Frt33348 | CENTRO COMERCIAL CHIPICHAPE PH- LOCAL - BURBUJA 842 | DISTRIBUIDORA Y COMERCIALIZADORA DE ENERGIA ELECTRICA S.A. E.S.P. - COMERCIALIZADOR | 11/07/2019 | 1.0442 |  | 8002563955 | 0.2 | 1 | 5 | QI ENERGY S.A.S. E.S.P. - COMERCIALIZADOR | 26/04/2023 | DISTRIBUIDORA Y COMERCIALIZADORA DE ENERGIA ELECTRICA S.A. E.S.P. - COMERCIALIZADOR | EMPRESAS MUNICIPALES DE CALI E.I.C.E. E.S.P. - DISTRIBUIDOR |  | QI ENERGY S.A.S. E.S.P. - COMERCIALIZADOR | QI ENERGY S.A.S. E.S.P. - COMERCIALIZADOR | Regulado | CGM 24/7 |  |  |  |  | 4600185514 | APPLIED METERS | 1 | N/A | N/A | 11/07/2019 | INPEL S.A. (10-LAC-054) | 31/01/2019 | 2019-07-11 |  |  | 01/01/1900 |  |  | 0 | No | 0 |  | No | Frt01434 | 0.076753 | 0 | 1.0369 | 6810 | ACTIVIDADES INMOBILIARIAS | Actividades inmobiliarias realizadas con bienes propios o arrendados | 8002563955 | Valle del Cauca | Cali | SANTIAGO DE CALI, DISTRITO ESPECIAL, DEPORTIVO, CULTURAL, TURÍSTICO, EMPRESARIAL Y DE SERVICIOS | CALLE 38 NORTE # 6N-35 | 3.476022 | -76.527996 | 995 | 2WSV
Frt33349 | CENTRO COMERCIAL CHIPICHAPE PH - LOCAL - BURBUJA 843 | DISTRIBUIDORA Y COMERCIALIZADORA DE ENERGIA ELECTRICA S.A. E.S.P. - COMERCIALIZADOR | 11/07/2019 | 1.0442 |  | 8002563955 | 0.2 | 1 | 5 | QI ENERGY S.A.S. E.S.P. - COMERCIALIZADOR | 26/04/2023 | DISTRIBUIDORA Y COMERCIALIZADORA DE ENERGIA ELECTRICA S.A. E.S.P. - COMERCIALIZADOR | EMPRESAS MUNICIPALES DE CALI E.I.C.E. E.S.P. - DISTRIBUIDOR |  | QI ENERGY S.A.S. E.S.P. - COMERCIALIZADOR | QI ENERGY S.A.S. E.S.P. - COMERCIALIZADOR | Regulado | CGM 24/7 |  |  |  |  | 4600185515 | APPLIED METERS | 1 | N/A | N/A | 11/07/2019 | INPEL S.A. (10-LAC-054) | 31/01/2019 | 2019-07-11 |  |  | 01/01/1900 |  |  | 0 | No | 0 |  | No | Frt01434 | 0.076753 | 0 | 1.0369 | 6810 | ACTIVIDADES INMOBILIARIAS | Actividades inmobiliarias realizadas con bienes propios o arrendados | 8002563955 | Valle del Cauca | Cali | SANTIAGO DE CALI, DISTRITO ESPECIAL, DEPORTIVO, CULTURAL, TURÍSTICO, EMPRESARIAL Y DE SERVICIOS | CALLE 38 NORTE # 6N-35 | 3.476022 | -76.527996 | 995 | 2WTY
Frt33350 | CENTRO COMERCIAL CHIPICHAPE PH- LOCAL -BURBUJA 844 | DISTRIBUIDORA Y COMERCIALIZADORA DE ENERGIA ELECTRICA S.A. E.S.P. - COMERCIALIZADOR | 11/07/2019 | 1.0442 |  | 8002563955 | 0.2 | 1 | 5 | QI ENERGY S.A.S. E.S.P. - COMERCIALIZADOR | 26/04/2023 | DISTRIBUIDORA Y COMERCIALIZADORA DE ENERGIA ELECTRICA S.A. E.S.P. - COMERCIALIZADOR | EMPRESAS MUNICIPALES DE CALI E.I.C.E. E.S.P. - DISTRIBUIDOR |  | QI ENERGY S.A.S. E.S.P. - COMERCIALIZADOR | QI ENERGY S.A.S. E.S.P. - COMERCIALIZADOR | Regulado | CGM 24/7 |  |  |  |  | 4600185516 | APPLIED METERS | 1 | N/A | N/A | 11/07/2019 | INPEL S.A. (10-LAC-054) | 31/01/2019 | 2019-07-11 |  |  | 01/01/1900 |  |  | 0 | No | 0 |  | No | Frt01434 | 0.076753 | 0 | 1.0369 | 6810 | ACTIVIDADES INMOBILIARIAS | Actividades inmobiliarias realizadas con bienes propios o arrendados | 8002563955 | Valle del Cauca | Cali | SANTIAGO DE CALI, DISTRITO ESPECIAL, DEPORTIVO, CULTURAL, TURÍSTICO, EMPRESARIAL Y DE SERVICIOS | CALLE 38 NORTE # 6N-35 | 3.476022 | -76.527996 | 995 | 2WTZ
Frt33352 | CENTRO COMERCIAL CHIPICHAPE PH - LOCAL 9-109 | DISTRIBUIDORA Y COMERCIALIZADORA DE ENERGIA ELECTRICA S.A. E.S.P. - COMERCIALIZADOR | 11/07/2019 | 1.0442 |  | 8002563955 | 0.2 | 1 | 5 | QI ENERGY S.A.S. E.S.P. - COMERCIALIZADOR | 26/04/2023 | DISTRIBUIDORA Y COMERCIALIZADORA DE ENERGIA ELECTRICA S.A. E.S.P. - COMERCIALIZADOR | EMPRESAS MUNICIPALES DE CALI E.I.C.E. E.S.P. - DISTRIBUIDOR |  | QI ENERGY S.A.S. E.S.P. - COMERCIALIZADOR | QI ENERGY S.A.S. E.S.P. - COMERCIALIZADOR | Regulado | CGM 24/7 |  |  |  |  | 1316003507 | GENESIS lll | 1 | N/A | N/A | 11/07/2019 | INPEL S.A. (10-LAC-054) | 31/01/2019 | 2019-07-11 |  |  | 01/01/1900 |  |  | 0 | No | 0 |  | No | Frt01434 | 0.076753 | 0 | 1.0369 | 6810 | ACTIVIDADES INMOBILIARIAS | Actividades inmobiliarias realizadas con bienes propios o arrendados | 8002563955 | Valle del Cauca | Cali | SANTIAGO DE CALI, DISTRITO ESPECIAL, DEPORTIVO, CULTURAL, TURÍSTICO, EMPRESARIAL Y DE SERVICIOS | CALLE 38 NORTE # 6N-35 | 3.476022 | -76.527996 | 995 | 2WU2
Frt33353 | CENTRO COMERCIAL CHIPICHAPE PH - LOCAL 9-110 A | DISTRIBUIDORA Y COMERCIALIZADORA DE ENERGIA ELECTRICA S.A. E.S.P. - COMERCIALIZADOR | 11/07/2019 | 1.0442 |  | 8002563955 | 0.2 | 1 | 5 | QI ENERGY S.A.S. E.S.P. - COMERCIALIZADOR | 26/04/2023 | DISTRIBUIDORA Y COMERCIALIZADORA DE ENERGIA ELECTRICA S.A. E.S.P. - COMERCIALIZADOR | EMPRESAS MUNICIPALES DE CALI E.I.C.E. E.S.P. - DISTRIBUIDOR |  | QI ENERGY S.A.S. E.S.P. - COMERCIALIZADOR | QI ENERGY S.A.S. E.S.P. - COMERCIALIZADOR | Regulado | CGM 24/7 |  |  |  |  | 1316003502 | GENESIS lll | 1 | N/A | N/A | 11/07/2019 | INPEL S.A. (10-LAC-054) | 31/01/2019 | 2019-07-11 |  |  | 01/01/1900 |  |  | 0 | No | 0 |  | No | Frt01434 | 0.076753 | 0 | 1.0369 | 6810 | ACTIVIDADES INMOBILIARIAS | Actividades inmobiliarias realizadas con bienes propios o arrendados | 8002563955 | Valle del Cauca | Cali | SANTIAGO DE CALI, DISTRITO ESPECIAL, DEPORTIVO, CULTURAL, TURÍSTICO, EMPRESARIAL Y DE SERVICIOS | CALLE 38 NORTE # 6N-35 | 3.476022 | -76.527996 | 995 | 2WU3
Frt33354 | CENTRO COMERCIAL CHIPICHAPE PH - LOCAL 9-116 | DISTRIBUIDORA Y COMERCIALIZADORA DE ENERGIA ELECTRICA S.A. E.S.P. - COMERCIALIZADOR | 11/07/2019 | 1.0442 |  | 8002563955 | 0.2 | 1 | 5 | ENERTOTAL S.A. E.S.P. - COMERCIALIZADOR | 01/08/2023 | ENERCO S.A. E.S.P. - COMERCIALIZADOR | EMPRESAS MUNICIPALES DE CALI E.I.C.E. E.S.P. - DISTRIBUIDOR |  | QI ENERGY S.A.S. E.S.P. - COMERCIALIZADOR | ENERTOTAL S.A. E.S.P. - COMERCIALIZADOR | Regulado | CGM ENERTOTAL (comercializador) |  |  |  |  | 1316003511 | GENESIS lll | 1 | N/A | N/A | 11/07/2019 | INPEL S.A. (10-LAC-054) | 31/01/2019 | 2019-07-11 |  |  | 01/01/1900 |  |  | 0 | No | 0 |  | No | Frt01434 | 0.076753 | 0 | 1.0369 | 6810 | ACTIVIDADES INMOBILIARIAS | Actividades inmobiliarias realizadas con bienes propios o arrendados | 8002563955 | Valle del Cauca | Cali | SANTIAGO DE CALI, DISTRITO ESPECIAL, DEPORTIVO, CULTURAL, TURÍSTICO, EMPRESARIAL Y DE SERVICIOS | CALLE 38 NORTE # 6N-35 | 3.476022 | -76.527996 | 995 | 2WU4
Frt33367 | CENTRO QUIRURGICO DE LA BELLEZA S.A.S | EMPRESAS MUNICIPALES DE CALI E.I.C.E. E.S.P. - COMERCIALIZADOR | 18/07/2019 | 1.0442 | 1234567 | 8001165113 | 13.2 | 2 | 3 | EMPRESAS MUNICIPALES DE CALI E.I.C.E. E.S.P. - COMERCIALIZADOR | 18/07/2019 | NA | EMPRESAS MUNICIPALES DE CALI E.I.C.E. E.S.P. - DISTRIBUIDOR |  | EMPRESAS MUNICIPALES DE CALI E.I.C.E. E.S.P. - COMERCIALIZADOR | EMPRESAS MUNICIPALES DE CALI E.I.C.E. E.S.P. - COMERCIALIZADOR | No Regulado | CGM EMCALI (comercializador) |  |  |  |  | 50135203 | ITRON | 0.5s | 0.5s | 0.5 | 18/07/2019 | EMPRESAS MUNICIPALES DE CALI EICE E.S.P. - EMCALI (12-LAC-001) | 02/05/2019 | 2019-07-18 |  |  | 01/01/1900 |  |  | 0 | No | 0 |  | No |  | 0 | 0 | 0 | 8610 | ACTIVIDADES DE ATENCIÓN DE LA SALUD HUMANA Y DE ASISTENCIA SOCIAL | Actividades de hospitales y clínicas, con internación | 8001165113 | Valle del Cauca | Cali | SANTIAGO DE CALI, DISTRITO ESPECIAL, DEPORTIVO, CULTURAL, TURÍSTICO, EMPRESARIAL Y DE SERVICIOS | CARRERA 40 # 5B-94 | 3.4372201 | -76.5224991 | 1018 | 2WWB
Frt33373 | CENTRO COMERCIAL CHIPICHAPE PH- LOCAL- BURBUJA 845 | DISTRIBUIDORA Y COMERCIALIZADORA DE ENERGIA ELECTRICA S.A. E.S.P. - COMERCIALIZADOR | 18/07/2019 | 1.0442 |  | 8002563955 | 0.2 | 1 | 5 | QI ENERGY S.A.S. E.S.P. - COMERCIALIZADOR | 26/04/2023 | DISTRIBUIDORA Y COMERCIALIZADORA DE ENERGIA ELECTRICA S.A. E.S.P. - COMERCIALIZADOR | EMPRESAS MUNICIPALES DE CALI E.I.C.E. E.S.P. - DISTRIBUIDOR |  | QI ENERGY S.A.S. E.S.P. - COMERCIALIZADOR | QI ENERGY S.A.S. E.S.P. - COMERCIALIZADOR | Regulado | CGM 24/7 |  |  |  |  | 10008229 | ELSTER | 1 | N/A | N/A | 18/07/2019 | INPEL S.A. (10-LAC-054) | 31/01/2019 | 2019-07-18 |  |  | 01/01/1900 |  |  | 0 | No | 0 |  | No | Frt01434 | 0.076753 | 0 | 1.0369 | 6810 | ACTIVIDADES INMOBILIARIAS | Actividades inmobiliarias realizadas con bienes propios o arrendados | 8002563955 | Valle del Cauca | Cali | SANTIAGO DE CALI, DISTRITO ESPECIAL, DEPORTIVO, CULTURAL, TURÍSTICO, EMPRESARIAL Y DE SERVICIOS | CALLE 38 NORTE # 6N-35 | 3.476022 | -76.527996 | 995 | 2WUE
Frt33374 | CENTRO COMERCIAL CHIPICHAPE PH - LOCAL 9 - 115 | DISTRIBUIDORA Y COMERCIALIZADORA DE ENERGIA ELECTRICA S.A. E.S.P. - COMERCIALIZADOR | 18/07/2019 | 1.0442 |  | 8002563955 | 0.2 | 1 | 5 | QI ENERGY S.A.S. E.S.P. - COMERCIALIZADOR | 26/04/2023 | DISTRIBUIDORA Y COMERCIALIZADORA DE ENERGIA ELECTRICA S.A. E.S.P. - COMERCIALIZADOR | EMPRESAS MUNICIPALES DE CALI E.I.C.E. E.S.P. - DISTRIBUIDOR |  | QI ENERGY S.A.S. E.S.P. - COMERCIALIZADOR | QI ENERGY S.A.S. E.S.P. - COMERCIALIZADOR | Regulado | CGM 24/7 |  |  |  |  | 16071685 | ELSTER | 1 | N/A | N/A | 18/07/2019 | INPEL S.A. (10-LAC-054) | 31/01/2019 | 2019-07-18 |  |  | 01/01/1900 |  |  | 0 | No | 0 |  | No | Frt01434 | 0.076753 | 0 | 1.0369 | 6810 | ACTIVIDADES INMOBILIARIAS | Actividades inmobiliarias realizadas con bienes propios o arrendados | 8002563955 | Valle del Cauca | Cali | SANTIAGO DE CALI, DISTRITO ESPECIAL, DEPORTIVO, CULTURAL, TURÍSTICO, EMPRESARIAL Y DE SERVICIOS | CALLE 38 NORTE # 6N-35 | 3.476022 | -76.527996 | 995 | 2WU9
Frt33376 | CENTRO COMERCIAL CHIPICHAPE PH- LOCAL 9-114 | DISTRIBUIDORA Y COMERCIALIZADORA DE ENERGIA ELECTRICA S.A. E.S.P. - COMERCIALIZADOR | 18/07/2019 | 1.0442 |  | 8002563955 | 0.2 | 1 | 5 | QI ENERGY S.A.S. E.S.P. - COMERCIALIZADOR | 26/04/2023 | DISTRIBUIDORA Y COMERCIALIZADORA DE ENERGIA ELECTRICA S.A. E.S.P. - COMERCIALIZADOR | EMPRESAS MUNICIPALES DE CALI E.I.C.E. E.S.P. - DISTRIBUIDOR |  | QI ENERGY S.A.S. E.S.P. - COMERCIALIZADOR | QI ENERGY S.A.S. E.S.P. - COMERCIALIZADOR | Regulado | CGM 24/7 |  |  |  |  | 16071682 | ELSTER | 1 | N/A | N/A | 18/07/2019 | INPEL S.A. (10-LAC-054) | 31/01/2019 | 2019-07-18 |  |  | 01/01/1900 |  |  | 0 | No | 0 |  | No | Frt01434 | 0.076753 | 0 | 1.0369 | 6810 | ACTIVIDADES INMOBILIARIAS | Actividades inmobiliarias realizadas con bienes propios o arrendados | 8002563955 | Valle del Cauca | Cali | SANTIAGO DE CALI, DISTRITO ESPECIAL, DEPORTIVO, CULTURAL, TURÍSTICO, EMPRESARIAL Y DE SERVICIOS | CALLE 38 NORTE # 6N-35 | 3.47594 | -76.527724 | 995 | 2WUA
Frt33377 | CENTRO COMERCIAL CHIPICHAPE PH - LOCAL - BURBUJA 852 | DISTRIBUIDORA Y COMERCIALIZADORA DE ENERGIA ELECTRICA S.A. E.S.P. - COMERCIALIZADOR | 18/07/2019 | 1.0442 |  | 8002563955 | 0.2 | 1 | 5 | QI ENERGY S.A.S. E.S.P. - COMERCIALIZADOR | 26/04/2023 | DISTRIBUIDORA Y COMERCIALIZADORA DE ENERGIA ELECTRICA S.A. E.S.P. - COMERCIALIZADOR | EMPRESAS MUNICIPALES DE CALI E.I.C.E. E.S.P. - DISTRIBUIDOR |  | QI ENERGY S.A.S. E.S.P. - COMERCIALIZADOR | QI ENERGY S.A.S. E.S.P. - COMERCIALIZADOR | Regulado | CGM 24/7 |  |  |  |  | 4600185502 | APPLIED METERS | 1 | N/A | N/A | 18/07/2019 | INPEL S.A. (10-LAC-054) | 31/01/2019 | 2019-07-18 |  |  | 01/01/1900 |  |  | 0 | No | 0 |  | No | Frt01434 | 0.076753 | 0 | 1.0369 | 6810 | ACTIVIDADES INMOBILIARIAS | Actividades inmobiliarias realizadas con bienes propios o arrendados | 8002563955 | Valle del Cauca | Cali | SANTIAGO DE CALI, DISTRITO ESPECIAL, DEPORTIVO, CULTURAL, TURÍSTICO, EMPRESARIAL Y DE SERVICIOS | CALLE 38 NORTE # 6N-35 | 3.475993 | -76.528051 | 995 | 2WUB
Frt33385 | RADIO CADENA NACIONAL S.A.S. - RCN CRISTO REY 2 | VATIA S.A. E.S.P. - COMERCIALIZADOR | 18/07/2019 | 1.0442 | 1956807 | 8909039102 | 13.2 | 2 | 4 | VATIA S.A. E.S.P. - COMERCIALIZADOR | 18/07/2019 | NA | EMPRESAS MUNICIPALES DE CALI E.I.C.E. E.S.P. - DISTRIBUIDOR |  | EMPRESAS MUNICIPALES DE CALI E.I.C.E. E.S.P. - COMERCIALIZADOR | VATIA S.A. E.S.P. - COMERCIALIZADOR | Regulado | CGM VATIA (comercializador) | Frt36606 | Prd01625 | RCNRADIO_AMORSTANDESCRISTOREY | PLUSENERGY S.A.S. E.S.P. - COMERCIALIZADOR | 502104923 | CIRCUTOR | 0.5s | 0.5s | 0.5 | 18/07/2019 | INPEL S.A. (10-LAC-054) | 08/03/2022 | 2022-04-18 |  |  | 01/01/1900 |  |  | 0 | No | 0 |  | No |  | 0 | 0 | 0 | 6010 | INFORMACIÓN Y COMUNICACIONES | Actividades de programación y transmisión en el servicio de radiodifusión sonora | 8909039102 | Valle del Cauca | Cali | SANTIAGO DE CALI, DISTRITO ESPECIAL, DEPORTIVO, CULTURAL, TURÍSTICO, EMPRESARIAL Y DE SERVICIOS | CRISTALES VIA CRISTO REY | 3.414414 | -76.521565 | 991 | 2WVN
Frt33386 | GRUPO CARAGLIO S.A.S. - FIORE PANCE | VATIA S.A. E.S.P. - COMERCIALIZADOR | 11/07/2019 | 1.1324 | 11894138 | 9009411104 | 0.2 | 1 | 4 | VATIA S.A. E.S.P. - COMERCIALIZADOR | 11/07/2019 | NA | EMPRESAS MUNICIPALES DE CALI E.I.C.E. E.S.P. - DISTRIBUIDOR |  | ENERTOTAL S.A. E.S.P. - COMERCIALIZADOR | VATIA S.A. E.S.P. - COMERCIALIZADOR | Regulado | CGM VATIA (comercializador) |  |  |  |  | 63623203 | ISKRA | 1 | N/A | N/A | 11/07/2019 | INPEL S.A. (10-LAC-054) | 27/01/2020 | 2020-03-03 |  |  | 01/01/1900 |  |  | 0 | No | 0 | Frt05543 | No |  | 0 | 0 | 0 | 1040 | INDUSTRIAS MANUFACTURERAS | Elaboración de productos lácteos | 9009411104 | Valle del Cauca | Cali | SANTIAGO DE CALI, DISTRITO ESPECIAL, DEPORTIVO, CULTURAL, TURÍSTICO, EMPRESARIAL Y DE SERVICIOS | CALLE 17A # 122-230 LOCAL 3 | 3.414414 | -76.521565 | 991 | 2WSW
Frt33391 | CENTRO COMERCIAL CHIPICHAPE PH - LOCAL - BURBUJA 838 | DISTRIBUIDORA Y COMERCIALIZADORA DE ENERGIA ELECTRICA S.A. E.S.P. - COMERCIALIZADOR | 18/07/2019 | 1.0442 |  | 8002563955 | 0.2 | 1 | 5 | QI ENERGY S.A.S. E.S.P. - COMERCIALIZADOR | 26/04/2023 | DISTRIBUIDORA Y COMERCIALIZADORA DE ENERGIA ELECTRICA S.A. E.S.P. - COMERCIALIZADOR | EMPRESAS MUNICIPALES DE CALI E.I.C.E. E.S.P. - DISTRIBUIDOR |  | QI ENERGY S.A.S. E.S.P. - COMERCIALIZADOR | QI ENERGY S.A.S. E.S.P. - COMERCIALIZADOR | Regulado | CGM 24/7 |  |  |  |  | 4600189672 | APPLIED METERS | 1 | N/A | N/A | 18/07/2019 | INPEL S.A. (10-LAC-054) | 31/01/2019 | 2019-07-18 |  |  | 01/01/1900 |  |  | 0 | No | 0 |  | No | Frt01434 | 0.076753 | 0 | 1.0369 | 6810 | ACTIVIDADES INMOBILIARIAS | Actividades inmobiliarias realizadas con bienes propios o arrendados | 8002563955 | Valle del Cauca | Cali | SANTIAGO DE CALI, DISTRITO ESPECIAL, DEPORTIVO, CULTURAL, TURÍSTICO, EMPRESARIAL Y DE SERVICIOS | CALLE 38 NORTE # 6N-35 | 3.476022 | -76.527996 | 995 | 2WUC
Frt33392 | CENTRO COMERCIAL CHIPICHAPE PH - LOCAL - BURBUJA 839 | DISTRIBUIDORA Y COMERCIALIZADORA DE ENERGIA ELECTRICA S.A. E.S.P. - COMERCIALIZADOR | 18/07/2019 | 1.0442 |  | 8002563955 | 0.2 | 1 | 5 | QI ENERGY S.A.S. E.S.P. - COMERCIALIZADOR | 26/04/2023 | DISTRIBUIDORA Y COMERCIALIZADORA DE ENERGIA ELECTRICA S.A. E.S.P. - COMERCIALIZADOR | EMPRESAS MUNICIPALES DE CALI E.I.C.E. E.S.P. - DISTRIBUIDOR |  | QI ENERGY S.A.S. E.S.P. - COMERCIALIZADOR | QI ENERGY S.A.S. E.S.P. - COMERCIALIZADOR | Regulado | CGM 24/7 |  |  |  |  | 1316003508 | GENESIS lll | 1 | N/A | N/A | 18/07/2019 | INPEL S.A. (10-LAC-054) | 31/01/2019 | 2019-07-18 |  |  | 01/01/1900 |  |  | 0 | No | 0 |  | No | Frt01434 | 0.076753 | 0 | 1.0369 | 6810 | ACTIVIDADES INMOBILIARIAS | Actividades inmobiliarias realizadas con bienes propios o arrendados | 8002563955 | Valle del Cauca | Cali | SANTIAGO DE CALI, DISTRITO ESPECIAL, DEPORTIVO, CULTURAL, TURÍSTICO, EMPRESARIAL Y DE SERVICIOS | CALLE 38 NORTE # 6N-35 | 3.475977 | -76.527783 | 995 | 2WUD
Frt33393 | SUPERMERCADO LA GRAN COLOMBIA SA (VALLE GRANDE) | QI ENERGY S.A.S. E.S.P. - COMERCIALIZADOR | 18/07/2019 | 1.1324 | 12373990 | 8500270244 | 0.2 | 1 | 4 | QI ENERGY S.A.S. E.S.P. - COMERCIALIZADOR | 18/07/2019 | NA | EMPRESAS MUNICIPALES DE CALI E.I.C.E. E.S.P. - DISTRIBUIDOR |  | EMPRESAS MUNICIPALES DE CALI E.I.C.E. E.S.P. - COMERCIALIZADOR | QI ENERGY S.A.S. E.S.P. - COMERCIALIZADOR | Regulado | CGM 24/7 |  |  |  |  | 69959396 | ISKRA | 1 | N/A | N/A | 18/07/2019 | INDUSTRIA ELÉCTRICA DEL CAUCA S.A. - INELCA (12-LAC-042) | 20/05/2019 | 2019-07-18 |  |  | 01/01/1900 |  |  | 0 | No | 0 |  | No |  | 0 | 0 | 0 | 1011 | INDUSTRIAS MANUFACTURERAS | Procesamiento y conservación de carne y productos cárnicos | 8500270244 | Valle del Cauca | Cali | SANTIAGO DE CALI, DISTRITO ESPECIAL, DEPORTIVO, CULTURAL, TURÍSTICO, EMPRESARIAL Y DE SERVICIOS | CARRERA 23 # 79E-15 | 3.4386 | -76.4733 | 950 | 2WVL
Frt33395 | DISTRIBUIDORA DE CARNES GRAJALES GIRALDO | VATIA S.A. E.S.P. - COMERCIALIZADOR | 18/07/2019 | 1.1324 | 2142896 | 99211178 | 0.2 | 1 | 4 | ENERTOTAL S.A. E.S.P. - COMERCIALIZADOR | 01/08/2023 | ENERCO S.A. E.S.P. - COMERCIALIZADOR | EMPRESAS MUNICIPALES DE CALI E.I.C.E. E.S.P. - DISTRIBUIDOR |  | EMPRESAS MUNICIPALES DE CALI E.I.C.E. E.S.P. - COMERCIALIZADOR | ENERTOTAL S.A. E.S.P. - COMERCIALIZADOR | Regulado | CGM ENERTOTAL (comercializador) |  |  |  |  | 502210539 | CIRCUTOR | 1 | N/A | N/A | 18/07/2019 | INPEL S.A. (10-LAC-054) | 14/06/2023 | 2024-02-20 |  |  | 01/01/1900 |  |  | 0 | No | 0 |  | No |  | 0 | 0 | 0 | 4723 | COMERCIO AL POR MAYOR Y AL POR MENOR; REPARACIÓN DE VEHÍCULOS AUTOMOTORES Y MOTOCICLETAS | Comercio al por menor de carnes (incluye aves de corral), productos cárnicos, pescados y productos de mar, en establecimientos especializados | 99211178 | Valle del Cauca | Cali | SANTIAGO DE CALI, DISTRITO ESPECIAL, DEPORTIVO, CULTURAL, TURÍSTICO, EMPRESARIAL Y DE SERVICIOS | CARRERA 27 # 104-12 | 3.414414 | -76.521565 | 991 | 2WVQ
Frt33432 | PROCESOS VA SAS - CALI | SPECTRUM RENOVAVEIS S.A.S. E.S.P. - COMERCIALIZADOR | 18/07/2019 | 1.1324 | 131986 | 9011688844 | 0.22 | 1 | 3 | VATIA S.A. E.S.P. - COMERCIALIZADOR | 20/07/2023 | NEU ENERGY S.A.S E.S.P - COMERCIALIZADOR | EMPRESAS MUNICIPALES DE CALI E.I.C.E. E.S.P. - DISTRIBUIDOR |  | EMPRESAS MUNICIPALES DE CALI E.I.C.E. E.S.P. - COMERCIALIZADOR | VATIA S.A. E.S.P. - COMERCIALIZADOR | Regulado | CGM VATIA (comercializador) |  |  |  |  | 22053160 | EMSITECH | 0.5s | 0.5s | N/A | 18/07/2019 | PINE COM ASIA PCA COLOMBIA S.A.S. (10-LAC-036) | 01/09/2022 | 2023-01-01 |  |  | 01/01/1900 |  |  | 0 | No | 0 |  | No |  | 0 | 0 | 0 | 1011 | INDUSTRIAS MANUFACTURERAS | Procesamiento y conservación de carne y productos cárnicos | 9011688844 | Valle del Cauca | Cali | SANTIAGO DE CALI, DISTRITO ESPECIAL, DEPORTIVO, CULTURAL, TURÍSTICO, EMPRESARIAL Y DE SERVICIOS | CALLE 8A # 39-60 | 3.438567 | -76.534364 | 1018 | 2WVT
Frt33462 | GREEN SAS | DISTRIBUIDORA Y COMERCIALIZADORA DE ENERGIA ELECTRICA S.A. E.S.P. - COMERCIALIZADOR | 18/07/2019 | 1.1324 | 1782428 | 9003161974 | 0.2 | 1 | 4 | CELSIA COLOMBIA S.A. E.S.P. - COMERCIALIZADOR | 26/04/2023 | DISTRIBUIDORA Y COMERCIALIZADORA DE ENERGIA ELECTRICA S.A. E.S.P. - COMERCIALIZADOR | EMPRESAS MUNICIPALES DE CALI E.I.C.E. E.S.P. - DISTRIBUIDOR |  | EMPRESAS MUNICIPALES DE CALI E.I.C.E. E.S.P. - COMERCIALIZADOR | CELSIA COLOMBIA S.A. E.S.P. - COMERCIALIZADOR | Regulado | CGM CELSIA (comercializador) |  |  |  |  | 63930382 | ISKRA | 1 | 0.5s | N/A | 18/07/2019 | INPEL S.A. (10-LAC-054) | 28/06/2019 | 2019-07-18 |  |  | 01/01/1900 |  |  | 0 | No | 0 |  | No |  | 0 | 0 | 0 | 4731 | COMERCIO AL POR MAYOR Y AL POR MENOR; REPARACIÓN DE VEHÍCULOS AUTOMOTORES Y MOTOCICLETAS | Comercio al por menor de combustible para automotores | 9003161974 | Valle del Cauca | Yumbo | YUMBO | CALLE 15 # 35-390 | 3.5002641 | -76.5067153 | 1860 | 2WW6
Frt33492 | CENTRO COMERCIAL CHIPICHAPE PH- LOCAL - 9-202 AA | DISTRIBUIDORA Y COMERCIALIZADORA DE ENERGIA ELECTRICA S.A. E.S.P. - COMERCIALIZADOR | 25/07/2019 | 1.0442 |  | 8002563955 | 0.2 | 1 | 4 | QI ENERGY S.A.S. E.S.P. - COMERCIALIZADOR | 26/04/2023 | DISTRIBUIDORA Y COMERCIALIZADORA DE ENERGIA ELECTRICA S.A. E.S.P. - COMERCIALIZADOR | EMPRESAS MUNICIPALES DE CALI E.I.C.E. E.S.P. - DISTRIBUIDOR |  | QI ENERGY S.A.S. E.S.P. - COMERCIALIZADOR | QI ENERGY S.A.S. E.S.P. - COMERCIALIZADOR | Regulado | CGM 24/7 |  |  |  |  | 67581672 | ISKRA | 1 | 0.5s | N/A | 25/07/2019 | INPEL S.A. (10-LAC-054) | 31/01/2019 | 2019-07-25 |  |  | 01/01/1900 |  |  | 0 | No | 0 |  | No | Frt01434 | 0.07675 | 0 | 1.0369 | 6810 | ACTIVIDADES INMOBILIARIAS | Actividades inmobiliarias realizadas con bienes propios o arrendados | 8002563955 | Valle del Cauca | Cali | SANTIAGO DE CALI, DISTRITO ESPECIAL, DEPORTIVO, CULTURAL, TURÍSTICO, EMPRESARIAL Y DE SERVICIOS | CALLE 38 NORTE # 6N-35 | 3.475952 | -76.530006 | 995 | 2WZA
Frt33499 | CLINICA INTERPLASTICA S.A.S. | ENERCO S.A. E.S.P. - COMERCIALIZADOR | 25/07/2019 | 1.1324 | 64846 | 805002321 | 0.2 | 1 | 4 | ENERTOTAL S.A. E.S.P. - COMERCIALIZADOR | 01/08/2023 | ENERCO S.A. E.S.P. - COMERCIALIZADOR | EMPRESAS MUNICIPALES DE CALI E.I.C.E. E.S.P. - DISTRIBUIDOR |  | EMPRESAS MUNICIPALES DE CALI E.I.C.E. E.S.P. - COMERCIALIZADOR | ENERTOTAL S.A. E.S.P. - COMERCIALIZADOR | Regulado | CGM ENERTOTAL (comercializador) |  |  |  |  | 63620471 | ISKRA | 1 | N/A | N/A | 25/07/2019 | INPEL S.A. (10-LAC-054) | 09/04/2019 | 2019-07-25 |  |  | 01/01/1900 |  |  | 0 | No | 0 |  | No |  | 0 | 0 | 0 | 8621 | ACTIVIDADES DE ATENCIÓN DE LA SALUD HUMANA Y DE ASISTENCIA SOCIAL | Actividades de la práctica médica, sin internación | 805002321 | Valle del Cauca | Cali | SANTIAGO DE CALI, DISTRITO ESPECIAL, DEPORTIVO, CULTURAL, TURÍSTICO, EMPRESARIAL Y DE SERVICIOS | CALLE 5C # 43-10 | 3.4196523 | -76.5451895 | 968 | 2WZ7
Frt33507 | CLINICA INTERPLASTICA S.A.S. | ENERCO S.A. E.S.P. - COMERCIALIZADOR | 25/07/2019 | 1.1324 | 67419 | 805002321 | 0.2 | 1 | 4 | ENERTOTAL S.A. E.S.P. - COMERCIALIZADOR | 01/08/2023 | ENERCO S.A. E.S.P. - COMERCIALIZADOR | EMPRESAS MUNICIPALES DE CALI E.I.C.E. E.S.P. - DISTRIBUIDOR |  | EMPRESAS MUNICIPALES DE CALI E.I.C.E. E.S.P. - COMERCIALIZADOR | ENERTOTAL S.A. E.S.P. - COMERCIALIZADOR | Regulado | CGM ENERTOTAL (comercializador) |  |  |  |  | 02872383 | ELSTER | 0.5s | 0.5s | N/A | 25/07/2019 | INPEL S.A. (10-LAC-054) | 29/03/2019 | 2019-07-25 |  |  | 01/01/1900 |  |  | 0 | No | 0 |  | No |  | 0 | 0 | 0 | 8621 | ACTIVIDADES DE ATENCIÓN DE LA SALUD HUMANA Y DE ASISTENCIA SOCIAL | Actividades de la práctica médica, sin internación | 805002321 | Valle del Cauca | Cali | SANTIAGO DE CALI, DISTRITO ESPECIAL, DEPORTIVO, CULTURAL, TURÍSTICO, EMPRESARIAL Y DE SERVICIOS | CARRERA 43 # 5B-90 | 3.4196523 | -76.5451895 | 968 | 2WZ8
Frt33510 | CR PASOANCHO 1 | DISTRIBUIDORA Y COMERCIALIZADORA DE ENERGIA ELECTRICA S.A. E.S.P. - COMERCIALIZADOR | 25/07/2019 | 1.1324 | 1612875 | 8001653771 | 0.2 | 1 | 4 | NEU ENERGY S.A.S E.S.P - COMERCIALIZADOR | 01/06/2022 | SPECTRUM RENOVAVEIS S.A.S. E.S.P. - COMERCIALIZADOR | EMPRESAS MUNICIPALES DE CALI E.I.C.E. E.S.P. - DISTRIBUIDOR |  | EMPRESAS MUNICIPALES DE CALI E.I.C.E. E.S.P. - COMERCIALIZADOR | NEU ENERGY S.A.S E.S.P - COMERCIALIZADOR | Regulado | CGM NEU ENERGY |  |  |  |  | 73706189 | ISKRA | 1 | N/A | N/A | 25/07/2019 | METROBIT LTDA. (11-LAC-045) | 19/11/2020 | 2021-09-29 |  |  | 01/01/1900 |  |  | 0 | No | 0 |  | No |  | 0 | 0 | 0 | 4663 | COMERCIO AL POR MAYOR Y AL POR MENOR; REPARACIÓN DE VEHÍCULOS AUTOMOTORES Y MOTOCICLETAS | Comercio al por mayor de materiales de construcción, artículos de ferretería, pinturas, productos de vidrio, equipo y materiales de fontanería y calef | 8001653771 | Valle del Cauca | Cali | SANTIAGO DE CALI, DISTRITO ESPECIAL, DEPORTIVO, CULTURAL, TURÍSTICO, EMPRESARIAL Y DE SERVICIOS | CARRERA 78 # 12-45 | 3.388913 | -76.539022 | 995 | 2WZ9
Frt33517 | CR PASOANCHO 2 | DISTRIBUIDORA Y COMERCIALIZADORA DE ENERGIA ELECTRICA S.A. E.S.P. - COMERCIALIZADOR | 25/07/2019 | 1.1324 | 1503171 | 8001653771 | 0.2 | 1 | 5 | NEU ENERGY S.A.S E.S.P - COMERCIALIZADOR | 01/06/2022 | SPECTRUM RENOVAVEIS S.A.S. E.S.P. - COMERCIALIZADOR | EMPRESAS MUNICIPALES DE CALI E.I.C.E. E.S.P. - DISTRIBUIDOR |  | EMPRESAS MUNICIPALES DE CALI E.I.C.E. E.S.P. - COMERCIALIZADOR | NEU ENERGY S.A.S E.S.P - COMERCIALIZADOR | Regulado | CGM NEU ENERGY |  |  |  |  | 21061065 | EMSITECH MICROSTAR | 1 | N/A | N/A | 25/07/2019 | ELGAMA SISTEMOS DE COLOMBIA LTDA. - ELGSIS LTDA. (10-LAC-047) | 27/08/2021 | 2022-09-18 |  |  | 01/01/1900 |  |  | 0 | No | 0 |  | No |  | 0 | 0 | 0 | 4663 | COMERCIO AL POR MAYOR Y AL POR MENOR; REPARACIÓN DE VEHÍCULOS AUTOMOTORES Y MOTOCICLETAS | Comercio al por mayor de materiales de construcción, artículos de ferretería, pinturas, productos de vidrio, equipo y materiales de fontanería y calef | 8001653771 | Valle del Cauca | Cali | SANTIAGO DE CALI, DISTRITO ESPECIAL, DEPORTIVO, CULTURAL, TURÍSTICO, EMPRESARIAL Y DE SERVICIOS | CARRERA 78 # 12-17 | 3.388902 | -76.539067 | 995 | 2WZG
Frt33526 | SUPERMERCADOS LA GRAN COLOMBIA SA LOS ANDES | QI ENERGY S.A.S. E.S.P. - COMERCIALIZADOR | 25/07/2019 | 1.1324 | 705596 | 8050270244 | 0.2 | 1 | 4 | EMPRESAS PUBLICAS DE MEDELLIN E.S.P. - COMERCIALIZADOR | 09/04/2024 | QI ENERGY S.A.S. E.S.P. - COMERCIALIZADOR | EMPRESAS MUNICIPALES DE CALI E.I.C.E. E.S.P. - DISTRIBUIDOR |  | EMPRESAS MUNICIPALES DE CALI E.I.C.E. E.S.P. - COMERCIALIZADOR | EMPRESAS PUBLICAS DE MEDELLIN E.S.P. - COMERCIALIZADOR | Regulado | CGM EPM (comercializador) |  |  |  |  | 20246630 | HEXING | 1 | N/A | N/A | 25/07/2019 | EMPRESAS PÚBLICAS DE MEDELLÍN E.S.P. - EEPPM (15-LAC-031) | 03/01/2024 | 2024-04-09 |  |  | 01/01/1900 |  |  | 0 | No | 0 |  | No |  | 0 | 0 | 0 | 1011 | INDUSTRIAS MANUFACTURERAS | Procesamiento y conservación de carne y productos cárnicos | 8050270244 | Valle del Cauca | Cali | SANTIAGO DE CALI, DISTRITO ESPECIAL, DEPORTIVO, CULTURAL, TURÍSTICO, EMPRESARIAL Y DE SERVICIOS | CARRERA 1D2 53 - 172 LC 01 | 3.4711 | -76.4992 | 959 | 2WYU
Frt33600 | GREEN SAS | DISTRIBUIDORA Y COMERCIALIZADORA DE ENERGIA ELECTRICA S.A. E.S.P. - COMERCIALIZADOR | 01/08/2019 | 1.1324 | 12911931 | 9003161974 | 0.2 | 1 | 3 | CELSIA COLOMBIA S.A. E.S.P. - COMERCIALIZADOR | 26/04/2023 | DISTRIBUIDORA Y COMERCIALIZADORA DE ENERGIA ELECTRICA S.A. E.S.P. - COMERCIALIZADOR | EMPRESAS MUNICIPALES DE CALI E.I.C.E. E.S.P. - DISTRIBUIDOR |  | EMPRESAS MUNICIPALES DE CALI E.I.C.E. E.S.P. - COMERCIALIZADOR | CELSIA COLOMBIA S.A. E.S.P. - COMERCIALIZADOR | Regulado | CGM CELSIA (comercializador) |  |  |  |  | 02917822 | ELSTER | 0.5s | 0.5s | N/A | 01/08/2019 | INPEL S.A. (10-LAC-054) | 20/02/2022 | 2022-04-27 |  |  | 01/01/1900 |  |  | 0 | No | 0 |  | No |  | 0 | 0 | 0 | 4731 | COMERCIO AL POR MAYOR Y AL POR MENOR; REPARACIÓN DE VEHÍCULOS AUTOMOTORES Y MOTOCICLETAS | Comercio al por menor de combustible para automotores | 9003161974 | Valle del Cauca | Cali | SANTIAGO DE CALI, DISTRITO ESPECIAL, DEPORTIVO, CULTURAL, TURÍSTICO, EMPRESARIAL Y DE SERVICIOS | CALLE 13 # 30-85 | 4.615048 | -74.092678 | 995 | 2WZL
Frt33616 | PATRIMONIOS Y KAPITALES- BODEGA 1003 | DISTRIBUIDORA Y COMERCIALIZADORA DE ENERGIA ELECTRICA S.A. E.S.P. - COMERCIALIZADOR | 01/08/2019 | 1.0383 |  | 8350006822 | 0.2 | 1 | 4 | BIA ENERGY S.A.S. E.S.P - COMERCIALIZADOR | 11/01/2024 | ENERTOTAL S.A. E.S.P. - COMERCIALIZADOR | EMPRESAS MUNICIPALES DE CALI E.I.C.E. E.S.P. - DISTRIBUIDOR |  | ENERTOTAL S.A. E.S.P. - COMERCIALIZADOR | BIA ENERGY S.A.S. E.S.P - COMERCIALIZADOR | Regulado | CGM - BIA ENERGY |  |  |  |  | 1419300736 | INELCA | 0.5s | 0.5s | N/A | 01/08/2019 | INDUSTRIA ELÉCTRICA DEL CAUCA S.A. - INELCA (12-LAC-042) | 01/04/2019 | 2019-08-01 |  |  | 01/01/1900 |  |  | 0 | No | 0 |  | No | Frt04536 | 0.098378 | 0 | 1.0328 | 6810 | ACTIVIDADES INMOBILIARIAS | Actividades inmobiliarias realizadas con bienes propios o arrendados | 8350006822 | Valle del Cauca | Yumbo | ARROYOHONDO | CARRERA 37 # 10-33 | 3.4966015 | -76.5208405 | 1860 | 2X1E
Frt33619 | HOLGUINES TRADE CENTER PH -LOCAL F-202 | DISTRIBUIDORA Y COMERCIALIZADORA DE ENERGIA ELECTRICA S.A. E.S.P. - COMERCIALIZADOR | 01/08/2019 | 1.0442 |  | 8000818272 | 0.2 | 1 | 5 | QI ENERGY S.A.S. E.S.P. - COMERCIALIZADOR | 26/04/2023 | DISTRIBUIDORA Y COMERCIALIZADORA DE ENERGIA ELECTRICA S.A. E.S.P. - COMERCIALIZADOR | EMPRESAS MUNICIPALES DE CALI E.I.C.E. E.S.P. - DISTRIBUIDOR |  | QI ENERGY S.A.S. E.S.P. - COMERCIALIZADOR | QI ENERGY S.A.S. E.S.P. - COMERCIALIZADOR | Regulado | CGM 24/7 |  |  |  |  | 6677492162 | DDS666 | 1 | N/A | N/A | 01/08/2019 | INDUSTRIA ELÉCTRICA DEL CAUCA S.A. - INELCA (12-LAC-042) | 17/03/2019 | 2019-08-01 |  |  | 01/01/1900 |  |  | 0 | No | 0 |  | No | Frt01202 | 0.10965 | 0 | 1.0369 | 6810 | ACTIVIDADES INMOBILIARIAS | Actividades inmobiliarias realizadas con bienes propios o arrendados | 8000818272 | Valle del Cauca | Cali | SANTIAGO DE CALI, DISTRITO ESPECIAL, DEPORTIVO, CULTURAL, TURÍSTICO, EMPRESARIAL Y DE SERVICIOS | CARRERA 100 # 11-60 | 3.372352 | -76.540034 | 995 | 2X1F
Frt33621 | HOLGUINES TRADE CENTER PH- LOCAL F-203 | DISTRIBUIDORA Y COMERCIALIZADORA DE ENERGIA ELECTRICA S.A. E.S.P. - COMERCIALIZADOR | 01/08/2019 | 1.0442 |  | 8000818272 | 0.2 | 1 | 5 | QI ENERGY S.A.S. E.S.P. - COMERCIALIZADOR | 26/04/2023 | DISTRIBUIDORA Y COMERCIALIZADORA DE ENERGIA ELECTRICA S.A. E.S.P. - COMERCIALIZADOR | EMPRESAS MUNICIPALES DE CALI E.I.C.E. E.S.P. - DISTRIBUIDOR |  | QI ENERGY S.A.S. E.S.P. - COMERCIALIZADOR | QI ENERGY S.A.S. E.S.P. - COMERCIALIZADOR | Regulado | CGM 24/7 |  |  |  |  | 6677492163 | CHINT | 1 | N/A | N/A | 01/08/2019 | INDUSTRIA ELÉCTRICA DEL CAUCA S.A. - INELCA (12-LAC-042) | 17/03/2019 | 2019-08-01 |  |  | 01/01/1900 |  |  | 0 | No | 0 |  | No | Frt01202 | 0.10965 | 0 | 1.0369 | 6810 | ACTIVIDADES INMOBILIARIAS | Actividades inmobiliarias realizadas con bienes propios o arrendados | 8000818272 | Valle del Cauca | Cali | SANTIAGO DE CALI, DISTRITO ESPECIAL, DEPORTIVO, CULTURAL, TURÍSTICO, EMPRESARIAL Y DE SERVICIOS | CARRERA 100 # 11-60 | 3.372375 | -76.539945 | 995 | 2X1V
Frt33625 | CLINICA DESA S.A.S. | EMPRESAS MUNICIPALES DE CALI E.I.C.E. E.S.P. - COMERCIALIZADOR | 01/08/2019 | 1.0442 | 46454387 | 9007713497 | 13.2 | 2 | 2 | EMPRESAS MUNICIPALES DE CALI E.I.C.E. E.S.P. - COMERCIALIZADOR | 01/08/2019 | NA | EMPRESAS MUNICIPALES DE CALI E.I.C.E. E.S.P. - DISTRIBUIDOR |  | EMPRESAS MUNICIPALES DE CALI E.I.C.E. E.S.P. - COMERCIALIZADOR | EMPRESAS MUNICIPALES DE CALI E.I.C.E. E.S.P. - COMERCIALIZADOR | No Regulado | CGM EMCALI (comercializador) |  |  |  |  | 84170926 | ITRON | 0.5s | 0.5s | 0.5 | 01/08/2019 | METROBIT LTDA. (11-LAC-045) | 19/01/2019 | 2019-08-01 | 84170927 | ITRON | 01/08/2019 | METROBIT LTDA. (11-LAC-045) | 19/01/2019 | 2019-08-01 | No | 0 |  | No |  | 0 | 0 | 0 | 8610 | ACTIVIDADES DE ATENCIÓN DE LA SALUD HUMANA Y DE ASISTENCIA SOCIAL | Actividades de hospitales y clínicas, con internación | 9007713497 | Valle del Cauca | Cali | SANTIAGO DE CALI, DISTRITO ESPECIAL, DEPORTIVO, CULTURAL, TURÍSTICO, EMPRESARIAL Y DE SERVICIOS | CALLE 5D # 38A-35 | 3.4372201 | -76.5224991 | 1018 | 2X22
Frt33634 | INVERSIONES MERCA Z S.A. | EMPRESAS MUNICIPALES DE CALI E.I.C.E. E.S.P. - COMERCIALIZADOR | 01/08/2019 | 1.0442 | 1931193 | 9000201553 | 13.2 | 2 | 3 | EMPRESAS MUNICIPALES DE CALI E.I.C.E. E.S.P. - COMERCIALIZADOR | 01/08/2019 | NA | EMPRESAS MUNICIPALES DE CALI E.I.C.E. E.S.P. - DISTRIBUIDOR |  | EMPRESAS MUNICIPALES DE CALI E.I.C.E. E.S.P. - COMERCIALIZADOR | EMPRESAS MUNICIPALES DE CALI E.I.C.E. E.S.P. - COMERCIALIZADOR | No Regulado | CGM EMCALI (comercializador) |  |  |  |  | 2818543 | ELSTER | 0.5s | 0.5s | 0.5 | 01/08/2019 | EMPRESAS MUNICIPALES DE CALI EICE E.S.P. - EMCALI (12-LAC-001) | 30/06/2020 | 2023-06-29 |  |  | 01/01/1900 |  |  | 0 | No | 0 |  | No |  | 0 | 0 | 0 | 4719 | COMERCIO AL POR MAYOR Y AL POR MENOR; REPARACIÓN DE VEHÍCULOS AUTOMOTORES Y MOTOCICLETAS | Comercio al por menor en establecimientos no especializados, con surtido compuesto principalmente por productos diferentes de alimentos (víveres en ge | 9000201553 | Valle del Cauca | Cali | SANTIAGO DE CALI, DISTRITO ESPECIAL, DEPORTIVO, CULTURAL, TURÍSTICO, EMPRESARIAL Y DE SERVICIOS | AVENIDA 6B NORTE # 44-65 | 3.4372201 | -76.5224991 | 1018 | 2X24
Frt33644 | HOLGUINES TRADE CENTER PH - LOCAL F-515 | DISTRIBUIDORA Y COMERCIALIZADORA DE ENERGIA ELECTRICA S.A. E.S.P. - COMERCIALIZADOR | 01/08/2019 | 1.0442 |  | 8000818272 | 0.2 | 1 | 5 | QI ENERGY S.A.S. E.S.P. - COMERCIALIZADOR | 26/04/2023 | DISTRIBUIDORA Y COMERCIALIZADORA DE ENERGIA ELECTRICA S.A. E.S.P. - COMERCIALIZADOR | EMPRESAS MUNICIPALES DE CALI E.I.C.E. E.S.P. - DISTRIBUIDOR |  | QI ENERGY S.A.S. E.S.P. - COMERCIALIZADOR | QI ENERGY S.A.S. E.S.P. - COMERCIALIZADOR | Regulado | CGM 24/7 |  |  |  |  | 6677492212 | CHINT | 1 | N/A | N/A | 01/08/2019 | INDUSTRIA ELÉCTRICA DEL CAUCA S.A. - INELCA (12-LAC-042) | 17/03/2019 | 2019-08-01 |  |  | 01/01/1900 |  |  | 0 | No | 0 |  | No | Frt01202 | 0.10965 | 0 | 1.0369 | 6810 | ACTIVIDADES INMOBILIARIAS | Actividades inmobiliarias realizadas con bienes propios o arrendados | 8000818272 | Valle del Cauca | Cali | SANTIAGO DE CALI, DISTRITO ESPECIAL, DEPORTIVO, CULTURAL, TURÍSTICO, EMPRESARIAL Y DE SERVICIOS | CARRERA 100 # 11-60 | 3.372375 | -76.539945 | 995 | 2X2E
Frt33646 | HOLGUINES TRADE CENTER PH- LOCAL F - 513 | DISTRIBUIDORA Y COMERCIALIZADORA DE ENERGIA ELECTRICA S.A. E.S.P. - COMERCIALIZADOR | 01/08/2019 | 1.0442 |  | 8000818272 | 0.2 | 1 | 5 | QI ENERGY S.A.S. E.S.P. - COMERCIALIZADOR | 26/04/2023 | DISTRIBUIDORA Y COMERCIALIZADORA DE ENERGIA ELECTRICA S.A. E.S.P. - COMERCIALIZADOR | EMPRESAS MUNICIPALES DE CALI E.I.C.E. E.S.P. - DISTRIBUIDOR |  | QI ENERGY S.A.S. E.S.P. - COMERCIALIZADOR | QI ENERGY S.A.S. E.S.P. - COMERCIALIZADOR | Regulado | CGM 24/7 |  |  |  |  | 6677492211 | CHINT | 1 | N/A | N/A | 01/08/2019 | INDUSTRIA ELÉCTRICA DEL CAUCA S.A. - INELCA (12-LAC-042) | 17/03/2019 | 2019-08-01 |  |  | 01/01/1900 |  |  | 0 | No | 0 |  | No | Frt01202 | 0.10965 | 0 | 1.0369 | 6810 | ACTIVIDADES INMOBILIARIAS | Actividades inmobiliarias realizadas con bienes propios o arrendados | 8000818272 | Valle del Cauca | Cali | SANTIAGO DE CALI, DISTRITO ESPECIAL, DEPORTIVO, CULTURAL, TURÍSTICO, EMPRESARIAL Y DE SERVICIOS | CARRERA 100 # 11-60 | 3.372352 | -76.540034 | 995 | 2X2G
Frt33649 | HOLGUINES TRADE CENTER PH - LOCAL F-512 | DISTRIBUIDORA Y COMERCIALIZADORA DE ENERGIA ELECTRICA S.A. E.S.P. - COMERCIALIZADOR | 01/08/2019 | 1.0442 |  | 8000818272 | 0.2 | 1 | 5 | QI ENERGY S.A.S. E.S.P. - COMERCIALIZADOR | 26/04/2023 | DISTRIBUIDORA Y COMERCIALIZADORA DE ENERGIA ELECTRICA S.A. E.S.P. - COMERCIALIZADOR | EMPRESAS MUNICIPALES DE CALI E.I.C.E. E.S.P. - DISTRIBUIDOR |  | QI ENERGY S.A.S. E.S.P. - COMERCIALIZADOR | QI ENERGY S.A.S. E.S.P. - COMERCIALIZADOR | Regulado | CGM 24/7 |  |  |  |  | 6677492183 | CHINT | 1 | N/A | N/A | 01/08/2019 | INDUSTRIA ELÉCTRICA DEL CAUCA S.A. - INELCA (12-LAC-042) | 17/03/2019 | 2019-08-01 |  |  | 01/01/1900 |  |  | 0 | No | 0 |  | No | Frt01202 | 0.10965 | 0 | 1.0369 | 6810 | ACTIVIDADES INMOBILIARIAS | Actividades inmobiliarias realizadas con bienes propios o arrendados | 8000818272 | Valle del Cauca | Cali | SANTIAGO DE CALI, DISTRITO ESPECIAL, DEPORTIVO, CULTURAL, TURÍSTICO, EMPRESARIAL Y DE SERVICIOS | CARRERA 100 # 11-60 | 3.372352 | -76.540034 | 995 | 2X2J
Frt33650 | HOLGUINES TRADE CENTER PH - LOCAL F - 511 | DISTRIBUIDORA Y COMERCIALIZADORA DE ENERGIA ELECTRICA S.A. E.S.P. - COMERCIALIZADOR | 01/08/2019 | 1.0442 |  | 8000818272 | 0.2 | 1 | 5 | QI ENERGY S.A.S. E.S.P. - COMERCIALIZADOR | 26/04/2023 | DISTRIBUIDORA Y COMERCIALIZADORA DE ENERGIA ELECTRICA S.A. E.S.P. - COMERCIALIZADOR | EMPRESAS MUNICIPALES DE CALI E.I.C.E. E.S.P. - DISTRIBUIDOR |  | QI ENERGY S.A.S. E.S.P. - COMERCIALIZADOR | QI ENERGY S.A.S. E.S.P. - COMERCIALIZADOR | Regulado | CGM 24/7 |  |  |  |  | 6677492178 | CHINT | 1 | N/A | N/A | 01/08/2019 | INDUSTRIA ELÉCTRICA DEL CAUCA S.A. - INELCA (12-LAC-042) | 17/03/2019 | 2019-08-01 |  |  | 01/01/1900 |  |  | 0 | No | 0 |  | No | Frt01202 | 0.10965 | 0 | 1.0369 | 6810 | ACTIVIDADES INMOBILIARIAS | Actividades inmobiliarias realizadas con bienes propios o arrendados | 8000818272 | Valle del Cauca | Cali | SANTIAGO DE CALI, DISTRITO ESPECIAL, DEPORTIVO, CULTURAL, TURÍSTICO, EMPRESARIAL Y DE SERVICIOS | CARRERA 100 # 11-60 | 3.372375 | -76.539945 | 995 | 2X2K
Frt33651 | HOLGUINES TRADE CENTER PH - LOCAL F - 304 | DISTRIBUIDORA Y COMERCIALIZADORA DE ENERGIA ELECTRICA S.A. E.S.P. - COMERCIALIZADOR | 01/08/2019 | 1.0442 |  | 8000818272 | 0.2 | 1 | 5 | QI ENERGY S.A.S. E.S.P. - COMERCIALIZADOR | 26/04/2023 | DISTRIBUIDORA Y COMERCIALIZADORA DE ENERGIA ELECTRICA S.A. E.S.P. - COMERCIALIZADOR | EMPRESAS MUNICIPALES DE CALI E.I.C.E. E.S.P. - DISTRIBUIDOR |  | QI ENERGY S.A.S. E.S.P. - COMERCIALIZADOR | QI ENERGY S.A.S. E.S.P. - COMERCIALIZADOR | Regulado | CGM 24/7 |  |  |  |  | 6677492172 | CHINT | 1 | N/A | N/A | 01/08/2019 | INDUSTRIA ELÉCTRICA DEL CAUCA S.A. - INELCA (12-LAC-042) | 17/03/2019 | 2019-08-01 |  |  | 01/01/1900 |  |  | 0 | No | 0 |  | No | Frt01202 | 0.10965 | 0 | 1.0369 | 6810 | ACTIVIDADES INMOBILIARIAS | Actividades inmobiliarias realizadas con bienes propios o arrendados | 8000818272 | Valle del Cauca | Cali | SANTIAGO DE CALI, DISTRITO ESPECIAL, DEPORTIVO, CULTURAL, TURÍSTICO, EMPRESARIAL Y DE SERVICIOS | CARRERA 100 # 11-60 | 3.372375 | -76.539945 | 995 | 2X2L
Frt33652 | HOLGUINES TRADE CENTER PH - LOCAL F-305 | DISTRIBUIDORA Y COMERCIALIZADORA DE ENERGIA ELECTRICA S.A. E.S.P. - COMERCIALIZADOR | 01/08/2019 | 1.0442 |  | 8000818272 | 0.2 | 1 | 5 | QI ENERGY S.A.S. E.S.P. - COMERCIALIZADOR | 26/04/2023 | DISTRIBUIDORA Y COMERCIALIZADORA DE ENERGIA ELECTRICA S.A. E.S.P. - COMERCIALIZADOR | EMPRESAS MUNICIPALES DE CALI E.I.C.E. E.S.P. - DISTRIBUIDOR |  | QI ENERGY S.A.S. E.S.P. - COMERCIALIZADOR | QI ENERGY S.A.S. E.S.P. - COMERCIALIZADOR | Regulado | CGM 24/7 |  |  |  |  | 6677492171 | CHINT | 1 | N/A | N/A | 01/08/2019 | INDUSTRIA ELÉCTRICA DEL CAUCA S.A. - INELCA (12-LAC-042) | 17/03/2019 | 2019-08-01 |  |  | 01/01/1900 |  |  | 0 | No | 0 |  | No | Frt01202 | 0.10965 | 0 | 1.0369 | 6810 | ACTIVIDADES INMOBILIARIAS | Actividades inmobiliarias realizadas con bienes propios o arrendados | 8000818272 | Valle del Cauca | Cali | SANTIAGO DE CALI, DISTRITO ESPECIAL, DEPORTIVO, CULTURAL, TURÍSTICO, EMPRESARIAL Y DE SERVICIOS | CARRERA 100 # 11-60 | 3.372352 | -76.540034 | 995 | 2X2M
Frt33659 | HOLGUINES TRADE CENTER PH - LOCAL F-307 | DISTRIBUIDORA Y COMERCIALIZADORA DE ENERGIA ELECTRICA S.A. E.S.P. - COMERCIALIZADOR | 01/08/2019 | 1.0442 |  | 8000818272 | 0.2 | 1 | 5 | QI ENERGY S.A.S. E.S.P. - COMERCIALIZADOR | 26/04/2023 | DISTRIBUIDORA Y COMERCIALIZADORA DE ENERGIA ELECTRICA S.A. E.S.P. - COMERCIALIZADOR | EMPRESAS MUNICIPALES DE CALI E.I.C.E. E.S.P. - DISTRIBUIDOR |  | QI ENERGY S.A.S. E.S.P. - COMERCIALIZADOR | QI ENERGY S.A.S. E.S.P. - COMERCIALIZADOR | Regulado | CGM 24/7 |  |  |  |  | 6677492207 | CHINT | 1 | N/A | N/A | 01/08/2019 | INDUSTRIA ELÉCTRICA DEL CAUCA S.A. - INELCA (12-LAC-042) | 17/03/2019 | 2019-08-01 |  |  | 01/01/1900 |  |  | 0 | No | 0 |  | No | Frt01202 | 0.10965 | 0 | 1.0369 | 6810 | ACTIVIDADES INMOBILIARIAS | Actividades inmobiliarias realizadas con bienes propios o arrendados | 8000818272 | Valle del Cauca | Cali | SANTIAGO DE CALI, DISTRITO ESPECIAL, DEPORTIVO, CULTURAL, TURÍSTICO, EMPRESARIAL Y DE SERVICIOS | CARRERA 100 # 11-60 | 3.372352 | -76.540034 | 995 | 2X2T
Frt33660 | HOLGUINES TRADE CENTER PH - LOCAL F - 311 | DISTRIBUIDORA Y COMERCIALIZADORA DE ENERGIA ELECTRICA S.A. E.S.P. - COMERCIALIZADOR | 01/08/2019 | 1.0442 | 14620254 | 8000818272 | 0.2 | 1 | 3 | QI ENERGY S.A.S. E.S.P. - COMERCIALIZADOR | 26/04/2023 | DISTRIBUIDORA Y COMERCIALIZADORA DE ENERGIA ELECTRICA S.A. E.S.P. - COMERCIALIZADOR | EMPRESAS MUNICIPALES DE CALI E.I.C.E. E.S.P. - DISTRIBUIDOR |  | QI ENERGY S.A.S. E.S.P. - COMERCIALIZADOR | QI ENERGY S.A.S. E.S.P. - COMERCIALIZADOR | Regulado | CGM 24/7 |  |  |  |  | 02869024. | ELSTER | 0.5s | N/A | N/A | 01/02/2023 | INPEL S.A. (10-LAC-054) | 17/05/2022 | 2023-02-01 |  |  | 01/01/1900 |  |  | 0 | No | 0 |  | No | Frt01202 | 0.10965 | 0 | 1.0369 | 6810 | ACTIVIDADES INMOBILIARIAS | Actividades inmobiliarias realizadas con bienes propios o arrendados | 8000818272 | Valle del Cauca | Cali | SANTIAGO DE CALI, DISTRITO ESPECIAL, DEPORTIVO, CULTURAL, TURÍSTICO, EMPRESARIAL Y DE SERVICIOS | CARRERA 100 # 11-60 | 3.372352 | -76.540034 | 995 | 2X2U
Frt33661 | HOLGUINES TRADE CENTER PH - LOCAL F-303 | DISTRIBUIDORA Y COMERCIALIZADORA DE ENERGIA ELECTRICA S.A. E.S.P. - COMERCIALIZADOR | 01/08/2019 | 1.0442 |  | 8000818272 | 0.2 | 1 | 5 | QI ENERGY S.A.S. E.S.P. - COMERCIALIZADOR | 26/04/2023 | DISTRIBUIDORA Y COMERCIALIZADORA DE ENERGIA ELECTRICA S.A. E.S.P. - COMERCIALIZADOR | EMPRESAS MUNICIPALES DE CALI E.I.C.E. E.S.P. - DISTRIBUIDOR |  | QI ENERGY S.A.S. E.S.P. - COMERCIALIZADOR | QI ENERGY S.A.S. E.S.P. - COMERCIALIZADOR | Regulado | CGM 24/7 |  |  |  |  | 6677492209 | CHINT | 1 | N/A | N/A | 01/08/2019 | INDUSTRIA ELÉCTRICA DEL CAUCA S.A. - INELCA (12-LAC-042) | 17/03/2019 | 2019-08-01 |  |  | 01/01/1900 |  |  | 0 | No | 0 |  | No | Frt01202 | 0.10965 | 0 | 1.0369 | 6810 | ACTIVIDADES INMOBILIARIAS | Actividades inmobiliarias realizadas con bienes propios o arrendados | 8000818272 | Valle del Cauca | Cali | SANTIAGO DE CALI, DISTRITO ESPECIAL, DEPORTIVO, CULTURAL, TURÍSTICO, EMPRESARIAL Y DE SERVICIOS | CARRERA 100 # 11-60 | 3.372352 | -76.540034 | 995 | 2X2V
Frt33668 | MODA INTERNACIONAL LTDA | EMPRESAS MUNICIPALES DE CALI E.I.C.E. E.S.P. - COMERCIALIZADOR | 01/08/2019 | 1.0442 | 255822 | 8050147048 | 13.2 | 2 | 3 | EMPRESAS MUNICIPALES DE CALI E.I.C.E. E.S.P. - COMERCIALIZADOR | 01/08/2019 | NA | EMPRESAS MUNICIPALES DE CALI E.I.C.E. E.S.P. - DISTRIBUIDOR |  | EMPRESAS MUNICIPALES DE CALI E.I.C.E. E.S.P. - COMERCIALIZADOR | EMPRESAS MUNICIPALES DE CALI E.I.C.E. E.S.P. - COMERCIALIZADOR | No Regulado | CGM EMCALI (comercializador) |  |  |  |  | 68261989 | ISKRA | 0.5s | 0.5s | 0.5 | 01/08/2019 | EMPRESAS MUNICIPALES DE CALI EICE E.S.P. - EMCALI (12-LAC-001) | 29/06/2019 | 2020-07-09 |  |  | 01/01/1900 |  |  | 0 | No | 0 |  | No |  | 0 | 0 | 0 | 1410 | INDUSTRIAS MANUFACTURERAS | Confección de prendas de vestir, excepto prendas de piel | 8050147048 | Valle del Cauca | Cali | SANTIAGO DE CALI, DISTRITO ESPECIAL, DEPORTIVO, CULTURAL, TURÍSTICO, EMPRESARIAL Y DE SERVICIOS | CALLE 52 # 1N-100 | 3.4372201 | -76.5224991 | 1018 | 2X32
Frt33675 | HOLGUINES TRADE CENTER PH - LOCAL F -301 | DISTRIBUIDORA Y COMERCIALIZADORA DE ENERGIA ELECTRICA S.A. E.S.P. - COMERCIALIZADOR | 08/08/2019 | 1.0442 |  | 8000818272 | 0.2 | 1 | 5 | QI ENERGY S.A.S. E.S.P. - COMERCIALIZADOR | 26/04/2023 | DISTRIBUIDORA Y COMERCIALIZADORA DE ENERGIA ELECTRICA S.A. E.S.P. - COMERCIALIZADOR | EMPRESAS MUNICIPALES DE CALI E.I.C.E. E.S.P. - DISTRIBUIDOR |  | QI ENERGY S.A.S. E.S.P. - COMERCIALIZADOR | QI ENERGY S.A.S. E.S.P. - COMERCIALIZADOR | Regulado | CGM 24/7 |  |  |  |  | 6677492210 | CHINT | 1 | N/A | N/A | 08/08/2019 | INDUSTRIA ELÉCTRICA DEL CAUCA S.A. - INELCA (12-LAC-042) | 17/03/2019 | 2019-08-08 |  |  | 01/01/1900 |  |  | 0 | No | 0 |  | No | Frt01202 | 0.10965 | 0 | 1.0369 | 6810 | ACTIVIDADES INMOBILIARIAS | Actividades inmobiliarias realizadas con bienes propios o arrendados | 8000818272 | Valle del Cauca | Cali | SANTIAGO DE CALI, DISTRITO ESPECIAL, DEPORTIVO, CULTURAL, TURÍSTICO, EMPRESARIAL Y DE SERVICIOS | CARRERA 100 # 11-60 | 3.3723851 | -76.5399931 | 978 | 2X6F
Frt33676 | HOLGUINES TRADE CENTER PH - LOCAL - F-403 | DISTRIBUIDORA Y COMERCIALIZADORA DE ENERGIA ELECTRICA S.A. E.S.P. - COMERCIALIZADOR | 08/08/2019 | 1.0442 |  | 8000818272 | 0.2 | 1 | 5 | QI ENERGY S.A.S. E.S.P. - COMERCIALIZADOR | 26/04/2023 | DISTRIBUIDORA Y COMERCIALIZADORA DE ENERGIA ELECTRICA S.A. E.S.P. - COMERCIALIZADOR | EMPRESAS MUNICIPALES DE CALI E.I.C.E. E.S.P. - DISTRIBUIDOR |  | QI ENERGY S.A.S. E.S.P. - COMERCIALIZADOR | QI ENERGY S.A.S. E.S.P. - COMERCIALIZADOR | Regulado | CGM 24/7 |  |  |  |  | 6677492135 | CHINT | 1 | N/A | N/A | 08/08/2019 | INDUSTRIA ELÉCTRICA DEL CAUCA S.A. - INELCA (12-LAC-042) | 17/03/2019 | 2019-08-08 |  |  | 01/01/1900 |  |  | 0 | No | 0 |  | No | Frt01202 | 0.10965 | 0 | 1.0369 | 6810 | ACTIVIDADES INMOBILIARIAS | Actividades inmobiliarias realizadas con bienes propios o arrendados | 8000818272 | Valle del Cauca | Cali | SANTIAGO DE CALI, DISTRITO ESPECIAL, DEPORTIVO, CULTURAL, TURÍSTICO, EMPRESARIAL Y DE SERVICIOS | CARRERA 100 # 11-60 | 3.3723521 | -76.5400342 | 978 | 2X35
Frt33677 | HOLGUINES TRADE CENTER PH - LOCAL- F 402 | DISTRIBUIDORA Y COMERCIALIZADORA DE ENERGIA ELECTRICA S.A. E.S.P. - COMERCIALIZADOR | 08/08/2019 | 1.0442 |  | 8000818272 | 0.2 | 1 | 5 | QI ENERGY S.A.S. E.S.P. - COMERCIALIZADOR | 26/04/2023 | DISTRIBUIDORA Y COMERCIALIZADORA DE ENERGIA ELECTRICA S.A. E.S.P. - COMERCIALIZADOR | EMPRESAS MUNICIPALES DE CALI E.I.C.E. E.S.P. - DISTRIBUIDOR |  | QI ENERGY S.A.S. E.S.P. - COMERCIALIZADOR | QI ENERGY S.A.S. E.S.P. - COMERCIALIZADOR | Regulado | CGM 24/7 |  |  |  |  | 6677492131 | CHINT | 1 | N/A | N/A | 08/08/2019 | INDUSTRIA ELÉCTRICA DEL CAUCA S.A. - INELCA (12-LAC-042) | 17/03/2019 | 2019-08-08 |  |  | 01/01/1900 |  |  | 0 | No | 0 |  | No | Frt01202 | 0.10965 | 0 | 1.0369 | 6810 | ACTIVIDADES INMOBILIARIAS | Actividades inmobiliarias realizadas con bienes propios o arrendados | 8000818272 | Valle del Cauca | Cali | SANTIAGO DE CALI, DISTRITO ESPECIAL, DEPORTIVO, CULTURAL, TURÍSTICO, EMPRESARIAL Y DE SERVICIOS | CARRERA 100 # 11-60 | 3.3723521 | -76.5400342 | 978 | 2X36
Frt33678 | HOLGUINES TRADE CENTER PH - LOCAL F-401 | DISTRIBUIDORA Y COMERCIALIZADORA DE ENERGIA ELECTRICA S.A. E.S.P. - COMERCIALIZADOR | 08/08/2019 | 1.0442 |  | 8000818272 | 0.2 | 1 | 5 | QI ENERGY S.A.S. E.S.P. - COMERCIALIZADOR | 26/04/2023 | DISTRIBUIDORA Y COMERCIALIZADORA DE ENERGIA ELECTRICA S.A. E.S.P. - COMERCIALIZADOR | EMPRESAS MUNICIPALES DE CALI E.I.C.E. E.S.P. - DISTRIBUIDOR |  | QI ENERGY S.A.S. E.S.P. - COMERCIALIZADOR | QI ENERGY S.A.S. E.S.P. - COMERCIALIZADOR | Regulado | CGM 24/7 |  |  |  |  | 6677492134 | CHINT | 1 | N/A | N/A | 08/08/2019 | INDUSTRIA ELÉCTRICA DEL CAUCA S.A. - INELCA (12-LAC-042) | 17/03/2019 | 2019-08-08 |  |  | 01/01/1900 |  |  | 0 | No | 0 |  | No | Frt01202 | 0.10965 | 0 | 1.0369 | 6810 | ACTIVIDADES INMOBILIARIAS | Actividades inmobiliarias realizadas con bienes propios o arrendados | 8000818272 | Valle del Cauca | Cali | SANTIAGO DE CALI, DISTRITO ESPECIAL, DEPORTIVO, CULTURAL, TURÍSTICO, EMPRESARIAL Y DE SERVICIOS | CARRERA 100 # 11-60 | 3.3723521 | -76.5400342 | 978 | 2X37
Frt33679 | HOLGUINES TRADE CENTER PH - LOCAL F - 617 | DISTRIBUIDORA Y COMERCIALIZADORA DE ENERGIA ELECTRICA S.A. E.S.P. - COMERCIALIZADOR | 08/08/2019 | 1.0442 |  | 8000818272 | 0.2 | 1 | 5 | QI ENERGY S.A.S. E.S.P. - COMERCIALIZADOR | 26/04/2023 | DISTRIBUIDORA Y COMERCIALIZADORA DE ENERGIA ELECTRICA S.A. E.S.P. - COMERCIALIZADOR | EMPRESAS MUNICIPALES DE CALI E.I.C.E. E.S.P. - DISTRIBUIDOR |  | QI ENERGY S.A.S. E.S.P. - COMERCIALIZADOR | QI ENERGY S.A.S. E.S.P. - COMERCIALIZADOR | Regulado | CGM 24/7 |  |  |  |  | 6677492190 | CHINT | 1 | N/A | N/A | 08/08/2019 | INDUSTRIA ELÉCTRICA DEL CAUCA S.A. - INELCA (12-LAC-042) | 17/03/2019 | 2019-08-08 |  |  | 01/01/1900 |  |  | 0 | No | 0 |  | No | Frt01202 | 0.10965 | 0 | 1.0369 | 6810 | ACTIVIDADES INMOBILIARIAS | Actividades inmobiliarias realizadas con bienes propios o arrendados | 8000818272 | Valle del Cauca | Cali | SANTIAGO DE CALI, DISTRITO ESPECIAL, DEPORTIVO, CULTURAL, TURÍSTICO, EMPRESARIAL Y DE SERVICIOS | CARRERA 100 # 11-60 | 3.372375 | -76.5399452 | 978 | 2X38
Frt33680 | HOLGUINES TRADE CENTER PH - LOCAL F-715 | DISTRIBUIDORA Y COMERCIALIZADORA DE ENERGIA ELECTRICA S.A. E.S.P. - COMERCIALIZADOR | 08/08/2019 | 1.0442 |  | 8000818272 | 0.2 | 1 | 5 | QI ENERGY S.A.S. E.S.P. - COMERCIALIZADOR | 26/04/2023 | DISTRIBUIDORA Y COMERCIALIZADORA DE ENERGIA ELECTRICA S.A. E.S.P. - COMERCIALIZADOR | EMPRESAS MUNICIPALES DE CALI E.I.C.E. E.S.P. - DISTRIBUIDOR |  | QI ENERGY S.A.S. E.S.P. - COMERCIALIZADOR | QI ENERGY S.A.S. E.S.P. - COMERCIALIZADOR | Regulado | CGM 24/7 |  |  |  |  | 6677492218 | CHINT | 1 | N/A | N/A | 08/08/2019 | INDUSTRIA ELÉCTRICA DEL CAUCA S.A. - INELCA (12-LAC-042) | 17/03/2019 | 2019-08-08 |  |  | 01/01/1900 |  |  | 0 | No | 0 |  | No | Frt01202 | 0.10965 | 0 | 1.0369 | 6810 | ACTIVIDADES INMOBILIARIAS | Actividades inmobiliarias realizadas con bienes propios o arrendados | 8000818272 | Valle del Cauca | Cali | SANTIAGO DE CALI, DISTRITO ESPECIAL, DEPORTIVO, CULTURAL, TURÍSTICO, EMPRESARIAL Y DE SERVICIOS | CARRERA 100 # 11-60 | 3.372375 | -76.5399452 | 978 | 2X39
Frt33681 | HOLGUINES TRADE CENTER PH - LOCAL F-714 | DISTRIBUIDORA Y COMERCIALIZADORA DE ENERGIA ELECTRICA S.A. E.S.P. - COMERCIALIZADOR | 08/08/2019 | 1.0442 |  | 8000818272 | 0.2 | 1 | 5 | QI ENERGY S.A.S. E.S.P. - COMERCIALIZADOR | 26/04/2023 | DISTRIBUIDORA Y COMERCIALIZADORA DE ENERGIA ELECTRICA S.A. E.S.P. - COMERCIALIZADOR | EMPRESAS MUNICIPALES DE CALI E.I.C.E. E.S.P. - DISTRIBUIDOR |  | QI ENERGY S.A.S. E.S.P. - COMERCIALIZADOR | QI ENERGY S.A.S. E.S.P. - COMERCIALIZADOR | Regulado | CGM 24/7 |  |  |  |  | 6677492221 | CHINT | 1 | N/A | N/A | 08/08/2019 | INDUSTRIA ELÉCTRICA DEL CAUCA S.A. - INELCA (12-LAC-042) | 17/03/2019 | 2019-08-08 |  |  | 01/01/1900 |  |  | 0 | No | 0 |  | No | Frt01202 | 0.10965 | 0 | 1.0369 | 6810 | ACTIVIDADES INMOBILIARIAS | Actividades inmobiliarias realizadas con bienes propios o arrendados | 8000818272 | Valle del Cauca | Cali | SANTIAGO DE CALI, DISTRITO ESPECIAL, DEPORTIVO, CULTURAL, TURÍSTICO, EMPRESARIAL Y DE SERVICIOS | CARRERA 100 # 11-60 | 3.372375 | -76.5399452 | 978 | 2X3A
Frt33682 | HOLGUINES TRADE CENTER PH - LOCAL F- 711 | DISTRIBUIDORA Y COMERCIALIZADORA DE ENERGIA ELECTRICA S.A. E.S.P. - COMERCIALIZADOR | 08/08/2019 | 1.0442 |  | 8000818272 | 0.2 | 1 | 5 | QI ENERGY S.A.S. E.S.P. - COMERCIALIZADOR | 26/04/2023 | DISTRIBUIDORA Y COMERCIALIZADORA DE ENERGIA ELECTRICA S.A. E.S.P. - COMERCIALIZADOR | EMPRESAS MUNICIPALES DE CALI E.I.C.E. E.S.P. - DISTRIBUIDOR |  | QI ENERGY S.A.S. E.S.P. - COMERCIALIZADOR | QI ENERGY S.A.S. E.S.P. - COMERCIALIZADOR | Regulado | CGM 24/7 |  |  |  |  | 6677492216 | CHINT | 1 | N/A | N/A | 08/08/2019 | INDUSTRIA ELÉCTRICA DEL CAUCA S.A. - INELCA (12-LAC-042) | 17/03/2019 | 2019-08-08 |  |  | 01/01/1900 |  |  | 0 | No | 0 |  | No | Frt01202 | 0.10965 | 0 | 1.0369 | 6810 | ACTIVIDADES INMOBILIARIAS | Actividades inmobiliarias realizadas con bienes propios o arrendados | 8000818272 | Valle del Cauca | Cali | SANTIAGO DE CALI, DISTRITO ESPECIAL, DEPORTIVO, CULTURAL, TURÍSTICO, EMPRESARIAL Y DE SERVICIOS | CARRERA 100 # 11-60 | 3.372375 | -76.5399452 | 978 | 2X3B
Frt33683 | HOLGUINES TRADE CENTER PH - LOCAL F-710 | DISTRIBUIDORA Y COMERCIALIZADORA DE ENERGIA ELECTRICA S.A. E.S.P. - COMERCIALIZADOR | 08/08/2019 | 1.0442 |  | 8000818272 | 0.2 | 1 | 5 | QI ENERGY S.A.S. E.S.P. - COMERCIALIZADOR | 26/04/2023 | DISTRIBUIDORA Y COMERCIALIZADORA DE ENERGIA ELECTRICA S.A. E.S.P. - COMERCIALIZADOR | EMPRESAS MUNICIPALES DE CALI E.I.C.E. E.S.P. - DISTRIBUIDOR |  | QI ENERGY S.A.S. E.S.P. - COMERCIALIZADOR | QI ENERGY S.A.S. E.S.P. - COMERCIALIZADOR | Regulado | CGM 24/7 |  |  |  |  | 6677492217 | CHINT | 1 | N/A | N/A | 08/08/2019 | INDUSTRIA ELÉCTRICA DEL CAUCA S.A. - INELCA (12-LAC-042) | 17/03/2019 | 2019-08-08 |  |  | 01/01/1900 |  |  | 0 | No | 0 |  | No | Frt01202 | 0.10965 | 0 | 1.0369 | 6810 | ACTIVIDADES INMOBILIARIAS | Actividades inmobiliarias realizadas con bienes propios o arrendados | 8000818272 | Valle del Cauca | Cali | SANTIAGO DE CALI, DISTRITO ESPECIAL, DEPORTIVO, CULTURAL, TURÍSTICO, EMPRESARIAL Y DE SERVICIOS | CARRERA 100 # 11-60 | 3.372375 | -76.5399452 | 978 | 2X3C
Frt33684 | HOLGUINES TRADE CENTER PH - LOCAL F - 209 | DISTRIBUIDORA Y COMERCIALIZADORA DE ENERGIA ELECTRICA S.A. E.S.P. - COMERCIALIZADOR | 08/08/2019 | 1.0442 |  | 8000818272 | 0.2 | 1 | 5 | QI ENERGY S.A.S. E.S.P. - COMERCIALIZADOR | 26/04/2023 | DISTRIBUIDORA Y COMERCIALIZADORA DE ENERGIA ELECTRICA S.A. E.S.P. - COMERCIALIZADOR | EMPRESAS MUNICIPALES DE CALI E.I.C.E. E.S.P. - DISTRIBUIDOR |  | QI ENERGY S.A.S. E.S.P. - COMERCIALIZADOR | QI ENERGY S.A.S. E.S.P. - COMERCIALIZADOR | Regulado | CGM 24/7 |  |  |  |  | 6677492155 | CHINT | 1 | N/A | N/A | 08/08/2019 | INDUSTRIA ELÉCTRICA DEL CAUCA S.A. - INELCA (12-LAC-042) | 17/03/2019 | 2019-08-08 |  |  | 01/01/1900 |  |  | 0 | No | 0 |  | No | Frt01202 | 0.10965 | 0 | 1.0369 | 6810 | ACTIVIDADES INMOBILIARIAS | Actividades inmobiliarias realizadas con bienes propios o arrendados | 8000818272 | Valle del Cauca | Cali | SANTIAGO DE CALI, DISTRITO ESPECIAL, DEPORTIVO, CULTURAL, TURÍSTICO, EMPRESARIAL Y DE SERVICIOS | CARRERA 100 # 11-60 | 3.372375 | -76.5399452 | 978 | 2X3D
Frt33685 | HOLGUINES TRADE CENTER PH- LOCAL F-516 | DISTRIBUIDORA Y COMERCIALIZADORA DE ENERGIA ELECTRICA S.A. E.S.P. - COMERCIALIZADOR | 08/08/2019 | 1.0442 |  | 8000818272 | 0.2 | 1 | 5 | QI ENERGY S.A.S. E.S.P. - COMERCIALIZADOR | 26/04/2023 | DISTRIBUIDORA Y COMERCIALIZADORA DE ENERGIA ELECTRICA S.A. E.S.P. - COMERCIALIZADOR | EMPRESAS MUNICIPALES DE CALI E.I.C.E. E.S.P. - DISTRIBUIDOR |  | QI ENERGY S.A.S. E.S.P. - COMERCIALIZADOR | QI ENERGY S.A.S. E.S.P. - COMERCIALIZADOR | Regulado | CGM 24/7 |  |  |  |  | 6677492206 | CHINT | 1 | N/A | N/A | 08/08/2019 | INDUSTRIA ELÉCTRICA DEL CAUCA S.A. - INELCA (12-LAC-042) | 17/03/2019 | 2019-08-08 |  |  | 01/01/1900 |  |  | 0 | No | 0 |  | No | Frt01202 | 0.10965 | 0 | 1.0369 | 6810 | ACTIVIDADES INMOBILIARIAS | Actividades inmobiliarias realizadas con bienes propios o arrendados | 8000818272 | Valle del Cauca | Cali | SANTIAGO DE CALI, DISTRITO ESPECIAL, DEPORTIVO, CULTURAL, TURÍSTICO, EMPRESARIAL Y DE SERVICIOS | CARRERA 100 # 11-60 | 3.3723851 | -76.5399931 | 978 | 2X3E
Frt33686 | HOLGUINES TRADE CENTER PH - LOCAL F-517 | DISTRIBUIDORA Y COMERCIALIZADORA DE ENERGIA ELECTRICA S.A. E.S.P. - COMERCIALIZADOR | 08/08/2019 | 1.0442 |  | 8000818272 | 0.2 | 1 | 5 | QI ENERGY S.A.S. E.S.P. - COMERCIALIZADOR | 26/04/2023 | DISTRIBUIDORA Y COMERCIALIZADORA DE ENERGIA ELECTRICA S.A. E.S.P. - COMERCIALIZADOR | EMPRESAS MUNICIPALES DE CALI E.I.C.E. E.S.P. - DISTRIBUIDOR |  | QI ENERGY S.A.S. E.S.P. - COMERCIALIZADOR | QI ENERGY S.A.S. E.S.P. - COMERCIALIZADOR | Regulado | CGM 24/7 |  |  |  |  | 6677492204 | CHINT | 1 | N/A | N/A | 08/08/2019 | INDUSTRIA ELÉCTRICA DEL CAUCA S.A. - INELCA (12-LAC-042) | 17/03/2019 | 2019-08-08 |  |  | 01/01/1900 |  |  | 0 | No | 0 |  | No | Frt01202 | 0.10965 | 0 | 1.0369 | 6810 | ACTIVIDADES INMOBILIARIAS | Actividades inmobiliarias realizadas con bienes propios o arrendados | 8000818272 | Valle del Cauca | Cali | SANTIAGO DE CALI, DISTRITO ESPECIAL, DEPORTIVO, CULTURAL, TURÍSTICO, EMPRESARIAL Y DE SERVICIOS | CARRERA 100 # 11-60 | 3.3723851 | -76.5399931 | 978 | 2X3F
Frt33687 | HOLGUINES TRADE CENTER PH - LOCAL F-518 | DISTRIBUIDORA Y COMERCIALIZADORA DE ENERGIA ELECTRICA S.A. E.S.P. - COMERCIALIZADOR | 08/08/2019 | 1.0442 |  | 8000818272 | 0.2 | 1 | 5 | QI ENERGY S.A.S. E.S.P. - COMERCIALIZADOR | 26/04/2023 | DISTRIBUIDORA Y COMERCIALIZADORA DE ENERGIA ELECTRICA S.A. E.S.P. - COMERCIALIZADOR | EMPRESAS MUNICIPALES DE CALI E.I.C.E. E.S.P. - DISTRIBUIDOR |  | QI ENERGY S.A.S. E.S.P. - COMERCIALIZADOR | QI ENERGY S.A.S. E.S.P. - COMERCIALIZADOR | Regulado | CGM 24/7 |  |  |  |  | 6677492205 | CHINT | 1 | N/A | N/A | 08/08/2019 | INDUSTRIA ELÉCTRICA DEL CAUCA S.A. - INELCA (12-LAC-042) | 17/03/2019 | 2019-08-08 |  |  | 01/01/1900 |  |  | 0 | No | 0 |  | No | Frt01202 | 0.10965 | 0 | 1.0369 | 6810 | ACTIVIDADES INMOBILIARIAS | Actividades inmobiliarias realizadas con bienes propios o arrendados | 8000818272 | Valle del Cauca | Cali | SANTIAGO DE CALI, DISTRITO ESPECIAL, DEPORTIVO, CULTURAL, TURÍSTICO, EMPRESARIAL Y DE SERVICIOS | CARRERA 100 # 11-60 | 3.3723851 | -76.5399931 | 978 | 2X3G
Frt33688 | HOLGUINES TRADE CENTER PH - LOCAL F -520 | DISTRIBUIDORA Y COMERCIALIZADORA DE ENERGIA ELECTRICA S.A. E.S.P. - COMERCIALIZADOR | 08/08/2019 | 1.0442 |  | 8000818272 | 0.2 | 1 | 5 | QI ENERGY S.A.S. E.S.P. - COMERCIALIZADOR | 26/04/2023 | DISTRIBUIDORA Y COMERCIALIZADORA DE ENERGIA ELECTRICA S.A. E.S.P. - COMERCIALIZADOR | EMPRESAS MUNICIPALES DE CALI E.I.C.E. E.S.P. - DISTRIBUIDOR |  | QI ENERGY S.A.S. E.S.P. - COMERCIALIZADOR | QI ENERGY S.A.S. E.S.P. - COMERCIALIZADOR | Regulado | CGM 24/7 |  |  |  |  | 6677492202 | CHINT | 1 | N/A | N/A | 08/08/2019 | INDUSTRIA ELÉCTRICA DEL CAUCA S.A. - INELCA (12-LAC-042) | 17/03/2019 | 2019-08-08 |  |  | 01/01/1900 |  |  | 0 | No | 0 |  | No | Frt01202 | 0.10965 | 0 | 1.0369 | 6810 | ACTIVIDADES INMOBILIARIAS | Actividades inmobiliarias realizadas con bienes propios o arrendados | 8000818272 | Valle del Cauca | Cali | SANTIAGO DE CALI, DISTRITO ESPECIAL, DEPORTIVO, CULTURAL, TURÍSTICO, EMPRESARIAL Y DE SERVICIOS | CARRERA 100 # 11-60 | 3.3723851 | -76.5399931 | 978 | 2X3H
Frt33689 | HOLGUINES TRADE CENTER PH- LOCAL F-521 | DISTRIBUIDORA Y COMERCIALIZADORA DE ENERGIA ELECTRICA S.A. E.S.P. - COMERCIALIZADOR | 08/08/2019 | 1.0442 |  | 8000818272 | 0.2 | 1 | 5 | QI ENERGY S.A.S. E.S.P. - COMERCIALIZADOR | 26/04/2023 | DISTRIBUIDORA Y COMERCIALIZADORA DE ENERGIA ELECTRICA S.A. E.S.P. - COMERCIALIZADOR | EMPRESAS MUNICIPALES DE CALI E.I.C.E. E.S.P. - DISTRIBUIDOR |  | QI ENERGY S.A.S. E.S.P. - COMERCIALIZADOR | QI ENERGY S.A.S. E.S.P. - COMERCIALIZADOR | Regulado | CGM 24/7 |  |  |  |  | 6677492201 | CHINT | 1 | N/A | N/A | 08/08/2019 | INDUSTRIA ELÉCTRICA DEL CAUCA S.A. - INELCA (12-LAC-042) | 17/03/2019 | 2019-08-08 |  |  | 01/01/1900 |  |  | 0 | No | 0 |  | No | Frt01202 | 0.10965 | 0 | 1.0369 | 6810 | ACTIVIDADES INMOBILIARIAS | Actividades inmobiliarias realizadas con bienes propios o arrendados | 8000818272 | Valle del Cauca | Cali | SANTIAGO DE CALI, DISTRITO ESPECIAL, DEPORTIVO, CULTURAL, TURÍSTICO, EMPRESARIAL Y DE SERVICIOS | CARRERA 100 # 11-60 | 3.372375 | -76.5399452 | 978 | 2X3I
Frt33690 | HOLGUINES TRADE CENTER PH - LOCAL F-601 | DISTRIBUIDORA Y COMERCIALIZADORA DE ENERGIA ELECTRICA S.A. E.S.P. - COMERCIALIZADOR | 08/08/2019 | 1.0442 |  | 8000818272 | 0.2 | 1 | 5 | QI ENERGY S.A.S. E.S.P. - COMERCIALIZADOR | 26/04/2023 | DISTRIBUIDORA Y COMERCIALIZADORA DE ENERGIA ELECTRICA S.A. E.S.P. - COMERCIALIZADOR | EMPRESAS MUNICIPALES DE CALI E.I.C.E. E.S.P. - DISTRIBUIDOR |  | QI ENERGY S.A.S. E.S.P. - COMERCIALIZADOR | QI ENERGY S.A.S. E.S.P. - COMERCIALIZADOR | Regulado | CGM 24/7 |  |  |  |  | 6677492196 | CHINT | 1 | N/A | N/A | 08/08/2019 | INDUSTRIA ELÉCTRICA DEL CAUCA S.A. - INELCA (12-LAC-042) | 17/03/2019 | 2019-08-08 |  |  | 01/01/1900 |  |  | 0 | No | 0 |  | No | Frt01202 | 0.10965 | 0 | 1.0369 | 6810 | ACTIVIDADES INMOBILIARIAS | Actividades inmobiliarias realizadas con bienes propios o arrendados | 8000818272 | Valle del Cauca | Cali | SANTIAGO DE CALI, DISTRITO ESPECIAL, DEPORTIVO, CULTURAL, TURÍSTICO, EMPRESARIAL Y DE SERVICIOS | CARRERA 100 # 11-60 | 3.3723851 | -76.5399931 | 978 | 2X3J
Frt33691 | HOLGUINES TRADE CENTER PH - LOCAL F- 602 | DISTRIBUIDORA Y COMERCIALIZADORA DE ENERGIA ELECTRICA S.A. E.S.P. - COMERCIALIZADOR | 08/08/2019 | 1.0442 |  | 8000818272 | 0.2 | 1 | 5 | QI ENERGY S.A.S. E.S.P. - COMERCIALIZADOR | 26/04/2023 | DISTRIBUIDORA Y COMERCIALIZADORA DE ENERGIA ELECTRICA S.A. E.S.P. - COMERCIALIZADOR | EMPRESAS MUNICIPALES DE CALI E.I.C.E. E.S.P. - DISTRIBUIDOR |  | QI ENERGY S.A.S. E.S.P. - COMERCIALIZADOR | QI ENERGY S.A.S. E.S.P. - COMERCIALIZADOR | Regulado | CGM 24/7 |  |  |  |  | 6677492194 | CHINT | 1 | N/A | N/A | 08/08/2019 | INDUSTRIA ELÉCTRICA DEL CAUCA S.A. - INELCA (12-LAC-042) | 17/03/2019 | 2019-08-08 |  |  | 01/01/1900 |  |  | 0 | No | 0 |  | No | Frt01202 | 0.10965 | 0 | 1.0369 | 6810 | ACTIVIDADES INMOBILIARIAS | Actividades inmobiliarias realizadas con bienes propios o arrendados | 8000818272 | Valle del Cauca | Cali | SANTIAGO DE CALI, DISTRITO ESPECIAL, DEPORTIVO, CULTURAL, TURÍSTICO, EMPRESARIAL Y DE SERVICIOS | CARRERA 100 # 11-60 | 3.3718454 | -76.5414287 | 978 | 2X3K
Frt33692 | HOLGUINES TRADE CENTER PH - LOCAL F - 604 | DISTRIBUIDORA Y COMERCIALIZADORA DE ENERGIA ELECTRICA S.A. E.S.P. - COMERCIALIZADOR | 08/08/2019 | 1.0442 |  | 8000818272 | 0.2 | 1 | 5 | QI ENERGY S.A.S. E.S.P. - COMERCIALIZADOR | 26/04/2023 | DISTRIBUIDORA Y COMERCIALIZADORA DE ENERGIA ELECTRICA S.A. E.S.P. - COMERCIALIZADOR | EMPRESAS MUNICIPALES DE CALI E.I.C.E. E.S.P. - DISTRIBUIDOR |  | QI ENERGY S.A.S. E.S.P. - COMERCIALIZADOR | QI ENERGY S.A.S. E.S.P. - COMERCIALIZADOR | Regulado | CGM 24/7 |  |  |  |  | 6677492182 | CHINT | 1 | N/A | N/A | 08/08/2019 | INDUSTRIA ELÉCTRICA DEL CAUCA S.A. - INELCA (12-LAC-042) | 17/03/2019 | 2019-08-08 |  |  | 01/01/1900 |  |  | 0 | No | 0 |  | No | Frt01202 | 0.10965 | 0 | 1.0369 | 6810 | ACTIVIDADES INMOBILIARIAS | Actividades inmobiliarias realizadas con bienes propios o arrendados | 8000818272 | Valle del Cauca | Cali | SANTIAGO DE CALI, DISTRITO ESPECIAL, DEPORTIVO, CULTURAL, TURÍSTICO, EMPRESARIAL Y DE SERVICIOS | CARRERA 100 # 11-60 | 3.3717635 | -76.5398376 | 978 | 2X3L
Frt33693 | HOLGUINES TRADE CENTER PH - LOCAL F - 606 | DISTRIBUIDORA Y COMERCIALIZADORA DE ENERGIA ELECTRICA S.A. E.S.P. - COMERCIALIZADOR | 08/08/2019 | 1.0442 |  | 8000818272 | 0.2 | 1 | 5 | QI ENERGY S.A.S. E.S.P. - COMERCIALIZADOR | 26/04/2023 | DISTRIBUIDORA Y COMERCIALIZADORA DE ENERGIA ELECTRICA S.A. E.S.P. - COMERCIALIZADOR | EMPRESAS MUNICIPALES DE CALI E.I.C.E. E.S.P. - DISTRIBUIDOR |  | QI ENERGY S.A.S. E.S.P. - COMERCIALIZADOR | QI ENERGY S.A.S. E.S.P. - COMERCIALIZADOR | Regulado | CGM 24/7 | [9 empty] | 01/01/1900 |  |  | 0 |  |  | 01/01/1900 |  |  | 0 | No | 0 |  | No | Frt01202 | 0.10965 | 0 | 1.0369 | 6810 | ACTIVIDADES INMOBILIARIAS | Actividades inmobiliarias realizadas con bienes propios o arrendados | 8000818272 | Valle del Cauca | Cali | SANTIAGO DE CALI, DISTRITO ESPECIAL, DEPORTIVO, CULTURAL, TURÍSTICO, EMPRESARIAL Y DE SERVICIOS | CARRERA 100 # 11-60 | 3.372375 | -76.5399452 | 978 | 2X3M
Frt33694 | HOLGUINES TRADE CENTER PH - LOCAL F- 607 | DISTRIBUIDORA Y COMERCIALIZADORA DE ENERGIA ELECTRICA S.A. E.S.P. - COMERCIALIZADOR | 08/08/2019 | 1.0442 |  | 8000818272 | 0.2 | 1 | 5 | QI ENERGY S.A.S. E.S.P. - COMERCIALIZADOR | 26/04/2023 | DISTRIBUIDORA Y COMERCIALIZADORA DE ENERGIA ELECTRICA S.A. E.S.P. - COMERCIALIZADOR | EMPRESAS MUNICIPALES DE CALI E.I.C.E. E.S.P. - DISTRIBUIDOR |  | QI ENERGY S.A.S. E.S.P. - COMERCIALIZADOR | QI ENERGY S.A.S. E.S.P. - COMERCIALIZADOR | Regulado | CGM 24/7 |  |  |  |  | 6677492187 | CHINT | 1 | N/A | N/A | 08/08/2019 | INDUSTRIA ELÉCTRICA DEL CAUCA S.A. - INELCA (12-LAC-042) | 17/03/2019 | 2019-08-08 |  |  | 01/01/1900 |  |  | 0 | No | 0 |  | No | Frt01202 | 0.10965 | 0 | 1.0369 | 6810 | ACTIVIDADES INMOBILIARIAS | Actividades inmobiliarias realizadas con bienes propios o arrendados | 8000818272 | Valle del Cauca | Cali | SANTIAGO DE CALI, DISTRITO ESPECIAL, DEPORTIVO, CULTURAL, TURÍSTICO, EMPRESARIAL Y DE SERVICIOS | CARRERA 100 # 11-60 | 3.372375 | -76.5399452 | 978 | 2X3N
Frt33695 | HOLGUINES TRADE CENTER PH - LOCAL F-609 | DISTRIBUIDORA Y COMERCIALIZADORA DE ENERGIA ELECTRICA S.A. E.S.P. - COMERCIALIZADOR | 08/08/2019 | 1.0442 |  | 8000818272 | 0.2 | 1 | 5 | QI ENERGY S.A.S. E.S.P. - COMERCIALIZADOR | 26/04/2023 | DISTRIBUIDORA Y COMERCIALIZADORA DE ENERGIA ELECTRICA S.A. E.S.P. - COMERCIALIZADOR | EMPRESAS MUNICIPALES DE CALI E.I.C.E. E.S.P. - DISTRIBUIDOR |  | QI ENERGY S.A.S. E.S.P. - COMERCIALIZADOR | QI ENERGY S.A.S. E.S.P. - COMERCIALIZADOR | Regulado | CGM 24/7 |  |  |  |  | 6677492185 | CHINT | 1 | N/A | N/A | 08/08/2019 | INDUSTRIA ELÉCTRICA DEL CAUCA S.A. - INELCA (12-LAC-042) | 17/03/2019 | 2019-08-08 |  |  | 01/01/1900 |  |  | 0 | No | 0 |  | No | Frt01202 | 0.10965 | 0 | 1.0369 | 6810 | ACTIVIDADES INMOBILIARIAS | Actividades inmobiliarias realizadas con bienes propios o arrendados | 8000818272 | Valle del Cauca | Cali | SANTIAGO DE CALI, DISTRITO ESPECIAL, DEPORTIVO, CULTURAL, TURÍSTICO, EMPRESARIAL Y DE SERVICIOS | CARRERA 100 # 11-60 | 3.372391 | -76.5400581 | 978 | 2X3O
Frt33696 | HOLGUINES TRADE CENTER PH - LOCAL - F - 610 | DISTRIBUIDORA Y COMERCIALIZADORA DE ENERGIA ELECTRICA S.A. E.S.P. - COMERCIALIZADOR | 08/08/2019 | 1.0442 |  | 8000818272 | 0.2 | 1 | 5 | QI ENERGY S.A.S. E.S.P. - COMERCIALIZADOR | 26/04/2023 | DISTRIBUIDORA Y COMERCIALIZADORA DE ENERGIA ELECTRICA S.A. E.S.P. - COMERCIALIZADOR | EMPRESAS MUNICIPALES DE CALI E.I.C.E. E.S.P. - DISTRIBUIDOR |  | QI ENERGY S.A.S. E.S.P. - COMERCIALIZADOR | QI ENERGY S.A.S. E.S.P. - COMERCIALIZADOR | Regulado | CGM 24/7 |  |  |  |  | 6677492193 | CHINT | 1 | N/A | N/A | 08/08/2019 | INDUSTRIA ELÉCTRICA DEL CAUCA S.A. - INELCA (12-LAC-042) | 17/03/2019 | 2019-08-08 |  |  | 01/01/1900 |  |  | 0 | No | 0 |  | No | Frt01202 | 0.10965 | 0 | 1.0369 | 6810 | ACTIVIDADES INMOBILIARIAS | Actividades inmobiliarias realizadas con bienes propios o arrendados | 8000818272 | Valle del Cauca | Cali | SANTIAGO DE CALI, DISTRITO ESPECIAL, DEPORTIVO, CULTURAL, TURÍSTICO, EMPRESARIAL Y DE SERVICIOS | CARRERA 100 # 11-60 | 3.3717635 | -76.5398376 | 978 | 2X3P
Frt33697 | HOLGUINES TRADE CENTER PH - LOCAL F-611 | DISTRIBUIDORA Y COMERCIALIZADORA DE ENERGIA ELECTRICA S.A. E.S.P. - COMERCIALIZADOR | 08/08/2019 | 1.0442 |  | 8000818272 | 0.2 | 1 | 5 | QI ENERGY S.A.S. E.S.P. - COMERCIALIZADOR | 26/04/2023 | DISTRIBUIDORA Y COMERCIALIZADORA DE ENERGIA ELECTRICA S.A. E.S.P. - COMERCIALIZADOR | EMPRESAS MUNICIPALES DE CALI E.I.C.E. E.S.P. - DISTRIBUIDOR |  | QI ENERGY S.A.S. E.S.P. - COMERCIALIZADOR | QI ENERGY S.A.S. E.S.P. - COMERCIALIZADOR | Regulado | CGM 24/7 |  |  |  |  | 6677492188 | CHINT | 1 | N/A | N/A | 08/08/2019 | INDUSTRIA ELÉCTRICA DEL CAUCA S.A. - INELCA (12-LAC-042) | 17/03/2019 | 2019-08-08 |  |  | 01/01/1900 |  |  | 0 | No | 0 |  | No | Frt01202 | 0.10965 | 0 | 1.0369 | 6810 | ACTIVIDADES INMOBILIARIAS | Actividades inmobiliarias realizadas con bienes propios o arrendados | 8000818272 | Valle del Cauca | Cali | SANTIAGO DE CALI, DISTRITO ESPECIAL, DEPORTIVO, CULTURAL, TURÍSTICO, EMPRESARIAL Y DE SERVICIOS | CARRERA 100 # 11-60 | 3.3723521 | -76.5400342 | 978 | 2X3Q
Frt33698 | HOLGUINES TRADE CENTER PH - LOCAL F-612 | DISTRIBUIDORA Y COMERCIALIZADORA DE ENERGIA ELECTRICA S.A. E.S.P. - COMERCIALIZADOR | 08/08/2019 | 1.0442 |  | 8000818272 | 0.2 | 1 | 5 | QI ENERGY S.A.S. E.S.P. - COMERCIALIZADOR | 26/04/2023 | DISTRIBUIDORA Y COMERCIALIZADORA DE ENERGIA ELECTRICA S.A. E.S.P. - COMERCIALIZADOR | EMPRESAS MUNICIPALES DE CALI E.I.C.E. E.S.P. - DISTRIBUIDOR |  | QI ENERGY S.A.S. E.S.P. - COMERCIALIZADOR | QI ENERGY S.A.S. E.S.P. - COMERCIALIZADOR | Regulado | CGM 24/7 |  |  |  |  | 6677492195 | CHINT | 1 | N/A | N/A | 08/08/2019 | INDUSTRIA ELÉCTRICA DEL CAUCA S.A. - INELCA (12-LAC-042) | 17/03/2019 | 2019-08-08 |  |  | 01/01/1900 |  |  | 0 | No | 0 |  | No | Frt01202 | 0.10965 | 0 | 1.0369 | 6810 | ACTIVIDADES INMOBILIARIAS | Actividades inmobiliarias realizadas con bienes propios o arrendados | 8000818272 | Valle del Cauca | Cali | SANTIAGO DE CALI, DISTRITO ESPECIAL, DEPORTIVO, CULTURAL, TURÍSTICO, EMPRESARIAL Y DE SERVICIOS | CARRERA 100 # 11-60 | 3.3723521 | -76.5400342 | 978 | 2X3R
Frt33699 | HOLGUINES TRADE CENTER PH - LOCAL F-614 | DISTRIBUIDORA Y COMERCIALIZADORA DE ENERGIA ELECTRICA S.A. E.S.P. - COMERCIALIZADOR | 08/08/2019 | 1.0442 |  | 8000818272 | 0.2 | 1 | 5 | QI ENERGY S.A.S. E.S.P. - COMERCIALIZADOR | 26/04/2023 | DISTRIBUIDORA Y COMERCIALIZADORA DE ENERGIA ELECTRICA S.A. E.S.P. - COMERCIALIZADOR | EMPRESAS MUNICIPALES DE CALI E.I.C.E. E.S.P. - DISTRIBUIDOR |  | QI ENERGY S.A.S. E.S.P. - COMERCIALIZADOR | QI ENERGY S.A.S. E.S.P. - COMERCIALIZADOR | Regulado | CGM 24/7 |  |  |  |  | 6677492189 | CHINT | 1 | N/A | N/A | 08/08/2019 | INDUSTRIA ELÉCTRICA DEL CAUCA S.A. - INELCA (12-LAC-042) | 17/03/2019 | 2019-08-08 |  |  | 01/01/1900 |  |  | 0 | No | 0 |  | No | Frt01202 | 0.10965 | 0 | 1.0369 | 6810 | ACTIVIDADES INMOBILIARIAS | Actividades inmobiliarias realizadas con bienes propios o arrendados | 8000818272 | Valle del Cauca | Cali | SANTIAGO DE CALI, DISTRITO ESPECIAL, DEPORTIVO, CULTURAL, TURÍSTICO, EMPRESARIAL Y DE SERVICIOS | CARRERA 100 # 11-60 | 3.3723521 | -76.5400342 | 978 | 2X3S
Frt33700 | HOLGUINES TRADE CENTER PH - LOCAL F-704 | DISTRIBUIDORA Y COMERCIALIZADORA DE ENERGIA ELECTRICA S.A. E.S.P. - COMERCIALIZADOR | 08/08/2019 | 1.0442 |  | 8000818272 | 0.2 | 1 | 5 | QI ENERGY S.A.S. E.S.P. - COMERCIALIZADOR | 26/04/2023 | DISTRIBUIDORA Y COMERCIALIZADORA DE ENERGIA ELECTRICA S.A. E.S.P. - COMERCIALIZADOR | EMPRESAS MUNICIPALES DE CALI E.I.C.E. E.S.P. - DISTRIBUIDOR |  | QI ENERGY S.A.S. E.S.P. - COMERCIALIZADOR | QI ENERGY S.A.S. E.S.P. - COMERCIALIZADOR | Regulado | CGM 24/7 |  |  |  |  | 6677492219 | CHINT | 1 | N/A | N/A | 08/08/2019 | INDUSTRIA ELÉCTRICA DEL CAUCA S.A. - INELCA (12-LAC-042) | 17/03/2019 | 2019-08-08 |  |  | 01/01/1900 |  |  | 0 | No | 0 |  | No | Frt01202 | 0.10965 | 0 | 1.0369 | 6810 | ACTIVIDADES INMOBILIARIAS | Actividades inmobiliarias realizadas con bienes propios o arrendados | 8000818272 | Valle del Cauca | Cali | SANTIAGO DE CALI, DISTRITO ESPECIAL, DEPORTIVO, CULTURAL, TURÍSTICO, EMPRESARIAL Y DE SERVICIOS | CARRERA 100 # 11-60 | 3.3723521 | -76.5400342 | 978 | 2X3T
Frt33702 | HOLGUINES TRADE CENTER PH - LOCAL F- 705 | DISTRIBUIDORA Y COMERCIALIZADORA DE ENERGIA ELECTRICA S.A. E.S.P. - COMERCIALIZADOR | 08/08/2019 | 1.0442 |  | 8000818272 | 0.2 | 1 | 5 | QI ENERGY S.A.S. E.S.P. - COMERCIALIZADOR | 26/04/2023 | DISTRIBUIDORA Y COMERCIALIZADORA DE ENERGIA ELECTRICA S.A. E.S.P. - COMERCIALIZADOR | EMPRESAS MUNICIPALES DE CALI E.I.C.E. E.S.P. - DISTRIBUIDOR |  | QI ENERGY S.A.S. E.S.P. - COMERCIALIZADOR | QI ENERGY S.A.S. E.S.P. - COMERCIALIZADOR | Regulado | CGM 24/7 |  |  |  |  | 6677492215 | CHINT | 1 | N/A | N/A | 08/08/2019 | INDUSTRIA ELÉCTRICA DEL CAUCA S.A. - INELCA (12-LAC-042) | 17/03/2019 | 2019-08-08 |  |  | 01/01/1900 |  |  | 0 | No | 0 |  | No | Frt01202 | 0.10965 | 0 | 1.0369 | 6810 | ACTIVIDADES INMOBILIARIAS | Actividades inmobiliarias realizadas con bienes propios o arrendados | 8000818272 | Valle del Cauca | Cali | SANTIAGO DE CALI, DISTRITO ESPECIAL, DEPORTIVO, CULTURAL, TURÍSTICO, EMPRESARIAL Y DE SERVICIOS | CARRERA 100 # 11-60 | 3.3717635 | -76.5398376 | 978 | 2X3U
Frt33703 | HOLGUINES TRADE CENTER PH - LOCAL F - 706 | DISTRIBUIDORA Y COMERCIALIZADORA DE ENERGIA ELECTRICA S.A. E.S.P. - COMERCIALIZADOR | 08/08/2019 | 1.0442 |  | 8000818272 | 0.2 | 1 | 5 | QI ENERGY S.A.S. E.S.P. - COMERCIALIZADOR | 26/04/2023 | DISTRIBUIDORA Y COMERCIALIZADORA DE ENERGIA ELECTRICA S.A. E.S.P. - COMERCIALIZADOR | EMPRESAS MUNICIPALES DE CALI E.I.C.E. E.S.P. - DISTRIBUIDOR |  | QI ENERGY S.A.S. E.S.P. - COMERCIALIZADOR | QI ENERGY S.A.S. E.S.P. - COMERCIALIZADOR | Regulado | CGM 24/7 |  |  |  |  | 6677492213 | CHINT | 1 | N/A | N/A | 08/08/2019 | INDUSTRIA ELÉCTRICA DEL CAUCA S.A. - INELCA (12-LAC-042) | 17/03/2019 | 2019-08-08 |  |  | 01/01/1900 |  |  | 0 | No | 0 |  | No | Frt01202 | 0.10965 | 0 | 1.0369 | 6810 | ACTIVIDADES INMOBILIARIAS | Actividades inmobiliarias realizadas con bienes propios o arrendados | 8000818272 | Valle del Cauca | Cali | SANTIAGO DE CALI, DISTRITO ESPECIAL, DEPORTIVO, CULTURAL, TURÍSTICO, EMPRESARIAL Y DE SERVICIOS | CARRERA 100 # 11-60 | .3717635 | -76.5398376 | 978 | 2X3V
Frt33704 | HOLGUINES TRADE CENTER PH - LOCAL F -707 | DISTRIBUIDORA Y COMERCIALIZADORA DE ENERGIA ELECTRICA S.A. E.S.P. - COMERCIALIZADOR | 08/08/2019 | 1.0442 |  | 8000818272 | 0.2 | 1 | 5 | QI ENERGY S.A.S. E.S.P. - COMERCIALIZADOR | 26/04/2023 | DISTRIBUIDORA Y COMERCIALIZADORA DE ENERGIA ELECTRICA S.A. E.S.P. - COMERCIALIZADOR | EMPRESAS MUNICIPALES DE CALI E.I.C.E. E.S.P. - DISTRIBUIDOR |  | QI ENERGY S.A.S. E.S.P. - COMERCIALIZADOR | QI ENERGY S.A.S. E.S.P. - COMERCIALIZADOR | Regulado | CGM 24/7 |  |  |  |  | 6677492214 | CHINT | 1 | N/A | N/A | 08/08/2019 | INDUSTRIA ELÉCTRICA DEL CAUCA S.A. - INELCA (12-LAC-042) | 17/03/2019 | 2019-08-08 |  |  | 01/01/1900 |  |  | 0 | No | 0 |  | No | Frt01202 | 0.10965 | 0 | 1.0369 | 6810 | ACTIVIDADES INMOBILIARIAS | Actividades inmobiliarias realizadas con bienes propios o arrendados | 8000818272 | Valle del Cauca | Cali | SANTIAGO DE CALI, DISTRITO ESPECIAL, DEPORTIVO, CULTURAL, TURÍSTICO, EMPRESARIAL Y DE SERVICIOS | CARRERA 100 # 11-60 | 3.3717635 | -76.5398376 | 978 | 2X3W
Frt33705 | HOLGUINES TRADE CENTER PH - LOCAL F - 507 | DISTRIBUIDORA Y COMERCIALIZADORA DE ENERGIA ELECTRICA S.A. E.S.P. - COMERCIALIZADOR | 08/08/2019 | 1.0442 |  | 8000818272 | 0.2 | 1 | 5 | QI ENERGY S.A.S. E.S.P. - COMERCIALIZADOR | 26/04/2023 | DISTRIBUIDORA Y COMERCIALIZADORA DE ENERGIA ELECTRICA S.A. E.S.P. - COMERCIALIZADOR | EMPRESAS MUNICIPALES DE CALI E.I.C.E. E.S.P. - DISTRIBUIDOR |  | QI ENERGY S.A.S. E.S.P. - COMERCIALIZADOR | QI ENERGY S.A.S. E.S.P. - COMERCIALIZADOR | Regulado | CGM 24/7 |  |  |  |  | 6677492177 | CHINT | 1 | N/A | N/A | 08/08/2019 | INDUSTRIA ELÉCTRICA DEL CAUCA S.A. - INELCA (12-LAC-042) | 17/03/2019 | 2019-08-08 |  |  | 01/01/1900 |  |  | 0 | No | 0 |  | No | Frt01202 | 0.10965 | 0 | 1.0369 | 6810 | ACTIVIDADES INMOBILIARIAS | Actividades inmobiliarias realizadas con bienes propios o arrendados | 8000818272 | Valle del Cauca | Cali | SANTIAGO DE CALI, DISTRITO ESPECIAL, DEPORTIVO, CULTURAL, TURÍSTICO, EMPRESARIAL Y DE SERVICIOS | CARRERA 100 # 11-60 | 3.3717635 | -76.5398376 | 978 | 2X3X
Frt33706 | HOLGUINES TRADE CENTER PH - LOCAL - F-508 | DISTRIBUIDORA Y COMERCIALIZADORA DE ENERGIA ELECTRICA S.A. E.S.P. - COMERCIALIZADOR | 08/08/2019 | 1.0442 |  | 8000818272 | 0.2 | 1 | 5 | QI ENERGY S.A.S. E.S.P. - COMERCIALIZADOR | 26/04/2023 | DISTRIBUIDORA Y COMERCIALIZADORA DE ENERGIA ELECTRICA S.A. E.S.P. - COMERCIALIZADOR | EMPRESAS MUNICIPALES DE CALI E.I.C.E. E.S.P. - DISTRIBUIDOR |  | QI ENERGY S.A.S. E.S.P. - COMERCIALIZADOR | QI ENERGY S.A.S. E.S.P. - COMERCIALIZADOR | Regulado | CGM 24/7 |  |  |  |  | 6677492181 | CHINT | 1 | N/A | N/A | 08/08/2019 | INDUSTRIA ELÉCTRICA DEL CAUCA S.A. - INELCA (12-LAC-042) | 17/03/2019 | 2019-08-08 |  |  | 01/01/1900 |  |  | 0 | No | 0 |  | No | Frt01202 | 0.10965 | 0 | 1.0369 | 6810 | ACTIVIDADES INMOBILIARIAS | Actividades inmobiliarias realizadas con bienes propios o arrendados | 8000818272 | Valle del Cauca | Cali | SANTIAGO DE CALI, DISTRITO ESPECIAL, DEPORTIVO, CULTURAL, TURÍSTICO, EMPRESARIAL Y DE SERVICIOS | CARRERA 100 # 11-60 | 3.3717635 | -76.5398376 | 978 | 2X3Y
Frt33707 | HOLGUINES TRADE CENTER PH - LOCAL F-509 | DISTRIBUIDORA Y COMERCIALIZADORA DE ENERGIA ELECTRICA S.A. E.S.P. - COMERCIALIZADOR | 08/08/2019 | 1.0442 |  | 8000818272 | 0.2 | 1 | 5 | QI ENERGY S.A.S. E.S.P. - COMERCIALIZADOR | 26/04/2023 | DISTRIBUIDORA Y COMERCIALIZADORA DE ENERGIA ELECTRICA S.A. E.S.P. - COMERCIALIZADOR | EMPRESAS MUNICIPALES DE CALI E.I.C.E. E.S.P. - DISTRIBUIDOR |  | QI ENERGY S.A.S. E.S.P. - COMERCIALIZADOR | QI ENERGY S.A.S. E.S.P. - COMERCIALIZADOR | Regulado | CGM 24/7 |  |  |  |  | 6677492180 | CHINT | 1 | N/A | N/A | 08/08/2019 | INDUSTRIA ELÉCTRICA DEL CAUCA S.A. - INELCA (12-LAC-042) | 17/03/2019 | 2019-08-08 |  |  | 01/01/1900 |  |  | 0 | No | 0 |  | No | Frt01202 | 0.10965 | 0 | 1.0369 | 6810 | ACTIVIDADES INMOBILIARIAS | Actividades inmobiliarias realizadas con bienes propios o arrendados | 8000818272 | Valle del Cauca | Cali | SANTIAGO DE CALI, DISTRITO ESPECIAL, DEPORTIVO, CULTURAL, TURÍSTICO, EMPRESARIAL Y DE SERVICIOS | CARRERA 100 # 11-60 | 3.3717635 | -76.5398376 | 978 | 2X3Z
Frt33708 | HOLGUINES TRADE CENTER PH - LOCAL F-510 | DISTRIBUIDORA Y COMERCIALIZADORA DE ENERGIA ELECTRICA S.A. E.S.P. - COMERCIALIZADOR | 08/08/2019 | 1.0442 |  | 8000818272 | 0.2 | 1 | 5 | QI ENERGY S.A.S. E.S.P. - COMERCIALIZADOR | 26/04/2023 | DISTRIBUIDORA Y COMERCIALIZADORA DE ENERGIA ELECTRICA S.A. E.S.P. - COMERCIALIZADOR | EMPRESAS MUNICIPALES DE CALI E.I.C.E. E.S.P. - DISTRIBUIDOR |  | QI ENERGY S.A.S. E.S.P. - COMERCIALIZADOR | QI ENERGY S.A.S. E.S.P. - COMERCIALIZADOR | Regulado | CGM 24/7 |  |  |  |  | 6677492200 | CHINT | 1 | N/A | N/A | 08/08/2019 | INDUSTRIA ELÉCTRICA DEL CAUCA S.A. - INELCA (12-LAC-042) | 17/03/2019 | 2019-08-08 |  |  | 01/01/1900 |  |  | 0 | No | 0 |  | No | Frt01202 | 0.10965 | 0 | 1.0369 | 6810 | ACTIVIDADES INMOBILIARIAS | Actividades inmobiliarias realizadas con bienes propios o arrendados | 8000818272 | Valle del Cauca | Cali | SANTIAGO DE CALI, DISTRITO ESPECIAL, DEPORTIVO, CULTURAL, TURÍSTICO, EMPRESARIAL Y DE SERVICIOS | CARRERA 100 # 11-60 | 3.3717635 | -76.5398376 | 978 | 2X41
Frt33709 | HOLGUINES TRADE CENTER PH - LOCAL F-522 | DISTRIBUIDORA Y COMERCIALIZADORA DE ENERGIA ELECTRICA S.A. E.S.P. - COMERCIALIZADOR | 08/08/2019 | 1.0442 |  | 8000818272 | 0.2 | 1 | 5 | QI ENERGY S.A.S. E.S.P. - COMERCIALIZADOR | 26/04/2023 | DISTRIBUIDORA Y COMERCIALIZADORA DE ENERGIA ELECTRICA S.A. E.S.P. - COMERCIALIZADOR | EMPRESAS MUNICIPALES DE CALI E.I.C.E. E.S.P. - DISTRIBUIDOR |  | QI ENERGY S.A.S. E.S.P. - COMERCIALIZADOR | QI ENERGY S.A.S. E.S.P. - COMERCIALIZADOR | Regulado | CGM 24/7 |  |  |  |  | 6677492203 | CHINT | 1 | N/A | N/A | 08/08/2019 | INDUSTRIA ELÉCTRICA DEL CAUCA S.A. - INELCA (12-LAC-042) | 17/03/2019 | 2019-08-08 |  |  | 01/01/1900 |  |  | 0 | No | 0 |  | No | Frt01202 | 0.10965 | 0 | 1.0369 | 6810 | ACTIVIDADES INMOBILIARIAS | Actividades inmobiliarias realizadas con bienes propios o arrendados | 8000818272 | Valle del Cauca | Cali | SANTIAGO DE CALI, DISTRITO ESPECIAL, DEPORTIVO, CULTURAL, TURÍSTICO, EMPRESARIAL Y DE SERVICIOS | CARRERA 100 # 11-60 | 3.3717635 | -76.5398376 | 978 | 2X42
Frt33710 | HOLGUINES TRADE CENTER PH - LOCAL F - 619 | DISTRIBUIDORA Y COMERCIALIZADORA DE ENERGIA ELECTRICA S.A. E.S.P. - COMERCIALIZADOR | 08/08/2019 | 1.0442 |  | 8000818272 | 0.2 | 1 | 5 | QI ENERGY S.A.S. E.S.P. - COMERCIALIZADOR | 26/04/2023 | DISTRIBUIDORA Y COMERCIALIZADORA DE ENERGIA ELECTRICA S.A. E.S.P. - COMERCIALIZADOR | EMPRESAS MUNICIPALES DE CALI E.I.C.E. E.S.P. - DISTRIBUIDOR |  | QI ENERGY S.A.S. E.S.P. - COMERCIALIZADOR | QI ENERGY S.A.S. E.S.P. - COMERCIALIZADOR | Regulado | CGM 24/7 |  |  |  |  | 6677492197 | CHINT | 1 | N/A | N/A | 08/08/2019 | INDUSTRIA ELÉCTRICA DEL CAUCA S.A. - INELCA (12-LAC-042) | 17/03/2019 | 2019-08-08 |  |  | 01/01/1900 |  |  | 0 | No | 0 |  | No | Frt01202 | 0.10965 | 0 | 1.0369 | 6810 | ACTIVIDADES INMOBILIARIAS | Actividades inmobiliarias realizadas con bienes propios o arrendados | 8000818272 | Valle del Cauca | Cali | SANTIAGO DE CALI, DISTRITO ESPECIAL, DEPORTIVO, CULTURAL, TURÍSTICO, EMPRESARIAL Y DE SERVICIOS | CARRERA 100 # 11-60 | 3.3717635 | -76.5398376 | 978 | 2X43
Frt33711 | HOLGUINES TRADE CENTER PH - LOCAL F- 620 | DISTRIBUIDORA Y COMERCIALIZADORA DE ENERGIA ELECTRICA S.A. E.S.P. - COMERCIALIZADOR | 08/08/2019 | 1.0442 |  | 8000818272 | 0.2 | 1 | 5 | QI ENERGY S.A.S. E.S.P. - COMERCIALIZADOR | 26/04/2023 | DISTRIBUIDORA Y COMERCIALIZADORA DE ENERGIA ELECTRICA S.A. E.S.P. - COMERCIALIZADOR | EMPRESAS MUNICIPALES DE CALI E.I.C.E. E.S.P. - DISTRIBUIDOR |  | QI ENERGY S.A.S. E.S.P. - COMERCIALIZADOR | QI ENERGY S.A.S. E.S.P. - COMERCIALIZADOR | Regulado | CGM 24/7 |  |  |  |  | 6677492199 | CHINT | 1 | N/A | N/A | 08/08/2019 | INDUSTRIA ELÉCTRICA DEL CAUCA S.A. - INELCA (12-LAC-042) | 17/03/2019 | 2019-08-08 |  |  | 01/01/1900 |  |  | 0 | No | 0 |  | No | Frt01202 | 0.10965 | 0 | 1.0369 | 6810 | ACTIVIDADES INMOBILIARIAS | Actividades inmobiliarias realizadas con bienes propios o arrendados | 8000818272 | Valle del Cauca | Cali | SANTIAGO DE CALI, DISTRITO ESPECIAL, DEPORTIVO, CULTURAL, TURÍSTICO, EMPRESARIAL Y DE SERVICIOS | CARRERA 100 # 11-60 | 3.372391 | -76.5400581 | 978 | 2X44
Frt33712 | HOLGUINES TRADE CENTER PH - LOCAL F- 621 | DISTRIBUIDORA Y COMERCIALIZADORA DE ENERGIA ELECTRICA S.A. E.S.P. - COMERCIALIZADOR | 08/08/2019 | 1.0442 |  | 8000818272 | 0.2 | 1 | 5 | QI ENERGY S.A.S. E.S.P. - COMERCIALIZADOR | 26/04/2023 | DISTRIBUIDORA Y COMERCIALIZADORA DE ENERGIA ELECTRICA S.A. E.S.P. - COMERCIALIZADOR | EMPRESAS MUNICIPALES DE CALI E.I.C.E. E.S.P. - DISTRIBUIDOR |  | QI ENERGY S.A.S. E.S.P. - COMERCIALIZADOR | QI ENERGY S.A.S. E.S.P. - COMERCIALIZADOR | Regulado | CGM 24/7 |  |  |  |  | 6677492198 | CHINT | 1 | N/A | N/A | 08/08/2019 | INDUSTRIA ELÉCTRICA DEL CAUCA S.A. - INELCA (12-LAC-042) | 17/03/2019 | 2019-08-08 |  |  | 01/01/1900 |  |  | 0 | No | 0 |  | No | Frt01202 | 0.10965 | 0 | 1.0369 | 6810 | ACTIVIDADES INMOBILIARIAS | Actividades inmobiliarias realizadas con bienes propios o arrendados | 8000818272 | Valle del Cauca | Cali | SANTIAGO DE CALI, DISTRITO ESPECIAL, DEPORTIVO, CULTURAL, TURÍSTICO, EMPRESARIAL Y DE SERVICIOS | CARRERA 100 # 11-60 | 3.372391 | -76.5400581 | 978 | 2X45
Frt33713 | HOLGUINES TRADE CENTER PH - LOCAL F-317 | DISTRIBUIDORA Y COMERCIALIZADORA DE ENERGIA ELECTRICA S.A. E.S.P. - COMERCIALIZADOR | 08/08/2019 | 1.0442 |  | 8000818272 | 0.2 | 1 | 5 | QI ENERGY S.A.S. E.S.P. - COMERCIALIZADOR | 26/04/2023 | DISTRIBUIDORA Y COMERCIALIZADORA DE ENERGIA ELECTRICA S.A. E.S.P. - COMERCIALIZADOR | EMPRESAS MUNICIPALES DE CALI E.I.C.E. E.S.P. - DISTRIBUIDOR |  | QI ENERGY S.A.S. E.S.P. - COMERCIALIZADOR | QI ENERGY S.A.S. E.S.P. - COMERCIALIZADOR | Regulado | CGM 24/7 |  |  |  |  | 6677492168 | CHINT | 1 | N/A | N/A | 08/08/2019 | INDUSTRIA ELÉCTRICA DEL CAUCA S.A. - INELCA (12-LAC-042) | 17/03/2019 | 2019-08-08 |  |  | 01/01/1900 |  |  | 0 | No | 0 |  | No | Frt01202 | 0.10965 | 0 | 1.0369 | 6810 | ACTIVIDADES INMOBILIARIAS | Actividades inmobiliarias realizadas con bienes propios o arrendados | 8000818272 | Valle del Cauca | Cali | SANTIAGO DE CALI, DISTRITO ESPECIAL, DEPORTIVO, CULTURAL, TURÍSTICO, EMPRESARIAL Y DE SERVICIOS | CARRERA 100 # 11-60 | 3 | -76.5398376 | 978 | 2X46
Frt33714 | HOLGUINES TRADE CENTER PH - LOCAL F - 320 | DISTRIBUIDORA Y COMERCIALIZADORA DE ENERGIA ELECTRICA S.A. E.S.P. - COMERCIALIZADOR | 08/08/2019 | 1.0442 |  | 8000818272 | 0.2 | 1 | 5 | QI ENERGY S.A.S. E.S.P. - COMERCIALIZADOR | 26/04/2023 | DISTRIBUIDORA Y COMERCIALIZADORA DE ENERGIA ELECTRICA S.A. E.S.P. - COMERCIALIZADOR | EMPRESAS MUNICIPALES DE CALI E.I.C.E. E.S.P. - DISTRIBUIDOR |  | QI ENERGY S.A.S. E.S.P. - COMERCIALIZADOR | QI ENERGY S.A.S. E.S.P. - COMERCIALIZADOR | Regulado | CGM 24/7 |  |  |  |  | 6677492169 | CHINT | 1 | N/A | N/A | 08/08/2019 | INDUSTRIA ELÉCTRICA DEL CAUCA S.A. - INELCA (12-LAC-042) | 17/03/2019 | 2019-08-08 |  |  | 01/01/1900 |  |  | 0 | No | 0 |  | No | Frt01202 | 0.10965 | 0 | 1.0369 | 6810 | ACTIVIDADES INMOBILIARIAS | Actividades inmobiliarias realizadas con bienes propios o arrendados | 8000818272 | Valle del Cauca | Cali | SANTIAGO DE CALI, DISTRITO ESPECIAL, DEPORTIVO, CULTURAL, TURÍSTICO, EMPRESARIAL Y DE SERVICIOS | CARRERA 100 # 11-60 | 3.3717635 | -76.5398376 | 978 | 2X47
Frt33715 | HOLGUINES TRADE CENTER PH - LOCAL F-314 | DISTRIBUIDORA Y COMERCIALIZADORA DE ENERGIA ELECTRICA S.A. E.S.P. - COMERCIALIZADOR | 08/08/2019 | 1.0442 |  | 8000818272 | 0.2 | 1 | 5 | QI ENERGY S.A.S. E.S.P. - COMERCIALIZADOR | 26/04/2023 | DISTRIBUIDORA Y COMERCIALIZADORA DE ENERGIA ELECTRICA S.A. E.S.P. - COMERCIALIZADOR | EMPRESAS MUNICIPALES DE CALI E.I.C.E. E.S.P. - DISTRIBUIDOR |  | QI ENERGY S.A.S. E.S.P. - COMERCIALIZADOR | QI ENERGY S.A.S. E.S.P. - COMERCIALIZADOR | Regulado | CGM 24/7 |  |  |  |  | 6677492159 | CHINT | 1 | N/A | N/A | 08/08/2019 | INDUSTRIA ELÉCTRICA DEL CAUCA S.A. - INELCA (12-LAC-042) | 17/03/2019 | 2019-08-08 |  |  | 01/01/1900 |  |  | 0 | No | 0 |  | No | Frt01202 | 0.10965 | 0 | 1.0369 | 6810 | ACTIVIDADES INMOBILIARIAS | Actividades inmobiliarias realizadas con bienes propios o arrendados | 8000818272 | Valle del Cauca | Cali | SANTIAGO DE CALI, DISTRITO ESPECIAL, DEPORTIVO, CULTURAL, TURÍSTICO, EMPRESARIAL Y DE SERVICIOS | CARRERA 100 # 11-60 | 3.3717635 | -76.5398376 | 978 | 2X48
Frt33716 | HOLGUINES TRADE CENTER PH- LOCAL F- 321 | DISTRIBUIDORA Y COMERCIALIZADORA DE ENERGIA ELECTRICA S.A. E.S.P. - COMERCIALIZADOR | 08/08/2019 | 1.0442 |  | 8000818272 | 0.2 | 1 | 5 | QI ENERGY S.A.S. E.S.P. - COMERCIALIZADOR | 26/04/2023 | DISTRIBUIDORA Y COMERCIALIZADORA DE ENERGIA ELECTRICA S.A. E.S.P. - COMERCIALIZADOR | EMPRESAS MUNICIPALES DE CALI E.I.C.E. E.S.P. - DISTRIBUIDOR |  | QI ENERGY S.A.S. E.S.P. - COMERCIALIZADOR | QI ENERGY S.A.S. E.S.P. - COMERCIALIZADOR | Regulado | CGM 24/7 |  |  |  |  | 6677492160 | CHINT | 1 | N/A | N/A | 08/08/2019 | INDUSTRIA ELÉCTRICA DEL CAUCA S.A. - INELCA (12-LAC-042) | 17/03/2019 | 2019-08-08 |  |  | 01/01/1900 |  |  | 0 | No | 0 |  | No | Frt01202 | 0.10965 | 0 | 1.0369 | 6810 | ACTIVIDADES INMOBILIARIAS | Actividades inmobiliarias realizadas con bienes propios o arrendados | 8000818272 | Valle del Cauca | Cali | SANTIAGO DE CALI, DISTRITO ESPECIAL, DEPORTIVO, CULTURAL, TURÍSTICO, EMPRESARIAL Y DE SERVICIOS | CARRERA 100 # 11-60 | 3.3717635 | -76.5398376 | 978 | 2X49
Frt33717 | HOLGUINES TRADE CENTER PH - LOCAL F - 316 | DISTRIBUIDORA Y COMERCIALIZADORA DE ENERGIA ELECTRICA S.A. E.S.P. - COMERCIALIZADOR | 08/08/2019 | 1.0442 |  | 8000818272 | 0.2 | 1 | 5 | QI ENERGY S.A.S. E.S.P. - COMERCIALIZADOR | 26/04/2023 | DISTRIBUIDORA Y COMERCIALIZADORA DE ENERGIA ELECTRICA S.A. E.S.P. - COMERCIALIZADOR | EMPRESAS MUNICIPALES DE CALI E.I.C.E. E.S.P. - DISTRIBUIDOR |  | QI ENERGY S.A.S. E.S.P. - COMERCIALIZADOR | QI ENERGY S.A.S. E.S.P. - COMERCIALIZADOR | Regulado | CGM 24/7 |  |  |  |  | 6677492161 | CHINT | 1 | N/A | N/A | 08/08/2019 | INDUSTRIA ELÉCTRICA DEL CAUCA S.A. - INELCA (12-LAC-042) | 17/03/2019 | 2019-08-08 |  |  | 01/01/1900 |  |  | 0 | No | 0 |  | No | Frt01202 | 0.10965 | 0 | 1.0369 | 6810 | ACTIVIDADES INMOBILIARIAS | Actividades inmobiliarias realizadas con bienes propios o arrendados | 8000818272 | Valle del Cauca | Cali | SANTIAGO DE CALI, DISTRITO ESPECIAL, DEPORTIVO, CULTURAL, TURÍSTICO, EMPRESARIAL Y DE SERVICIOS | CARRERA 100 # 11-60 | 3.372391 | -76.5400581 | 978 | 2X4A
Frt33718 | HOLGUINES TRADE CENTER PH - LOCAL F-210 | DISTRIBUIDORA Y COMERCIALIZADORA DE ENERGIA ELECTRICA S.A. E.S.P. - COMERCIALIZADOR | 08/08/2019 | 1.0442 |  | 8000818272 | 0.2 | 1 | 5 | QI ENERGY S.A.S. E.S.P. - COMERCIALIZADOR | 26/04/2023 | DISTRIBUIDORA Y COMERCIALIZADORA DE ENERGIA ELECTRICA S.A. E.S.P. - COMERCIALIZADOR | EMPRESAS MUNICIPALES DE CALI E.I.C.E. E.S.P. - DISTRIBUIDOR |  | QI ENERGY S.A.S. E.S.P. - COMERCIALIZADOR | QI ENERGY S.A.S. E.S.P. - COMERCIALIZADOR | Regulado | CGM 24/7 |  |  |  |  | 6677492156 | CHINT | 1 | N/A | N/A | 08/08/2019 | INDUSTRIA ELÉCTRICA DEL CAUCA S.A. - INELCA (12-LAC-042) | 17/03/2019 | 2019-08-08 |  |  | 01/01/1900 |  |  | 0 | No | 0 |  | No | Frt01202 | 0.10965 | 0 | 1.0369 | 6810 | ACTIVIDADES INMOBILIARIAS | Actividades inmobiliarias realizadas con bienes propios o arrendados | 8000818272 | Valle del Cauca | Cali | SANTIAGO DE CALI, DISTRITO ESPECIAL, DEPORTIVO, CULTURAL, TURÍSTICO, EMPRESARIAL Y DE SERVICIOS | CARRERA 100 # 11-60 | 3.3717635 | -76.5398376 | 978 | 2X4B
Frt33719 | HOLGUINES TRADE CENTER PH- LOCAL F- 501 | DISTRIBUIDORA Y COMERCIALIZADORA DE ENERGIA ELECTRICA S.A. E.S.P. - COMERCIALIZADOR | 08/08/2019 | 1.0442 |  | 8000818272 | 0.2 | 1 | 5 | QI ENERGY S.A.S. E.S.P. - COMERCIALIZADOR | 26/04/2023 | DISTRIBUIDORA Y COMERCIALIZADORA DE ENERGIA ELECTRICA S.A. E.S.P. - COMERCIALIZADOR | EMPRESAS MUNICIPALES DE CALI E.I.C.E. E.S.P. - DISTRIBUIDOR |  | QI ENERGY S.A.S. E.S.P. - COMERCIALIZADOR | QI ENERGY S.A.S. E.S.P. - COMERCIALIZADOR | Regulado | CGM 24/7 |  |  |  |  | 6677492184 | CHINT | 1 | N/A | N/A | 08/08/2019 | INDUSTRIA ELÉCTRICA DEL CAUCA S.A. - INELCA (12-LAC-042) | 17/03/2019 | 2019-08-08 |  |  | 01/01/1900 |  |  | 0 | No | 0 |  | No | Frt01202 | 0.10965 | 0 | 1.0369 | 6810 | ACTIVIDADES INMOBILIARIAS | Actividades inmobiliarias realizadas con bienes propios o arrendados | 8000818272 | Valle del Cauca | Cali | SANTIAGO DE CALI, DISTRITO ESPECIAL, DEPORTIVO, CULTURAL, TURÍSTICO, EMPRESARIAL Y DE SERVICIOS | CARRERA 100 # 11-60 | 3.3717635 | -76.5398376 | 978 | 2X4C
Frt33720 | HOLGUINES TRADE CENTER PH - LOCAL F- 502 | DISTRIBUIDORA Y COMERCIALIZADORA DE ENERGIA ELECTRICA S.A. E.S.P. - COMERCIALIZADOR | 08/08/2019 | 1.0442 |  | 8000818272 | 0.2 | 1 | 5 | QI ENERGY S.A.S. E.S.P. - COMERCIALIZADOR | 26/04/2023 | DISTRIBUIDORA Y COMERCIALIZADORA DE ENERGIA ELECTRICA S.A. E.S.P. - COMERCIALIZADOR | EMPRESAS MUNICIPALES DE CALI E.I.C.E. E.S.P. - DISTRIBUIDOR |  | QI ENERGY S.A.S. E.S.P. - COMERCIALIZADOR | QI ENERGY S.A.S. E.S.P. - COMERCIALIZADOR | Regulado | CGM 24/7 |  |  |  |  | 6677492179 | CHINT | 1 | N/A | N/A | 08/08/2019 | INDUSTRIA ELÉCTRICA DEL CAUCA S.A. - INELCA (12-LAC-042) | 17/03/2019 | 2019-08-08 |  |  | 01/01/1900 |  |  | 0 | No | 0 |  | No | Frt01202 | 0.10965 | 0 | 1.0369 | 6810 | ACTIVIDADES INMOBILIARIAS | Actividades inmobiliarias realizadas con bienes propios o arrendados | 8000818272 | Valle del Cauca | Cali | SANTIAGO DE CALI, DISTRITO ESPECIAL, DEPORTIVO, CULTURAL, TURÍSTICO, EMPRESARIAL Y DE SERVICIOS | CARRERA 100 # 11-60 | 3.3717635 | -76.5398376 | 978 | 2X4D
Frt33721 | HOLGUINES TRADE CENTER PH - LOCAL F-503 | DISTRIBUIDORA Y COMERCIALIZADORA DE ENERGIA ELECTRICA S.A. E.S.P. - COMERCIALIZADOR | 08/08/2019 | 1.0442 |  | 8000818272 | 0.2 | 1 | 5 | QI ENERGY S.A.S. E.S.P. - COMERCIALIZADOR | 26/04/2023 | DISTRIBUIDORA Y COMERCIALIZADORA DE ENERGIA ELECTRICA S.A. E.S.P. - COMERCIALIZADOR | EMPRESAS MUNICIPALES DE CALI E.I.C.E. E.S.P. - DISTRIBUIDOR |  | QI ENERGY S.A.S. E.S.P. - COMERCIALIZADOR | QI ENERGY S.A.S. E.S.P. - COMERCIALIZADOR | Regulado | CGM 24/7 |  |  |  |  | 6677492191 | CHINT | 1 | N/A | N/A | 08/08/2019 | INDUSTRIA ELÉCTRICA DEL CAUCA S.A. - INELCA (12-LAC-042) | 17/03/2019 | 2019-08-08 |  |  | 01/01/1900 |  |  | 0 | No | 0 |  | No | Frt01202 | 0.10965 | 0 | 1.0369 | 6810 | ACTIVIDADES INMOBILIARIAS | Actividades inmobiliarias realizadas con bienes propios o arrendados | 8000818272 | Valle del Cauca | Cali | SANTIAGO DE CALI, DISTRITO ESPECIAL, DEPORTIVO, CULTURAL, TURÍSTICO, EMPRESARIAL Y DE SERVICIOS | CARRERA 100 # 11-60 | 3.3717635 | -76.5398376 | 978 | 2X4E
Frt33722 | HOLGUINES TRADE CENTER PH - LOCAL F- 419 | DISTRIBUIDORA Y COMERCIALIZADORA DE ENERGIA ELECTRICA S.A. E.S.P. - COMERCIALIZADOR | 08/08/2019 | 1.0442 |  | 8000818272 | 0.2 | 1 | 5 | QI ENERGY S.A.S. E.S.P. - COMERCIALIZADOR | 26/04/2023 | DISTRIBUIDORA Y COMERCIALIZADORA DE ENERGIA ELECTRICA S.A. E.S.P. - COMERCIALIZADOR | EMPRESAS MUNICIPALES DE CALI E.I.C.E. E.S.P. - DISTRIBUIDOR |  | QI ENERGY S.A.S. E.S.P. - COMERCIALIZADOR | QI ENERGY S.A.S. E.S.P. - COMERCIALIZADOR | Regulado | CGM 24/7 |  |  |  |  | 6677492145 | CHINT | 1 | N/A | N/A | 08/08/2019 | INDUSTRIA ELÉCTRICA DEL CAUCA S.A. - INELCA (12-LAC-042) | 17/03/2019 | 2019-08-08 |  |  | 01/01/1900 |  |  | 0 | No | 0 |  | No | Frt01202 | 0.10965 | 0 | 1.0369 | 6810 | ACTIVIDADES INMOBILIARIAS | Actividades inmobiliarias realizadas con bienes propios o arrendados | 8000818272 | Valle del Cauca | Cali | SANTIAGO DE CALI, DISTRITO ESPECIAL, DEPORTIVO, CULTURAL, TURÍSTICO, EMPRESARIAL Y DE SERVICIOS | CARRERA 100 # 11-60 | 3.3717635 | -76.5398376 | 978 | 2X4F
Frt33723 | HOLGUINES TRADE CENTER PH - LOCAL F-420 | DISTRIBUIDORA Y COMERCIALIZADORA DE ENERGIA ELECTRICA S.A. E.S.P. - COMERCIALIZADOR | 08/08/2019 | 1.0442 |  | 8000818272 | 0.2 | 1 | 5 | QI ENERGY S.A.S. E.S.P. - COMERCIALIZADOR | 26/04/2023 | DISTRIBUIDORA Y COMERCIALIZADORA DE ENERGIA ELECTRICA S.A. E.S.P. - COMERCIALIZADOR | EMPRESAS MUNICIPALES DE CALI E.I.C.E. E.S.P. - DISTRIBUIDOR |  | QI ENERGY S.A.S. E.S.P. - COMERCIALIZADOR | QI ENERGY S.A.S. E.S.P. - COMERCIALIZADOR | Regulado | CGM 24/7 |  |  |  |  | 6677492143 | CHINT | 1 | N/A | N/A | 08/08/2019 | INDUSTRIA ELÉCTRICA DEL CAUCA S.A. - INELCA (12-LAC-042) | 17/03/2019 | 2019-08-08 |  |  | 01/01/1900 |  |  | 0 | No | 0 |  | No | Frt01202 | 0.10965 | 0 | 1.0369 | 6810 | ACTIVIDADES INMOBILIARIAS | Actividades inmobiliarias realizadas con bienes propios o arrendados | 8000818272 | Valle del Cauca | Cali | SANTIAGO DE CALI, DISTRITO ESPECIAL, DEPORTIVO, CULTURAL, TURÍSTICO, EMPRESARIAL Y DE SERVICIOS | CARRERA 100 # 11-60 | 3.372391 | -76.5400581 | 978 | 2X4G
Frt33724 | HOLGUINES TRADE CENTER PH - LOCAL F-421 | DISTRIBUIDORA Y COMERCIALIZADORA DE ENERGIA ELECTRICA S.A. E.S.P. - COMERCIALIZADOR | 08/08/2019 | 1.0442 |  | 8000818272 | 0.2 | 1 | 5 | QI ENERGY S.A.S. E.S.P. - COMERCIALIZADOR | 26/04/2023 | DISTRIBUIDORA Y COMERCIALIZADORA DE ENERGIA ELECTRICA S.A. E.S.P. - COMERCIALIZADOR | EMPRESAS MUNICIPALES DE CALI E.I.C.E. E.S.P. - DISTRIBUIDOR |  | QI ENERGY S.A.S. E.S.P. - COMERCIALIZADOR | QI ENERGY S.A.S. E.S.P. - COMERCIALIZADOR | Regulado | CGM 24/7 |  |  |  |  | 6677492146 | CHINT | 1 | N/A | N/A | 08/08/2019 | INDUSTRIA ELÉCTRICA DEL CAUCA S.A. - INELCA (12-LAC-042) | 17/03/2019 | 2019-08-08 |  |  | 01/01/1900 |  |  | 0 | No | 0 |  | No | Frt01202 | 0.10965 | 0 | 1.0369 | 6810 | ACTIVIDADES INMOBILIARIAS | Actividades inmobiliarias realizadas con bienes propios o arrendados | 8000818272 | Valle del Cauca | Cali | SANTIAGO DE CALI, DISTRITO ESPECIAL, DEPORTIVO, CULTURAL, TURÍSTICO, EMPRESARIAL Y DE SERVICIOS | CARRERA 100 # 11-60 | 3.3717635 | -76.5398376 | 978 | 2X4H
Frt33725 | HOLGUINES TRADE CENTER PH - LOCAL F-422 | DISTRIBUIDORA Y COMERCIALIZADORA DE ENERGIA ELECTRICA S.A. E.S.P. - COMERCIALIZADOR | 08/08/2019 | 1.0442 |  | 8000818272 | 0.2 | 1 | 5 | QI ENERGY S.A.S. E.S.P. - COMERCIALIZADOR | 26/04/2023 | DISTRIBUIDORA Y COMERCIALIZADORA DE ENERGIA ELECTRICA S.A. E.S.P. - COMERCIALIZADOR | EMPRESAS MUNICIPALES DE CALI E.I.C.E. E.S.P. - DISTRIBUIDOR |  | QI ENERGY S.A.S. E.S.P. - COMERCIALIZADOR | QI ENERGY S.A.S. E.S.P. - COMERCIALIZADOR | Regulado | CGM 24/7 |  |  |  |  | 6677492144 | CHINT | 1 | N/A | N/A | 08/08/2019 | INDUSTRIA ELÉCTRICA DEL CAUCA S.A. - INELCA (12-LAC-042) | 17/03/2019 | 2019-08-08 |  |  | 01/01/1900 |  |  | 0 | No | 0 |  | No | Frt01202 | 0.10965 | 0 | 1.0369 | 6810 | ACTIVIDADES INMOBILIARIAS | Actividades inmobiliarias realizadas con bienes propios o arrendados | 8000818272 | Valle del Cauca | Cali | SANTIAGO DE CALI, DISTRITO ESPECIAL, DEPORTIVO, CULTURAL, TURÍSTICO, EMPRESARIAL Y DE SERVICIOS | CARRERA 100 # 11-60 | 3.3717635 | -76.5398376 | 978 | 2X4I
Frt33726 | HOLGUINES TRADE CENTER PH - LOCAL F- 423 | DISTRIBUIDORA Y COMERCIALIZADORA DE ENERGIA ELECTRICA S.A. E.S.P. - COMERCIALIZADOR | 08/08/2019 | 1.0442 |  | 8000818272 | 0.2 | 1 | 5 | QI ENERGY S.A.S. E.S.P. - COMERCIALIZADOR | 26/04/2023 | DISTRIBUIDORA Y COMERCIALIZADORA DE ENERGIA ELECTRICA S.A. E.S.P. - COMERCIALIZADOR | EMPRESAS MUNICIPALES DE CALI E.I.C.E. E.S.P. - DISTRIBUIDOR |  | QI ENERGY S.A.S. E.S.P. - COMERCIALIZADOR | QI ENERGY S.A.S. E.S.P. - COMERCIALIZADOR | Regulado | CGM 24/7 |  |  |  |  | 6677492142 | CHINT | 1 | N/A | N/A | 08/08/2019 | INDUSTRIA ELÉCTRICA DEL CAUCA S.A. - INELCA (12-LAC-042) | 17/03/2019 | 2019-08-08 |  |  | 01/01/1900 |  |  | 0 | No | 0 |  | No | Frt01202 | 0.10965 | 0 | 1.0369 | 6810 | ACTIVIDADES INMOBILIARIAS | Actividades inmobiliarias realizadas con bienes propios o arrendados | 8000818272 | Valle del Cauca | Cali | SANTIAGO DE CALI, DISTRITO ESPECIAL, DEPORTIVO, CULTURAL, TURÍSTICO, EMPRESARIAL Y DE SERVICIOS | CARRERA 100 # 11-60 | 3.3717635 | -76.5398376 | 978 | 2X4J
Frt33727 | HOLGUINES TRADE CENTER PH - LOCAL F-424 | DISTRIBUIDORA Y COMERCIALIZADORA DE ENERGIA ELECTRICA S.A. E.S.P. - COMERCIALIZADOR | 08/08/2019 | 1.0442 |  | 8000818272 | 0.2 | 1 | 5 | QI ENERGY S.A.S. E.S.P. - COMERCIALIZADOR | 26/04/2023 | DISTRIBUIDORA Y COMERCIALIZADORA DE ENERGIA ELECTRICA S.A. E.S.P. - COMERCIALIZADOR | EMPRESAS MUNICIPALES DE CALI E.I.C.E. E.S.P. - DISTRIBUIDOR |  | QI ENERGY S.A.S. E.S.P. - COMERCIALIZADOR | QI ENERGY S.A.S. E.S.P. - COMERCIALIZADOR | Regulado | CGM 24/7 |  |  |  |  | 6677492147 | CHINT | 1 | N/A | N/A | 08/08/2019 | INDUSTRIA ELÉCTRICA DEL CAUCA S.A. - INELCA (12-LAC-042) | 17/03/2019 | 2019-08-08 |  |  | 01/01/1900 |  |  | 0 | No | 0 |  | No | Frt01202 | 0.10965 | 0 | 1.0369 | 6810 | ACTIVIDADES INMOBILIARIAS | Actividades inmobiliarias realizadas con bienes propios o arrendados | 8000818272 | Valle del Cauca | Cali | SANTIAGO DE CALI, DISTRITO ESPECIAL, DEPORTIVO, CULTURAL, TURÍSTICO, EMPRESARIAL Y DE SERVICIOS | CARRERA 100 # 11-60 | 3.3717635 | -76.5398376 | 978 | 2X4K
Frt33728 | HOLGUINES TRADE CENTER PH - LOCAL F -312 | DISTRIBUIDORA Y COMERCIALIZADORA DE ENERGIA ELECTRICA S.A. E.S.P. - COMERCIALIZADOR | 08/08/2019 | 1.0442 |  | 8000818272 | 0.2 | 1 | 5 | QI ENERGY S.A.S. E.S.P. - COMERCIALIZADOR | 26/04/2023 | DISTRIBUIDORA Y COMERCIALIZADORA DE ENERGIA ELECTRICA S.A. E.S.P. - COMERCIALIZADOR | EMPRESAS MUNICIPALES DE CALI E.I.C.E. E.S.P. - DISTRIBUIDOR |  | QI ENERGY S.A.S. E.S.P. - COMERCIALIZADOR | QI ENERGY S.A.S. E.S.P. - COMERCIALIZADOR | Regulado | CGM 24/7 |  |  |  |  | 6677492174 | CHINT | 1 | N/A | N/A | 08/08/2019 | INDUSTRIA ELÉCTRICA DEL CAUCA S.A. - INELCA (12-LAC-042) | 17/03/2019 | 2019-08-08 |  |  | 01/01/1900 |  |  | 0 | No | 0 |  | No | Frt01202 | 0.10965 | 0 | 1.0369 | 6810 | ACTIVIDADES INMOBILIARIAS | Actividades inmobiliarias realizadas con bienes propios o arrendados | 8000818272 | Valle del Cauca | Cali | SANTIAGO DE CALI, DISTRITO ESPECIAL, DEPORTIVO, CULTURAL, TURÍSTICO, EMPRESARIAL Y DE SERVICIOS | CARRERA 100 # 11-60 | 3.372391 | -76.5400581 | 978 | 2X4L
Frt33729 | HOLGUINES TRADE CENTER PH - LOCAL F-302 | DISTRIBUIDORA Y COMERCIALIZADORA DE ENERGIA ELECTRICA S.A. E.S.P. - COMERCIALIZADOR | 08/08/2019 | 1.0442 |  | 8000818272 | 0.2 | 1 | 5 | QI ENERGY S.A.S. E.S.P. - COMERCIALIZADOR | 26/04/2023 | DISTRIBUIDORA Y COMERCIALIZADORA DE ENERGIA ELECTRICA S.A. E.S.P. - COMERCIALIZADOR | EMPRESAS MUNICIPALES DE CALI E.I.C.E. E.S.P. - DISTRIBUIDOR |  | QI ENERGY S.A.S. E.S.P. - COMERCIALIZADOR | QI ENERGY S.A.S. E.S.P. - COMERCIALIZADOR | Regulado | CGM 24/7 |  |  |  |  | 6677492173 | CHINT | 1 | N/A | N/A | 08/08/2019 | INDUSTRIA ELÉCTRICA DEL CAUCA S.A. - INELCA (12-LAC-042) | 17/03/2019 | 2019-08-08 |  |  | 01/01/1900 |  |  | 0 | No | 0 |  | No | Frt01202 | 0.10965 | 0 | 1.0369 | 6810 | ACTIVIDADES INMOBILIARIAS | Actividades inmobiliarias realizadas con bienes propios o arrendados | 8000818272 | Valle del Cauca | Cali | SANTIAGO DE CALI, DISTRITO ESPECIAL, DEPORTIVO, CULTURAL, TURÍSTICO, EMPRESARIAL Y DE SERVICIOS | CARRERA 100 # 11-60 | 3.3717635 | -76.5398376 | 978 | 2X4M
Frt33730 | HOLGUINES TRADE CENTER PH - LOCAL F-310 | DISTRIBUIDORA Y COMERCIALIZADORA DE ENERGIA ELECTRICA S.A. E.S.P. - COMERCIALIZADOR | 08/08/2019 | 1.0442 |  | 8000818272 | 0.2 | 1 | 5 | QI ENERGY S.A.S. E.S.P. - COMERCIALIZADOR | 26/04/2023 | DISTRIBUIDORA Y COMERCIALIZADORA DE ENERGIA ELECTRICA S.A. E.S.P. - COMERCIALIZADOR | EMPRESAS MUNICIPALES DE CALI E.I.C.E. E.S.P. - DISTRIBUIDOR |  | QI ENERGY S.A.S. E.S.P. - COMERCIALIZADOR | QI ENERGY S.A.S. E.S.P. - COMERCIALIZADOR | Regulado | CGM 24/7 |  |  |  |  | 6677492175 | CHINT | 1 | N/A | N/A | 08/08/2019 | INDUSTRIA ELÉCTRICA DEL CAUCA S.A. - INELCA (12-LAC-042) | 17/03/2019 | 2019-08-08 |  |  | 01/01/1900 |  |  | 0 | No | 0 |  | No | Frt01202 | 0.10965 | 0 | 1.0369 | 6810 | ACTIVIDADES INMOBILIARIAS | Actividades inmobiliarias realizadas con bienes propios o arrendados | 8000818272 | Valle del Cauca | Cali | SANTIAGO DE CALI, DISTRITO ESPECIAL, DEPORTIVO, CULTURAL, TURÍSTICO, EMPRESARIAL Y DE SERVICIOS | CARRERA 100 # 11-60 | 3.3717635 | -76.5398376 | 978 | 2X4N
Frt33731 | HOLGUINES TRADE CENTER PH - LOCAL F-306 | DISTRIBUIDORA Y COMERCIALIZADORA DE ENERGIA ELECTRICA S.A. E.S.P. - COMERCIALIZADOR | 08/08/2019 | 1.0442 |  | 8000818272 | 0.2 | 1 | 5 | QI ENERGY S.A.S. E.S.P. - COMERCIALIZADOR | 26/04/2023 | DISTRIBUIDORA Y COMERCIALIZADORA DE ENERGIA ELECTRICA S.A. E.S.P. - COMERCIALIZADOR | EMPRESAS MUNICIPALES DE CALI E.I.C.E. E.S.P. - DISTRIBUIDOR |  | QI ENERGY S.A.S. E.S.P. - COMERCIALIZADOR | QI ENERGY S.A.S. E.S.P. - COMERCIALIZADOR | Regulado | CGM 24/7 |  |  |  |  | 6677492176 | CHINT | 1 | N/A | N/A | 08/08/2019 | INDUSTRIA ELÉCTRICA DEL CAUCA S.A. - INELCA (12-LAC-042) | 17/03/2019 | 2019-08-08 |  |  | 01/01/1900 |  |  | 0 | No | 0 |  | No | Frt01202 | 0.10965 | 0 | 1.0369 | 6810 | ACTIVIDADES INMOBILIARIAS | Actividades inmobiliarias realizadas con bienes propios o arrendados | 8000818272 | Valle del Cauca | Cali | SANTIAGO DE CALI, DISTRITO ESPECIAL, DEPORTIVO, CULTURAL, TURÍSTICO, EMPRESARIAL Y DE SERVICIOS | CARRERA 100 # 11-60 | 3.3717635 | -76.5398376 | 978 | 2X4O
Frt33733 | HOLGUINES TRADE CENTER PH - LOCAL F-308 | DISTRIBUIDORA Y COMERCIALIZADORA DE ENERGIA ELECTRICA S.A. E.S.P. - COMERCIALIZADOR | 08/08/2019 | 1.0442 |  | 8000818272 | 0.2 | 1 | 5 | QI ENERGY S.A.S. E.S.P. - COMERCIALIZADOR | 26/04/2023 | DISTRIBUIDORA Y COMERCIALIZADORA DE ENERGIA ELECTRICA S.A. E.S.P. - COMERCIALIZADOR | EMPRESAS MUNICIPALES DE CALI E.I.C.E. E.S.P. - DISTRIBUIDOR |  | QI ENERGY S.A.S. E.S.P. - COMERCIALIZADOR | QI ENERGY S.A.S. E.S.P. - COMERCIALIZADOR | Regulado | CGM 24/7 |  |  |  |  | 6677492165 | CHINT | 1 | N/A | N/A | 08/08/2019 | INDUSTRIA ELÉCTRICA DEL CAUCA S.A. - INELCA (12-LAC-042) | 17/03/2019 | 2019-08-08 |  |  | 01/01/1900 |  |  | 0 | No | 0 |  | No | Frt01202 | 0.10965 | 0 | 1.0369 | 6810 | ACTIVIDADES INMOBILIARIAS | Actividades inmobiliarias realizadas con bienes propios o arrendados | 8000818272 | Valle del Cauca | Cali | SANTIAGO DE CALI, DISTRITO ESPECIAL, DEPORTIVO, CULTURAL, TURÍSTICO, EMPRESARIAL Y DE SERVICIOS | CARRERA 100 # 11-60 | 3.3717635 | -76.5398376 | 978 | 2X4P
Frt33734 | HOLGUINES TRADE CENTER PH- LOCAL -313 | DISTRIBUIDORA Y COMERCIALIZADORA DE ENERGIA ELECTRICA S.A. E.S.P. - COMERCIALIZADOR | 08/08/2019 | 1.0442 |  | 8000818272 | 0.2 | 1 | 5 | QI ENERGY S.A.S. E.S.P. - COMERCIALIZADOR | 26/04/2023 | DISTRIBUIDORA Y COMERCIALIZADORA DE ENERGIA ELECTRICA S.A. E.S.P. - COMERCIALIZADOR | EMPRESAS MUNICIPALES DE CALI E.I.C.E. E.S.P. - DISTRIBUIDOR |  | QI ENERGY S.A.S. E.S.P. - COMERCIALIZADOR | QI ENERGY S.A.S. E.S.P. - COMERCIALIZADOR | Regulado | CGM 24/7 |  |  |  |  | 6677492166 | CHINT | 1 | N/A | N/A | 08/08/2019 | INDUSTRIA ELÉCTRICA DEL CAUCA S.A. - INELCA (12-LAC-042) | 17/03/2019 | 2019-08-08 |  |  | 01/01/1900 |  |  | 0 | No | 0 |  | No | Frt01202 | 0.10965 | 0 | 1.0369 | 6810 | ACTIVIDADES INMOBILIARIAS | Actividades inmobiliarias realizadas con bienes propios o arrendados | 8000818272 | Valle del Cauca | Cali | SANTIAGO DE CALI, DISTRITO ESPECIAL, DEPORTIVO, CULTURAL, TURÍSTICO, EMPRESARIAL Y DE SERVICIOS | CARRERA 100 # 11-60 | 3.372391 | -76.5400581 | 978 | 2X4Q
Frt33735 | HOLGUINES TRADE CENTER PH - LOCAL F-315 | DISTRIBUIDORA Y COMERCIALIZADORA DE ENERGIA ELECTRICA S.A. E.S.P. - COMERCIALIZADOR | 08/08/2019 | 1.0442 |  | 8000818272 | 0.2 | 1 | 5 | QI ENERGY S.A.S. E.S.P. - COMERCIALIZADOR | 26/04/2023 | DISTRIBUIDORA Y COMERCIALIZADORA DE ENERGIA ELECTRICA S.A. E.S.P. - COMERCIALIZADOR | EMPRESAS MUNICIPALES DE CALI E.I.C.E. E.S.P. - DISTRIBUIDOR |  | QI ENERGY S.A.S. E.S.P. - COMERCIALIZADOR | QI ENERGY S.A.S. E.S.P. - COMERCIALIZADOR | Regulado | CGM 24/7 |  |  |  |  | 6677492167 | CHINT | 1 | N/A | N/A | 08/08/2019 | INDUSTRIA ELÉCTRICA DEL CAUCA S.A. - INELCA (12-LAC-042) | 17/03/2019 | 2019-08-08 |  |  | 01/01/1900 |  |  | 0 | No | 0 |  | No | Frt01202 | 0.10965 | 0 | 1.0369 | 6810 | ACTIVIDADES INMOBILIARIAS | Actividades inmobiliarias realizadas con bienes propios o arrendados | 8000818272 | Valle del Cauca | Cali | SANTIAGO DE CALI, DISTRITO ESPECIAL, DEPORTIVO, CULTURAL, TURÍSTICO, EMPRESARIAL Y DE SERVICIOS | CARRERA 100 # 11-60 | 3.372391 | -76.5400581 | 978 | 2X4S
Frt33736 | HOLGUINES TRADE CENTER PH - LOCAL F-405 | DISTRIBUIDORA Y COMERCIALIZADORA DE ENERGIA ELECTRICA S.A. E.S.P. - COMERCIALIZADOR | 08/08/2019 | 1.0442 |  | 8000818272 | 0.2 | 1 | 5 | QI ENERGY S.A.S. E.S.P. - COMERCIALIZADOR | 26/04/2023 | DISTRIBUIDORA Y COMERCIALIZADORA DE ENERGIA ELECTRICA S.A. E.S.P. - COMERCIALIZADOR | EMPRESAS MUNICIPALES DE CALI E.I.C.E. E.S.P. - DISTRIBUIDOR |  | QI ENERGY S.A.S. E.S.P. - COMERCIALIZADOR | QI ENERGY S.A.S. E.S.P. - COMERCIALIZADOR | Regulado | CGM 24/7 |  |  |  |  | 6677492137 | CHINT | 1 | N/A | N/A | 08/08/2019 | INDUSTRIA ELÉCTRICA DEL CAUCA S.A. - INELCA (12-LAC-042) | 17/03/2019 | 2019-08-08 |  |  | 01/01/1900 |  |  | 0 | No | 0 |  | No | Frt01202 | 0.10965 | 0 | 1.0369 | 6810 | ACTIVIDADES INMOBILIARIAS | Actividades inmobiliarias realizadas con bienes propios o arrendados | 8000818272 | Valle del Cauca | Cali | SANTIAGO DE CALI, DISTRITO ESPECIAL, DEPORTIVO, CULTURAL, TURÍSTICO, EMPRESARIAL Y DE SERVICIOS | CARRERA 100 # 11-60 | 3.372391 | -76.5400581 | 978 | 2X4T
Frt33737 | HOLGINES TRADE CENTER PH - LOCAL F-406 | DISTRIBUIDORA Y COMERCIALIZADORA DE ENERGIA ELECTRICA S.A. E.S.P. - COMERCIALIZADOR | 08/08/2019 | 1.0442 |  | 8000818272 | 0.2 | 1 | 5 | QI ENERGY S.A.S. E.S.P. - COMERCIALIZADOR | 26/04/2023 | DISTRIBUIDORA Y COMERCIALIZADORA DE ENERGIA ELECTRICA S.A. E.S.P. - COMERCIALIZADOR | EMPRESAS MUNICIPALES DE CALI E.I.C.E. E.S.P. - DISTRIBUIDOR |  | QI ENERGY S.A.S. E.S.P. - COMERCIALIZADOR | QI ENERGY S.A.S. E.S.P. - COMERCIALIZADOR | Regulado | CGM 24/7 |  |  |  |  | 6677492138 | CHINT | 1 | N/A | N/A | 08/08/2019 | INDUSTRIA ELÉCTRICA DEL CAUCA S.A. - INELCA (12-LAC-042) | 17/03/2019 | 2019-08-08 |  |  | 01/01/1900 |  |  | 0 | No | 0 |  | No | Frt01202 | 0.10965 | 0 | 1.0369 | 6810 | ACTIVIDADES INMOBILIARIAS | Actividades inmobiliarias realizadas con bienes propios o arrendados | 8000818272 | Valle del Cauca | Cali | SANTIAGO DE CALI, DISTRITO ESPECIAL, DEPORTIVO, CULTURAL, TURÍSTICO, EMPRESARIAL Y DE SERVICIOS | CARRERA 100 # 11-60 | 3.372391 | -76.5400581 | 978 | 2X4U
Frt33738 | HOLGUINES TRADE CENTER PH - LOCAL F-407 | DISTRIBUIDORA Y COMERCIALIZADORA DE ENERGIA ELECTRICA S.A. E.S.P. - COMERCIALIZADOR | 08/08/2019 | 1.0442 |  | 8000818272 | 0.2 | 1 | 5 | QI ENERGY S.A.S. E.S.P. - COMERCIALIZADOR | 26/04/2023 | DISTRIBUIDORA Y COMERCIALIZADORA DE ENERGIA ELECTRICA S.A. E.S.P. - COMERCIALIZADOR | EMPRESAS MUNICIPALES DE CALI E.I.C.E. E.S.P. - DISTRIBUIDOR |  | QI ENERGY S.A.S. E.S.P. - COMERCIALIZADOR | QI ENERGY S.A.S. E.S.P. - COMERCIALIZADOR | Regulado | CGM 24/7 |  |  |  |  | 6677492133 | CHINT | 1 | N/A | N/A | 08/08/2019 | INDUSTRIA ELÉCTRICA DEL CAUCA S.A. - INELCA (12-LAC-042) | 17/03/2019 | 2019-08-08 |  |  | 01/01/1900 |  |  | 0 | No | 0 |  | No | Frt01202 | 0.10965 | 0 | 1.0369 | 6810 | ACTIVIDADES INMOBILIARIAS | Actividades inmobiliarias realizadas con bienes propios o arrendados | 8000818272 | Valle del Cauca | Cali | SANTIAGO DE CALI, DISTRITO ESPECIAL, DEPORTIVO, CULTURAL, TURÍSTICO, EMPRESARIAL Y DE SERVICIOS | CARRERA 100 # 11-60 | 3.372391 | -76.5400581 | 978 | 2X4V
Frt33739 | HOLGUINES TRADE CENTER PH - LOCAL F-408 | DISTRIBUIDORA Y COMERCIALIZADORA DE ENERGIA ELECTRICA S.A. E.S.P. - COMERCIALIZADOR | 08/08/2019 | 1.0442 |  | 8000818272 | 0.2 | 1 | 5 | QI ENERGY S.A.S. E.S.P. - COMERCIALIZADOR | 26/04/2023 | DISTRIBUIDORA Y COMERCIALIZADORA DE ENERGIA ELECTRICA S.A. E.S.P. - COMERCIALIZADOR | EMPRESAS MUNICIPALES DE CALI E.I.C.E. E.S.P. - DISTRIBUIDOR |  | QI ENERGY S.A.S. E.S.P. - COMERCIALIZADOR | QI ENERGY S.A.S. E.S.P. - COMERCIALIZADOR | Regulado | CGM 24/7 |  |  |  |  | 6677492132 | CHINT | 1 | N/A | N/A | 08/08/2019 | INDUSTRIA ELÉCTRICA DEL CAUCA S.A. - INELCA (12-LAC-042) | 17/03/2019 | 2019-08-08 |  |  | 01/01/1900 |  |  | 0 | No | 0 |  | No | Frt01202 | 0.10965 | 0 | 1.0369 | 6810 | ACTIVIDADES INMOBILIARIAS | Actividades inmobiliarias realizadas con bienes propios o arrendados | 8000818272 | Valle del Cauca | Cali | SANTIAGO DE CALI, DISTRITO ESPECIAL, DEPORTIVO, CULTURAL, TURÍSTICO, EMPRESARIAL Y DE SERVICIOS | CARRERA 100 # 11-60 | 3.3717635 | -76.5398376 | 978 | 2X4W
Frt33740 | HOLGUINES TRADE CENTER PH - LOCAL F-410 | DISTRIBUIDORA Y COMERCIALIZADORA DE ENERGIA ELECTRICA S.A. E.S.P. - COMERCIALIZADOR | 08/08/2019 | 1.0442 |  | 8000818272 | 0.2 | 1 | 5 | QI ENERGY S.A.S. E.S.P. - COMERCIALIZADOR | 26/04/2023 | DISTRIBUIDORA Y COMERCIALIZADORA DE ENERGIA ELECTRICA S.A. E.S.P. - COMERCIALIZADOR | EMPRESAS MUNICIPALES DE CALI E.I.C.E. E.S.P. - DISTRIBUIDOR |  | QI ENERGY S.A.S. E.S.P. - COMERCIALIZADOR | QI ENERGY S.A.S. E.S.P. - COMERCIALIZADOR | Regulado | CGM 24/7 |  |  |  |  | 6677492130 | CHINT | 1 | N/A | N/A | 08/08/2019 | INDUSTRIA ELÉCTRICA DEL CAUCA S.A. - INELCA (12-LAC-042) | 17/03/2019 | 2019-08-08 |  |  | 01/01/1900 |  |  | 0 | No | 0 |  | No | Frt01202 | 0.10965 | 0 | 1.0369 | 6810 | ACTIVIDADES INMOBILIARIAS | Actividades inmobiliarias realizadas con bienes propios o arrendados | 8000818272 | Valle del Cauca | Cali | SANTIAGO DE CALI, DISTRITO ESPECIAL, DEPORTIVO, CULTURAL, TURÍSTICO, EMPRESARIAL Y DE SERVICIOS | CARRERA 100 # 11-60 | 3.3717635 | -76.5398376 | 978 | 2X4X
Frt33741 | HOLGUINES TRADE CENTER PH - LOCAL F-411 | DISTRIBUIDORA Y COMERCIALIZADORA DE ENERGIA ELECTRICA S.A. E.S.P. - COMERCIALIZADOR | 08/08/2019 | 1.0442 |  | 8000818272 | 0.2 | 1 | 5 | QI ENERGY S.A.S. E.S.P. - COMERCIALIZADOR | 26/04/2023 | DISTRIBUIDORA Y COMERCIALIZADORA DE ENERGIA ELECTRICA S.A. E.S.P. - COMERCIALIZADOR | EMPRESAS MUNICIPALES DE CALI E.I.C.E. E.S.P. - DISTRIBUIDOR |  | QI ENERGY S.A.S. E.S.P. - COMERCIALIZADOR | QI ENERGY S.A.S. E.S.P. - COMERCIALIZADOR | Regulado | CGM 24/7 |  |  |  |  | 6677492129 | CHINT | 1 | N/A | N/A | 08/08/2019 | INDUSTRIA ELÉCTRICA DEL CAUCA S.A. - INELCA (12-LAC-042) | 17/03/2019 | 2019-08-08 |  |  | 01/01/1900 |  |  | 0 | No | 0 |  | No | Frt01202 | 0.10965 | 0 | 1.0369 | 6810 | ACTIVIDADES INMOBILIARIAS | Actividades inmobiliarias realizadas con bienes propios o arrendados | 8000818272 | Valle del Cauca | Cali | SANTIAGO DE CALI, DISTRITO ESPECIAL, DEPORTIVO, CULTURAL, TURÍSTICO, EMPRESARIAL Y DE SERVICIOS | CARRERA 100 # 11-60 | 3.3717635 | -76.5398376 | 978 | 2X4Y
Frt33742 | HOLGUINES TRADE CENTER PH - LOCAL F-413 | DISTRIBUIDORA Y COMERCIALIZADORA DE ENERGIA ELECTRICA S.A. E.S.P. - COMERCIALIZADOR | 08/08/2019 | 1.0442 |  | 8000818272 | 0.2 | 1 | 5 | QI ENERGY S.A.S. E.S.P. - COMERCIALIZADOR | 26/04/2023 | DISTRIBUIDORA Y COMERCIALIZADORA DE ENERGIA ELECTRICA S.A. E.S.P. - COMERCIALIZADOR | EMPRESAS MUNICIPALES DE CALI E.I.C.E. E.S.P. - DISTRIBUIDOR |  | QI ENERGY S.A.S. E.S.P. - COMERCIALIZADOR | QI ENERGY S.A.S. E.S.P. - COMERCIALIZADOR | Regulado | CGM 24/7 |  |  |  |  | 6677492149 | CHINT | 1 | N/A | N/A | 08/08/2019 | INDUSTRIA ELÉCTRICA DEL CAUCA S.A. - INELCA (12-LAC-042) | 17/03/2019 | 2019-08-08 |  |  | 01/01/1900 |  |  | 0 | No | 0 |  | No | Frt01202 | 0.10965 | 0 | 1.0369 | 6810 | ACTIVIDADES INMOBILIARIAS | Actividades inmobiliarias realizadas con bienes propios o arrendados | 8000818272 | Valle del Cauca | Cali | SANTIAGO DE CALI, DISTRITO ESPECIAL, DEPORTIVO, CULTURAL, TURÍSTICO, EMPRESARIAL Y DE SERVICIOS | CARRERA 100 # 11-60 | 3.372391 | -76.5400581 | 978 | 2X4Z
Frt33743 | HOLGUINES TRADE CENTER PH - LOCAL F-414 | DISTRIBUIDORA Y COMERCIALIZADORA DE ENERGIA ELECTRICA S.A. E.S.P. - COMERCIALIZADOR | 08/08/2019 | 1.0442 |  | 8000818272 | 0.2 | 1 | 5 | QI ENERGY S.A.S. E.S.P. - COMERCIALIZADOR | 26/04/2023 | DISTRIBUIDORA Y COMERCIALIZADORA DE ENERGIA ELECTRICA S.A. E.S.P. - COMERCIALIZADOR | EMPRESAS MUNICIPALES DE CALI E.I.C.E. E.S.P. - DISTRIBUIDOR |  | QI ENERGY S.A.S. E.S.P. - COMERCIALIZADOR | QI ENERGY S.A.S. E.S.P. - COMERCIALIZADOR | Regulado | CGM 24/7 |  |  |  |  | 6677492150 | CHINT | 1 | N/A | N/A | 08/08/2019 | INDUSTRIA ELÉCTRICA DEL CAUCA S.A. - INELCA (12-LAC-042) | 17/03/2019 | 2019-08-08 |  |  | 01/01/1900 |  |  | 0 | No | 0 |  | No | Frt01202 | 0.10965 | 0 | 1.0369 | 6810 | ACTIVIDADES INMOBILIARIAS | Actividades inmobiliarias realizadas con bienes propios o arrendados | 8000818272 | Valle del Cauca | Cali | SANTIAGO DE CALI, DISTRITO ESPECIAL, DEPORTIVO, CULTURAL, TURÍSTICO, EMPRESARIAL Y DE SERVICIOS | CARRERA 100 # 11-60 | 3.372391 | -76.5400581 | 978 | 2X51
Frt33744 | HOLGUINES TRADE CENTER PH - LOCAL F-703 | DISTRIBUIDORA Y COMERCIALIZADORA DE ENERGIA ELECTRICA S.A. E.S.P. - COMERCIALIZADOR | 08/08/2019 | 1.0442 |  | 8000818272 | 0.2 | 1 | 5 | QI ENERGY S.A.S. E.S.P. - COMERCIALIZADOR | 26/04/2023 | DISTRIBUIDORA Y COMERCIALIZADORA DE ENERGIA ELECTRICA S.A. E.S.P. - COMERCIALIZADOR | EMPRESAS MUNICIPALES DE CALI E.I.C.E. E.S.P. - DISTRIBUIDOR |  | QI ENERGY S.A.S. E.S.P. - COMERCIALIZADOR | QI ENERGY S.A.S. E.S.P. - COMERCIALIZADOR | Regulado | CGM 24/7 |  |  |  |  | 6677492220 | CHINT | 1 | N/A | N/A | 08/08/2019 | INDUSTRIA ELÉCTRICA DEL CAUCA S.A. - INELCA (12-LAC-042) | 17/03/2019 | 2019-08-08 |  |  | 01/01/1900 |  |  | 0 | No | 0 |  | No | Frt01202 | 0.10965 | 0 | 1.0369 | 6810 | ACTIVIDADES INMOBILIARIAS | Actividades inmobiliarias realizadas con bienes propios o arrendados | 8000818272 | Valle del Cauca | Cali | SANTIAGO DE CALI, DISTRITO ESPECIAL, DEPORTIVO, CULTURAL, TURÍSTICO, EMPRESARIAL Y DE SERVICIOS | CARRERA 100 # 11-60 | 3.372391 | -76.5400581 | 978 | 2X52
Frt33745 | HOLGUINES TRADE CENTER PH - LOCAL F-415 | DISTRIBUIDORA Y COMERCIALIZADORA DE ENERGIA ELECTRICA S.A. E.S.P. - COMERCIALIZADOR | 08/08/2019 | 1.0442 |  | 8000818272 | 0.2 | 1 | 5 | QI ENERGY S.A.S. E.S.P. - COMERCIALIZADOR | 26/04/2023 | DISTRIBUIDORA Y COMERCIALIZADORA DE ENERGIA ELECTRICA S.A. E.S.P. - COMERCIALIZADOR | EMPRESAS MUNICIPALES DE CALI E.I.C.E. E.S.P. - DISTRIBUIDOR |  | QI ENERGY S.A.S. E.S.P. - COMERCIALIZADOR | QI ENERGY S.A.S. E.S.P. - COMERCIALIZADOR | Regulado | CGM 24/7 |  |  |  |  | 6677492152 | CHINT | 1 | N/A | N/A | 08/08/2019 | INDUSTRIA ELÉCTRICA DEL CAUCA S.A. - INELCA (12-LAC-042) | 17/03/2019 | 2019-08-08 |  |  | 01/01/1900 |  |  | 0 | No | 0 |  | No | Frt01202 | 0.10965 | 0 | 1.0369 | 6810 | ACTIVIDADES INMOBILIARIAS | Actividades inmobiliarias realizadas con bienes propios o arrendados | 8000818272 | Valle del Cauca | Cali | SANTIAGO DE CALI, DISTRITO ESPECIAL, DEPORTIVO, CULTURAL, TURÍSTICO, EMPRESARIAL Y DE SERVICIOS | CARRERA 100 # 11-60 | 3.372391 | -76.5400581 | 978 | 2X53
Frt33746 | HOLGUINES TRADE CENTER PH - LOCAL F-416 | DISTRIBUIDORA Y COMERCIALIZADORA DE ENERGIA ELECTRICA S.A. E.S.P. - COMERCIALIZADOR | 08/08/2019 | 1.0442 |  | 8000818272 | 0.2 | 1 | 5 | QI ENERGY S.A.S. E.S.P. - COMERCIALIZADOR | 26/04/2023 | DISTRIBUIDORA Y COMERCIALIZADORA DE ENERGIA ELECTRICA S.A. E.S.P. - COMERCIALIZADOR | EMPRESAS MUNICIPALES DE CALI E.I.C.E. E.S.P. - DISTRIBUIDOR |  | QI ENERGY S.A.S. E.S.P. - COMERCIALIZADOR | QI ENERGY S.A.S. E.S.P. - COMERCIALIZADOR | Regulado | CGM 24/7 |  |  |  |  | 6677492148 | CHINT | 1 | N/A | N/A | 08/08/2019 | INDUSTRIA ELÉCTRICA DEL CAUCA S.A. - INELCA (12-LAC-042) | 17/03/2019 | 2019-08-08 |  |  | 01/01/1900 |  |  | 0 | No | 0 |  | No | Frt01202 | 0.10965 | 0 | 1.0369 | 6810 | ACTIVIDADES INMOBILIARIAS | Actividades inmobiliarias realizadas con bienes propios o arrendados | 8000818272 | Valle del Cauca | Cali | SANTIAGO DE CALI, DISTRITO ESPECIAL, DEPORTIVO, CULTURAL, TURÍSTICO, EMPRESARIAL Y DE SERVICIOS | CARRERA 100 # 11-60 | 3.372391 | -76.5400581 | 978 | 2X54
Frt33747 | HOLGUINES TRADE CENTER PH - LOCAL F-417 | DISTRIBUIDORA Y COMERCIALIZADORA DE ENERGIA ELECTRICA S.A. E.S.P. - COMERCIALIZADOR | 08/08/2019 | 1.0442 |  | 8000818272 | 0.2 | 1 | 5 | QI ENERGY S.A.S. E.S.P. - COMERCIALIZADOR | 26/04/2023 | DISTRIBUIDORA Y COMERCIALIZADORA DE ENERGIA ELECTRICA S.A. E.S.P. - COMERCIALIZADOR | EMPRESAS MUNICIPALES DE CALI E.I.C.E. E.S.P. - DISTRIBUIDOR |  | QI ENERGY S.A.S. E.S.P. - COMERCIALIZADOR | QI ENERGY S.A.S. E.S.P. - COMERCIALIZADOR | Regulado | CGM 24/7 |  |  |  |  | 6677492151 | CHINT | 1 | N/A | N/A | 08/08/2019 | INDUSTRIA ELÉCTRICA DEL CAUCA S.A. - INELCA (12-LAC-042) | 17/03/2019 | 2019-08-08 |  |  | 01/01/1900 |  |  | 0 | No | 0 |  | No | Frt01202 | 0.10965 | 0 | 1.0369 | 6810 | ACTIVIDADES INMOBILIARIAS | Actividades inmobiliarias realizadas con bienes propios o arrendados | 8000818272 | Valle del Cauca | Cali | SANTIAGO DE CALI, DISTRITO ESPECIAL, DEPORTIVO, CULTURAL, TURÍSTICO, EMPRESARIAL Y DE SERVICIOS | CARRERA 100 # 11-60 | 3.372391 | -76.5400581 | 978 | 2X56
Frt33748 | HOLGUINES TRADE CENTER PH - LOCAL F-418 | DISTRIBUIDORA Y COMERCIALIZADORA DE ENERGIA ELECTRICA S.A. E.S.P. - COMERCIALIZADOR | 08/08/2019 | 1.0442 |  | 8000818272 | 0.2 | 1 | 5 | QI ENERGY S.A.S. E.S.P. - COMERCIALIZADOR | 26/04/2023 | DISTRIBUIDORA Y COMERCIALIZADORA DE ENERGIA ELECTRICA S.A. E.S.P. - COMERCIALIZADOR | EMPRESAS MUNICIPALES DE CALI E.I.C.E. E.S.P. - DISTRIBUIDOR |  | QI ENERGY S.A.S. E.S.P. - COMERCIALIZADOR | QI ENERGY S.A.S. E.S.P. - COMERCIALIZADOR | Regulado | CGM 24/7 |  |  |  |  | 6677492141 | CHINT | 1 | N/A | N/A | 08/08/2019 | INDUSTRIA ELÉCTRICA DEL CAUCA S.A. - INELCA (12-LAC-042) | 17/03/2019 | 2019-08-08 |  |  | 01/01/1900 |  |  | 0 | No | 0 |  | No | Frt01202 | 0.10965 | 0 | 1.0369 | 6810 | ACTIVIDADES INMOBILIARIAS | Actividades inmobiliarias realizadas con bienes propios o arrendados | 8000818272 | Valle del Cauca | Cali | SANTIAGO DE CALI, DISTRITO ESPECIAL, DEPORTIVO, CULTURAL, TURÍSTICO, EMPRESARIAL Y DE SERVICIOS | CARRERA 100 # 11-60 | 3.372391 | -76.5400581 | 978 | 2X57
Frt33749 | HOLGUINES TRADE CENTER PH - LOCAL F-322 | DISTRIBUIDORA Y COMERCIALIZADORA DE ENERGIA ELECTRICA S.A. E.S.P. - COMERCIALIZADOR | 08/08/2019 | 1.0442 |  | 8000818272 | 0.2 | 1 | 5 | QI ENERGY S.A.S. E.S.P. - COMERCIALIZADOR | 26/04/2023 | DISTRIBUIDORA Y COMERCIALIZADORA DE ENERGIA ELECTRICA S.A. E.S.P. - COMERCIALIZADOR | EMPRESAS MUNICIPALES DE CALI E.I.C.E. E.S.P. - DISTRIBUIDOR |  | QI ENERGY S.A.S. E.S.P. - COMERCIALIZADOR | QI ENERGY S.A.S. E.S.P. - COMERCIALIZADOR | Regulado | CGM 24/7 |  |  |  |  | 6677492170 | CHINT | 1 | N/A | N/A | 08/08/2019 | INDUSTRIA ELÉCTRICA DEL CAUCA S.A. - INELCA (12-LAC-042) | 17/03/2019 | 2019-08-08 |  |  | 01/01/1900 |  |  | 0 | No | 0 |  | No | Frt01202 | 0.10965 | 0 | 1.0369 | 6810 | ACTIVIDADES INMOBILIARIAS | Actividades inmobiliarias realizadas con bienes propios o arrendados | 8000818272 | Valle del Cauca | Cali | SANTIAGO DE CALI, DISTRITO ESPECIAL, DEPORTIVO, CULTURAL, TURÍSTICO, EMPRESARIAL Y DE SERVICIOS | CARRERA 100 # 11-60 | 3.372391 | -76.5400581 | 978 | 2X58
Frt33750 | HOLGUINES TRADE CENTER PH- LOCAL F-204 | DISTRIBUIDORA Y COMERCIALIZADORA DE ENERGIA ELECTRICA S.A. E.S.P. - COMERCIALIZADOR | 08/08/2019 | 1.0442 |  | 8000818272 | 0.2 | 1 | 5 | QI ENERGY S.A.S. E.S.P. - COMERCIALIZADOR | 26/04/2023 | DISTRIBUIDORA Y COMERCIALIZADORA DE ENERGIA ELECTRICA S.A. E.S.P. - COMERCIALIZADOR | EMPRESAS MUNICIPALES DE CALI E.I.C.E. E.S.P. - DISTRIBUIDOR |  | QI ENERGY S.A.S. E.S.P. - COMERCIALIZADOR | QI ENERGY S.A.S. E.S.P. - COMERCIALIZADOR | Regulado | CGM 24/7 |  |  |  |  | 6677492164 | CHINT | 1 | N/A | N/A | 08/08/2019 | INDUSTRIA ELÉCTRICA DEL CAUCA S.A. - INELCA (12-LAC-042) | 17/03/2019 | 2019-08-08 |  |  | 01/01/1900 |  |  | 0 | No | 0 |  | No | Frt01202 | 0.10965 | 0 | 1.0369 | 6810 | ACTIVIDADES INMOBILIARIAS | Actividades inmobiliarias realizadas con bienes propios o arrendados | 8000818272 | Valle del Cauca | Cali | SANTIAGO DE CALI, DISTRITO ESPECIAL, DEPORTIVO, CULTURAL, TURÍSTICO, EMPRESARIAL Y DE SERVICIOS | CARRERA 100 # 11-60 | 3.372375 | -76.5399452 | 978 | 2X59
Frt33751 | HOLGUINES TRADE CENTER PH - LOCAL F-207 | DISTRIBUIDORA Y COMERCIALIZADORA DE ENERGIA ELECTRICA S.A. E.S.P. - COMERCIALIZADOR | 08/08/2019 | 1.0442 |  | 8000818272 | 0.2 | 1 | 5 | QI ENERGY S.A.S. E.S.P. - COMERCIALIZADOR | 26/04/2023 | DISTRIBUIDORA Y COMERCIALIZADORA DE ENERGIA ELECTRICA S.A. E.S.P. - COMERCIALIZADOR | EMPRESAS MUNICIPALES DE CALI E.I.C.E. E.S.P. - DISTRIBUIDOR |  | QI ENERGY S.A.S. E.S.P. - COMERCIALIZADOR | QI ENERGY S.A.S. E.S.P. - COMERCIALIZADOR | Regulado | CGM 24/7 |  |  |  |  | 6677492153 | CHINT | 1 | N/A | N/A | 08/08/2019 | INDUSTRIA ELÉCTRICA DEL CAUCA S.A. - INELCA (12-LAC-042) | 17/03/2019 | 2019-08-08 |  |  | 01/01/1900 |  |  | 0 | No | 0 |  | No | Frt01202 | 0.10965 | 0 | 1.0369 | 6810 | ACTIVIDADES INMOBILIARIAS | Actividades inmobiliarias realizadas con bienes propios o arrendados | 8000818272 | Valle del Cauca | Cali | SANTIAGO DE CALI, DISTRITO ESPECIAL, DEPORTIVO, CULTURAL, TURÍSTICO, EMPRESARIAL Y DE SERVICIOS | CARRERA 100 # 11-60 | 3.372375 | -76.5399452 | 978 | 2X5A
Frt33754 | HOLGUINES TRADE CENTER PH - LOCAL F-618 | DISTRIBUIDORA Y COMERCIALIZADORA DE ENERGIA ELECTRICA S.A. E.S.P. - COMERCIALIZADOR | 08/08/2019 | 1.0442 |  | 8000818272 | 0.2 | 1 | 5 | QI ENERGY S.A.S. E.S.P. - COMERCIALIZADOR | 26/04/2023 | DISTRIBUIDORA Y COMERCIALIZADORA DE ENERGIA ELECTRICA S.A. E.S.P. - COMERCIALIZADOR | EMPRESAS MUNICIPALES DE CALI E.I.C.E. E.S.P. - DISTRIBUIDOR |  | QI ENERGY S.A.S. E.S.P. - COMERCIALIZADOR | QI ENERGY S.A.S. E.S.P. - COMERCIALIZADOR | Regulado | CGM 24/7 |  |  |  |  | 1219200704 | INELCA | 1 | N/A | N/A | 08/08/2019 | INDUSTRIA ELÉCTRICA DEL CAUCA S.A. - INELCA (12-LAC-042) | 14/03/2019 | 2019-08-08 |  |  | 01/01/1900 |  |  | 0 | No | 0 |  | No | Frt01202 | 0.10965 | 0 | 1.0369 | 6810 | ACTIVIDADES INMOBILIARIAS | Actividades inmobiliarias realizadas con bienes propios o arrendados | 8000818272 | Valle del Cauca | Cali | SANTIAGO DE CALI, DISTRITO ESPECIAL, DEPORTIVO, CULTURAL, TURÍSTICO, EMPRESARIAL Y DE SERVICIOS | CARRERA 100 # 11-60 | 3.372391 | -76.5400581 | 978 | 2X5E
Frt33755 | HOLGUINES TRADE CENTER PH - LOCAL F-717 | DISTRIBUIDORA Y COMERCIALIZADORA DE ENERGIA ELECTRICA S.A. E.S.P. - COMERCIALIZADOR | 08/08/2019 | 1.0442 |  | 8000818272 | 0.2 | 1 | 5 | QI ENERGY S.A.S. E.S.P. - COMERCIALIZADOR | 26/04/2023 | DISTRIBUIDORA Y COMERCIALIZADORA DE ENERGIA ELECTRICA S.A. E.S.P. - COMERCIALIZADOR | EMPRESAS MUNICIPALES DE CALI E.I.C.E. E.S.P. - DISTRIBUIDOR |  | QI ENERGY S.A.S. E.S.P. - COMERCIALIZADOR | QI ENERGY S.A.S. E.S.P. - COMERCIALIZADOR | Regulado | CGM 24/7 |  |  |  |  | 1219200711 | INELCA | 1 | N/A | N/A | 08/08/2019 | INDUSTRIA ELÉCTRICA DEL CAUCA S.A. - INELCA (12-LAC-042) | 14/03/2019 | 2019-08-08 |  |  | 01/01/1900 |  |  | 0 | No | 0 |  | No | Frt01202 | 0.10965 | 0 | 1.0369 | 6810 | ACTIVIDADES INMOBILIARIAS | Actividades inmobiliarias realizadas con bienes propios o arrendados | 8000818272 | Valle del Cauca | Cali | SANTIAGO DE CALI, DISTRITO ESPECIAL, DEPORTIVO, CULTURAL, TURÍSTICO, EMPRESARIAL Y DE SERVICIOS | CARRERA 100 # 11-60 | 3.372391 | -76.5400581 | 978 | 2X5F
Frt33756 | HOLGUINES TRADE CENTER PH - LOCAL F-716 | DISTRIBUIDORA Y COMERCIALIZADORA DE ENERGIA ELECTRICA S.A. E.S.P. - COMERCIALIZADOR | 08/08/2019 | 1.0442 |  | 8000818272 | 0.2 | 1 | 5 | QI ENERGY S.A.S. E.S.P. - COMERCIALIZADOR | 26/04/2023 | DISTRIBUIDORA Y COMERCIALIZADORA DE ENERGIA ELECTRICA S.A. E.S.P. - COMERCIALIZADOR | EMPRESAS MUNICIPALES DE CALI E.I.C.E. E.S.P. - DISTRIBUIDOR |  | QI ENERGY S.A.S. E.S.P. - COMERCIALIZADOR | QI ENERGY S.A.S. E.S.P. - COMERCIALIZADOR | Regulado | CGM 24/7 |  |  |  |  | 1219200710 | INELCA | 1 | N/A | N/A | 08/08/2019 | INDUSTRIA ELÉCTRICA DEL CAUCA S.A. - INELCA (12-LAC-042) | 14/03/2019 | 2019-08-08 |  |  | 01/01/1900 |  |  | 0 | No | 0 |  | No | Frt01202 | 0.10965 | 0 | 1.0369 | 6810 | ACTIVIDADES INMOBILIARIAS | Actividades inmobiliarias realizadas con bienes propios o arrendados | 8000818272 | Valle del Cauca | Cali | SANTIAGO DE CALI, DISTRITO ESPECIAL, DEPORTIVO, CULTURAL, TURÍSTICO, EMPRESARIAL Y DE SERVICIOS | CARRERA 100 # 11-60 | 3.372391 | -76.5400581 | 978 | 2X5G
Frt33757 | HOLGUINES TRADE CENTER PH - LOCAL F-615 | DISTRIBUIDORA Y COMERCIALIZADORA DE ENERGIA ELECTRICA S.A. E.S.P. - COMERCIALIZADOR | 08/08/2019 | 1.0442 |  | 8000818272 | 0.2 | 1 | 4 | QI ENERGY S.A.S. E.S.P. - COMERCIALIZADOR | 26/04/2023 | DISTRIBUIDORA Y COMERCIALIZADORA DE ENERGIA ELECTRICA S.A. E.S.P. - COMERCIALIZADOR | EMPRESAS MUNICIPALES DE CALI E.I.C.E. E.S.P. - DISTRIBUIDOR |  | QI ENERGY S.A.S. E.S.P. - COMERCIALIZADOR | QI ENERGY S.A.S. E.S.P. - COMERCIALIZADOR | Regulado | CGM 24/7 |  |  |  |  | 1219200703 | INELCA | 1 | N/A | N/A | 08/08/2019 | INDUSTRIA ELÉCTRICA DEL CAUCA S.A. - INELCA (12-LAC-042) | 14/03/2019 | 2019-08-08 |  |  | 01/01/1900 |  |  | 0 | No | 0 |  | No | Frt01202 | 0.10965 | 0 | 1.0369 | 6810 | ACTIVIDADES INMOBILIARIAS | Actividades inmobiliarias realizadas con bienes propios o arrendados | 8000818272 | Valle del Cauca | Cali | SANTIAGO DE CALI, DISTRITO ESPECIAL, DEPORTIVO, CULTURAL, TURÍSTICO, EMPRESARIAL Y DE SERVICIOS | CARRERA 100 # 11-60 | 3.372391 | -76.5400581 | 978 | 2X5H
Frt33758 | HOLGUINES TRADE CENTER PH - LOCAL F-605 | DISTRIBUIDORA Y COMERCIALIZADORA DE ENERGIA ELECTRICA S.A. E.S.P. - COMERCIALIZADOR | 08/08/2019 | 1.0442 |  | 8000818272 | 0.2 | 1 | 5 | QI ENERGY S.A.S. E.S.P. - COMERCIALIZADOR | 26/04/2023 | DISTRIBUIDORA Y COMERCIALIZADORA DE ENERGIA ELECTRICA S.A. E.S.P. - COMERCIALIZADOR | EMPRESAS MUNICIPALES DE CALI E.I.C.E. E.S.P. - DISTRIBUIDOR |  | QI ENERGY S.A.S. E.S.P. - COMERCIALIZADOR | QI ENERGY S.A.S. E.S.P. - COMERCIALIZADOR | Regulado | CGM 24/7 |  |  |  |  | 1219200705 | INELCA | 1 | N/A | N/A | 08/08/2019 | INDUSTRIA ELÉCTRICA DEL CAUCA S.A. - INELCA (12-LAC-042) | 14/03/2019 | 2019-08-08 |  |  | 01/01/1900 |  |  | 0 | No | 0 |  | No | Frt01202 | 0.10965 | 0 | 1.0369 | 6810 | ACTIVIDADES INMOBILIARIAS | Actividades inmobiliarias realizadas con bienes propios o arrendados | 8000818272 | Valle del Cauca | Cali | SANTIAGO DE CALI, DISTRITO ESPECIAL, DEPORTIVO, CULTURAL, TURÍSTICO, EMPRESARIAL Y DE SERVICIOS | CARRERA 100 # 11-60 | 3.372391 | -76.5400581 | 978 | 2X5I
Frt33759 | HOLGUINES TRADE CENTER PH - LOCAL F-603 | DISTRIBUIDORA Y COMERCIALIZADORA DE ENERGIA ELECTRICA S.A. E.S.P. - COMERCIALIZADOR | 08/08/2019 | 1.0442 |  | 8000818272 | 0.2 | 1 | 5 | QI ENERGY S.A.S. E.S.P. - COMERCIALIZADOR | 26/04/2023 | DISTRIBUIDORA Y COMERCIALIZADORA DE ENERGIA ELECTRICA S.A. E.S.P. - COMERCIALIZADOR | EMPRESAS MUNICIPALES DE CALI E.I.C.E. E.S.P. - DISTRIBUIDOR |  | QI ENERGY S.A.S. E.S.P. - COMERCIALIZADOR | QI ENERGY S.A.S. E.S.P. - COMERCIALIZADOR | Regulado | CGM 24/7 |  |  |  |  | 1219200706 | INELCA | 1 | N/A | N/A | 08/08/2019 | INDUSTRIA ELÉCTRICA DEL CAUCA S.A. - INELCA (12-LAC-042) | 14/03/2019 | 2019-08-08 |  |  | 01/01/1900 |  |  | 0 | No | 0 |  | No | Frt01202 | 0.10965 | 0 | 1.0369 | 6810 | ACTIVIDADES INMOBILIARIAS | Actividades inmobiliarias realizadas con bienes propios o arrendados | 8000818272 | Valle del Cauca | Cali | SANTIAGO DE CALI, DISTRITO ESPECIAL, DEPORTIVO, CULTURAL, TURÍSTICO, EMPRESARIAL Y DE SERVICIOS | CARRERA 100 # 11-60 | 3.372391 | -76.5400581 | 978 | 2X5O
Frt33760 | HOLGUINES TRADE CENTER PH - LOCAL F-708 | DISTRIBUIDORA Y COMERCIALIZADORA DE ENERGIA ELECTRICA S.A. E.S.P. - COMERCIALIZADOR | 08/08/2019 | 1.0442 |  | 8000818272 | 0.2 | 1 | 5 | QI ENERGY S.A.S. E.S.P. - COMERCIALIZADOR | 26/04/2023 | DISTRIBUIDORA Y COMERCIALIZADORA DE ENERGIA ELECTRICA S.A. E.S.P. - COMERCIALIZADOR | EMPRESAS MUNICIPALES DE CALI E.I.C.E. E.S.P. - DISTRIBUIDOR |  | QI ENERGY S.A.S. E.S.P. - COMERCIALIZADOR | QI ENERGY S.A.S. E.S.P. - COMERCIALIZADOR | Regulado | CGM 24/7 |  |  |  |  | 1219200712 | INELCA | 1 | N/A | N/A | 08/08/2019 | INDUSTRIA ELÉCTRICA DEL CAUCA S.A. - INELCA (12-LAC-042) | 14/03/2019 | 2019-08-08 |  |  | 01/01/1900 |  |  | 0 | No | 0 |  | No | Frt01202 | 0.10965 | 0 | 1.0369 | 6810 | ACTIVIDADES INMOBILIARIAS | Actividades inmobiliarias realizadas con bienes propios o arrendados | 8000818272 | Valle del Cauca | Cali | SANTIAGO DE CALI, DISTRITO ESPECIAL, DEPORTIVO, CULTURAL, TURÍSTICO, EMPRESARIAL Y DE SERVICIOS | CARRERA 100 # 11-60 | 3.372391 | -76.5400581 | 978 | 2X5P
Frt33761 | HOLGUINES TRADE CENTER PH - LOCAL F - 709 | DISTRIBUIDORA Y COMERCIALIZADORA DE ENERGIA ELECTRICA S.A. E.S.P. - COMERCIALIZADOR | 08/08/2019 | 1.0442 |  | 8000818272 | 0.2 | 1 | 5 | QI ENERGY S.A.S. E.S.P. - COMERCIALIZADOR | 26/04/2023 | DISTRIBUIDORA Y COMERCIALIZADORA DE ENERGIA ELECTRICA S.A. E.S.P. - COMERCIALIZADOR | EMPRESAS MUNICIPALES DE CALI E.I.C.E. E.S.P. - DISTRIBUIDOR |  | QI ENERGY S.A.S. E.S.P. - COMERCIALIZADOR | QI ENERGY S.A.S. E.S.P. - COMERCIALIZADOR | Regulado | CGM 24/7 |  |  |  |  | 1219200708 | INELCA | 1 | N/A | N/A | 08/08/2019 | INDUSTRIA ELÉCTRICA DEL CAUCA S.A. - INELCA (12-LAC-042) | 14/03/2019 | 2019-08-08 |  |  | 01/01/1900 |  |  | 0 | No | 0 |  | No | Frt01202 | 0.10965 | 0 | 1.0369 | 6810 | ACTIVIDADES INMOBILIARIAS | Actividades inmobiliarias realizadas con bienes propios o arrendados | 8000818272 | Valle del Cauca | Cali | SANTIAGO DE CALI, DISTRITO ESPECIAL, DEPORTIVO, CULTURAL, TURÍSTICO, EMPRESARIAL Y DE SERVICIOS | CARRERA 100 # 11-60 | 3.372391 | -76.5400581 | 978 | 2X5Q
Frt33762 | HOLGUINES TRADE CENTER PH - LOCAL F-712 | DISTRIBUIDORA Y COMERCIALIZADORA DE ENERGIA ELECTRICA S.A. E.S.P. - COMERCIALIZADOR | 08/08/2019 | 1.0442 |  | 8000818272 | 0.2 | 1 | 5 | QI ENERGY S.A.S. E.S.P. - COMERCIALIZADOR | 26/04/2023 | DISTRIBUIDORA Y COMERCIALIZADORA DE ENERGIA ELECTRICA S.A. E.S.P. - COMERCIALIZADOR | EMPRESAS MUNICIPALES DE CALI E.I.C.E. E.S.P. - DISTRIBUIDOR |  | QI ENERGY S.A.S. E.S.P. - COMERCIALIZADOR | QI ENERGY S.A.S. E.S.P. - COMERCIALIZADOR | Regulado | CGM 24/7 |  |  |  |  | 1219200709 | INELCA | 1 | N/A | N/A | 08/08/2019 | INDUSTRIA ELÉCTRICA DEL CAUCA S.A. - INELCA (12-LAC-042) | 14/03/2019 | 2019-08-08 |  |  | 01/01/1900 |  |  | 0 | No | 0 |  | No | Frt01202 | 0.10965 | 0 | 1.0369 | 6810 | ACTIVIDADES INMOBILIARIAS | Actividades inmobiliarias realizadas con bienes propios o arrendados | 8000818272 | Valle del Cauca | Cali | SANTIAGO DE CALI, DISTRITO ESPECIAL, DEPORTIVO, CULTURAL, TURÍSTICO, EMPRESARIAL Y DE SERVICIOS | CARRERA 100 # 11-60 | 3.372391 | -76.5400581 | 978 | 2X5R
Frt33763 | HOLGUINES TRADE CENTER PH - LOCAL F-713 | DISTRIBUIDORA Y COMERCIALIZADORA DE ENERGIA ELECTRICA S.A. E.S.P. - COMERCIALIZADOR | 08/08/2019 | 1.0442 |  | 8000818272 | 0.2 | 1 | 5 | QI ENERGY S.A.S. E.S.P. - COMERCIALIZADOR | 26/04/2023 | DISTRIBUIDORA Y COMERCIALIZADORA DE ENERGIA ELECTRICA S.A. E.S.P. - COMERCIALIZADOR | EMPRESAS MUNICIPALES DE CALI E.I.C.E. E.S.P. - DISTRIBUIDOR |  | QI ENERGY S.A.S. E.S.P. - COMERCIALIZADOR | QI ENERGY S.A.S. E.S.P. - COMERCIALIZADOR | Regulado | CGM 24/7 |  |  |  |  | 1219200707 | INELCA | 1 | N/A | N/A | 08/08/2019 | INDUSTRIA ELÉCTRICA DEL CAUCA S.A. - INELCA (12-LAC-042) | 17/03/2019 | 2019-08-08 |  |  | 01/01/1900 |  |  | 0 | No | 0 |  | No | Frt01202 | 0.10965 | 0 | 1.0369 | 6810 | ACTIVIDADES INMOBILIARIAS | Actividades inmobiliarias realizadas con bienes propios o arrendados | 8000818272 | Valle del Cauca | Cali | SANTIAGO DE CALI, DISTRITO ESPECIAL, DEPORTIVO, CULTURAL, TURÍSTICO, EMPRESARIAL Y DE SERVICIOS | CARRERA 100 # 11-60 | 3.372391 | -76.5400581 | 978 | 2X5S
Frt33764 | HOLGUINES TRADE CENTER PH - LOCAL F-616 | DISTRIBUIDORA Y COMERCIALIZADORA DE ENERGIA ELECTRICA S.A. E.S.P. - COMERCIALIZADOR | 08/08/2019 | 1.0442 |  | 8000818272 | 0.2 | 1 | 5 | QI ENERGY S.A.S. E.S.P. - COMERCIALIZADOR | 26/04/2023 | DISTRIBUIDORA Y COMERCIALIZADORA DE ENERGIA ELECTRICA S.A. E.S.P. - COMERCIALIZADOR | EMPRESAS MUNICIPALES DE CALI E.I.C.E. E.S.P. - DISTRIBUIDOR |  | QI ENERGY S.A.S. E.S.P. - COMERCIALIZADOR | QI ENERGY S.A.S. E.S.P. - COMERCIALIZADOR | Regulado | CGM 24/7 |  |  |  |  | 17012498 | ELSTER | 1 | N/A | N/A | 08/08/2019 | INPEL S.A. (10-LAC-054) | 11/01/2019 | 2019-08-08 |  |  | 01/01/1900 |  |  | 0 | No | 0 |  | No | Frt01202 | 0.10965 | 0 | 1.0369 | 6810 | ACTIVIDADES INMOBILIARIAS | Actividades inmobiliarias realizadas con bienes propios o arrendados | 8000818272 | Valle del Cauca | Cali | SANTIAGO DE CALI, DISTRITO ESPECIAL, DEPORTIVO, CULTURAL, TURÍSTICO, EMPRESARIAL Y DE SERVICIOS | CARRERA 100 # 11-60 | 3.372391 | -76.5400581 | 978 | 2X5U
Frt33785 | HOLGUINES TRADE CENTER PH - LOCAL F-608 | DISTRIBUIDORA Y COMERCIALIZADORA DE ENERGIA ELECTRICA S.A. E.S.P. - COMERCIALIZADOR | 08/08/2019 | 1.0442 | 14623728 | 8000818272 | 0.2 | 1 | 5 | QI ENERGY S.A.S. E.S.P. - COMERCIALIZADOR | 26/04/2023 | DISTRIBUIDORA Y COMERCIALIZADORA DE ENERGIA ELECTRICA S.A. E.S.P. - COMERCIALIZADOR | EMPRESAS MUNICIPALES DE CALI E.I.C.E. E.S.P. - DISTRIBUIDOR |  | QI ENERGY S.A.S. E.S.P. - COMERCIALIZADOR | QI ENERGY S.A.S. E.S.P. - COMERCIALIZADOR | Regulado | CGM 24/7 |  |  |  |  | 1320201087 | INELCA | 1 | N/A | N/A | 08/08/2019 | INDUSTRIA ELÉCTRICA DEL CAUCA S.A. - INELCA (12-LAC-042) | 18/08/2021 | 2022-04-27 |  |  | 01/01/1900 |  |  | 0 | No | 0 |  | No | Frt01202 | 0.10965 | 0 | 1.0369 | 6810 | ACTIVIDADES INMOBILIARIAS | Actividades inmobiliarias realizadas con bienes propios o arrendados | 8000818272 | Valle del Cauca | Cali | SANTIAGO DE CALI, DISTRITO ESPECIAL, DEPORTIVO, CULTURAL, TURÍSTICO, EMPRESARIAL Y DE SERVICIOS | CARRERA 100 # 11-60 | 3.3717635 | -76.5398376 | 978 | 2X5J
Frt33804 | PLASTIONCE S.A.S. | ENERCO S.A. E.S.P. - COMERCIALIZADOR | 08/08/2019 | 1.1324 | 279870 | 805014438 | 0.2 | 1 | 4 | ENERTOTAL S.A. E.S.P. - COMERCIALIZADOR | 01/08/2023 | ENERCO S.A. E.S.P. - COMERCIALIZADOR | EMPRESAS MUNICIPALES DE CALI E.I.C.E. E.S.P. - DISTRIBUIDOR |  | EMPRESAS MUNICIPALES DE CALI E.I.C.E. E.S.P. - COMERCIALIZADOR | ENERTOTAL S.A. E.S.P. - COMERCIALIZADOR | Regulado | CGM ENERTOTAL (comercializador) |  |  |  |  | 69959671 | ISKRA | 1 | N/A | N/A | 08/08/2019 | INDUSTRIA ELÉCTRICA DEL CAUCA S.A. - INELCA (12-LAC-042) | 07/03/2019 | 2019-08-08 |  |  | 01/01/1900 |  |  | 0 | No | 0 |  | No |  | 0 | 0 | 0 | 2221 | INDUSTRIAS MANUFACTURERAS | Fabricación de formas básicas de plástico | 805014438 | Valle del Cauca | Cali | SANTIAGO DE CALI, DISTRITO ESPECIAL, DEPORTIVO, CULTURAL, TURÍSTICO, EMPRESARIAL Y DE SERVICIOS | CARRERA 2C # 31-18 | 3.4608851 | -76.5162161 | 975 | 2X7V
Frt33820 | HOLGUINES TRADE CENTER PH - LOCAL 109 A | DISTRIBUIDORA Y COMERCIALIZADORA DE ENERGIA ELECTRICA S.A. E.S.P. - COMERCIALIZADOR | 08/08/2019 | 1.0442 |  | 8000818272 | 0.2 | 1 | 4 | QI ENERGY S.A.S. E.S.P. - COMERCIALIZADOR | 26/04/2023 | DISTRIBUIDORA Y COMERCIALIZADORA DE ENERGIA ELECTRICA S.A. E.S.P. - COMERCIALIZADOR | EMPRESAS MUNICIPALES DE CALI E.I.C.E. E.S.P. - DISTRIBUIDOR |  | QI ENERGY S.A.S. E.S.P. - COMERCIALIZADOR | QI ENERGY S.A.S. E.S.P. - COMERCIALIZADOR | Regulado | CGM 24/7 |  |  |  |  | 1418300226 | INELCA | 0.5s | 0.5s | N/A | 08/08/2019 | INPEL S.A. (10-LAC-054) | 06/09/2018 | 2019-08-08 |  |  | 01/01/1900 |  |  | 0 | No | 0 |  | No | Frt01202 | 0.10965 | 0 | 1.0369 | 6810 | ACTIVIDADES INMOBILIARIAS | Actividades inmobiliarias realizadas con bienes propios o arrendados | 8000818272 | Valle del Cauca | Cali | SANTIAGO DE CALI, DISTRITO ESPECIAL, DEPORTIVO, CULTURAL, TURÍSTICO, EMPRESARIAL Y DE SERVICIOS | CARRERA 100 # 11-60 | 3.372407 | -76.540151 | 995 | 2X5X
Frt33821 | CONJUNTO RESIDENCIAL ARBOLEDA DE LILI ETAPA 1 | DISTRIBUIDORA Y COMERCIALIZADORA DE ENERGIA ELECTRICA S.A. E.S.P. - COMERCIALIZADOR | 08/08/2019 | 1.1324 |  | 9002970167 | 0.2 | 1 | 3 | ENERBIT S.A.S. E.S.P. - COMERCIALIZADOR | 01/07/2023 | QI ENERGY S.A.S. E.S.P. - COMERCIALIZADOR | EMPRESAS MUNICIPALES DE CALI E.I.C.E. E.S.P. - DISTRIBUIDOR |  | EMPRESAS MUNICIPALES DE CALI E.I.C.E. E.S.P. - COMERCIALIZADOR | ENERBIT S.A.S. E.S.P. - COMERCIALIZADOR | Regulado | CGM ENERBIT |  |  |  |  | 02869311 | ELSTER | 0.5s | 0.5s | N/A | 08/08/2019 | INPEL S.A. (10-LAC-054) | 20/02/2019 | 2019-08-08 |  |  | 01/01/1900 |  |  | 0 | No | 0 |  | No |  | 0 | 0 | 0 | 6810 | ACTIVIDADES INMOBILIARIAS | Actividades inmobiliarias realizadas con bienes propios o arrendados | 9002970167 | Valle del Cauca | Cali | SANTIAGO DE CALI, DISTRITO ESPECIAL, DEPORTIVO, CULTURAL, TURÍSTICO, EMPRESARIAL Y DE SERVICIOS | CARRERA 92 # 25-40 APTO 4000 | 3.376098 | -76.523933 | 995 | 2X5Y
Frt33826 | CIUDADELA COMERCIAL UNICENTRO CALI PH- LOCAL 809 A | DISTRIBUIDORA Y COMERCIALIZADORA DE ENERGIA ELECTRICA S.A. E.S.P. - COMERCIALIZADOR | 08/08/2019 | 1.0383 |  | 8903211567 | 0.2 | 1 | 5 | QI ENERGY S.A.S. E.S.P. - COMERCIALIZADOR | 26/04/2023 | DISTRIBUIDORA Y COMERCIALIZADORA DE ENERGIA ELECTRICA S.A. E.S.P. - COMERCIALIZADOR | EMPRESAS MUNICIPALES DE CALI E.I.C.E. E.S.P. - DISTRIBUIDOR |  | QI ENERGY S.A.S. E.S.P. - COMERCIALIZADOR | QI ENERGY S.A.S. E.S.P. - COMERCIALIZADOR | Regulado | CGM 24/7 |  |  |  |  | 20120302372 | WENZHOU MAXGE ELECTRIC CO | 1 | N/A | N/A | 08/08/2019 | INPEL S.A. (10-LAC-054) | 03/07/2019 | 2019-08-08 |  |  | 01/01/1900 |  |  | 0 | No | 0 |  | No | Frt27032 | 0.10148 | 0 | 1.0328 | 6810 | ACTIVIDADES INMOBILIARIAS | Actividades inmobiliarias realizadas con bienes propios o arrendados | 8903211567 | Valle del Cauca | Cali | SANTIAGO DE CALI, DISTRITO ESPECIAL, DEPORTIVO, CULTURAL, TURÍSTICO, EMPRESARIAL Y DE SERVICIOS | CARRERA 100 # 5-169 | 3.375319 | -76.538672 | 995 | 2X69
Frt33827 | DETROSERVICOS DEL PACIFICO S.A.S. | ENERTOTAL S.A. E.S.P. - COMERCIALIZADOR | 08/08/2019 | 1.1324 | 1356398 | 805009231 | 0.2 | 1 | 3 | ENERTOTAL S.A. E.S.P. - COMERCIALIZADOR | 08/08/2019 | NA | EMPRESAS MUNICIPALES DE CALI E.I.C.E. E.S.P. - DISTRIBUIDOR |  | EMPRESAS MUNICIPALES DE CALI E.I.C.E. E.S.P. - COMERCIALIZADOR | ENERTOTAL S.A. E.S.P. - COMERCIALIZADOR | Regulado | CGM ENERTOTAL (comercializador) |  |  |  |  | 02876095 | ELSTER | 0.5s | 0.5s | N/A | 08/08/2019 | INPEL S.A. (10-LAC-054) | 05/06/2019 | 2019-08-08 |  |  | 01/01/1900 |  |  | 0 | No | 0 |  | No |  | 0 | 0 | 0 | 3312 | INDUSTRIAS MANUFACTURERAS | Mantenimiento y reparación especializado de maquinaria y equipo | 805009231 | Valle del Cauca | Cali | SANTIAGO DE CALI, DISTRITO ESPECIAL, DEPORTIVO, CULTURAL, TURÍSTICO, EMPRESARIAL Y DE SERVICIOS | CARRERA 7DBIS # 69A-66 | 3.46161888 | -76.48398253 | 952 | 2X7M
Frt33832 | MATERIALES Y AGREGADOS EMT S.A.S. | EMPRESAS MUNICIPALES DE CALI E.I.C.E. E.S.P. - COMERCIALIZADOR | 08/08/2019 | 1.0442 | 14048854 | 9007495366 | 13.2 | 2 | 3 | EMPRESAS MUNICIPALES DE CALI E.I.C.E. E.S.P. - COMERCIALIZADOR | 08/08/2019 | NA | EMPRESAS MUNICIPALES DE CALI E.I.C.E. E.S.P. - DISTRIBUIDOR |  | EMPRESAS MUNICIPALES DE CALI E.I.C.E. E.S.P. - COMERCIALIZADOR | EMPRESAS MUNICIPALES DE CALI E.I.C.E. E.S.P. - COMERCIALIZADOR | No Regulado | CGM EMCALI (comercializador) |  |  |  |  | 74415904 | ISKRA | 0.5s | 0.5s | 0.5 | 08/08/2019 | INDUSTRIA ELÉCTRICA DEL CAUCA S.A. - INELCA (12-LAC-042) | 23/03/2022 | 2022-09-01 | 83692761 | ITRON | 01/09/2022 | EMPRESAS MUNICIPALES DE CALI EICE E.S.P. - EMCALI (12-LAC-001) | 06/03/2020 | 2022-09-01 | No | 0 |  | No |  | 0 | 0 | 0 | 0811 | EXPLOTACIÓN DE MINAS Y CANTERAS | Extracción de piedra, arena, arcillas comunes, yeso y anhidrita | 9007495366 | Valle del Cauca | Yumbo | YUMBO | KM 3 VIA YUMBO-VIGES | 3.58234 | -76.4914627 | 995 | 2X7Y
Frt33834 | HOLGUINES TRADE CENTER PH - LOCAL F-404 | DISTRIBUIDORA Y COMERCIALIZADORA DE ENERGIA ELECTRICA S.A. E.S.P. - COMERCIALIZADOR | 08/08/2019 | 1.0442 |  | 8000818272 | 0.2 | 1 | 5 | QI ENERGY S.A.S. E.S.P. - COMERCIALIZADOR | 26/04/2023 | DISTRIBUIDORA Y COMERCIALIZADORA DE ENERGIA ELECTRICA S.A. E.S.P. - COMERCIALIZADOR | EMPRESAS MUNICIPALES DE CALI E.I.C.E. E.S.P. - DISTRIBUIDOR |  | QI ENERGY S.A.S. E.S.P. - COMERCIALIZADOR | QI ENERGY S.A.S. E.S.P. - COMERCIALIZADOR | Regulado | CGM 24/7 |  |  |  |  | 6677492136 | CHINT | 1 | N/A | N/A | 08/08/2019 | INDUSTRIA ELÉCTRICA DEL CAUCA S.A. - INELCA (12-LAC-042) | 17/03/2019 | 2019-08-08 |  |  | 01/01/1900 |  |  | 0 | No | 0 |  | No | Frt01202 | 0.10965 | 0 | 1.0369 | 6810 | ACTIVIDADES INMOBILIARIAS | Actividades inmobiliarias realizadas con bienes propios o arrendados | 8000818272 | Valle del Cauca | Cali | SANTIAGO DE CALI, DISTRITO ESPECIAL, DEPORTIVO, CULTURAL, TURÍSTICO, EMPRESARIAL Y DE SERVICIOS | CARRERA 100 # 11-60 | 3.3723851 | -76.5399931 | 978 | 2X6A
Frt33835 | HOLGUINES TRADE CENTER PH - LOCAL F- 208 | DISTRIBUIDORA Y COMERCIALIZADORA DE ENERGIA ELECTRICA S.A. E.S.P. - COMERCIALIZADOR | 08/08/2019 | 1.0442 |  | 8000818272 | 0.2 | 1 | 5 | QI ENERGY S.A.S. E.S.P. - COMERCIALIZADOR | 26/04/2023 | DISTRIBUIDORA Y COMERCIALIZADORA DE ENERGIA ELECTRICA S.A. E.S.P. - COMERCIALIZADOR | EMPRESAS MUNICIPALES DE CALI E.I.C.E. E.S.P. - DISTRIBUIDOR |  | QI ENERGY S.A.S. E.S.P. - COMERCIALIZADOR | QI ENERGY S.A.S. E.S.P. - COMERCIALIZADOR | Regulado | CGM 24/7 |  |  |  |  | 6677492154 | CHINT | 1 | N/A | N/A | 08/08/2019 | INDUSTRIA ELÉCTRICA DEL CAUCA S.A. - INELCA (12-LAC-042) | 17/03/2019 | 2019-08-08 |  |  | 01/01/1900 |  |  | 0 | No | 0 |  | No | Frt01202 | 0.10965 | 0 | 1.0369 | 6810 | ACTIVIDADES INMOBILIARIAS | Actividades inmobiliarias realizadas con bienes propios o arrendados | 8000818272 | Valle del Cauca | Cali | SANTIAGO DE CALI, DISTRITO ESPECIAL, DEPORTIVO, CULTURAL, TURÍSTICO, EMPRESARIAL Y DE SERVICIOS | CARRERA 100 # 11-60 | 3.3723851 | -76.5399931 | 978 | 2X6B
Frt33844 | PLASTICOS SUPERIOR CALI SAS | QI ENERGY S.A.S. E.S.P. - COMERCIALIZADOR | 08/08/2019 | 1.1324 | 1748276 | 9004387035 | 0.2 | 1 | 4 | VATIA S.A. E.S.P. - COMERCIALIZADOR | 15/10/2020 | QI ENERGY S.A.S. E.S.P. - COMERCIALIZADOR | EMPRESAS MUNICIPALES DE CALI E.I.C.E. E.S.P. - DISTRIBUIDOR |  | EMPRESAS MUNICIPALES DE CALI E.I.C.E. E.S.P. - COMERCIALIZADOR | VATIA S.A. E.S.P. - COMERCIALIZADOR | Regulado | CGM VATIA (comercializador) |  |  |  |  | 69959466. | ISKRA | 1 | N/A | N/A | 08/08/2019 | INDUSTRIA ELÉCTRICA DEL CAUCA S.A. - INELCA (12-LAC-042) | 27/11/2018 | 2019-09-17 |  |  | 01/01/1900 |  |  | 0 | No | 0 |  | No |  | 0 | 0 | 0 | 2013 | INDUSTRIAS MANUFACTURERAS | Fabricación de plásticos en formas primarias | 9004387035 | Valle del Cauca | Cali | SANTIAGO DE CALI, DISTRITO ESPECIAL, DEPORTIVO, CULTURAL, TURÍSTICO, EMPRESARIAL Y DE SERVICIOS | CARRERA 46B # 40-20 | 3.4065 | -76.5167 | 954 | 2X7D
Frt33895 | MERCA PAVA | EMPRESAS MUNICIPALES DE CALI E.I.C.E. E.S.P. - COMERCIALIZADOR | 15/08/2019 | 1.0442 | 1942186 | 9000819614 | 13.2 | 2 | 3 | EMPRESAS MUNICIPALES DE CALI E.I.C.E. E.S.P. - COMERCIALIZADOR | 15/08/2019 | NA | EMPRESAS MUNICIPALES DE CALI E.I.C.E. E.S.P. - DISTRIBUIDOR |  | EMPRESAS MUNICIPALES DE CALI E.I.C.E. E.S.P. - COMERCIALIZADOR | EMPRESAS MUNICIPALES DE CALI E.I.C.E. E.S.P. - COMERCIALIZADOR | No Regulado | CGM EMCALI (comercializador) |  |  |  |  | 03583360. | ITRON | 0.5s | 0.5s | 0.5 | 15/08/2019 | SERVIMETERS S.A. (11-LAC-023) | 09/06/2017 | 2019-08-15 |  |  | 01/01/1900 |  |  | 0 | No | 0 |  | No |  | 0 | 0 | 0 | 4729 | COMERCIO AL POR MAYOR Y AL POR MENOR; REPARACIÓN DE VEHÍCULOS AUTOMOTORES Y MOTOCICLETAS | Comercio al por menor de otros productos alimenticios n.c.p., en establecimientos especializados | 9000819614 | Cauca | Puerto Tejada | PUERTO TEJADA | CALLE 17 # 17-18 PURTO TEJADA | 3.22059 | -76.415465 | 964 | 2X91
Frt33918 | PLASTIONCE S.A.S. | ENERCO S.A. E.S.P. - COMERCIALIZADOR | 15/08/2019 | 1.1324 | 278557 | 805014438 | 0.2 | 1 | 4 | ENERTOTAL S.A. E.S.P. - COMERCIALIZADOR | 01/08/2023 | ENERCO S.A. E.S.P. - COMERCIALIZADOR | EMPRESAS MUNICIPALES DE CALI E.I.C.E. E.S.P. - DISTRIBUIDOR |  | EMPRESAS MUNICIPALES DE CALI E.I.C.E. E.S.P. - COMERCIALIZADOR | ENERTOTAL S.A. E.S.P. - COMERCIALIZADOR | Regulado | CGM ENERTOTAL (comercializador) |  |  |  |  | 69959769 | ISKRA | 1 | N/A | N/A | 15/08/2019 | INDUSTRIA ELÉCTRICA DEL CAUCA S.A. - INELCA (12-LAC-042) | 11/04/2019 | 2019-08-15 |  |  | 01/01/1900 |  |  | 0 | No | 0 |  | No |  | 0 | 0 | 0 | 2221 | INDUSTRIAS MANUFACTURERAS | Fabricación de formas básicas de plástico | 805014438 | Valle del Cauca | Cali | SANTIAGO DE CALI, DISTRITO ESPECIAL, DEPORTIVO, CULTURAL, TURÍSTICO, EMPRESARIAL Y DE SERVICIOS | CALLE 31A # 4B-50 | 3.4587522 | -76.5155213 | 971 | 2X9E
Frt33919 | IGLESIA FLUIR DEL ESPIRITU CRUZADA CRISTIANA | ENERTOTAL S.A. E.S.P. - COMERCIALIZADOR | 15/08/2019 | 1.0442 | 604737 | 9006662809 | 13.2 | 2 | 3 | ENERTOTAL S.A. E.S.P. - COMERCIALIZADOR | 15/08/2019 | NA | EMPRESAS MUNICIPALES DE CALI E.I.C.E. E.S.P. - DISTRIBUIDOR |  | EMPRESAS MUNICIPALES DE CALI E.I.C.E. E.S.P. - COMERCIALIZADOR | ENERTOTAL S.A. E.S.P. - COMERCIALIZADOR | Regulado | CGM ENERTOTAL (comercializador) |  |  |  |  | 02872381 | ELSTER | 0.5s | 0.5s | 0.5 | 15/08/2019 | INPEL S.A. (10-LAC-054) | 29/03/2019 | 2019-08-15 |  |  | 01/01/1900 |  |  | 0 | No | 0 |  | No |  | 0 | 0 | 0 | 9491 | OTRAS ACTIVIDADES DE SERVICIOS | Actividades de asociaciones religiosas | 9006662809 | Valle del Cauca | Cali | SANTIAGO DE CALI, DISTRITO ESPECIAL, DEPORTIVO, CULTURAL, TURÍSTICO, EMPRESARIAL Y DE SERVICIOS | CALLE 23 # 13A-13 | 3.4454173 | -76.5192712 | 978 | 2X9F
Frt33920 | SUPERMERCADO LA GRAN COLOMBIA S.A MIRAFLORES | QI ENERGY S.A.S. E.S.P. - COMERCIALIZADOR | 15/08/2019 | 1.1324 | 95558 | 8050270244 | 0.2 | 1 | 4 | QI ENERGY S.A.S. E.S.P. - COMERCIALIZADOR | 15/08/2019 | NA | EMPRESAS MUNICIPALES DE CALI E.I.C.E. E.S.P. - DISTRIBUIDOR |  | EMPRESAS MUNICIPALES DE CALI E.I.C.E. E.S.P. - COMERCIALIZADOR | QI ENERGY S.A.S. E.S.P. - COMERCIALIZADOR | Regulado | CGM 24/7 |  |  |  |  | 02872226 | ELSTER | 0.5s | 0.5s | N/A | 15/08/2019 | INPEL S.A. (10-LAC-054) | 30/03/2019 | 2019-08-15 |  |  | 01/01/1900 |  |  | 0 | No | 0 |  | No |  | 0 | 0 | 0 | 1011 | INDUSTRIAS MANUFACTURERAS | Procesamiento y conservación de carne y productos cárnicos | 8050270244 | Valle del Cauca | Cali | SANTIAGO DE CALI, DISTRITO ESPECIAL, DEPORTIVO, CULTURAL, TURÍSTICO, EMPRESARIAL Y DE SERVICIOS | CARRERA 24B OESTE # 2A-151 | 3.41441430458 | -76.5215651508 | 926 | 2X9G
Frt34056 | BLANCO Y NEGRO MASIVO S.A. | CELSIA COLOMBIA S.A. E.S.P. - COMERCIALIZADOR | 22/08/2019 | 1.0383 |  | 900007044 | 34.5 | 3 | 2 | CELSIA COLOMBIA S.A. E.S.P. - COMERCIALIZADOR | 22/08/2019 | NA | EMPRESAS MUNICIPALES DE CALI E.I.C.E. E.S.P. - DISTRIBUIDOR |  | EMPRESAS MUNICIPALES DE CALI E.I.C.E. E.S.P. - COMERCIALIZADOR | CELSIA COLOMBIA S.A. E.S.P. - COMERCIALIZADOR | No Regulado | CGM CELSIA (comercializador) |  |  |  |  | 02931773 | ELSTER | 0.5s | 0.5s | 0.5 | 22/08/2019 | CELSIA COLOMBIA S.A. E.S.P. - EPSA E.S.P. (10-LAC-069) | 22/02/2023 | 2023-09-18 | 02931774 | ELSTER | 22/08/2019 | CELSIA COLOMBIA S.A. E.S.P. - EPSA E.S.P. (10-LAC-069) | 22/02/2023 | 2023-09-18 | No | 0 |  | No |  | 0 | 0 | 0 | 4921 | TRANSPORTE Y ALMACENAMIENTO | Transporte de pasajeros | 900007044 | Valle del Cauca | Yumbo | YUMBO | Carrera 36 No. 16-32 | 3.52896890809 | -76.499819783 | 984 | 2XB8
Frt34067 | FUNDACION W.W.B. COLOMBIA | EMPRESAS MUNICIPALES DE CALI E.I.C.E. E.S.P. - COMERCIALIZADOR | 01/09/2019 | 1.0442 | 14567524 | 8903219895 | 13.2 | 2 | 3 | EMPRESAS MUNICIPALES DE CALI E.I.C.E. E.S.P. - COMERCIALIZADOR | 01/09/2019 | NA | EMPRESAS MUNICIPALES DE CALI E.I.C.E. E.S.P. - DISTRIBUIDOR |  | EMPRESAS MUNICIPALES DE CALI E.I.C.E. E.S.P. - COMERCIALIZADOR | EMPRESAS MUNICIPALES DE CALI E.I.C.E. E.S.P. - COMERCIALIZADOR | No Regulado | CGM EMCALI (comercializador) |  |  |  |  | 40711092 | LANDIS + GYR | 0.5s | 0.5s | 0.5 | 01/09/2019 | VERITEST LTDA (10-LAC-032) | 29/11/2018 | 2019-09-01 |  |  | 01/01/1900 |  |  | 0 | No | 0 |  | No |  | 0 | 0 | 0 | 6492 | ACTIVIDADES FINANCIERAS Y DE SEGUROS | Actividades financieras de fondos de empleados y otras formas asociativas del sector solidario | 8903219895 | Valle del Cauca | Cali | SANTIAGO DE CALI, DISTRITO ESPECIAL, DEPORTIVO, CULTURAL, TURÍSTICO, EMPRESARIAL Y DE SERVICIOS | CARRERA 63A # 5-18 | 3.4372201 | -76.5224991 | 1018 | 2XFU
Frt34081 | HOTEL MS | EMPRESAS MUNICIPALES DE CALI E.I.C.E. E.S.P. - COMERCIALIZADOR | 01/09/2019 | 1.1324 | 14342059 | 8903990034 | 0.2 | 1 | 3 | EMPRESAS MUNICIPALES DE CALI E.I.C.E. E.S.P. - COMERCIALIZADOR | 01/09/2019 | NA | EMPRESAS MUNICIPALES DE CALI E.I.C.E. E.S.P. - DISTRIBUIDOR |  | EMPRESAS MUNICIPALES DE CALI E.I.C.E. E.S.P. - COMERCIALIZADOR | EMPRESAS MUNICIPALES DE CALI E.I.C.E. E.S.P. - COMERCIALIZADOR | No Regulado | CGM EMCALI (comercializador) |  |  |  |  | 2846921 | ELSTER | 0.5s | 0.5s | N/A | 01/09/2019 | COLOMBIA MULTISERVICIOS S.A.S. - CAM MULTISERVICIOS (11-LAC-055) | 17/01/2018 | 2019-09-01 |  |  | 01/01/1900 |  |  | 0 | No | 0 |  | No |  | 0 | 0 | 0 | 5511 | ALOJAMIENTO Y SERVICIOS DE COMIDA | Alojamiento en hoteles | 8903990034 | Valle del Cauca | Cali | SANTIAGO DE CALI, DISTRITO ESPECIAL, DEPORTIVO, CULTURAL, TURÍSTICO, EMPRESARIAL Y DE SERVICIOS | CALLE 15A # 100-21 | 3.4372201 | -76.5224991 | 1018 | 2XFW
Frt34096 | DISTRIBUIDORA DE CARNES LOS MONOS SAS | EMPRESAS MUNICIPALES DE CALI E.I.C.E. E.S.P. - COMERCIALIZADOR | 01/09/2019 | 1.0442 | 14646560 | 9006155575 | 13.2 | 2 | 3 | ENERTOTAL S.A. E.S.P. - COMERCIALIZADOR | 09/12/2021 | EMPRESAS MUNICIPALES DE CALI E.I.C.E. E.S.P. - COMERCIALIZADOR | EMPRESAS MUNICIPALES DE CALI E.I.C.E. E.S.P. - DISTRIBUIDOR |  | EMPRESAS MUNICIPALES DE CALI E.I.C.E. E.S.P. - COMERCIALIZADOR | ENERTOTAL S.A. E.S.P. - COMERCIALIZADOR | No Regulado | CGM ENERTOTAL (comercializador) |  |  |  |  | 66621370 | ISKRA | 0.5s | 0.5s | 0.5 | 01/09/2019 | EMPRESAS MUNICIPALES DE CALI EICE E.S.P. - EMCALI (12-LAC-001) | 03/03/2020 | 2022-10-20 |  |  | 01/01/1900 |  |  | 0 | No | 0 |  | No |  | 0 | 0 | 0 | 1011 | INDUSTRIAS MANUFACTURERAS | Procesamiento y conservación de carne y productos cárnicos | 9006155575 | Valle del Cauca | Yumbo | YUMBO | CARRERA 32A # 10-60 | 3.58234 | -76.4914627 | 995 | 2XG3
Frt34105 | LUZ STELLA CORREDOR RAMIREZ | DISTRIBUIDORA Y COMERCIALIZADORA DE ENERGIA ELECTRICA S.A. E.S.P. - COMERCIALIZADOR | 01/09/2019 | 1.1324 | 40625 | 31929555 | 0.2 | 1 | 4 | VATIA S.A. E.S.P. - COMERCIALIZADOR | 24/08/2023 | BIA ENERGY S.A.S. E.S.P - COMERCIALIZADOR | EMPRESAS MUNICIPALES DE CALI E.I.C.E. E.S.P. - DISTRIBUIDOR |  | EMPRESAS MUNICIPALES DE CALI E.I.C.E. E.S.P. - COMERCIALIZADOR | VATIA S.A. E.S.P. - COMERCIALIZADOR | Regulado | CGM VATIA (comercializador) |  |  |  |  | 63621281 | ISKRA | 1 | N/A | N/A | 01/09/2019 | INDUSTRIA ELÉCTRICA DEL CAUCA S.A. - INELCA (12-LAC-042) | 29/08/2018 | 2019-09-01 |  |  | 01/01/1900 |  |  | 0 | No | 0 |  | No |  | 0 | 0 | 0 | 0081 | ACTIVIDADES DE ORGANIZACIONES Y ENTIDADES EXTRATERRITORIALES | Personas naturales y sucesiones ilíquidas sin actividad económica | 31929555 | Valle del Cauca | Cali | SANTIAGO DE CALI, DISTRITO ESPECIAL, DEPORTIVO, CULTURAL, TURÍSTICO, EMPRESARIAL Y DE SERVICIOS | CALLE 6 # 29-132 | 3.4304096 | -76.5391569 | 972 | 2XG6
Frt34124 | TEXSUL S.A.S. | VATIA S.A. E.S.P. - COMERCIALIZADOR | 29/08/2019 | 1.0442 | 13604543 | 9005432825 | 13.2 | 2 | 3 | VATIA S.A. E.S.P. - COMERCIALIZADOR | 29/08/2019 | NA | EMPRESAS MUNICIPALES DE CALI E.I.C.E. E.S.P. - DISTRIBUIDOR |  | EMPRESAS MUNICIPALES DE CALI E.I.C.E. E.S.P. - COMERCIALIZADOR | VATIA S.A. E.S.P. - COMERCIALIZADOR | Regulado | CGM VATIA (comercializador) |  |  |  |  | 62018097. | ITRON | 0.5s | 0.5s | 0.5 | 29/08/2019 | INPEL S.A. (10-LAC-054) | 18/03/2019 | 2019-08-29 |  |  | 01/01/1900 |  |  | 0 | No | 0 |  | No |  | 0 | 0 | 0 | 1523 | INDUSTRIAS MANUFACTURERAS | Fabricación de partes del calzado | 9005432825 | Valle del Cauca | Cali | SANTIAGO DE CALI, DISTRITO ESPECIAL, DEPORTIVO, CULTURAL, TURÍSTICO, EMPRESARIAL Y DE SERVICIOS | CALLE 22A # 8A-43 LOCAL 01 | 3.409849 | -76.493902 | 951 | 2XDN
Frt34138 | DISTRACOM AV8 | DISTRIBUIDORA Y COMERCIALIZADORA DE ENERGIA ELECTRICA S.A. E.S.P. - COMERCIALIZADOR | 01/09/2019 | 1.1324 | 11381417 | 8110097888 | 0.2 | 1 | 4 | QI ENERGY S.A.S. E.S.P. - COMERCIALIZADOR | 18/05/2023 | VATIA S.A. E.S.P. - COMERCIALIZADOR | EMPRESAS MUNICIPALES DE CALI E.I.C.E. E.S.P. - DISTRIBUIDOR |  | EMPRESAS MUNICIPALES DE CALI E.I.C.E. E.S.P. - COMERCIALIZADOR | QI ENERGY S.A.S. E.S.P. - COMERCIALIZADOR | Regulado | CGM 24/7 |  |  |  |  | 63621299 | ISKRA | 1 | N/A | N/A | 01/09/2019 | INDUSTRIA ELÉCTRICA DEL CAUCA S.A. - INELCA (12-LAC-042) | 29/08/2018 | 2019-09-01 |  |  | 01/01/1900 |  |  | 0 | No | 0 |  | No |  | 0 | 0 | 0 | 4731 | COMERCIO AL POR MAYOR Y AL POR MENOR; REPARACIÓN DE VEHÍCULOS AUTOMOTORES Y MOTOCICLETAS | Comercio al por menor de combustible para automotores | 8110097888 | Valle del Cauca | Cali | SANTIAGO DE CALI, DISTRITO ESPECIAL, DEPORTIVO, CULTURAL, TURÍSTICO, EMPRESARIAL Y DE SERVICIOS | AVENIDA 8 NORTE # 15A-40 LOC 3 | 3.4592488 | -76.5328391 | 972 | 2XGG
Frt34163 | PANADERIA KUTY SAN NICOLAS | EMPRESAS MUNICIPALES DE CALI E.I.C.E. E.S.P. - COMERCIALIZADOR | 01/09/2019 | 1.0442 | 13535387 | 35286506 | 13.2 | 2 | 3 | EMPRESAS MUNICIPALES DE CALI E.I.C.E. E.S.P. - COMERCIALIZADOR | 01/09/2019 | NA | EMPRESAS MUNICIPALES DE CALI E.I.C.E. E.S.P. - DISTRIBUIDOR |  | EMPRESAS MUNICIPALES DE CALI E.I.C.E. E.S.P. - COMERCIALIZADOR | EMPRESAS MUNICIPALES DE CALI E.I.C.E. E.S.P. - COMERCIALIZADOR | No Regulado | CGM EMCALI (comercializador) |  |  |  |  | 55024783 | ITRON | 0.5s | 0.5s | 0.5 | 01/09/2019 | EMPRESAS MUNICIPALES DE CALI EICE E.S.P. - EMCALI (12-LAC-001) | 17/06/2019 | 2019-09-01 |  |  | 01/01/1900 |  |  | 0 | No | 0 |  | No |  | 0 | 0 | 0 | 1081 | INDUSTRIAS MANUFACTURERAS | Elaboración de productos de panadería | 35286506 | Valle del Cauca | Cali | SANTIAGO DE CALI, DISTRITO ESPECIAL, DEPORTIVO, CULTURAL, TURÍSTICO, EMPRESARIAL Y DE SERVICIOS | CARRERA 5 # 18-73 | 3.4372201 | -76.5224991 | 1018 | 2XGI
Frt34175 | MAS CONSTRUCCIONES S.A.S. - CLUB HOUSE FERRARA ZC | ENERTOTAL S.A. E.S.P. - COMERCIALIZADOR | 29/08/2019 | 1.1324 |  | 9002337532 | 0.2 | 1 | 4 | ENERTOTAL S.A. E.S.P. - COMERCIALIZADOR | 29/08/2019 | NA | EMPRESAS MUNICIPALES DE CALI E.I.C.E. E.S.P. - DISTRIBUIDOR |  | EMPRESAS MUNICIPALES DE CALI E.I.C.E. E.S.P. - COMERCIALIZADOR | ENERTOTAL S.A. E.S.P. - COMERCIALIZADOR | Regulado | CGM ENERTOTAL (comercializador) |  |  |  |  | 02872273 | ELSTER | 0.5s | 0.5s | N/A | 29/08/2019 | INPEL S.A. (10-LAC-054) | 29/03/2019 | 2019-08-29 |  |  | 01/01/1900 |  |  | 0 | No | 0 |  | No |  | 0 | 0 | 0 | 4111 | CONSTRUCCIÓN | Construcción de edificios residenciales | 9002337532 | Valle del Cauca | Cali | SANTIAGO DE CALI, DISTRITO ESPECIAL, DEPORTIVO, CULTURAL, TURÍSTICO, EMPRESARIAL Y DE SERVICIOS | CALLE 20 # 121 - 205 ZONAS COMUNES | 3.34535912 | -76.52904372 | 1013 | 2XEK
Frt34176 | MAS CONSTRUCCIONES S.A.S. - CLUB HOUSE FERRARA APTO 101 | ENERTOTAL S.A. E.S.P. - COMERCIALIZADOR | 29/08/2019 | 1.1324 |  | 9002337532 | 0.2 | 1 | 5 | ENERTOTAL S.A. E.S.P. - COMERCIALIZADOR | 29/08/2019 | NA | EMPRESAS MUNICIPALES DE CALI E.I.C.E. E.S.P. - DISTRIBUIDOR |  | EMPRESAS MUNICIPALES DE CALI E.I.C.E. E.S.P. - COMERCIALIZADOR | ENERTOTAL S.A. E.S.P. - COMERCIALIZADOR | Regulado | CGM ENERTOTAL (comercializador) |  |  |  |  | 69959728 | ISKRA | 1 | N/A | N/A | 29/08/2019 | INDUSTRIA ELÉCTRICA DEL CAUCA S.A. - INELCA (12-LAC-042) | 29/04/2019 | 2019-08-29 |  |  | 01/01/1900 |  |  | 0 | No | 0 |  | No |  | 0 | 0 | 0 | 6810 | ACTIVIDADES INMOBILIARIAS | Actividades inmobiliarias realizadas con bienes propios o arrendados | 9002337532 | Valle del Cauca | Cali | SANTIAGO DE CALI, DISTRITO ESPECIAL, DEPORTIVO, CULTURAL, TURÍSTICO, EMPRESARIAL Y DE SERVICIOS | CALLE 20 # 121 - 205 APTO 101 | 3.34535912 | -76.52904372 | 1013 | 2XEL
Frt34177 | MAS CONSTRUCCIONES S.A.S. - CLUB HOUSE FERRARA APTO 102 | ENERTOTAL S.A. E.S.P. - COMERCIALIZADOR | 29/08/2019 | 1.1324 |  | 9002337532 | 0.2 | 1 | 5 | ENERTOTAL S.A. E.S.P. - COMERCIALIZADOR | 29/08/2019 | NA | EMPRESAS MUNICIPALES DE CALI E.I.C.E. E.S.P. - DISTRIBUIDOR |  | EMPRESAS MUNICIPALES DE CALI E.I.C.E. E.S.P. - COMERCIALIZADOR | ENERTOTAL S.A. E.S.P. - COMERCIALIZADOR | Regulado | CGM ENERTOTAL (comercializador) |  |  |  |  | 69959729 | ISKRA | 1 | N/A | N/A | 29/08/2019 | INDUSTRIA ELÉCTRICA DEL CAUCA S.A. - INELCA (12-LAC-042) | 29/04/2019 | 2019-08-29 |  |  | 01/01/1900 |  |  | 0 | No | 0 |  | No |  | 0 | 0 | 0 | 6810 | ACTIVIDADES INMOBILIARIAS | Actividades inmobiliarias realizadas con bienes propios o arrendados | 9002337532 | Valle del Cauca | Cali | SANTIAGO DE CALI, DISTRITO ESPECIAL, DEPORTIVO, CULTURAL, TURÍSTICO, EMPRESARIAL Y DE SERVICIOS | CALLE 20 # 121 - 205 APTO 102 | 3.34535912 | -76.52904372 | 1013 | 2XEM
Frt34178 | MAS CONSTRUCCIONES S.A.S. - CLUB HOUSE FERRARA APTO 103 | ENERTOTAL S.A. E.S.P. - COMERCIALIZADOR | 29/08/2019 | 1.1324 |  | 9002337532 | 0.2 | 1 | 5 | ENERTOTAL S.A. E.S.P. - COMERCIALIZADOR | 29/08/2019 | NA | EMPRESAS MUNICIPALES DE CALI E.I.C.E. E.S.P. - DISTRIBUIDOR |  | EMPRESAS MUNICIPALES DE CALI E.I.C.E. E.S.P. - COMERCIALIZADOR | ENERTOTAL S.A. E.S.P. - COMERCIALIZADOR | Regulado | CGM ENERTOTAL (comercializador) |  |  |  |  | 69959730 | ISKRA | 1 | N/A | N/A | 29/08/2019 | INDUSTRIA ELÉCTRICA DEL CAUCA S.A. - INELCA (12-LAC-042) | 29/04/2019 | 2019-08-29 |  |  | 01/01/1900 |  |  | 0 | No | 0 |  | No |  | 0 | 0 | 0 | 6810 | ACTIVIDADES INMOBILIARIAS | Actividades inmobiliarias realizadas con bienes propios o arrendados | 9002337532 | Valle del Cauca | Cali | SANTIAGO DE CALI, DISTRITO ESPECIAL, DEPORTIVO, CULTURAL, TURÍSTICO, EMPRESARIAL Y DE SERVICIOS | CALLE 20 # 121 - 205 APTO 103 | 3.34535912 | -76.52904372 | 1013 | 2XEN
Frt34179 | MAS CONSTRUCCIONES S.A.S. - CLUB HOUSE FERRARA APTO 104 | ENERTOTAL S.A. E.S.P. - COMERCIALIZADOR | 29/08/2019 | 1.1324 |  | 9002337532 | 0.2 | 1 | 5 | ENERTOTAL S.A. E.S.P. - COMERCIALIZADOR | 29/08/2019 | NA | EMPRESAS MUNICIPALES DE CALI E.I.C.E. E.S.P. - DISTRIBUIDOR |  | EMPRESAS MUNICIPALES DE CALI E.I.C.E. E.S.P. - COMERCIALIZADOR | ENERTOTAL S.A. E.S.P. - COMERCIALIZADOR | Regulado | CGM ENERTOTAL (comercializador) |  |  |  |  | 69959749 | ISKRA | 1 | N/A | N/A | 29/08/2019 | INDUSTRIA ELÉCTRICA DEL CAUCA S.A. - INELCA (12-LAC-042) | 11/04/2019 | 2019-08-29 |  |  | 01/01/1900 |  |  | 0 | No | 0 |  | No |  | 0 | 0 | 0 | 6810 | ACTIVIDADES INMOBILIARIAS | Actividades inmobiliarias realizadas con bienes propios o arrendados | 9002337532 | Valle del Cauca | Cali | SANTIAGO DE CALI, DISTRITO ESPECIAL, DEPORTIVO, CULTURAL, TURÍSTICO, EMPRESARIAL Y DE SERVICIOS | CALLE 20 # 121 - 205 APTO 104 | 3.34535912 | -76.52904372 | 1013 | 2XEO
Frt34180 | MAS CONSTRUCCIONES S.A.S. - CLUB HOUSE FERRARA APTO 105 | ENERTOTAL S.A. E.S.P. - COMERCIALIZADOR | 29/08/2019 | 1.1324 |  | 9002337532 | 0.2 | 1 | 5 | ENERTOTAL S.A. E.S.P. - COMERCIALIZADOR | 29/08/2019 | NA | EMPRESAS MUNICIPALES DE CALI E.I.C.E. E.S.P. - DISTRIBUIDOR |  | EMPRESAS MUNICIPALES DE CALI E.I.C.E. E.S.P. - COMERCIALIZADOR | ENERTOTAL S.A. E.S.P. - COMERCIALIZADOR | Regulado | CGM ENERTOTAL (comercializador) |  |  |  |  | 69959751 | ISKRA | 1 | N/A | N/A | 29/08/2019 | INDUSTRIA ELÉCTRICA DEL CAUCA S.A. - INELCA (12-LAC-042) | 11/04/2019 | 2019-08-29 |  |  | 01/01/1900 |  |  | 0 | No | 0 |  | No |  | 0 | 0 | 0 | 6810 | ACTIVIDADES INMOBILIARIAS | Actividades inmobiliarias realizadas con bienes propios o arrendados | 9002337532 | Valle del Cauca | Cali | SANTIAGO DE CALI, DISTRITO ESPECIAL, DEPORTIVO, CULTURAL, TURÍSTICO, EMPRESARIAL Y DE SERVICIOS | CALLE 20 # 121 - 205 APTO 105 | 3.34535912 | -76.52904372 | 1013 | 2XEP
Frt34181 | MAS CONSTRUCCIONES S.A.S. - CLUB HOUSE FERRARA APTO 106 | ENERTOTAL S.A. E.S.P. - COMERCIALIZADOR | 29/08/2019 | 1.1324 |  | 9002337532 | 0.2 | 1 | 5 | ENERTOTAL S.A. E.S.P. - COMERCIALIZADOR | 29/08/2019 | NA | EMPRESAS MUNICIPALES DE CALI E.I.C.E. E.S.P. - DISTRIBUIDOR |  | EMPRESAS MUNICIPALES DE CALI E.I.C.E. E.S.P. - COMERCIALIZADOR | ENERTOTAL S.A. E.S.P. - COMERCIALIZADOR | Regulado | CGM ENERTOTAL (comercializador) |  |  |  |  | 69959752 | ISKRA | 1 | N/A | N/A | 29/08/2019 | INDUSTRIA ELÉCTRICA DEL CAUCA S.A. - INELCA (12-LAC-042) | 11/04/2019 | 2019-08-29 |  |  | 01/01/1900 |  |  | 0 | No | 0 |  | No |  | 0 | 0 | 0 | 6810 | ACTIVIDADES INMOBILIARIAS | Actividades inmobiliarias realizadas con bienes propios o arrendados | 9002337532 | Valle del Cauca | Cali | SANTIAGO DE CALI, DISTRITO ESPECIAL, DEPORTIVO, CULTURAL, TURÍSTICO, EMPRESARIAL Y DE SERVICIOS | CALLE 20 # 121 - 205 APTO 106 | 3.34535912 | -76.52904372 | 1013 | 2XEQ
Frt34182 | MAS CONSTRUCCIONES S.A.S. - CLUB HOUSE FERRARA APTO 107 | ENERTOTAL S.A. E.S.P. - COMERCIALIZADOR | 29/08/2019 | 1.1324 |  | 9002337532 | 0.2 | 1 | 5 | ENERTOTAL S.A. E.S.P. - COMERCIALIZADOR | 29/08/2019 | NA | EMPRESAS MUNICIPALES DE CALI E.I.C.E. E.S.P. - DISTRIBUIDOR |  | EMPRESAS MUNICIPALES DE CALI E.I.C.E. E.S.P. - COMERCIALIZADOR | ENERTOTAL S.A. E.S.P. - COMERCIALIZADOR | Regulado | CGM ENERTOTAL (comercializador) |  |  |  |  | 69959753 | ISKRA | 1 | N/A | N/A | 29/08/2019 | INDUSTRIA ELÉCTRICA DEL CAUCA S.A. - INELCA (12-LAC-042) | 11/04/2019 | 2019-08-29 |  |  | 01/01/1900 |  |  | 0 | No | 0 |  | No |  | 0 | 0 | 0 | 6810 | ACTIVIDADES INMOBILIARIAS | Actividades inmobiliarias realizadas con bienes propios o arrendados | 9002337532 | Valle del Cauca | Cali | SANTIAGO DE CALI, DISTRITO ESPECIAL, DEPORTIVO, CULTURAL, TURÍSTICO, EMPRESARIAL Y DE SERVICIOS | CALLE 20 # 121 - 205 APTO 107 | 3.34535912 | -76.52904372 | 1013 | 2XER
Frt34183 | MAS CONSTRUCCIONES S.A.S. - CLUB HOUSE FERRARA APTO 108 | ENERTOTAL S.A. E.S.P. - COMERCIALIZADOR | 29/08/2019 | 1.1324 |  | 9002337532 | 0.2 | 1 | 5 | ENERTOTAL S.A. E.S.P. - COMERCIALIZADOR | 29/08/2019 | NA | EMPRESAS MUNICIPALES DE CALI E.I.C.E. E.S.P. - DISTRIBUIDOR |  | EMPRESAS MUNICIPALES DE CALI E.I.C.E. E.S.P. - COMERCIALIZADOR | ENERTOTAL S.A. E.S.P. - COMERCIALIZADOR | Regulado | CGM ENERTOTAL (comercializador) |  |  |  |  | 69959754 | ISKRA | 1 | N/A | N/A | 29/08/2019 | INDUSTRIA ELÉCTRICA DEL CAUCA S.A. - INELCA (12-LAC-042) | 11/04/2019 | 2019-08-29 |  |  | 01/01/1900 |  |  | 0 | No | 0 |  | No |  | 0 | 0 | 0 | 6810 | ACTIVIDADES INMOBILIARIAS | Actividades inmobiliarias realizadas con bienes propios o arrendados | 9002337532 | Valle del Cauca | Cali | SANTIAGO DE CALI, DISTRITO ESPECIAL, DEPORTIVO, CULTURAL, TURÍSTICO, EMPRESARIAL Y DE SERVICIOS | CALLE 20 # 121 - 205 APTO 108 | 3.34535912 | -76.52904372 | 1013 | 2XES
Frt34184 | MAS CONSTRUCCIONES S.A.S. - CLUB HOUSE FERRARA APTO 201 | ENERTOTAL S.A. E.S.P. - COMERCIALIZADOR | 29/08/2019 | 1.1324 |  | 9002337532 | 0.2 | 1 | 5 | ENERTOTAL S.A. E.S.P. - COMERCIALIZADOR | 29/08/2019 | NA | EMPRESAS MUNICIPALES DE CALI E.I.C.E. E.S.P. - DISTRIBUIDOR |  | EMPRESAS MUNICIPALES DE CALI E.I.C.E. E.S.P. - COMERCIALIZADOR | ENERTOTAL S.A. E.S.P. - COMERCIALIZADOR | Regulado | CGM ENERTOTAL (comercializador) |  |  |  |  | 69959756 | ISKRA | 1 | N/A | N/A | 29/08/2019 | INDUSTRIA ELÉCTRICA DEL CAUCA S.A. - INELCA (12-LAC-042) | 11/04/2019 | 2019-08-29 |  |  | 01/01/1900 |  |  | 0 | No | 0 |  | No |  | 0 | 0 | 0 | 6810 | ACTIVIDADES INMOBILIARIAS | Actividades inmobiliarias realizadas con bienes propios o arrendados | 9002337532 | Valle del Cauca | Cali | SANTIAGO DE CALI, DISTRITO ESPECIAL, DEPORTIVO, CULTURAL, TURÍSTICO, EMPRESARIAL Y DE SERVICIOS | CALLE 20 # 121 - 205 APTO 201 | 3.34535912 | -76.52904372 | 1013 | 2XET
Frt34185 | MAS CONSTRUCCIONES S.A.S. - CLUB HOUSE FERRARA APTO 202 | ENERTOTAL S.A. E.S.P. - COMERCIALIZADOR | 29/08/2019 | 1.1324 |  | 9002337532 | 0.2 | 1 | 5 | ENERTOTAL S.A. E.S.P. - COMERCIALIZADOR | 29/08/2019 | NA | EMPRESAS MUNICIPALES DE CALI E.I.C.E. E.S.P. - DISTRIBUIDOR |  | EMPRESAS MUNICIPALES DE CALI E.I.C.E. E.S.P. - COMERCIALIZADOR | ENERTOTAL S.A. E.S.P. - COMERCIALIZADOR | Regulado | CGM ENERTOTAL (comercializador) |  |  |  |  | 69959757 | ISKRA | 1 | N/A | N/A | 29/08/2019 | INPEL S.A. (10-LAC-054) | 11/04/2019 | 2019-08-29 |  |  | 01/01/1900 |  |  | 0 | No | 0 |  | No |  | 0 | 0 | 0 | 6810 | ACTIVIDADES INMOBILIARIAS | Actividades inmobiliarias realizadas con bienes propios o arrendados | 9002337532 | Valle del Cauca | Cali | SANTIAGO DE CALI, DISTRITO ESPECIAL, DEPORTIVO, CULTURAL, TURÍSTICO, EMPRESARIAL Y DE SERVICIOS | CALLE 20 # 121 - 205 APTO 202 | 3.34535912 | -76.52904372 | 1013 | 2XEU
Frt34186 | MAS CONSTRUCCIONES S.A.S. - CLUB HOUSE FERRARA APTO 203 | ENERTOTAL S.A. E.S.P. - COMERCIALIZADOR | 29/08/2019 | 1.1324 |  | 9002337532 | 0.2 | 1 | 5 | ENERTOTAL S.A. E.S.P. - COMERCIALIZADOR | 29/08/2019 | NA | EMPRESAS MUNICIPALES DE CALI E.I.C.E. E.S.P. - DISTRIBUIDOR |  | EMPRESAS MUNICIPALES DE CALI E.I.C.E. E.S.P. - COMERCIALIZADOR | ENERTOTAL S.A. E.S.P. - COMERCIALIZADOR | Regulado | CGM ENERTOTAL (comercializador) |  |  |  |  | 69959760 | ISKRA | 1 | N/A | N/A | 29/08/2019 | INDUSTRIA ELÉCTRICA DEL CAUCA S.A. - INELCA (12-LAC-042) | 11/04/2019 | 2019-08-29 |  |  | 01/01/1900 |  |  | 0 | No | 0 |  | No |  | 0 | 0 | 0 | 6810 | ACTIVIDADES INMOBILIARIAS | Actividades inmobiliarias realizadas con bienes propios o arrendados | 9002337532 | Valle del Cauca | Cali | SANTIAGO DE CALI, DISTRITO ESPECIAL, DEPORTIVO, CULTURAL, TURÍSTICO, EMPRESARIAL Y DE SERVICIOS | CALLE 20 # 121 - 205 APTO 203 | 3.34535912 | -76.52904372 | 1013 | 2XEV
Frt34187 | MAS CONSTRUCCIONES S.A.S. - CLUB HOUSE FERRARA APTO 204 | ENERTOTAL S.A. E.S.P. - COMERCIALIZADOR | 29/08/2019 | 1.1324 |  | 9002337532 | 0.2 | 1 | 5 | ENERTOTAL S.A. E.S.P. - COMERCIALIZADOR | 29/08/2019 | NA | EMPRESAS MUNICIPALES DE CALI E.I.C.E. E.S.P. - DISTRIBUIDOR |  | EMPRESAS MUNICIPALES DE CALI E.I.C.E. E.S.P. - COMERCIALIZADOR | ENERTOTAL S.A. E.S.P. - COMERCIALIZADOR | Regulado | CGM ENERTOTAL (comercializador) |  |  |  |  | 69959761 | ISKRA | 1 | N/A | N/A | 29/08/2019 | INDUSTRIA ELÉCTRICA DEL CAUCA S.A. - INELCA (12-LAC-042) | 11/04/2019 | 2019-08-29 |  |  | 01/01/1900 |  |  | 0 | No | 0 |  | No |  | 0 | 0 | 0 | 6810 | ACTIVIDADES INMOBILIARIAS | Actividades inmobiliarias realizadas con bienes propios o arrendados | 9002337532 | Valle del Cauca | Cali | SANTIAGO DE CALI, DISTRITO ESPECIAL, DEPORTIVO, CULTURAL, TURÍSTICO, EMPRESARIAL Y DE SERVICIOS | CALLE 20 # 121 - 205 APTO 204 | 3.34535912 | -76.52904372 | 1013 | 2XEW
Frt34188 | MAS CONSTRUCCIONES S.A.S. - CLUB HOUSE FERRARA APTO 205 | ENERTOTAL S.A. E.S.P. - COMERCIALIZADOR | 29/08/2019 | 1.1324 |  | 9002337532 | 0.2 | 1 | 5 | ENERTOTAL S.A. E.S.P. - COMERCIALIZADOR | 29/08/2019 | NA | EMPRESAS MUNICIPALES DE CALI E.I.C.E. E.S.P. - DISTRIBUIDOR |  | EMPRESAS MUNICIPALES DE CALI E.I.C.E. E.S.P. - COMERCIALIZADOR | ENERTOTAL S.A. E.S.P. - COMERCIALIZADOR | Regulado | CGM ENERTOTAL (comercializador) |  |  |  |  | 69959762 | ISKRA | 1 | N/A | N/A | 29/08/2019 | INDUSTRIA ELÉCTRICA DEL CAUCA S.A. - INELCA (12-LAC-042) | 11/04/2019 | 2019-08-29 |  |  | 01/01/1900 |  |  | 0 | No | 0 |  | No |  | 0 | 0 | 0 | 6810 | ACTIVIDADES INMOBILIARIAS | Actividades inmobiliarias realizadas con bienes propios o arrendados | 9002337532 | Valle del Cauca | Cali | SANTIAGO DE CALI, DISTRITO ESPECIAL, DEPORTIVO, CULTURAL, TURÍSTICO, EMPRESARIAL Y DE SERVICIOS | CALLE 20 # 121 - 205 APTO 205 | 3.34535912 | -76.52904372 | 1013 | 2XEX
Frt34189 | MAS CONSTRUCCIONES S.A.S. - CLUB HOUSE FERRARA APTO 206 | ENERTOTAL S.A. E.S.P. - COMERCIALIZADOR | 29/08/2019 | 1.1324 |  | 9002337532 | 0.2 | 1 | 5 | ENERTOTAL S.A. E.S.P. - COMERCIALIZADOR | 29/08/2019 | NA | EMPRESAS MUNICIPALES DE CALI E.I.C.E. E.S.P. - DISTRIBUIDOR |  | EMPRESAS MUNICIPALES DE CALI E.I.C.E. E.S.P. - COMERCIALIZADOR | ENERTOTAL S.A. E.S.P. - COMERCIALIZADOR | Regulado | CGM ENERTOTAL (comercializador) |  |  |  |  | 69959764 | ISKRA | 1 | N/A | N/A | 29/08/2019 | INDUSTRIA ELÉCTRICA DEL CAUCA S.A. - INELCA (12-LAC-042) | 11/04/2019 | 2019-08-29 |  |  | 01/01/1900 |  |  | 0 | No | 0 |  | No |  | 0 | 0 | 0 | 6810 | ACTIVIDADES INMOBILIARIAS | Actividades inmobiliarias realizadas con bienes propios o arrendados | 9002337532 | Valle del Cauca | Cali | SANTIAGO DE CALI, DISTRITO ESPECIAL, DEPORTIVO, CULTURAL, TURÍSTICO, EMPRESARIAL Y DE SERVICIOS | CALLE 20 # 121 - 205 APTO 206 | 3.34535912 | -76.52904372 | 1013 | 2XEY
Frt34190 | MAS CONSTRUCCIONES S.A.S. - CLUB HOUSE FERRARA APTO 207 | ENERTOTAL S.A. E.S.P. - COMERCIALIZADOR | 29/08/2019 | 1.1324 |  | 9002337532 | 0.2 | 1 | 5 | ENERTOTAL S.A. E.S.P. - COMERCIALIZADOR | 29/08/2019 | NA | EMPRESAS MUNICIPALES DE CALI E.I.C.E. E.S.P. - DISTRIBUIDOR |  | EMPRESAS MUNICIPALES DE CALI E.I.C.E. E.S.P. - COMERCIALIZADOR | ENERTOTAL S.A. E.S.P. - COMERCIALIZADOR | Regulado | CGM ENERTOTAL (comercializador) |  |  |  |  | 69959766 | ISKRA | 1 | N/A | N/A | 29/08/2019 | INDUSTRIA ELÉCTRICA DEL CAUCA S.A. - INELCA (12-LAC-042) | 11/04/2019 | 2019-08-29 |  |  | 01/01/1900 |  |  | 0 | No | 0 |  | No |  | 0 | 0 | 0 | 6810 | ACTIVIDADES INMOBILIARIAS | Actividades inmobiliarias realizadas con bienes propios o arrendados | 9002337532 | Valle del Cauca | Cali | SANTIAGO DE CALI, DISTRITO ESPECIAL, DEPORTIVO, CULTURAL, TURÍSTICO, EMPRESARIAL Y DE SERVICIOS | CALLE 20 # 121 - 205 APTO 207 | 3.34535912 | -76.52904372 | 1013 | 2XEZ
Frt34191 | MAS CONSTRUCCIONES S.A.S. - CLUB HOUSE FERRARA APTO 208 | ENERTOTAL S.A. E.S.P. - COMERCIALIZADOR | 29/08/2019 | 1.1324 |  | 9002337532 | 0.2 | 1 | 5 | ENERTOTAL S.A. E.S.P. - COMERCIALIZADOR | 29/08/2019 | NA | EMPRESAS MUNICIPALES DE CALI E.I.C.E. E.S.P. - DISTRIBUIDOR |  | EMPRESAS MUNICIPALES DE CALI E.I.C.E. E.S.P. - COMERCIALIZADOR | ENERTOTAL S.A. E.S.P. - COMERCIALIZADOR | Regulado | CGM ENERTOTAL (comercializador) |  |  |  |  | 69959767 | ISKRA | 1 | N/A | N/A | 29/08/2019 | INDUSTRIA ELÉCTRICA DEL CAUCA S.A. - INELCA (12-LAC-042) | 11/04/2019 | 2019-08-29 |  |  | 01/01/1900 |  |  | 0 | No | 0 |  | No |  | 0 | 0 | 0 | 6810 | ACTIVIDADES INMOBILIARIAS | Actividades inmobiliarias realizadas con bienes propios o arrendados | 9002337532 | Valle del Cauca | Cali | SANTIAGO DE CALI, DISTRITO ESPECIAL, DEPORTIVO, CULTURAL, TURÍSTICO, EMPRESARIAL Y DE SERVICIOS | CALLE 20 # 121 - 205 APTO 208 | 3.34535912 | -76.52904372 | 1013 | 2XF1
Frt34192 | MAS CONSTRUCCIONES S.A.S. - CLUB HOUSE FERRARA APTO 301 | ENERTOTAL S.A. E.S.P. - COMERCIALIZADOR | 29/08/2019 | 1.1324 |  | 9002337532 | 0.2 | 1 | 5 | ENERTOTAL S.A. E.S.P. - COMERCIALIZADOR | 29/08/2019 | NA | EMPRESAS MUNICIPALES DE CALI E.I.C.E. E.S.P. - DISTRIBUIDOR |  | EMPRESAS MUNICIPALES DE CALI E.I.C.E. E.S.P. - COMERCIALIZADOR | ENERTOTAL S.A. E.S.P. - COMERCIALIZADOR | Regulado | CGM ENERTOTAL (comercializador) |  |  |  |  | 69959773 | ISKRA | 1 | N/A | N/A | 29/08/2019 | INDUSTRIA ELÉCTRICA DEL CAUCA S.A. - INELCA (12-LAC-042) | 11/04/2019 | 2019-08-29 |  |  | 01/01/1900 |  |  | 0 | No | 0 |  | No |  | 0 | 0 | 0 | 6810 | ACTIVIDADES INMOBILIARIAS | Actividades inmobiliarias realizadas con bienes propios o arrendados | 9002337532 | Valle del Cauca | Cali | SANTIAGO DE CALI, DISTRITO ESPECIAL, DEPORTIVO, CULTURAL, TURÍSTICO, EMPRESARIAL Y DE SERVICIOS | CALLE 20 # 121 - 205 APTO 301 | 3.34535912 | -76.52904372 | 1013 | 2XF2
Frt34193 | MAS CONSTRUCCIONES S.A.S. - CLUB HOUSE FERRARA APTO 302 | ENERTOTAL S.A. E.S.P. - COMERCIALIZADOR | 29/08/2019 | 1.1324 |  | 9002337532 | 0.2 | 1 | 5 | ENERTOTAL S.A. E.S.P. - COMERCIALIZADOR | 29/08/2019 | NA | EMPRESAS MUNICIPALES DE CALI E.I.C.E. E.S.P. - DISTRIBUIDOR |  | EMPRESAS MUNICIPALES DE CALI E.I.C.E. E.S.P. - COMERCIALIZADOR | ENERTOTAL S.A. E.S.P. - COMERCIALIZADOR | Regulado | CGM ENERTOTAL (comercializador) |  |  |  |  | 69959780 | ISKRA | 1 | N/A | N/A | 29/08/2019 | INDUSTRIA ELÉCTRICA DEL CAUCA S.A. - INELCA (12-LAC-042) | 29/04/2019 | 2019-08-29 |  |  | 01/01/1900 |  |  | 0 | No | 0 |  | No |  | 0 | 0 | 0 | 6810 | ACTIVIDADES INMOBILIARIAS | Actividades inmobiliarias realizadas con bienes propios o arrendados | 9002337532 | Valle del Cauca | Cali | SANTIAGO DE CALI, DISTRITO ESPECIAL, DEPORTIVO, CULTURAL, TURÍSTICO, EMPRESARIAL Y DE SERVICIOS | CALLE 20 # 121 - 205 APTO 302 | 3.34535912 | -76.52904372 | 1013 | 2XF3
Frt34194 | MAS CONSTRUCCIONES S.A.S. - CLUB HOUSE FERRARA APTO 303 | ENERTOTAL S.A. E.S.P. - COMERCIALIZADOR | 29/08/2019 | 1.1324 |  | 9002337532 | 0.2 | 1 | 5 | ENERTOTAL S.A. E.S.P. - COMERCIALIZADOR | 29/08/2019 | NA | EMPRESAS MUNICIPALES DE CALI E.I.C.E. E.S.P. - DISTRIBUIDOR |  | EMPRESAS MUNICIPALES DE CALI E.I.C.E. E.S.P. - COMERCIALIZADOR | ENERTOTAL S.A. E.S.P. - COMERCIALIZADOR | Regulado | CGM ENERTOTAL (comercializador) |  |  |  |  | 69959781 | ISKRA | 1 | N/A | N/A | 29/08/2019 | INDUSTRIA ELÉCTRICA DEL CAUCA S.A. - INELCA (12-LAC-042) | 29/04/2019 | 2019-08-29 |  |  | 01/01/1900 |  |  | 0 | No | 0 |  | No |  | 0 | 0 | 0 | 6810 | ACTIVIDADES INMOBILIARIAS | Actividades inmobiliarias realizadas con bienes propios o arrendados | 9002337532 | Valle del Cauca | Cali | SANTIAGO DE CALI, DISTRITO ESPECIAL, DEPORTIVO, CULTURAL, TURÍSTICO, EMPRESARIAL Y DE SERVICIOS | CALLE 20 # 121 - 205 APTO 303 | 3.34535912 | -76.52904372 | 1013 | 2XF4
Frt34195 | MAS CONSTRUCCIONES S.A.S. - CLUB HOUSE FERRARA APTO 304 | ENERTOTAL S.A. E.S.P. - COMERCIALIZADOR | 29/08/2019 | 1.1324 |  | 9002337532 | 0.2 | 1 | 5 | ENERTOTAL S.A. E.S.P. - COMERCIALIZADOR | 29/08/2019 | NA | EMPRESAS MUNICIPALES DE CALI E.I.C.E. E.S.P. - DISTRIBUIDOR |  | EMPRESAS MUNICIPALES DE CALI E.I.C.E. E.S.P. - COMERCIALIZADOR | ENERTOTAL S.A. E.S.P. - COMERCIALIZADOR | Regulado | CGM ENERTOTAL (comercializador) |  |  |  |  | 69959782 | ISKRA | 1 | N/A | N/A | 29/08/2019 | INDUSTRIA ELÉCTRICA DEL CAUCA S.A. - INELCA (12-LAC-042) | 29/04/2019 | 2019-08-29 |  |  | 01/01/1900 |  |  | 0 | No | 0 |  | No |  | 0 | 0 | 0 | 6810 | ACTIVIDADES INMOBILIARIAS | Actividades inmobiliarias realizadas con bienes propios o arrendados | 9002337532 | Valle del Cauca | Cali | SANTIAGO DE CALI, DISTRITO ESPECIAL, DEPORTIVO, CULTURAL, TURÍSTICO, EMPRESARIAL Y DE SERVICIOS | CALLE 20 # 121 - 205 APTO 304 | 3.34535912 | -76.52904372 | 1013 | 2XF5
Frt34196 | MAS CONSTRUCCIONES S.A.S. - CLUB HOUSE FERRARA APTO 305 | ENERTOTAL S.A. E.S.P. - COMERCIALIZADOR | 29/08/2019 | 1.1324 |  | 9002337532 | 0.2 | 1 | 5 | ENERTOTAL S.A. E.S.P. - COMERCIALIZADOR | 29/08/2019 | NA | EMPRESAS MUNICIPALES DE CALI E.I.C.E. E.S.P. - DISTRIBUIDOR |  | EMPRESAS MUNICIPALES DE CALI E.I.C.E. E.S.P. - COMERCIALIZADOR | ENERTOTAL S.A. E.S.P. - COMERCIALIZADOR | Regulado | CGM ENERTOTAL (comercializador) |  |  |  |  | 69959783 | ISKRA | 1 | N/A | N/A | 29/08/2019 | INDUSTRIA ELÉCTRICA DEL CAUCA S.A. - INELCA (12-LAC-042) | 29/04/2019 | 2019-08-29 |  |  | 01/01/1900 |  |  | 0 | No | 0 |  | No |  | 0 | 0 | 0 | 6810 | ACTIVIDADES INMOBILIARIAS | Actividades inmobiliarias realizadas con bienes propios o arrendados | 9002337532 | Valle del Cauca | Cali | SANTIAGO DE CALI, DISTRITO ESPECIAL, DEPORTIVO, CULTURAL, TURÍSTICO, EMPRESARIAL Y DE SERVICIOS | CALLE 20 # 121 - 205 APTO 305 | 3.34535912 | -76.52904372 | 1013 | 2XF6
Frt34197 | MAS CONSTRUCCIONES S.A.S. - CLUB HOUSE FERRARA APTO 306 | ENERTOTAL S.A. E.S.P. - COMERCIALIZADOR | 29/08/2019 | 1.1324 |  | 9002337532 | 0.2 | 1 | 5 | ENERTOTAL S.A. E.S.P. - COMERCIALIZADOR | 29/08/2019 | NA | EMPRESAS MUNICIPALES DE CALI E.I.C.E. E.S.P. - DISTRIBUIDOR |  | EMPRESAS MUNICIPALES DE CALI E.I.C.E. E.S.P. - COMERCIALIZADOR | ENERTOTAL S.A. E.S.P. - COMERCIALIZADOR | Regulado | CGM ENERTOTAL (comercializador) |  |  |  |  | 69959784 | ISKRA | 1 | N/A | N/A | 29/08/2019 | INDUSTRIA ELÉCTRICA DEL CAUCA S.A. - INELCA (12-LAC-042) | 29/04/2019 | 2019-08-29 |  |  | 01/01/1900 |  |  | 0 | No | 0 |  | No |  | 0 | 0 | 0 | 6810 | ACTIVIDADES INMOBILIARIAS | Actividades inmobiliarias realizadas con bienes propios o arrendados | 9002337532 | Valle del Cauca | Cali | SANTIAGO DE CALI, DISTRITO ESPECIAL, DEPORTIVO, CULTURAL, TURÍSTICO, EMPRESARIAL Y DE SERVICIOS | CALLE 20 # 121 - 205 APTO 306 | 3.34535912 | -76.52904372 | 1013 | 2XF7
Frt34198 | MAS CONSTRUCCIONES S.A.S. - CLUB HOUSE FERRARA APTO 307 | ENERTOTAL S.A. E.S.P. - COMERCIALIZADOR | 29/08/2019 | 1.1324 |  | 9002337532 | 0.2 | 1 | 5 | ENERTOTAL S.A. E.S.P. - COMERCIALIZADOR | 29/08/2019 | NA | EMPRESAS MUNICIPALES DE CALI E.I.C.E. E.S.P. - DISTRIBUIDOR |  | EMPRESAS MUNICIPALES DE CALI E.I.C.E. E.S.P. - COMERCIALIZADOR | ENERTOTAL S.A. E.S.P. - COMERCIALIZADOR | Regulado | CGM ENERTOTAL (comercializador) |  |  |  |  | 69959786 | ISKRA | 1 | N/A | N/A | 29/08/2019 | INDUSTRIA ELÉCTRICA DEL CAUCA S.A. - INELCA (12-LAC-042) | 29/04/2019 | 2019-08-29 |  |  | 01/01/1900 |  |  | 0 | No | 0 |  | No |  | 0 | 0 | 0 | 6810 | ACTIVIDADES INMOBILIARIAS | Actividades inmobiliarias realizadas con bienes propios o arrendados | 9002337532 | Valle del Cauca | Cali | SANTIAGO DE CALI, DISTRITO ESPECIAL, DEPORTIVO, CULTURAL, TURÍSTICO, EMPRESARIAL Y DE SERVICIOS | CALLE 20 # 121 - 205 APTO 307 | 3.34535912 | -76.52904372 | 1013 | 2XF8
Frt34199 | MAS CONSTRUCCIONES S.A.S. - CLUB HOUSE FERRARA APTO 308 | ENERTOTAL S.A. E.S.P. - COMERCIALIZADOR | 29/08/2019 | 1.1324 |  | 9002337532 | 0.2 | 1 | 5 | ENERTOTAL S.A. E.S.P. - COMERCIALIZADOR | 29/08/2019 | NA | EMPRESAS MUNICIPALES DE CALI E.I.C.E. E.S.P. - DISTRIBUIDOR |  | EMPRESAS MUNICIPALES DE CALI E.I.C.E. E.S.P. - COMERCIALIZADOR | ENERTOTAL S.A. E.S.P. - COMERCIALIZADOR | Regulado | CGM ENERTOTAL (comercializador) |  |  |  |  | 69959808 | ISKRA | 1 | N/A | N/A | 29/08/2019 | INDUSTRIA ELÉCTRICA DEL CAUCA S.A. - INELCA (12-LAC-042) | 29/04/2019 | 2019-08-29 |  |  | 01/01/1900 |  |  | 0 | No | 0 |  | No |  | 0 | 0 | 0 | 6810 | ACTIVIDADES INMOBILIARIAS | Actividades inmobiliarias realizadas con bienes propios o arrendados | 9002337532 | Valle del Cauca | Cali | SANTIAGO DE CALI, DISTRITO ESPECIAL, DEPORTIVO, CULTURAL, TURÍSTICO, EMPRESARIAL Y DE SERVICIOS | CALLE 20 # 121 - 205 APTO 308 | 3.34535912 | -76.52904372 | 1013 | 2XF9
Frt34200 | MAS CONSTRUCCIONES S.A.S. - CLUB HOUSE FERRARA APTO 401 | ENERTOTAL S.A. E.S.P. - COMERCIALIZADOR | 29/08/2019 | 1.1324 |  | 9002337532 | 0.2 | 1 | 5 | ENERTOTAL S.A. E.S.P. - COMERCIALIZADOR | 29/08/2019 | NA | EMPRESAS MUNICIPALES DE CALI E.I.C.E. E.S.P. - DISTRIBUIDOR |  | EMPRESAS MUNICIPALES DE CALI E.I.C.E. E.S.P. - COMERCIALIZADOR | ENERTOTAL S.A. E.S.P. - COMERCIALIZADOR | Regulado | CGM ENERTOTAL (comercializador) |  |  |  |  | 69959819 | ISKRA | 1 | N/A | N/A | 29/08/2019 | INDUSTRIA ELÉCTRICA DEL CAUCA S.A. - INELCA (12-LAC-042) | 29/04/2019 | 2019-08-29 |  |  | 01/01/1900 |  |  | 0 | No | 0 |  | No |  | 0 | 0 | 0 | 6810 | ACTIVIDADES INMOBILIARIAS | Actividades inmobiliarias realizadas con bienes propios o arrendados | 9002337532 | Valle del Cauca | Cali | SANTIAGO DE CALI, DISTRITO ESPECIAL, DEPORTIVO, CULTURAL, TURÍSTICO, EMPRESARIAL Y DE SERVICIOS | CALLE 20 # 121 - 205 APTO 401 | 3.34535912 | -76.52904372 | 1013 | 2XFA
Frt34201 | MAS CONSTRUCCIONES S.A.S. - CLUB HOUSE FERRARA APTO 402 | ENERTOTAL S.A. E.S.P. - COMERCIALIZADOR | 29/08/2019 | 1.1324 |  | 9002337532 | 0.2 | 1 | 5 | ENERTOTAL S.A. E.S.P. - COMERCIALIZADOR | 29/08/2019 | NA | EMPRESAS MUNICIPALES DE CALI E.I.C.E. E.S.P. - DISTRIBUIDOR |  | EMPRESAS MUNICIPALES DE CALI E.I.C.E. E.S.P. - COMERCIALIZADOR | ENERTOTAL S.A. E.S.P. - COMERCIALIZADOR | Regulado | CGM ENERTOTAL (comercializador) |  |  |  |  | 69959820 | ISKRA | 1 | N/A | N/A | 29/08/2019 | INDUSTRIA ELÉCTRICA DEL CAUCA S.A. - INELCA (12-LAC-042) | 29/04/2019 | 2019-08-29 |  |  | 01/01/1900 |  |  | 0 | No | 0 |  | No |  | 0 | 0 | 0 | 6810 | ACTIVIDADES INMOBILIARIAS | Actividades inmobiliarias realizadas con bienes propios o arrendados | 9002337532 | Valle del Cauca | Cali | SANTIAGO DE CALI, DISTRITO ESPECIAL, DEPORTIVO, CULTURAL, TURÍSTICO, EMPRESARIAL Y DE SERVICIOS | CALLE 20 # 121 - 205 APTO 402 | 3.34535912 | -76.52904372 | 1013 | 2XFB
Frt34202 | MAS CONSTRUCCIONES S.A.S. - CLUB HOUSE FERRARA APTO 403 | ENERTOTAL S.A. E.S.P. - COMERCIALIZADOR | 29/08/2019 | 1.1324 |  | 9002337532 | 0.2 | 1 | 5 | ENERTOTAL S.A. E.S.P. - COMERCIALIZADOR | 29/08/2019 | NA | EMPRESAS MUNICIPALES DE CALI E.I.C.E. E.S.P. - DISTRIBUIDOR |  | EMPRESAS MUNICIPALES DE CALI E.I.C.E. E.S.P. - COMERCIALIZADOR | ENERTOTAL S.A. E.S.P. - COMERCIALIZADOR | Regulado | CGM ENERTOTAL (comercializador) |  |  |  |  | 69959821 | ISKRA | 1 | N/A | N/A | 29/08/2019 | INDUSTRIA ELÉCTRICA DEL CAUCA S.A. - INELCA (12-LAC-042) | 29/04/2019 | 2019-08-29 |  |  | 01/01/1900 |  |  | 0 | No | 0 |  | No |  | 0 | 0 | 0 | 6810 | ACTIVIDADES INMOBILIARIAS | Actividades inmobiliarias realizadas con bienes propios o arrendados | 9002337532 | Valle del Cauca | Cali | SANTIAGO DE CALI, DISTRITO ESPECIAL, DEPORTIVO, CULTURAL, TURÍSTICO, EMPRESARIAL Y DE SERVICIOS | CALLE 20 # 121 - 205 APTO 403 | 3.34535912 | -76.52904372 | 1013 | 2XFC
Frt34203 | MAS CONSTRUCCIONES S.A.S. - CLUB HOUSE FERRARA APTO 404 | ENERTOTAL S.A. E.S.P. - COMERCIALIZADOR | 29/08/2019 | 1.1324 |  | 9002337532 | 0.2 | 1 | 5 | ENERTOTAL S.A. E.S.P. - COMERCIALIZADOR | 29/08/2019 | NA | EMPRESAS MUNICIPALES DE CALI E.I.C.E. E.S.P. - DISTRIBUIDOR |  | EMPRESAS MUNICIPALES DE CALI E.I.C.E. E.S.P. - COMERCIALIZADOR | ENERTOTAL S.A. E.S.P. - COMERCIALIZADOR | Regulado | CGM ENERTOTAL (comercializador) |  |  |  |  | 69959826 | ISKRA | 1 | N/A | N/A | 29/08/2019 | INDUSTRIA ELÉCTRICA DEL CAUCA S.A. - INELCA (12-LAC-042) | 29/04/2019 | 2019-08-29 |  |  | 01/01/1900 |  |  | 0 | No | 0 |  | No |  | 0 | 0 | 0 | 6810 | ACTIVIDADES INMOBILIARIAS | Actividades inmobiliarias realizadas con bienes propios o arrendados | 9002337532 | Valle del Cauca | Cali | SANTIAGO DE CALI, DISTRITO ESPECIAL, DEPORTIVO, CULTURAL, TURÍSTICO, EMPRESARIAL Y DE SERVICIOS | CALLE 20 # 121 - 205 APTO 404 | 3.34535912 | -76.52904372 | 1013 | 2XFD
Frt34204 | MAS CONSTRUCCIONES S.A.S. - CLUB HOUSE FERRARA APTO 405 | ENERTOTAL S.A. E.S.P. - COMERCIALIZADOR | 29/08/2019 | 1.1324 |  | 9002337532 | 0.2 | 1 | 5 | ENERTOTAL S.A. E.S.P. - COMERCIALIZADOR | 29/08/2019 | NA | EMPRESAS MUNICIPALES DE CALI E.I.C.E. E.S.P. - DISTRIBUIDOR |  | EMPRESAS MUNICIPALES DE CALI E.I.C.E. E.S.P. - COMERCIALIZADOR | ENERTOTAL S.A. E.S.P. - COMERCIALIZADOR | Regulado | CGM ENERTOTAL (comercializador) |  |  |  |  | 69959827 | ISKRA | 1 | N/A | N/A | 29/08/2019 | INDUSTRIA ELÉCTRICA DEL CAUCA S.A. - INELCA (12-LAC-042) | 29/04/2019 | 2019-08-29 |  |  | 01/01/1900 |  |  | 0 | No | 0 |  | No |  | 0 | 0 | 0 | 6810 | ACTIVIDADES INMOBILIARIAS | Actividades inmobiliarias realizadas con bienes propios o arrendados | 9002337532 | Valle del Cauca | Cali | SANTIAGO DE CALI, DISTRITO ESPECIAL, DEPORTIVO, CULTURAL, TURÍSTICO, EMPRESARIAL Y DE SERVICIOS | CALLE 20 # 121 - 205 APTO 405 | 3.34535912 | -76.52904372 | 1013 | 2XFE
Frt34205 | MAS CONSTRUCCIONES S.A.S. - CLUB HOUSE FERRARA APTO 406 | ENERTOTAL S.A. E.S.P. - COMERCIALIZADOR | 29/08/2019 | 1.1324 |  | 9002337532 | 0.2 | 1 | 5 | ENERTOTAL S.A. E.S.P. - COMERCIALIZADOR | 29/08/2019 | NA | EMPRESAS MUNICIPALES DE CALI E.I.C.E. E.S.P. - DISTRIBUIDOR |  | EMPRESAS MUNICIPALES DE CALI E.I.C.E. E.S.P. - COMERCIALIZADOR | ENERTOTAL S.A. E.S.P. - COMERCIALIZADOR | Regulado | CGM ENERTOTAL (comercializador) |  |  |  |  | 63619633 | ISKRA | 1 | N/A | N/A | 29/08/2019 | INPEL S.A. (10-LAC-054) | 24/10/2018 | 2019-08-29 |  |  | 01/01/1900 |  |  | 0 | No | 0 |  | No |  | 0 | 0 | 0 | 6810 | ACTIVIDADES INMOBILIARIAS | Actividades inmobiliarias realizadas con bienes propios o arrendados | 9002337532 | Valle del Cauca | Cali | SANTIAGO DE CALI, DISTRITO ESPECIAL, DEPORTIVO, CULTURAL, TURÍSTICO, EMPRESARIAL Y DE SERVICIOS | CALLE 20 # 121 - 205 APTO 406 | 3.34535912 | -76.52904372 | 1013 | 2XFF
Frt34206 | MAS CONSTRUCCIONES S.A.S. - CLUB HOUSE FERRARA APTO 407 | ENERTOTAL S.A. E.S.P. - COMERCIALIZADOR | 29/08/2019 | 1.1324 |  | 9002337532 | 0.2 | 1 | 5 | ENERTOTAL S.A. E.S.P. - COMERCIALIZADOR | 29/08/2019 | NA | EMPRESAS MUNICIPALES DE CALI E.I.C.E. E.S.P. - DISTRIBUIDOR |  | EMPRESAS MUNICIPALES DE CALI E.I.C.E. E.S.P. - COMERCIALIZADOR | ENERTOTAL S.A. E.S.P. - COMERCIALIZADOR | Regulado | CGM ENERTOTAL (comercializador) |  |  |  |  | 63620495 | ISKRA | 1 | N/A | N/A | 29/08/2019 | INPEL S.A. (10-LAC-054) | 26/02/2019 | 2019-08-29 |  |  | 01/01/1900 |  |  | 0 | No | 0 |  | No |  | 0 | 0 | 0 | 6810 | ACTIVIDADES INMOBILIARIAS | Actividades inmobiliarias realizadas con bienes propios o arrendados | 9002337532 | Valle del Cauca | Cali | SANTIAGO DE CALI, DISTRITO ESPECIAL, DEPORTIVO, CULTURAL, TURÍSTICO, EMPRESARIAL Y DE SERVICIOS | CALLE 20 # 121 - 205 APTO 407 | 3.34535912 | -76.52904372 | 1013 | 2XFG
Frt34207 | MAS CONSTRUCCIONES S.A.S. - CLUB HOUSE FERRARA APTO 408 | ENERTOTAL S.A. E.S.P. - COMERCIALIZADOR | 29/08/2019 | 1.1324 |  | 9002337532 | 0.2 | 1 | 5 | ENERTOTAL S.A. E.S.P. - COMERCIALIZADOR | 29/08/2019 | NA | EMPRESAS MUNICIPALES DE CALI E.I.C.E. E.S.P. - DISTRIBUIDOR |  | EMPRESAS MUNICIPALES DE CALI E.I.C.E. E.S.P. - COMERCIALIZADOR | ENERTOTAL S.A. E.S.P. - COMERCIALIZADOR | Regulado | CGM ENERTOTAL (comercializador) |  |  |  |  | 63620543 | ISKRA | 1 | N/A | N/A | 29/08/2019 | INPEL S.A. (10-LAC-054) | 24/10/2018 | 2019-08-29 |  |  | 01/01/1900 |  |  | 0 | No | 0 |  | No |  | 0 | 0 | 0 | 6810 | ACTIVIDADES INMOBILIARIAS | Actividades inmobiliarias realizadas con bienes propios o arrendados | 9002337532 | Valle del Cauca | Cali | SANTIAGO DE CALI, DISTRITO ESPECIAL, DEPORTIVO, CULTURAL, TURÍSTICO, EMPRESARIAL Y DE SERVICIOS | CALLE 20 # 121 - 205 APTO 408 | 3.34535912 | -76.52904372 | 1013 | 2XFH
Frt34208 | MAS CONSTRUCCIONES S.A.S. - CLUB HOUSE FERRARA APTO 501 | ENERTOTAL S.A. E.S.P. - COMERCIALIZADOR | 29/08/2019 | 1.1324 |  | 9002337532 | 0.2 | 1 | 5 | ENERTOTAL S.A. E.S.P. - COMERCIALIZADOR | 29/08/2019 | NA | EMPRESAS MUNICIPALES DE CALI E.I.C.E. E.S.P. - DISTRIBUIDOR |  | EMPRESAS MUNICIPALES DE CALI E.I.C.E. E.S.P. - COMERCIALIZADOR | ENERTOTAL S.A. E.S.P. - COMERCIALIZADOR | Regulado | CGM ENERTOTAL (comercializador) |  |  |  |  | 63620552 | ISKRA. | 1 | N/A | N/A | 29/08/2019 | INPEL S.A. (10-LAC-054) | 24/10/2018 | 2019-08-29 |  |  | 01/01/1900 |  |  | 0 | No | 0 |  | No |  | 0 | 0 | 0 | 6810 | ACTIVIDADES INMOBILIARIAS | Actividades inmobiliarias realizadas con bienes propios o arrendados | 9002337532 | Valle del Cauca | Cali | SANTIAGO DE CALI, DISTRITO ESPECIAL, DEPORTIVO, CULTURAL, TURÍSTICO, EMPRESARIAL Y DE SERVICIOS | CALLE 20 # 121 - 205 APTO 501 | 3.34535912 | -76.52904372 | 1013 | 2XFI
Frt34209 | MAS CONSTRUCCIONES S.A.S. - CLUB HOUSE FERRARA APTO 502 | ENERTOTAL S.A. E.S.P. - COMERCIALIZADOR | 29/08/2019 | 1.1324 |  | 9002337532 | 0.2 | 1 | 5 | ENERTOTAL S.A. E.S.P. - COMERCIALIZADOR | 29/08/2019 | NA | EMPRESAS MUNICIPALES DE CALI E.I.C.E. E.S.P. - DISTRIBUIDOR |  | EMPRESAS MUNICIPALES DE CALI E.I.C.E. E.S.P. - COMERCIALIZADOR | ENERTOTAL S.A. E.S.P. - COMERCIALIZADOR | Regulado | CGM ENERTOTAL (comercializador) |  |  |  |  | 63620570 | ISKRA | 1 | N/A | N/A | 29/08/2019 | INPEL S.A. (10-LAC-054) | 21/11/2018 | 2019-08-29 |  |  | 01/01/1900 |  |  | 0 | No | 0 |  | No |  | 0 | 0 | 0 | 6810 | ACTIVIDADES INMOBILIARIAS | Actividades inmobiliarias realizadas con bienes propios o arrendados | 9002337532 | Valle del Cauca | Cali | SANTIAGO DE CALI, DISTRITO ESPECIAL, DEPORTIVO, CULTURAL, TURÍSTICO, EMPRESARIAL Y DE SERVICIOS | CALLE 20 # 121 - 205 APTO 502 | 3.34535912 | -76.52904372 | 1013 | 2XFJ
Frt34210 | MAS CONSTRUCCIONES S.A.S. - CLUB HOUSE FERRARA APTO 503 | ENERTOTAL S.A. E.S.P. - COMERCIALIZADOR | 29/08/2019 | 1.1324 |  | 9002337532 | 0.2 | 1 | 5 | ENERTOTAL S.A. E.S.P. - COMERCIALIZADOR | 29/08/2019 | NA | EMPRESAS MUNICIPALES DE CALI E.I.C.E. E.S.P. - DISTRIBUIDOR |  | EMPRESAS MUNICIPALES DE CALI E.I.C.E. E.S.P. - COMERCIALIZADOR | ENERTOTAL S.A. E.S.P. - COMERCIALIZADOR | Regulado | CGM ENERTOTAL (comercializador) |  |  |  |  | 69959735 | ISKRA | 1 | N/A | N/A | 29/08/2019 | INDUSTRIA ELÉCTRICA DEL CAUCA S.A. - INELCA (12-LAC-042) | 11/04/2019 | 2019-08-29 |  |  | 01/01/1900 |  |  | 0 | No | 0 |  | No |  | 0 | 0 | 0 | 6810 | ACTIVIDADES INMOBILIARIAS | Actividades inmobiliarias realizadas con bienes propios o arrendados | 9002337532 | Valle del Cauca | Cali | SANTIAGO DE CALI, DISTRITO ESPECIAL, DEPORTIVO, CULTURAL, TURÍSTICO, EMPRESARIAL Y DE SERVICIOS | CALLE 20 # 121 - 205 APTO 503 | 3.34535912 | -76.52904372 | 1013 | 2XFK
Frt34211 | MAS CONSTRUCCIONES S.A.S. - CLUB HOUSE FERRARA APTO 504 | ENERTOTAL S.A. E.S.P. - COMERCIALIZADOR | 29/08/2019 | 1.1324 |  | 9002337532 | 0.2 | 1 | 5 | ENERTOTAL S.A. E.S.P. - COMERCIALIZADOR | 29/08/2019 | NA | EMPRESAS MUNICIPALES DE CALI E.I.C.E. E.S.P. - DISTRIBUIDOR |  | EMPRESAS MUNICIPALES DE CALI E.I.C.E. E.S.P. - COMERCIALIZADOR | ENERTOTAL S.A. E.S.P. - COMERCIALIZADOR | Regulado | CGM ENERTOTAL (comercializador) |  |  |  |  | 69959750 | ISKRA | 1 | N/A | N/A | 29/08/2019 | INDUSTRIA ELÉCTRICA DEL CAUCA S.A. - INELCA (12-LAC-042) | 11/04/2019 | 2019-08-29 |  |  | 01/01/1900 |  |  | 0 | No | 0 |  | No |  | 0 | 0 | 0 | 6810 | ACTIVIDADES INMOBILIARIAS | Actividades inmobiliarias realizadas con bienes propios o arrendados | 9002337532 | Valle del Cauca | Cali | SANTIAGO DE CALI, DISTRITO ESPECIAL, DEPORTIVO, CULTURAL, TURÍSTICO, EMPRESARIAL Y DE SERVICIOS | CALLE 20 # 121 - 205 APTO 504 | 3.34535912 | -76.52904372 | 1013 | 2XFL
Frt34212 | MAS CONSTRUCCIONES S.A.S. - CLUB HOUSE FERRARA APTO 505 | ENERTOTAL S.A. E.S.P. - COMERCIALIZADOR | 29/08/2019 | 1.1324 |  | 9002337532 | 0.2 | 1 | 5 | ENERTOTAL S.A. E.S.P. - COMERCIALIZADOR | 29/08/2019 | NA | EMPRESAS MUNICIPALES DE CALI E.I.C.E. E.S.P. - DISTRIBUIDOR |  | EMPRESAS MUNICIPALES DE CALI E.I.C.E. E.S.P. - COMERCIALIZADOR | ENERTOTAL S.A. E.S.P. - COMERCIALIZADOR | Regulado | CGM ENERTOTAL (comercializador) |  |  |  |  | 69959758 | ISKRA | 1 | N/A | N/A | 29/08/2019 | INDUSTRIA ELÉCTRICA DEL CAUCA S.A. - INELCA (12-LAC-042) | 11/04/2019 | 2019-08-29 |  |  | 01/01/1900 |  |  | 0 | No | 0 |  | No |  | 0 | 0 | 0 | 6810 | ACTIVIDADES INMOBILIARIAS | Actividades inmobiliarias realizadas con bienes propios o arrendados | 9002337532 | Valle del Cauca | Cali | SANTIAGO DE CALI, DISTRITO ESPECIAL, DEPORTIVO, CULTURAL, TURÍSTICO, EMPRESARIAL Y DE SERVICIOS | CALLE 20 # 121 - 205 APTO 505 | 3.34535912 | -76.52904372 | 1013 | 2XFM
Frt34213 | MAS CONSTRUCCIONES S.A.S. - CLUB HOUSE FERRARA APTO 506 | ENERTOTAL S.A. E.S.P. - COMERCIALIZADOR | 29/08/2019 | 1.1324 |  | 9002337532 | 0.2 | 1 | 5 | ENERTOTAL S.A. E.S.P. - COMERCIALIZADOR | 29/08/2019 | NA | EMPRESAS MUNICIPALES DE CALI E.I.C.E. E.S.P. - DISTRIBUIDOR |  | EMPRESAS MUNICIPALES DE CALI E.I.C.E. E.S.P. - COMERCIALIZADOR | ENERTOTAL S.A. E.S.P. - COMERCIALIZADOR | Regulado | CGM ENERTOTAL (comercializador) |  |  |  |  | 69959785 | ISKRA | 1 | N/A | N/A | 29/08/2019 | INDUSTRIA ELÉCTRICA DEL CAUCA S.A. - INELCA (12-LAC-042) | 29/04/2019 | 2019-08-29 |  |  | 01/01/1900 |  |  | 0 | No | 0 |  | No |  | 0 | 0 | 0 | 6810 | ACTIVIDADES INMOBILIARIAS | Actividades inmobiliarias realizadas con bienes propios o arrendados | 9002337532 | Valle del Cauca | Cali | SANTIAGO DE CALI, DISTRITO ESPECIAL, DEPORTIVO, CULTURAL, TURÍSTICO, EMPRESARIAL Y DE SERVICIOS | CALLE 20 # 121 - 205 APTO 506 | 3.34535912 | -76.52904372 | 1013 | 2XFN
Frt34214 | MAS CONSTRUCCIONES S.A.S. - CLUB HOUSE FERRARA APTO 507 | ENERTOTAL S.A. E.S.P. - COMERCIALIZADOR | 29/08/2019 | 1.1324 |  | 9002337532 | 0.2 | 1 | 5 | ENERTOTAL S.A. E.S.P. - COMERCIALIZADOR | 29/08/2019 | NA | EMPRESAS MUNICIPALES DE CALI E.I.C.E. E.S.P. - DISTRIBUIDOR |  | EMPRESAS MUNICIPALES DE CALI E.I.C.E. E.S.P. - COMERCIALIZADOR | ENERTOTAL S.A. E.S.P. - COMERCIALIZADOR | Regulado | CGM ENERTOTAL (comercializador) |  |  |  |  | 63620667 | ISKRA | 1 | N/A | N/A | 29/08/2019 | INPEL S.A. (10-LAC-054) | 24/10/2018 | 2019-08-29 |  |  | 01/01/1900 |  |  | 0 | No | 0 |  | No |  | 0 | 0 | 0 | 6810 | ACTIVIDADES INMOBILIARIAS | Actividades inmobiliarias realizadas con bienes propios o arrendados | 9002337532 | Valle del Cauca | Cali | SANTIAGO DE CALI, DISTRITO ESPECIAL, DEPORTIVO, CULTURAL, TURÍSTICO, EMPRESARIAL Y DE SERVICIOS | CALLE 20 # 121 - 205 APTO 507 | 3.34535912 | -76.52904372 | 1013 | 2XFO
Frt34215 | MAS CONSTRUCCIONES S.A.S. - CLUB HOUSE FERRARA APTO 508 | ENERTOTAL S.A. E.S.P. - COMERCIALIZADOR | 29/08/2019 | 1.1324 |  | 9002337532 | 0.2 | 1 | 5 | ENERTOTAL S.A. E.S.P. - COMERCIALIZADOR | 29/08/2019 | NA | EMPRESAS MUNICIPALES DE CALI E.I.C.E. E.S.P. - DISTRIBUIDOR |  | EMPRESAS MUNICIPALES DE CALI E.I.C.E. E.S.P. - COMERCIALIZADOR | ENERTOTAL S.A. E.S.P. - COMERCIALIZADOR | Regulado | CGM ENERTOTAL (comercializador) |  |  |  |  | 63620668 | ISKRA | 1 | N/A | N/A | 29/08/2019 | INPEL S.A. (10-LAC-054) | 24/10/2018 | 2019-08-29 |  |  | 01/01/1900 |  |  | 0 | No | 0 |  | No |  | 0 | 0 | 0 | 6810 | ACTIVIDADES INMOBILIARIAS | Actividades inmobiliarias realizadas con bienes propios o arrendados | 9002337532 | Valle del Cauca | Cali | SANTIAGO DE CALI, DISTRITO ESPECIAL, DEPORTIVO, CULTURAL, TURÍSTICO, EMPRESARIAL Y DE SERVICIOS | CALLE 20 # 121 - 205 APTO 508 | 3.34535912 | -76.52904372 | 1013 | 2XFP
Frt34221 | SINERGIA GLOBAL EN SALUD SAS | DISTRIBUIDORA Y COMERCIALIZADORA DE ENERGIA ELECTRICA S.A. E.S.P. - COMERCIALIZADOR | 01/09/2019 | 1.1324 | 12942445 | 9003636739 | 0.2 | 1 | 4 | CELSIA COLOMBIA S.A. E.S.P. - COMERCIALIZADOR | 26/04/2023 | DISTRIBUIDORA Y COMERCIALIZADORA DE ENERGIA ELECTRICA S.A. E.S.P. - COMERCIALIZADOR | EMPRESAS MUNICIPALES DE CALI E.I.C.E. E.S.P. - DISTRIBUIDOR |  | EMPRESAS MUNICIPALES DE CALI E.I.C.E. E.S.P. - COMERCIALIZADOR | CELSIA COLOMBIA S.A. E.S.P. - COMERCIALIZADOR | Regulado | CGM CELSIA (comercializador) |  |  |  |  | 02869308 | ELSTER | 0.5s | 0.5s | N/A | 01/09/2019 | INPEL S.A. (10-LAC-054) | 20/02/2019 | 2019-09-01 |  |  | 01/01/1900 |  |  | 0 | No | 0 |  | No |  | 0 | 0 | 0 | 8610 | ACTIVIDADES DE ATENCIÓN DE LA SALUD HUMANA Y DE ASISTENCIA SOCIAL | Actividades de hospitales y clínicas, con internación | 9003636739 | Valle del Cauca | Cali | SANTIAGO DE CALI, DISTRITO ESPECIAL, DEPORTIVO, CULTURAL, TURÍSTICO, EMPRESARIAL Y DE SERVICIOS | CALLE 13 DG 23-130 LOC 101 | 3.4309485 | -76.5274051 | 972 | 2XGK
Frt34266 | LAVANDERIA INDUSTRIAL SURTEÑIR S.A. | EMPRESAS MUNICIPALES DE CALI E.I.C.E. E.S.P. - COMERCIALIZADOR | 05/09/2019 | 1.0442 | 14542658 | 8050198658 | 13.2 | 2 | 3 | EMPRESAS MUNICIPALES DE CALI E.I.C.E. E.S.P. - COMERCIALIZADOR | 05/09/2019 | NA | EMPRESAS MUNICIPALES DE CALI E.I.C.E. E.S.P. - DISTRIBUIDOR |  | EMPRESAS MUNICIPALES DE CALI E.I.C.E. E.S.P. - COMERCIALIZADOR | EMPRESAS MUNICIPALES DE CALI E.I.C.E. E.S.P. - COMERCIALIZADOR | No Regulado | CGM EMCALI (comercializador) |  |  |  |  | 59003077. | ITRON | 0.5s | 0.3 | 0.3 | 05/09/2019 | EMPRESAS MUNICIPALES DE CALI EICE E.S.P. - EMCALI (12-LAC-001) | 19/06/2019 | 2019-09-05 |  |  | 01/01/1900 |  |  | 0 | No | 0 |  | No |  | 0 | 0 | 0 | 9601 | OTRAS ACTIVIDADES DE SERVICIOS | Lavado y limpieza, incluso la limpieza en seco, de productos textiles y de piel | 8050198658 | Valle del Cauca | Yumbo | YUMBO | CALLE 13 # 38-14 | 3.58234 | -76.4914627 | 995 | 2XI2
Frt34272 | JERONIMO MARTINS COLOMBIA S.AS. - TIENDA 432 | VATIA S.A. E.S.P. - COMERCIALIZADOR | 05/09/2019 | 1.1324 | 14384678 | 900480569 | 0.2 | 1 | 4 | VATIA S.A. E.S.P. - COMERCIALIZADOR | 05/09/2019 | NA | EMPRESAS MUNICIPALES DE CALI E.I.C.E. E.S.P. - DISTRIBUIDOR |  | EMPRESAS MUNICIPALES DE CALI E.I.C.E. E.S.P. - COMERCIALIZADOR | VATIA S.A. E.S.P. - COMERCIALIZADOR | Regulado | CGM VATIA (comercializador) | Frt53418 | Prd03679 | JERONIMO MARTINS COLOMBIA TIENDA 432 | PLUSENERGY S.A.S. E.S.P. - COMERCIALIZADOR | 502104934 | CIRCUTOR | 0.5s | 0.5s | N/A | 05/09/2019 | INPEL S.A. (10-LAC-054) | 08/03/2022 | 2022-04-17 |  |  | 01/01/1900 |  |  | 0 | No | 0 |  | No |  | 0 | 0 | 0 | 4711 | COMERCIO AL POR MAYOR Y AL POR MENOR; REPARACIÓN DE VEHÍCULOS AUTOMOTORES Y MOTOCICLETAS | Comercio al por menor en establecimientos no especializados con surtido compuesto principalmente por alimentos, bebidas o tabaco | 900480569 | Valle del Cauca | Cali | SANTIAGO DE CALI, DISTRITO ESPECIAL, DEPORTIVO, CULTURAL, TURÍSTICO, EMPRESARIAL Y DE SERVICIOS | CALLE 32 # 5-51 | 3.41441430458 | -76.5215651508 | 991 | 2XGT
Frt34273 | JERONIMO MARTINS COLOMBIA S.A.S. - TIENDA 397 | VATIA S.A. E.S.P. - COMERCIALIZADOR | 05/09/2019 | 1.1324 | 14309583 | 900480569 | 0.2 | 1 | 4 | VATIA S.A. E.S.P. - COMERCIALIZADOR | 05/09/2019 | NA | EMPRESAS MUNICIPALES DE CALI E.I.C.E. E.S.P. - DISTRIBUIDOR |  | EMPRESAS MUNICIPALES DE CALI E.I.C.E. E.S.P. - COMERCIALIZADOR | VATIA S.A. E.S.P. - COMERCIALIZADOR | Regulado | CGM VATIA (comercializador) | Frt53420 | Prd03681 | JERONIMO MARTINS COLOMBIA TIENDA 397 | PLUSENERGY S.A.S. E.S.P. - COMERCIALIZADOR | 02917784 | ELSTER | 0.5s | 0.5s | N/A | 05/09/2019 | INPEL S.A. (10-LAC-054) | 15/03/2022 | 2022-05-14 |  |  | 01/01/1900 |  |  | 0 | No | 0 |  | No |  | 0 | 0 | 0 | 4711 | COMERCIO AL POR MAYOR Y AL POR MENOR; REPARACIÓN DE VEHÍCULOS AUTOMOTORES Y MOTOCICLETAS | Comercio al por menor en establecimientos no especializados con surtido compuesto principalmente por alimentos, bebidas o tabaco | 900480569 | Valle del Cauca | Cali | SANTIAGO DE CALI, DISTRITO ESPECIAL, DEPORTIVO, CULTURAL, TURÍSTICO, EMPRESARIAL Y DE SERVICIOS | CARRERA 25 # 75-201 | 3.41441430458 | -76.5215651508 | 991 | 2XGN
Frt34296 | NOVACASA CALI | DISTRIBUIDORA Y COMERCIALIZADORA DE ENERGIA ELECTRICA S.A. E.S.P. - COMERCIALIZADOR | 12/09/2019 | 1.1324 | 14308920 | 8001653771 | 0.2 | 1 | 4 | NEU ENERGY S.A.S E.S.P - COMERCIALIZADOR | 01/06/2022 | SPECTRUM RENOVAVEIS S.A.S. E.S.P. - COMERCIALIZADOR | EMPRESAS MUNICIPALES DE CALI E.I.C.E. E.S.P. - DISTRIBUIDOR |  | EMPRESAS MUNICIPALES DE CALI E.I.C.E. E.S.P. - COMERCIALIZADOR | NEU ENERGY S.A.S E.S.P - COMERCIALIZADOR | Regulado | CGM NEU ENERGY |  |  |  |  | 74416069 | ISKRA | 0.5s | 0.5s | N/A | 14/09/2022 | INDUSTRIA ELÉCTRICA DEL CAUCA S.A. - INELCA (12-LAC-042) | 27/07/2021 | 2022-09-14 |  |  | 01/01/1900 |  |  | 0 | No | 0 |  | No |  | 0 | 0 | 0 | 4663 | COMERCIO AL POR MAYOR Y AL POR MENOR; REPARACIÓN DE VEHÍCULOS AUTOMOTORES Y MOTOCICLETAS | Comercio al por mayor de materiales de construcción, artículos de ferretería, pinturas, productos de vidrio, equipo y materiales de fontanería y calef | 8001653771 | Valle del Cauca | Cali | SANTIAGO DE CALI, DISTRITO ESPECIAL, DEPORTIVO, CULTURAL, TURÍSTICO, EMPRESARIAL Y DE SERVICIOS | CALLE 62 NORTE # 1-80 LC 134 | 3.4803407 | -76.4979164 | 972 | 2XNN
Frt34297 | CLINICA FIORE SA | DISTRIBUIDORA Y COMERCIALIZADORA DE ENERGIA ELECTRICA S.A. E.S.P. - COMERCIALIZADOR | 12/09/2019 | 1.1324 | 64728 | 9002348431 | 0.2 | 1 | 3 | CELSIA COLOMBIA S.A. E.S.P. - COMERCIALIZADOR | 26/04/2023 | DISTRIBUIDORA Y COMERCIALIZADORA DE ENERGIA ELECTRICA S.A. E.S.P. - COMERCIALIZADOR | EMPRESAS MUNICIPALES DE CALI E.I.C.E. E.S.P. - DISTRIBUIDOR |  | EMPRESAS MUNICIPALES DE CALI E.I.C.E. E.S.P. - COMERCIALIZADOR | CELSIA COLOMBIA S.A. E.S.P. - COMERCIALIZADOR | Regulado | CGM CELSIA (comercializador) |  |  |  |  | 02917712 | ELSTER | 0.5s | 0.5s | N/A | 12/09/2019 | INPEL S.A. (10-LAC-054) | 20/02/2022 | 2022-07-24 |  |  | 01/01/1900 |  |  | 0 | No | 0 |  | No |  | 0 | 0 | 0 | 8610 | ACTIVIDADES DE ATENCIÓN DE LA SALUD HUMANA Y DE ASISTENCIA SOCIAL | Actividades de hospitales y clínicas, con internación | 9002348431 | Valle del Cauca | Cali | SANTIAGO DE CALI, DISTRITO ESPECIAL, DEPORTIVO, CULTURAL, TURÍSTICO, EMPRESARIAL Y DE SERVICIOS | CALLE 5B # 43A-13 | 3.420137 | -76.5472338 | 972 | 2XNE
Frt34410 | BASE AEREA MARCO FIDEL SUAREZ | EMPRESAS MUNICIPALES DE CALI E.I.C.E. E.S.P. - COMERCIALIZADOR | 12/09/2019 | 1.0442 | 14646645 | 8001416210 | 13.2 | 2 | 2 | EMPRESAS PUBLICAS DE MEDELLIN E.S.P. - COMERCIALIZADOR | 02/03/2023 | EMPRESAS MUNICIPALES DE CALI E.I.C.E. E.S.P. - COMERCIALIZADOR | EMPRESAS MUNICIPALES DE CALI E.I.C.E. E.S.P. - DISTRIBUIDOR |  | EMPRESAS MUNICIPALES DE CALI E.I.C.E. E.S.P. - COMERCIALIZADOR | EMPRESAS PUBLICAS DE MEDELLIN E.S.P. - COMERCIALIZADOR | No Regulado | CGM EPM (comercializador) |  |  |  |  | 84330126 | ITRON | 0.5s | 0.5s | 0.5 | 02/03/2023 | VERITEST LTDA (10-LAC-032) | 19/12/2022 | 2023-03-02 | 84339394 | ITRON | 12/09/2019 | VERITEST LTDA (10-LAC-032) | 19/12/2022 | 2023-03-02 | No | 0 |  | No |  | 0 | 0 | 0 | 8423 | ADMINISTRACIÓN PÚBLICA Y DEFENSA; PLANES DE SEGURIDAD SOCIAL DE AFILIACIÓN OBLIGATORIA | Orden público y actividades de seguridad | 8001416210 | Valle del Cauca | Cali | SANTIAGO DE CALI, DISTRITO ESPECIAL, DEPORTIVO, CULTURAL, TURÍSTICO, EMPRESARIAL Y DE SERVICIOS | CARRERA 8 # 60-99 | 3.4372201 | -76.5224991 | 1018 | 2XNR
Frt34413 | H.A.C. CONSTRUCTORA S.A.S. - EDIFICIO MIRAFIORI APTO 103 | ENERTOTAL S.A. E.S.P. - COMERCIALIZADOR | 12/09/2019 | 1.1324 |  | 8050073512 | 0.2 | 1 | 5 | ENERTOTAL S.A. E.S.P. - COMERCIALIZADOR | 12/09/2019 | NA | EMPRESAS MUNICIPALES DE CALI E.I.C.E. E.S.P. - DISTRIBUIDOR |  | EMPRESAS MUNICIPALES DE CALI E.I.C.E. E.S.P. - COMERCIALIZADOR | ENERTOTAL S.A. E.S.P. - COMERCIALIZADOR | Regulado | CGM ENERTOTAL (comercializador) |  |  |  |  | 63366476 | ISKRA | 1 | N/A | N/A | 12/09/2019 | INPEL S.A. (10-LAC-054) | 19/09/2018 | 2019-09-12 |  |  | 01/01/1900 |  |  | 0 | No | 0 |  | No |  | 0 | 0 | 0 | 6810 | ACTIVIDADES INMOBILIARIAS | Actividades inmobiliarias realizadas con bienes propios o arrendados | 8050073512 | Valle del Cauca | Cali | SANTIAGO DE CALI, DISTRITO ESPECIAL, DEPORTIVO, CULTURAL, TURÍSTICO, EMPRESARIAL Y DE SERVICIOS | CRA 24C # 4 OESTE - 68 APTO 103 | 3.44126774 | -76.54465547 | 1020 | 2XLZ
Frt34414 | H.A.C. CONSTRUCTORA S.A.S. - EDIFICIO MIRAFIORI APTO 104 | ENERTOTAL S.A. E.S.P. - COMERCIALIZADOR | 12/09/2019 | 1.1324 |  | 8050073512 | 0.2 | 1 | 5 | ENERTOTAL S.A. E.S.P. - COMERCIALIZADOR | 12/09/2019 | NA | EMPRESAS MUNICIPALES DE CALI E.I.C.E. E.S.P. - DISTRIBUIDOR |  | EMPRESAS MUNICIPALES DE CALI E.I.C.E. E.S.P. - COMERCIALIZADOR | ENERTOTAL S.A. E.S.P. - COMERCIALIZADOR | Regulado | CGM ENERTOTAL (comercializador) |  |  |  |  | 63589502 | ISKRA | 1 | N/A | N/A | 12/09/2019 | INPEL S.A. (10-LAC-054) | 19/09/2018 | 2019-09-12 |  |  | 01/01/1900 |  |  | 0 | No | 0 |  | No |  | 0 | 0 | 0 | 6810 | ACTIVIDADES INMOBILIARIAS | Actividades inmobiliarias realizadas con bienes propios o arrendados | 8050073512 | Valle del Cauca | Cali | SANTIAGO DE CALI, DISTRITO ESPECIAL, DEPORTIVO, CULTURAL, TURÍSTICO, EMPRESARIAL Y DE SERVICIOS | CRA 24C # 4 OESTE - 68 APTO 104 | 3.44126774 | -76.54465547 | 1020 | 2XM1
Frt34415 | H.A.C. CONSTRUCTORA S.A.S. - EDIFICIO MIRAFIORI APTO 105 | ENERTOTAL S.A. E.S.P. - COMERCIALIZADOR | 12/09/2019 | 1.1324 |  | 8050073512 | 0.2 | 1 | 5 | ENERTOTAL S.A. E.S.P. - COMERCIALIZADOR | 12/09/2019 | NA | EMPRESAS MUNICIPALES DE CALI E.I.C.E. E.S.P. - DISTRIBUIDOR |  | EMPRESAS MUNICIPALES DE CALI E.I.C.E. E.S.P. - COMERCIALIZADOR | ENERTOTAL S.A. E.S.P. - COMERCIALIZADOR | Regulado | CGM ENERTOTAL (comercializador) |  |  |  |  | 63589503 | ISKRA | 1 | N/A | N/A | 12/09/2019 | INPEL S.A. (10-LAC-054) | 19/09/2018 | 2019-09-12 |  |  | 01/01/1900 |  |  | 0 | No | 0 |  | No |  | 0 | 0 | 0 | 6810 | ACTIVIDADES INMOBILIARIAS | Actividades inmobiliarias realizadas con bienes propios o arrendados | 8050073512 | Valle del Cauca | Cali | SANTIAGO DE CALI, DISTRITO ESPECIAL, DEPORTIVO, CULTURAL, TURÍSTICO, EMPRESARIAL Y DE SERVICIOS | CRA 24C # 4 OESTE - 68 APTO 105 | 3.44126774 | -76.54465547 | 1020 | 2XK3
Frt34416 | H.A.C. CONSTRUCTORA S.A.S. - EDIFICIO MIRAFIORI APTO 106A | ENERTOTAL S.A. E.S.P. - COMERCIALIZADOR | 12/09/2019 | 1.1324 |  | 8050073512 | 0.2 | 1 | 5 | ENERTOTAL S.A. E.S.P. - COMERCIALIZADOR | 12/09/2019 | NA | EMPRESAS MUNICIPALES DE CALI E.I.C.E. E.S.P. - DISTRIBUIDOR |  | EMPRESAS MUNICIPALES DE CALI E.I.C.E. E.S.P. - COMERCIALIZADOR | ENERTOTAL S.A. E.S.P. - COMERCIALIZADOR | Regulado | CGM ENERTOTAL (comercializador) |  |  |  |  | 63589504 | ISKRA | 1 | N/A | N/A | 12/09/2019 | INPEL S.A. (10-LAC-054) | 19/09/2018 | 2019-09-12 |  |  | 01/01/1900 |  |  | 0 | No | 0 |  | No |  | 0 | 0 | 0 | 6810 | ACTIVIDADES INMOBILIARIAS | Actividades inmobiliarias realizadas con bienes propios o arrendados | 8050073512 | Valle del Cauca | Cali | SANTIAGO DE CALI, DISTRITO ESPECIAL, DEPORTIVO, CULTURAL, TURÍSTICO, EMPRESARIAL Y DE SERVICIOS | CRA 24C # 4 OESTE - 68 APTO 106A | 3.44126774 | -76.54465547 | 1020 | 2XK4
Frt34417 | H.A.C. CONSTRUCTORA S.A.S. - EDIFICIO MIRAFIORI APTO 106B | ENERTOTAL S.A. E.S.P. - COMERCIALIZADOR | 12/09/2019 | 1.1324 |  | 8050073512 | 0.2 | 1 | 5 | ENERTOTAL S.A. E.S.P. - COMERCIALIZADOR | 12/09/2019 | NA | EMPRESAS MUNICIPALES DE CALI E.I.C.E. E.S.P. - DISTRIBUIDOR |  | EMPRESAS MUNICIPALES DE CALI E.I.C.E. E.S.P. - COMERCIALIZADOR | ENERTOTAL S.A. E.S.P. - COMERCIALIZADOR | Regulado | CGM ENERTOTAL (comercializador) |  |  |  |  | 63622388 | ISKRA | 1 | N/A | N/A | 12/09/2019 | INPEL S.A. (10-LAC-054) | 18/09/2018 | 2019-09-12 |  |  | 01/01/1900 |  |  | 0 | No | 0 |  | No |  | 0 | 0 | 0 | 6810 | ACTIVIDADES INMOBILIARIAS | Actividades inmobiliarias realizadas con bienes propios o arrendados | 8050073512 | Valle del Cauca | Cali | SANTIAGO DE CALI, DISTRITO ESPECIAL, DEPORTIVO, CULTURAL, TURÍSTICO, EMPRESARIAL Y DE SERVICIOS | CRA 24C # 4 OESTE - 68 APTO 106B | 3.44126774 | -76.54465547 | 1020 | 2XK5
Frt34418 | H.A.C. CONSTRUCTORA S.A.S. - EDIFICIO MIRAFIORI APTO 107 | ENERTOTAL S.A. E.S.P. - COMERCIALIZADOR | 12/09/2019 | 1.1324 |  | 8050073512 | 0.2 | 1 | 5 | ENERTOTAL S.A. E.S.P. - COMERCIALIZADOR | 12/09/2019 | NA | EMPRESAS MUNICIPALES DE CALI E.I.C.E. E.S.P. - DISTRIBUIDOR |  | EMPRESAS MUNICIPALES DE CALI E.I.C.E. E.S.P. - COMERCIALIZADOR | ENERTOTAL S.A. E.S.P. - COMERCIALIZADOR | Regulado | CGM ENERTOTAL (comercializador) |  |  |  |  | 63589505 | ISKRA | 1 | N/A | N/A | 12/09/2019 | INPEL S.A. (10-LAC-054) | 18/09/2018 | 2019-09-12 |  |  | 01/01/1900 |  |  | 0 | No | 0 |  | No |  | 0 | 0 | 0 | 6810 | ACTIVIDADES INMOBILIARIAS | Actividades inmobiliarias realizadas con bienes propios o arrendados | 8050073512 | Valle del Cauca | Cali | SANTIAGO DE CALI, DISTRITO ESPECIAL, DEPORTIVO, CULTURAL, TURÍSTICO, EMPRESARIAL Y DE SERVICIOS | CRA 24C # 4 OESTE - 68 APTO 107 | 3.44126774 | -76.54465547 | 1020 | 2XK6
Frt34419 | H.A.C. CONSTRUCTORA S.A.S. - EDIFICIO MIRAFIORI APTO 108 | ENERTOTAL S.A. E.S.P. - COMERCIALIZADOR | 12/09/2019 | 1.1324 |  | 8050073512 | 0.2 | 1 | 5 | ENERTOTAL S.A. E.S.P. - COMERCIALIZADOR | 12/09/2019 | NA | EMPRESAS MUNICIPALES DE CALI E.I.C.E. E.S.P. - DISTRIBUIDOR |  | EMPRESAS MUNICIPALES DE CALI E.I.C.E. E.S.P. - COMERCIALIZADOR | ENERTOTAL S.A. E.S.P. - COMERCIALIZADOR | Regulado | CGM ENERTOTAL (comercializador) |  |  |  |  | 63589506 | ISKRA | 1 | N/A | N/A | 12/09/2019 | INPEL S.A. (10-LAC-054) | 18/09/2018 | 2019-09-12 |  |  | 01/01/1900 |  |  | 0 | No | 0 |  | No |  | 0 | 0 | 0 | 6810 | ACTIVIDADES INMOBILIARIAS | Actividades inmobiliarias realizadas con bienes propios o arrendados | 8050073512 | Valle del Cauca | Cali | SANTIAGO DE CALI, DISTRITO ESPECIAL, DEPORTIVO, CULTURAL, TURÍSTICO, EMPRESARIAL Y DE SERVICIOS | CRA 24C # 4 OESTE - 68 APTO 108 | 3.44126774 | -76.54465547 | 1020 | 2XK7
Frt34420 | H.A.C. CONSTRUCTORA S.A.S. - EDIFICIO MIRAFIORI APTO 109 | ENERTOTAL S.A. E.S.P. - COMERCIALIZADOR | 12/09/2019 | 1.1324 |  | 8050073512 | 0.2 | 1 | 5 | ENERTOTAL S.A. E.S.P. - COMERCIALIZADOR | 12/09/2019 | NA | EMPRESAS MUNICIPALES DE CALI E.I.C.E. E.S.P. - DISTRIBUIDOR |  | EMPRESAS MUNICIPALES DE CALI E.I.C.E. E.S.P. - COMERCIALIZADOR | ENERTOTAL S.A. E.S.P. - COMERCIALIZADOR | Regulado | CGM ENERTOTAL (comercializador) |  |  |  |  | 63589507 | ISKRA | 1 | N/A | N/A | 12/09/2019 | INPEL S.A. (10-LAC-054) | 19/09/2018 | 2019-09-12 |  |  | 01/01/1900 |  |  | 0 | No | 0 |  | No |  | 0 | 0 | 0 | 6810 | ACTIVIDADES INMOBILIARIAS | Actividades inmobiliarias realizadas con bienes propios o arrendados | 8050073512 | Valle del Cauca | Cali | SANTIAGO DE CALI, DISTRITO ESPECIAL, DEPORTIVO, CULTURAL, TURÍSTICO, EMPRESARIAL Y DE SERVICIOS | CRA 24C # 4 OESTE - 68 APTO 109 | 3.44126774 | -76.54465547 | 1020 | 2XK8
Frt34421 | H.A.C. CONSTRUCTORA S.A.S. - EDIFICIO MIRAFIORI APTO 110 | ENERTOTAL S.A. E.S.P. - COMERCIALIZADOR | 12/09/2019 | 1.1324 |  | 8050073512 | 0.2 | 1 | 5 | ENERTOTAL S.A. E.S.P. - COMERCIALIZADOR | 12/09/2019 | NA | EMPRESAS MUNICIPALES DE CALI E.I.C.E. E.S.P. - DISTRIBUIDOR |  | EMPRESAS MUNICIPALES DE CALI E.I.C.E. E.S.P. - COMERCIALIZADOR | ENERTOTAL S.A. E.S.P. - COMERCIALIZADOR | Regulado | CGM ENERTOTAL (comercializador) |  |  |  |  | 63589508 | ISKRA | 1 | N/A | N/A | 12/09/2019 | INPEL S.A. (10-LAC-054) | 19/09/2018 | 2019-09-12 |  |  | 01/01/1900 |  |  | 0 | No | 0 |  | No |  | 0 | 0 | 0 | 6810 | ACTIVIDADES INMOBILIARIAS | Actividades inmobiliarias realizadas con bienes propios o arrendados | 8050073512 | Valle del Cauca | Cali | SANTIAGO DE CALI, DISTRITO ESPECIAL, DEPORTIVO, CULTURAL, TURÍSTICO, EMPRESARIAL Y DE SERVICIOS | CRA 24C # 4 OESTE - 68 APTO 110 | 3.44126774 | -76.54465547 | 1020 | 2XK9
Frt34422 | H.A.C. CONSTRUCTORA S.A.S. - EDIFICIO MIRAFIORI APTO 201A | ENERTOTAL S.A. E.S.P. - COMERCIALIZADOR | 12/09/2019 | 1.1324 |  | 8050073512 | 0.2 | 1 | 5 | ENERTOTAL S.A. E.S.P. - COMERCIALIZADOR | 12/09/2019 | NA | EMPRESAS MUNICIPALES DE CALI E.I.C.E. E.S.P. - DISTRIBUIDOR |  | EMPRESAS MUNICIPALES DE CALI E.I.C.E. E.S.P. - COMERCIALIZADOR | ENERTOTAL S.A. E.S.P. - COMERCIALIZADOR | Regulado | CGM ENERTOTAL (comercializador) |  |  |  |  | 63589510 | ISKRA | 1 | N/A | N/A | 12/09/2019 | INPEL S.A. (10-LAC-054) | 18/09/2018 | 2019-09-12 |  |  | 01/01/1900 |  |  | 0 | No | 0 |  | No |  | 0 | 0 | 0 | 6810 | ACTIVIDADES INMOBILIARIAS | Actividades inmobiliarias realizadas con bienes propios o arrendados | 8050073512 | Valle del Cauca | Cali | SANTIAGO DE CALI, DISTRITO ESPECIAL, DEPORTIVO, CULTURAL, TURÍSTICO, EMPRESARIAL Y DE SERVICIOS | CRA 24C # 4 OESTE - 68 APTO 201A | 3.44126774 | -76.54465547 | 1020 | 2XKA
Frt34423 | H.A.C. CONSTRUCTORA S.A.S. - EDIFICIO MIRAFIORI APTO 201B | ENERTOTAL S.A. E.S.P. - COMERCIALIZADOR | 12/09/2019 | 1.1324 |  | 8050073512 | 0.2 | 1 | 5 | ENERTOTAL S.A. E.S.P. - COMERCIALIZADOR | 12/09/2019 | NA | EMPRESAS MUNICIPALES DE CALI E.I.C.E. E.S.P. - DISTRIBUIDOR |  | EMPRESAS MUNICIPALES DE CALI E.I.C.E. E.S.P. - COMERCIALIZADOR | ENERTOTAL S.A. E.S.P. - COMERCIALIZADOR | Regulado | CGM ENERTOTAL (comercializador) |  |  |  |  | 63589509 | ISKRA | 1 | N/A | N/A | 12/09/2019 | INPEL S.A. (10-LAC-054) | 19/09/2018 | 2019-09-12 |  |  | 01/01/1900 |  |  | 0 | No | 0 |  | No |  | 0 | 0 | 0 | 6810 | ACTIVIDADES INMOBILIARIAS | Actividades inmobiliarias realizadas con bienes propios o arrendados | 8050073512 | Valle del Cauca | Cali | SANTIAGO DE CALI, DISTRITO ESPECIAL, DEPORTIVO, CULTURAL, TURÍSTICO, EMPRESARIAL Y DE SERVICIOS | CRA 24C # 4 OESTE - 68 APTO 201B | 3.44126774 | -76.54465547 | 1020 | 2XKB
Frt34424 | H.A.C. CONSTRUCTORA S.A.S. - EDIFICIO MIRAFIORI APTO 202 | ENERTOTAL S.A. E.S.P. - COMERCIALIZADOR | 12/09/2019 | 1.1324 |  | 8050073512 | 0.2 | 1 | 5 | ENERTOTAL S.A. E.S.P. - COMERCIALIZADOR | 12/09/2019 | NA | EMPRESAS MUNICIPALES DE CALI E.I.C.E. E.S.P. - DISTRIBUIDOR |  | EMPRESAS MUNICIPALES DE CALI E.I.C.E. E.S.P. - COMERCIALIZADOR | ENERTOTAL S.A. E.S.P. - COMERCIALIZADOR | Regulado | CGM ENERTOTAL (comercializador) |  |  |  |  | 63589511 | ISKRA | 1 | N/A | N/A | 12/09/2019 | INPEL S.A. (10-LAC-054) | 19/09/2018 | 2019-09-12 |  |  | 01/01/1900 |  |  | 0 | No | 0 |  | No |  | 0 | 0 | 0 | 6810 | ACTIVIDADES INMOBILIARIAS | Actividades inmobiliarias realizadas con bienes propios o arrendados | 8050073512 | Valle del Cauca | Cali | SANTIAGO DE CALI, DISTRITO ESPECIAL, DEPORTIVO, CULTURAL, TURÍSTICO, EMPRESARIAL Y DE SERVICIOS | CRA 24C # 4 OESTE - 68 APTO 202 | 3.44126774 | -76.54465547 | 1020 | 2XKC
Frt34425 | H.A.C. CONSTRUCTORA S.A.S. - EDIFICIO MIRAFIORI APTO 203 | ENERTOTAL S.A. E.S.P. - COMERCIALIZADOR | 12/09/2019 | 1.1324 |  | 8050073512 | 0.2 | 1 | 5 | ENERTOTAL S.A. E.S.P. - COMERCIALIZADOR | 12/09/2019 | NA | EMPRESAS MUNICIPALES DE CALI E.I.C.E. E.S.P. - DISTRIBUIDOR |  | EMPRESAS MUNICIPALES DE CALI E.I.C.E. E.S.P. - COMERCIALIZADOR | ENERTOTAL S.A. E.S.P. - COMERCIALIZADOR | Regulado | CGM ENERTOTAL (comercializador) |  |  |  |  | 63589512 | ISKRA | 1 | N/A | N/A | 12/09/2019 | INPEL S.A. (10-LAC-054) | 19/09/2018 | 2019-09-12 |  |  | 01/01/1900 |  |  | 0 | No | 0 |  | No |  | 0 | 0 | 0 | 6810 | ACTIVIDADES INMOBILIARIAS | Actividades inmobiliarias realizadas con bienes propios o arrendados | 8050073512 | Valle del Cauca | Cali | SANTIAGO DE CALI, DISTRITO ESPECIAL, DEPORTIVO, CULTURAL, TURÍSTICO, EMPRESARIAL Y DE SERVICIOS | CRA 24C # 4 OESTE - 68 APTO 203 | 3.44126774 | -76.54465547 | 1020 | 2XKD
Frt34426 | H.A.C. CONSTRUCTORA S.A.S. - EDIFICIO MIRAFIORI APTO 204 | ENERTOTAL S.A. E.S.P. - COMERCIALIZADOR | 12/09/2019 | 1.1324 |  | 8050073512 | 0.2 | 1 | 5 | ENERTOTAL S.A. E.S.P. - COMERCIALIZADOR | 12/09/2019 | NA | EMPRESAS MUNICIPALES DE CALI E.I.C.E. E.S.P. - DISTRIBUIDOR |  | EMPRESAS MUNICIPALES DE CALI E.I.C.E. E.S.P. - COMERCIALIZADOR | ENERTOTAL S.A. E.S.P. - COMERCIALIZADOR | Regulado | CGM ENERTOTAL (comercializador) |  |  |  |  | 63589513 | ISKRA | 1 | N/A | N/A | 12/09/2019 | INPEL S.A. (10-LAC-054) | 19/09/2018 | 2019-09-12 |  |  | 01/01/1900 |  |  | 0 | No | 0 |  | No |  | 0 | 0 | 0 | 6810 | ACTIVIDADES INMOBILIARIAS | Actividades inmobiliarias realizadas con bienes propios o arrendados | 8050073512 | Valle del Cauca | Cali | SANTIAGO DE CALI, DISTRITO ESPECIAL, DEPORTIVO, CULTURAL, TURÍSTICO, EMPRESARIAL Y DE SERVICIOS | CRA 24C # 4 OESTE - 68 APTO 204 | 3.44126774 | -76.54465547 | 1020 | 2XKE
Frt34427 | H.A.C. CONSTRUCTORA S.A.S. - EDIFICIO MIRAFIORI APTO 205 | ENERTOTAL S.A. E.S.P. - COMERCIALIZADOR | 12/09/2019 | 1.1324 |  | 8050073512 | 0.2 | 1 | 5 | ENERTOTAL S.A. E.S.P. - COMERCIALIZADOR | 12/09/2019 | NA | EMPRESAS MUNICIPALES DE CALI E.I.C.E. E.S.P. - DISTRIBUIDOR |  | EMPRESAS MUNICIPALES DE CALI E.I.C.E. E.S.P. - COMERCIALIZADOR | ENERTOTAL S.A. E.S.P. - COMERCIALIZADOR | Regulado | CGM ENERTOTAL (comercializador) |  |  |  |  | 63589538 | ISKRA | 1 | N/A | N/A | 12/09/2019 | INPEL S.A. (10-LAC-054) | 19/09/2018 | 2019-09-12 |  |  | 01/01/1900 |  |  | 0 | No | 0 |  | No |  | 0 | 0 | 0 | 6810 | ACTIVIDADES INMOBILIARIAS | Actividades inmobiliarias realizadas con bienes propios o arrendados | 8050073512 | Valle del Cauca | Cali | SANTIAGO DE CALI, DISTRITO ESPECIAL, DEPORTIVO, CULTURAL, TURÍSTICO, EMPRESARIAL Y DE SERVICIOS | CRA 24C # 4 OESTE - 68 APTO 205 | 3.44126774 | -76.54465547 | 1020 | 2XKF
Frt34428 | H.A.C. CONSTRUCTORA S.A.S. - EDIFICIO MIRAFIORI APTO 206A | ENERTOTAL S.A. E.S.P. - COMERCIALIZADOR | 12/09/2019 | 1.1324 |  | 8050073512 | 0.2 | 1 | 5 | ENERTOTAL S.A. E.S.P. - COMERCIALIZADOR | 12/09/2019 | NA | EMPRESAS MUNICIPALES DE CALI E.I.C.E. E.S.P. - DISTRIBUIDOR |  | EMPRESAS MUNICIPALES DE CALI E.I.C.E. E.S.P. - COMERCIALIZADOR | ENERTOTAL S.A. E.S.P. - COMERCIALIZADOR | Regulado | CGM ENERTOTAL (comercializador) |  |  |  |  | 63589539 | ISKRA | 1 | N/A | N/A | 12/09/2019 | INPEL S.A. (10-LAC-054) | 19/09/2018 | 2019-09-12 |  |  | 01/01/1900 |  |  | 0 | No | 0 |  | No |  | 0 | 0 | 0 | 6810 | ACTIVIDADES INMOBILIARIAS | Actividades inmobiliarias realizadas con bienes propios o arrendados | 8050073512 | Valle del Cauca | Cali | SANTIAGO DE CALI, DISTRITO ESPECIAL, DEPORTIVO, CULTURAL, TURÍSTICO, EMPRESARIAL Y DE SERVICIOS | CRA 24C # 4 OESTE - 68 APTO 206A | 3.44126774 | -76.54465547 | 1020 | 2XKG
Frt34429 | H.A.C. CONSTRUCTORA S.A.S. - EDIFICIO MIRAFIORI APTO 206B | ENERTOTAL S.A. E.S.P. - COMERCIALIZADOR | 12/09/2019 | 1.1324 |  | 8050073512 | 0.2 | 1 | 5 | ENERTOTAL S.A. E.S.P. - COMERCIALIZADOR | 12/09/2019 | NA | EMPRESAS MUNICIPALES DE CALI E.I.C.E. E.S.P. - DISTRIBUIDOR |  | EMPRESAS MUNICIPALES DE CALI E.I.C.E. E.S.P. - COMERCIALIZADOR | ENERTOTAL S.A. E.S.P. - COMERCIALIZADOR | Regulado | CGM ENERTOTAL (comercializador) |  |  |  |  | 63589540 | ISKRA | 1 | N/A | N/A | 12/09/2019 | INPEL S.A. (10-LAC-054) | 18/09/2018 | 2019-09-12 |  |  | 01/01/1900 |  |  | 0 | No | 0 |  | No |  | 0 | 0 | 0 | 6810 | ACTIVIDADES INMOBILIARIAS | Actividades inmobiliarias realizadas con bienes propios o arrendados | 8050073512 | Valle del Cauca | Cali | SANTIAGO DE CALI, DISTRITO ESPECIAL, DEPORTIVO, CULTURAL, TURÍSTICO, EMPRESARIAL Y DE SERVICIOS | CRA 24C # 4 OESTE - 68 APTO 206B | 3.44126774 | -76.54465547 | 1020 | 2XKH
Frt34430 | H.A.C. CONSTRUCTORA S.A.S. - EDIFICIO MIRAFIORI APTO 207 | ENERTOTAL S.A. E.S.P. - COMERCIALIZADOR | 12/09/2019 | 1.1324 |  | 8050073512 | 0.2 | 1 | 5 | ENERTOTAL S.A. E.S.P. - COMERCIALIZADOR | 12/09/2019 | NA | EMPRESAS MUNICIPALES DE CALI E.I.C.E. E.S.P. - DISTRIBUIDOR |  | EMPRESAS MUNICIPALES DE CALI E.I.C.E. E.S.P. - COMERCIALIZADOR | ENERTOTAL S.A. E.S.P. - COMERCIALIZADOR | Regulado | CGM ENERTOTAL (comercializador) |  |  |  |  | 63589541 | ISKRA | 1 | N/A | N/A | 12/09/2019 | INPEL S.A. (10-LAC-054) | 18/09/2018 | 2019-09-12 |  |  | 01/01/1900 |  |  | 0 | No | 0 |  | No |  | 0 | 0 | 0 | 6810 | ACTIVIDADES INMOBILIARIAS | Actividades inmobiliarias realizadas con bienes propios o arrendados | 8050073512 | Valle del Cauca | Cali | SANTIAGO DE CALI, DISTRITO ESPECIAL, DEPORTIVO, CULTURAL, TURÍSTICO, EMPRESARIAL Y DE SERVICIOS | CRA 24C # 4 OESTE - 68 APTO 207 | 3.44126774 | -76.54465547 | 1020 | 2XKI
Frt34431 | H.A.C. CONSTRUCTORA S.A.S. - EDIFICIO MIRAFIORI APTO 208 | ENERTOTAL S.A. E.S.P. - COMERCIALIZADOR | 12/09/2019 | 1.1324 |  | 8050073512 | 0.2 | 1 | 5 | ENERTOTAL S.A. E.S.P. - COMERCIALIZADOR | 12/09/2019 | NA | EMPRESAS MUNICIPALES DE CALI E.I.C.E. E.S.P. - DISTRIBUIDOR |  | EMPRESAS MUNICIPALES DE CALI E.I.C.E. E.S.P. - COMERCIALIZADOR | ENERTOTAL S.A. E.S.P. - COMERCIALIZADOR | Regulado | CGM ENERTOTAL (comercializador) |  |  |  |  | 63589542 | ISKRA | 1 | N/A | N/A | 12/09/2019 | INPEL S.A. (10-LAC-054) | 19/09/2018 | 2019-09-12 |  |  | 01/01/1900 |  |  | 0 | No | 0 |  | No |  | 0 | 0 | 0 | 6810 | ACTIVIDADES INMOBILIARIAS | Actividades inmobiliarias realizadas con bienes propios o arrendados | 8050073512 | Valle del Cauca | Cali | SANTIAGO DE CALI, DISTRITO ESPECIAL, DEPORTIVO, CULTURAL, TURÍSTICO, EMPRESARIAL Y DE SERVICIOS | CRA 24C # 4 OESTE - 68 APTO 208 | 3.44126774 | -76.54465547 | 1020 | 2XKJ
Frt34432 | H.A.C. CONSTRUCTORA S.A.S. - EDIFICIO MIRAFIORI APTO 209 | ENERTOTAL S.A. E.S.P. - COMERCIALIZADOR | 12/09/2019 | 1.1324 |  | 8050073512 | 0.2 | 1 | 5 | ENERTOTAL S.A. E.S.P. - COMERCIALIZADOR | 12/09/2019 | NA | EMPRESAS MUNICIPALES DE CALI E.I.C.E. E.S.P. - DISTRIBUIDOR |  | EMPRESAS MUNICIPALES DE CALI E.I.C.E. E.S.P. - COMERCIALIZADOR | ENERTOTAL S.A. E.S.P. - COMERCIALIZADOR | Regulado | CGM ENERTOTAL (comercializador) |  |  |  |  | 63589543 | ISKRA | 1 | N/A | N/A | 12/09/2019 | INPEL S.A. (10-LAC-054) | 18/09/2018 | 2019-09-12 |  |  | 01/01/1900 |  |  | 0 | No | 0 |  | No |  | 0 | 0 | 0 | 6810 | ACTIVIDADES INMOBILIARIAS | Actividades inmobiliarias realizadas con bienes propios o arrendados | 8050073512 | Valle del Cauca | Cali | SANTIAGO DE CALI, DISTRITO ESPECIAL, DEPORTIVO, CULTURAL, TURÍSTICO, EMPRESARIAL Y DE SERVICIOS | CRA 24C # 4 OESTE - 68 APTO 209 | 3.44126774 | -76.54465547 | 1020 | 2XKK
Frt34433 | H.A.C. CONSTRUCTORA S.A.S. - EDIFICIO MIRAFIORI APTO 210 | ENERTOTAL S.A. E.S.P. - COMERCIALIZADOR | 12/09/2019 | 1.1324 |  | 8050073512 | 0.2 | 1 | 5 | ENERTOTAL S.A. E.S.P. - COMERCIALIZADOR | 12/09/2019 | NA | EMPRESAS MUNICIPALES DE CALI E.I.C.E. E.S.P. - DISTRIBUIDOR |  | EMPRESAS MUNICIPALES DE CALI E.I.C.E. E.S.P. - COMERCIALIZADOR | ENERTOTAL S.A. E.S.P. - COMERCIALIZADOR | Regulado | CGM ENERTOTAL (comercializador) |  |  |  |  | 63589544 | ISKRA | 1 | N/A | N/A | 12/09/2019 | INPEL S.A. (10-LAC-054) | 19/09/2018 | 2019-09-12 |  |  | 01/01/1900 |  |  | 0 | No | 0 |  | No |  | 0 | 0 | 0 | 6810 | ACTIVIDADES INMOBILIARIAS | Actividades inmobiliarias realizadas con bienes propios o arrendados | 8050073512 | Valle del Cauca | Cali | SANTIAGO DE CALI, DISTRITO ESPECIAL, DEPORTIVO, CULTURAL, TURÍSTICO, EMPRESARIAL Y DE SERVICIOS | CRA 24C # 4 OESTE - 68 APTO 210 | 3.44126774 | -76.54465547 | 1020 | 2XKL
Frt34434 | H.A.C. CONSTRUCTORA S.A.S. - EDIFICIO MIRAFIORI APTO 301A | ENERTOTAL S.A. E.S.P. - COMERCIALIZADOR | 12/09/2019 | 1.1324 |  | 8050073512 | 0.2 | 1 | 5 | ENERTOTAL S.A. E.S.P. - COMERCIALIZADOR | 12/09/2019 | NA | EMPRESAS MUNICIPALES DE CALI E.I.C.E. E.S.P. - DISTRIBUIDOR |  | EMPRESAS MUNICIPALES DE CALI E.I.C.E. E.S.P. - COMERCIALIZADOR | ENERTOTAL S.A. E.S.P. - COMERCIALIZADOR | Regulado | CGM ENERTOTAL (comercializador) |  |  |  |  | 63589545 | ISKRA | 1 | N/A | N/A | 12/09/2019 | INPEL S.A. (10-LAC-054) | 19/09/2018 | 2019-09-12 |  |  | 01/01/1900 |  |  | 0 | No | 0 |  | No |  | 0 | 0 | 0 | 6810 | ACTIVIDADES INMOBILIARIAS | Actividades inmobiliarias realizadas con bienes propios o arrendados | 8050073512 | Valle del Cauca | Cali | SANTIAGO DE CALI, DISTRITO ESPECIAL, DEPORTIVO, CULTURAL, TURÍSTICO, EMPRESARIAL Y DE SERVICIOS | CRA 24C # 4 OESTE - 68 APTO 301A | 3.44126774 | -76.54465547 | 1020 | 2XKM
Frt34435 | H.A.C. CONSTRUCTORA S.A.S. - EDIFICIO MIRAFIORI APTO 301B | ENERTOTAL S.A. E.S.P. - COMERCIALIZADOR | 12/09/2019 | 1.1324 |  | 8050073512 | 0.2 | 1 | 5 | ENERTOTAL S.A. E.S.P. - COMERCIALIZADOR | 12/09/2019 | NA | EMPRESAS MUNICIPALES DE CALI E.I.C.E. E.S.P. - DISTRIBUIDOR |  | EMPRESAS MUNICIPALES DE CALI E.I.C.E. E.S.P. - COMERCIALIZADOR | ENERTOTAL S.A. E.S.P. - COMERCIALIZADOR | Regulado | CGM ENERTOTAL (comercializador) |  |  |  |  | 63589546 | ISKRA | 1 | N/A | N/A | 12/09/2019 | INPEL S.A. (10-LAC-054) | 19/09/2018 | 2019-09-12 |  |  | 01/01/1900 |  |  | 0 | No | 0 |  | No |  | 0 | 0 | 0 | 6810 | ACTIVIDADES INMOBILIARIAS | Actividades inmobiliarias realizadas con bienes propios o arrendados | 8050073512 | Valle del Cauca | Cali | SANTIAGO DE CALI, DISTRITO ESPECIAL, DEPORTIVO, CULTURAL, TURÍSTICO, EMPRESARIAL Y DE SERVICIOS | CRA 24C # 4 OESTE - 68 APTO 301B | 3.44126774 | -76.54465547 | 1020 | 2XKN
Frt34436 | H.A.C. CONSTRUCTORA S.A.S. - EDIFICIO MIRAFIORI APTO 302 | ENERTOTAL S.A. E.S.P. - COMERCIALIZADOR | 12/09/2019 | 1.1324 |  | 8050073512 | 0.2 | 1 | 5 | ENERTOTAL S.A. E.S.P. - COMERCIALIZADOR | 12/09/2019 | NA | EMPRESAS MUNICIPALES DE CALI E.I.C.E. E.S.P. - DISTRIBUIDOR |  | EMPRESAS MUNICIPALES DE CALI E.I.C.E. E.S.P. - COMERCIALIZADOR | ENERTOTAL S.A. E.S.P. - COMERCIALIZADOR | Regulado | CGM ENERTOTAL (comercializador) |  |  |  |  | 63589547 | ISKRA | 1 | N/A | N/A | 12/09/2019 | INPEL S.A. (10-LAC-054) | 19/09/2018 | 2019-09-12 |  |  | 01/01/1900 |  |  | 0 | No | 0 |  | No |  | 0 | 0 | 0 | 6810 | ACTIVIDADES INMOBILIARIAS | Actividades inmobiliarias realizadas con bienes propios o arrendados | 8050073512 | Valle del Cauca | Cali | SANTIAGO DE CALI, DISTRITO ESPECIAL, DEPORTIVO, CULTURAL, TURÍSTICO, EMPRESARIAL Y DE SERVICIOS | CRA 24C # 4 OESTE - 68 APTO 302 | 3.44126774 | -76.54465547 | 1020 | 2XKO
Frt34437 | H.A.C. CONSTRUCTORA S.A.S. - EDIFICIO MIRAFIORI APTO 303 | ENERTOTAL S.A. E.S.P. - COMERCIALIZADOR | 12/09/2019 | 1.1324 |  | 8050073512 | 0.2 | 1 | 5 | ENERTOTAL S.A. E.S.P. - COMERCIALIZADOR | 12/09/2019 | NA | EMPRESAS MUNICIPALES DE CALI E.I.C.E. E.S.P. - DISTRIBUIDOR |  | EMPRESAS MUNICIPALES DE CALI E.I.C.E. E.S.P. - COMERCIALIZADOR | ENERTOTAL S.A. E.S.P. - COMERCIALIZADOR | Regulado | CGM ENERTOTAL (comercializador) |  |  |  |  | 63589548 | ISKRA | 1 | N/A | N/A | 12/09/2019 | INPEL S.A. (10-LAC-054) | 19/09/2018 | 2019-09-12 |  |  | 01/01/1900 |  |  | 0 | No | 0 |  | No |  | 0 | 0 | 0 | 6810 | ACTIVIDADES INMOBILIARIAS | Actividades inmobiliarias realizadas con bienes propios o arrendados | 8050073512 | Valle del Cauca | Cali | SANTIAGO DE CALI, DISTRITO ESPECIAL, DEPORTIVO, CULTURAL, TURÍSTICO, EMPRESARIAL Y DE SERVICIOS | CRA 24C # 4 OESTE - 68 APTO 303 | 3.44126774 | -76.54465547 | 1020 | 2XKP
Frt34438 | H.A.C. CONSTRUCTORA S.A.S. - EDIFICIO MIRAFIORI APTO 304 | ENERTOTAL S.A. E.S.P. - COMERCIALIZADOR | 12/09/2019 | 1.1324 |  | 8050073512 | 0.2 | 1 | 5 | ENERTOTAL S.A. E.S.P. - COMERCIALIZADOR | 12/09/2019 | NA | EMPRESAS MUNICIPALES DE CALI E.I.C.E. E.S.P. - DISTRIBUIDOR |  | EMPRESAS MUNICIPALES DE CALI E.I.C.E. E.S.P. - COMERCIALIZADOR | ENERTOTAL S.A. E.S.P. - COMERCIALIZADOR | Regulado | CGM ENERTOTAL (comercializador) |  |  |  |  | 63589549 | ISKRA | 1 | N/A | N/A | 12/09/2019 | INPEL S.A. (10-LAC-054) | 18/09/2018 | 2019-09-12 |  |  | 01/01/1900 |  |  | 0 | No | 0 |  | No |  | 0 | 0 | 0 | 6810 | ACTIVIDADES INMOBILIARIAS | Actividades inmobiliarias realizadas con bienes propios o arrendados | 8050073512 | Valle del Cauca | Cali | SANTIAGO DE CALI, DISTRITO ESPECIAL, DEPORTIVO, CULTURAL, TURÍSTICO, EMPRESARIAL Y DE SERVICIOS | CRA 24C # 4 OESTE - 68 APTO 304 | 3.44126774 | -76.54465547 | 1020 | 2XKQ
Frt34439 | H.A.C. CONSTRUCTORA S.A.S. - EDIFICIO MIRAFIORI APTO 305 | ENERTOTAL S.A. E.S.P. - COMERCIALIZADOR | 12/09/2019 | 1.1324 |  | 8050073512 | 0.2 | 1 | 5 | ENERTOTAL S.A. E.S.P. - COMERCIALIZADOR | 12/09/2019 | NA | EMPRESAS MUNICIPALES DE CALI E.I.C.E. E.S.P. - DISTRIBUIDOR |  | EMPRESAS MUNICIPALES DE CALI E.I.C.E. E.S.P. - COMERCIALIZADOR | ENERTOTAL S.A. E.S.P. - COMERCIALIZADOR | Regulado | CGM ENERTOTAL (comercializador) |  |  |  |  | 63589564 | ISKRA | 1 | N/A | N/A | 12/09/2019 | INPEL S.A. (10-LAC-054) | 19/09/2018 | 2019-09-12 |  |  | 01/01/1900 |  |  | 0 | No | 0 |  | No |  | 0 | 0 | 0 | 6810 | ACTIVIDADES INMOBILIARIAS | Actividades inmobiliarias realizadas con bienes propios o arrendados | 8050073512 | Valle del Cauca | Cali | SANTIAGO DE CALI, DISTRITO ESPECIAL, DEPORTIVO, CULTURAL, TURÍSTICO, EMPRESARIAL Y DE SERVICIOS | CRA 24C # 4 OESTE - 68 APTO 305 | 3.44126774 | -76.54465547 | 1020 | 2XKR
Frt34440 | H.A.C. CONSTRUCTORA S.A.S. - EDIFICIO MIRAFIORI APTO 306 | ENERTOTAL S.A. E.S.P. - COMERCIALIZADOR | 12/09/2019 | 1.1324 |  | 8050073512 | 0.2 | 1 | 5 | ENERTOTAL S.A. E.S.P. - COMERCIALIZADOR | 12/09/2019 | NA | EMPRESAS MUNICIPALES DE CALI E.I.C.E. E.S.P. - DISTRIBUIDOR |  | EMPRESAS MUNICIPALES DE CALI E.I.C.E. E.S.P. - COMERCIALIZADOR | ENERTOTAL S.A. E.S.P. - COMERCIALIZADOR | Regulado | CGM ENERTOTAL (comercializador) |  |  |  |  | 63589566 | ISKRA | 1 | N/A | N/A | 12/09/2019 | INPEL S.A. (10-LAC-054) | 18/09/2018 | 2019-09-12 |  |  | 01/01/1900 |  |  | 0 | No | 0 |  | No |  | 0 | 0 | 0 | 6810 | ACTIVIDADES INMOBILIARIAS | Actividades inmobiliarias realizadas con bienes propios o arrendados | 8050073512 | Valle del Cauca | Cali | SANTIAGO DE CALI, DISTRITO ESPECIAL, DEPORTIVO, CULTURAL, TURÍSTICO, EMPRESARIAL Y DE SERVICIOS | CRA 24C # 4 OESTE - 68 APTO 306 | 3.44126774 | -76.54465547 | 1020 | 2XM2
Frt34441 | H.A.C. CONSTRUCTORA S.A.S. - EDIFICIO MIRAFIORI APTO 307 | ENERTOTAL S.A. E.S.P. - COMERCIALIZADOR | 12/09/2019 | 1.1324 |  | 8050073512 | 0.2 | 1 | 5 | ENERTOTAL S.A. E.S.P. - COMERCIALIZADOR | 12/09/2019 | NA | EMPRESAS MUNICIPALES DE CALI E.I.C.E. E.S.P. - DISTRIBUIDOR |  | EMPRESAS MUNICIPALES DE CALI E.I.C.E. E.S.P. - COMERCIALIZADOR | ENERTOTAL S.A. E.S.P. - COMERCIALIZADOR | Regulado | CGM ENERTOTAL (comercializador) |  |  |  |  | 63589567 | ISKRA | 1 | N/A | N/A | 12/09/2019 | INPEL S.A. (10-LAC-054) | 18/09/2018 | 2019-09-12 |  |  | 01/01/1900 |  |  | 0 | No | 0 |  | No |  | 0 | 0 | 0 | 6810 | ACTIVIDADES INMOBILIARIAS | Actividades inmobiliarias realizadas con bienes propios o arrendados | 8050073512 | Valle del Cauca | Cali | SANTIAGO DE CALI, DISTRITO ESPECIAL, DEPORTIVO, CULTURAL, TURÍSTICO, EMPRESARIAL Y DE SERVICIOS | CRA 24C # 4 OESTE - 68 APTO 307 | 3.44126774 | -76.54465547 | 1020 | 2XM3
Frt34449 | H.A.C. CONSTRUCTORA S.A.S. - EDIFICIO MIRAFIORI APTO 308 | ENERTOTAL S.A. E.S.P. - COMERCIALIZADOR | 12/09/2019 | 1.1324 |  | 8050073512 | 0.2 | 1 | 5 | ENERTOTAL S.A. E.S.P. - COMERCIALIZADOR | 12/09/2019 | NA | EMPRESAS MUNICIPALES DE CALI E.I.C.E. E.S.P. - DISTRIBUIDOR |  | EMPRESAS MUNICIPALES DE CALI E.I.C.E. E.S.P. - COMERCIALIZADOR | ENERTOTAL S.A. E.S.P. - COMERCIALIZADOR | Regulado | CGM ENERTOTAL (comercializador) |  |  |  |  | 63589568 | ISKRA | 1 | N/A | N/A | 12/09/2019 | INPEL S.A. (10-LAC-054) | 18/09/2018 | 2019-09-12 |  |  | 01/01/1900 |  |  | 0 | No | 0 |  | No |  | 0 | 0 | 0 | 6810 | ACTIVIDADES INMOBILIARIAS | Actividades inmobiliarias realizadas con bienes propios o arrendados | 8050073512 | Valle del Cauca | Cali | SANTIAGO DE CALI, DISTRITO ESPECIAL, DEPORTIVO, CULTURAL, TURÍSTICO, EMPRESARIAL Y DE SERVICIOS | CRA 24C # 4 OESTE - 68 APTO 308 | 3.44126774 | -76.54465547 | 1020 | 2XL9
Frt34450 | H.A.C. CONSTRUCTORA S.A.S. - EDIFICIO MIRAFIORI APTO 309 | ENERTOTAL S.A. E.S.P. - COMERCIALIZADOR | 12/09/2019 | 1.1324 |  | 8050073512 | 0.2 | 1 | 5 | ENERTOTAL S.A. E.S.P. - COMERCIALIZADOR | 12/09/2019 | NA | EMPRESAS MUNICIPALES DE CALI E.I.C.E. E.S.P. - DISTRIBUIDOR |  | EMPRESAS MUNICIPALES DE CALI E.I.C.E. E.S.P. - COMERCIALIZADOR | ENERTOTAL S.A. E.S.P. - COMERCIALIZADOR | Regulado | CGM ENERTOTAL (comercializador) |  |  |  |  | 63589569 | ISKRA | 1 | N/A | N/A | 12/09/2019 | INPEL S.A. (10-LAC-054) | 18/09/2018 | 2019-09-12 |  |  | 01/01/1900 |  |  | 0 | No | 0 |  | No |  | 0 | 0 | 0 | 6810 | ACTIVIDADES INMOBILIARIAS | Actividades inmobiliarias realizadas con bienes propios o arrendados | 8050073512 | Valle del Cauca | Cali | SANTIAGO DE CALI, DISTRITO ESPECIAL, DEPORTIVO, CULTURAL, TURÍSTICO, EMPRESARIAL Y DE SERVICIOS | CRA 24C # 4 OESTE - 68 APTO 309 | 3.44126774 | -76.54465547 | 1020 | 2XL3
Frt34451 | H.A.C. CONSTRUCTORA S.A.S. - EDIFICIO MIRAFIORI APTO 310 | ENERTOTAL S.A. E.S.P. - COMERCIALIZADOR | 12/09/2019 | 1.1324 |  | 8050073512 | 0.2 | 1 | 5 | ENERTOTAL S.A. E.S.P. - COMERCIALIZADOR | 12/09/2019 | NA | EMPRESAS MUNICIPALES DE CALI E.I.C.E. E.S.P. - DISTRIBUIDOR |  | EMPRESAS MUNICIPALES DE CALI E.I.C.E. E.S.P. - COMERCIALIZADOR | ENERTOTAL S.A. E.S.P. - COMERCIALIZADOR | Regulado | CGM ENERTOTAL (comercializador) |  |  |  |  | 63589570 | ISKRA | 1 | N/A | N/A | 12/09/2019 | INPEL S.A. (10-LAC-054) | 18/09/2018 | 2019-09-12 |  |  | 01/01/1900 |  |  | 0 | No | 0 |  | No |  | 0 | 0 | 0 | 6810 | ACTIVIDADES INMOBILIARIAS | Actividades inmobiliarias realizadas con bienes propios o arrendados | 8050073512 | Valle del Cauca | Cali | SANTIAGO DE CALI, DISTRITO ESPECIAL, DEPORTIVO, CULTURAL, TURÍSTICO, EMPRESARIAL Y DE SERVICIOS | CRA 24C # 4 OESTE - 68 APTO 310 | 3.44126774 | -76.54465547 | 1020 | 2XL4
Frt34452 | H.A.C. CONSTRUCTORA S.A.S. - EDIFICIO MIRAFIORI APTO 401 | ENERTOTAL S.A. E.S.P. - COMERCIALIZADOR | 12/09/2019 | 1.1324 |  | 8050073512 | 0.2 | 1 | 5 | ENERTOTAL S.A. E.S.P. - COMERCIALIZADOR | 12/09/2019 | NA | EMPRESAS MUNICIPALES DE CALI E.I.C.E. E.S.P. - DISTRIBUIDOR |  | EMPRESAS MUNICIPALES DE CALI E.I.C.E. E.S.P. - COMERCIALIZADOR | ENERTOTAL S.A. E.S.P. - COMERCIALIZADOR | Regulado | CGM ENERTOTAL (comercializador) |  |  |  |  | 63589572 | ISKRA | 1 | N/A | N/A | 12/09/2019 | INPEL S.A. (10-LAC-054) | 18/09/2018 | 2019-09-12 |  |  | 01/01/1900 |  |  | 0 | No | 0 |  | No |  | 0 | 0 | 0 | 6810 | ACTIVIDADES INMOBILIARIAS | Actividades inmobiliarias realizadas con bienes propios o arrendados | 8050073512 | Valle del Cauca | Cali | SANTIAGO DE CALI, DISTRITO ESPECIAL, DEPORTIVO, CULTURAL, TURÍSTICO, EMPRESARIAL Y DE SERVICIOS | CRA 24C # 4 OESTE - 68 APTO 401 | 3.44126774 | -76.54465547 | 1020 | 2XL5
Frt34453 | H.A.C. CONSTRUCTORA S.A.S. - EDIFICIO MIRAFIORI APTO 402 | ENERTOTAL S.A. E.S.P. - COMERCIALIZADOR | 12/09/2019 | 1.1324 |  | 8050073512 | 0.2 | 1 | 5 | ENERTOTAL S.A. E.S.P. - COMERCIALIZADOR | 12/09/2019 | NA | EMPRESAS MUNICIPALES DE CALI E.I.C.E. E.S.P. - DISTRIBUIDOR |  | EMPRESAS MUNICIPALES DE CALI E.I.C.E. E.S.P. - COMERCIALIZADOR | ENERTOTAL S.A. E.S.P. - COMERCIALIZADOR | Regulado | CGM ENERTOTAL (comercializador) |  |  |  |  | 63589573 | ISKRA | 1 | N/A | N/A | 12/09/2019 | INPEL S.A. (10-LAC-054) | 19/09/2018 | 2019-09-12 |  |  | 01/01/1900 |  |  | 0 | No | 0 |  | No |  | 0 | 0 | 0 | 6810 | ACTIVIDADES INMOBILIARIAS | Actividades inmobiliarias realizadas con bienes propios o arrendados | 8050073512 | Valle del Cauca | Cali | SANTIAGO DE CALI, DISTRITO ESPECIAL, DEPORTIVO, CULTURAL, TURÍSTICO, EMPRESARIAL Y DE SERVICIOS | CRA 24C # 4 OESTE - 68 APTO 402 | 3.44126774 | -76.54465547 | 1020 | 2XL6
Frt34454 | H.A.C. CONSTRUCTORA S.A.S. - EDIFICIO MIRAFIORI APTO 403 | ENERTOTAL S.A. E.S.P. - COMERCIALIZADOR | 12/09/2019 | 1.1324 |  | 8050073512 | 0.2 | 1 | 5 | ENERTOTAL S.A. E.S.P. - COMERCIALIZADOR | 12/09/2019 | NA | EMPRESAS MUNICIPALES DE CALI E.I.C.E. E.S.P. - DISTRIBUIDOR |  | EMPRESAS MUNICIPALES DE CALI E.I.C.E. E.S.P. - COMERCIALIZADOR | ENERTOTAL S.A. E.S.P. - COMERCIALIZADOR | Regulado | CGM ENERTOTAL (comercializador) |  |  |  |  | 63589962 | ISKRA | 1 | N/A | N/A | 12/09/2019 | INPEL S.A. (10-LAC-054) | 18/09/2018 | 2019-09-12 |  |  | 01/01/1900 |  |  | 0 | No | 0 |  | No |  | 0 | 0 | 0 | 6810 | ACTIVIDADES INMOBILIARIAS | Actividades inmobiliarias realizadas con bienes propios o arrendados | 8050073512 | Valle del Cauca | Cali | SANTIAGO DE CALI, DISTRITO ESPECIAL, DEPORTIVO, CULTURAL, TURÍSTICO, EMPRESARIAL Y DE SERVICIOS | CRA 24C # 4 OESTE - 68 APTO 403 | 3.44126774 | -76.54465547 | 1020 | 2XLE
Frt34455 | H.A.C. CONSTRUCTORA S.A.S. - EDIFICIO MIRAFIORI APTO 404 | ENERTOTAL S.A. E.S.P. - COMERCIALIZADOR | 12/09/2019 | 1.1324 |  | 8050073512 | 0.2 | 1 | 5 | ENERTOTAL S.A. E.S.P. - COMERCIALIZADOR | 12/09/2019 | NA | EMPRESAS MUNICIPALES DE CALI E.I.C.E. E.S.P. - DISTRIBUIDOR |  | EMPRESAS MUNICIPALES DE CALI E.I.C.E. E.S.P. - COMERCIALIZADOR | ENERTOTAL S.A. E.S.P. - COMERCIALIZADOR | Regulado | CGM ENERTOTAL (comercializador) |  |  |  |  | 63589963 | ISKRA | 1 | N/A | N/A | 12/09/2019 | INPEL S.A. (10-LAC-054) | 19/09/2018 | 2019-09-12 |  |  | 01/01/1900 |  |  | 0 | No | 0 |  | No |  | 0 | 0 | 0 | 6810 | ACTIVIDADES INMOBILIARIAS | Actividades inmobiliarias realizadas con bienes propios o arrendados | 8050073512 | Valle del Cauca | Cali | SANTIAGO DE CALI, DISTRITO ESPECIAL, DEPORTIVO, CULTURAL, TURÍSTICO, EMPRESARIAL Y DE SERVICIOS | CRA 24C # 4 OESTE - 68 APTO 404 | 3.44126774 | -76.54465547 | 1020 | 2XLA
Frt34456 | H.A.C. CONSTRUCTORA S.A.S. - EDIFICIO MIRAFIORI APTO 405 | ENERTOTAL S.A. E.S.P. - COMERCIALIZADOR | 12/09/2019 | 1.1324 |  | 8050073512 | 0.2 | 1 | 5 | ENERTOTAL S.A. E.S.P. - COMERCIALIZADOR | 12/09/2019 | NA | EMPRESAS MUNICIPALES DE CALI E.I.C.E. E.S.P. - DISTRIBUIDOR |  | EMPRESAS MUNICIPALES DE CALI E.I.C.E. E.S.P. - COMERCIALIZADOR | ENERTOTAL S.A. E.S.P. - COMERCIALIZADOR | Regulado | CGM ENERTOTAL (comercializador) |  |  |  |  | 63620409 | ISKRA | 1 | N/A | N/A | 12/09/2019 | INPEL S.A. (10-LAC-054) | 17/10/2018 | 2019-09-12 |  |  | 01/01/1900 |  |  | 0 | No | 0 |  | No |  | 0 | 0 | 0 | 6810 | ACTIVIDADES INMOBILIARIAS | Actividades inmobiliarias realizadas con bienes propios o arrendados | 8050073512 | Valle del Cauca | Cali | SANTIAGO DE CALI, DISTRITO ESPECIAL, DEPORTIVO, CULTURAL, TURÍSTICO, EMPRESARIAL Y DE SERVICIOS | CRA 24C # 4 OESTE - 68 APTO 405 | 3.44126774 | -76.54465547 | 1020 | 2XLB
Frt34457 | H.A.C. CONSTRUCTORA S.A.S. - EDIFICIO MIRAFIORI APTO 406 | ENERTOTAL S.A. E.S.P. - COMERCIALIZADOR | 12/09/2019 | 1.1324 |  | 8050073512 | 0.2 | 1 | 5 | ENERTOTAL S.A. E.S.P. - COMERCIALIZADOR | 12/09/2019 | NA | EMPRESAS MUNICIPALES DE CALI E.I.C.E. E.S.P. - DISTRIBUIDOR |  | EMPRESAS MUNICIPALES DE CALI E.I.C.E. E.S.P. - COMERCIALIZADOR | ENERTOTAL S.A. E.S.P. - COMERCIALIZADOR | Regulado | CGM ENERTOTAL (comercializador) |  |  |  |  | 63620410 | ISKRA | 1 | N/A | N/A | 12/09/2019 | INPEL S.A. (10-LAC-054) | 17/10/2018 | 2019-09-12 |  |  | 01/01/1900 |  |  | 0 | No | 0 |  | No |  | 0 | 0 | 0 | 6810 | ACTIVIDADES INMOBILIARIAS | Actividades inmobiliarias realizadas con bienes propios o arrendados | 8050073512 | Valle del Cauca | Cali | SANTIAGO DE CALI, DISTRITO ESPECIAL, DEPORTIVO, CULTURAL, TURÍSTICO, EMPRESARIAL Y DE SERVICIOS | CRA 24C # 4 OESTE - 68 APTO 406 | 3.44126774 | -76.54465547 | 1020 | 2XL2
Frt34458 | H.A.C. CONSTRUCTORA S.A.S. - EDIFICIO MIRAFIORI APTO 407 | ENERTOTAL S.A. E.S.P. - COMERCIALIZADOR | 12/09/2019 | 1.1324 |  | 8050073512 | 0.2 | 1 | 5 | ENERTOTAL S.A. E.S.P. - COMERCIALIZADOR | 12/09/2019 | NA | EMPRESAS MUNICIPALES DE CALI E.I.C.E. E.S.P. - DISTRIBUIDOR |  | EMPRESAS MUNICIPALES DE CALI E.I.C.E. E.S.P. - COMERCIALIZADOR | ENERTOTAL S.A. E.S.P. - COMERCIALIZADOR | Regulado | CGM ENERTOTAL (comercializador) |  |  |  |  | 63620456 | ISKRA | 1 | N/A | N/A | 12/09/2019 | INPEL S.A. (10-LAC-054) | 17/10/2018 | 2019-09-12 |  |  | 01/01/1900 |  |  | 0 | No | 0 |  | No |  | 0 | 0 | 0 | 6810 | ACTIVIDADES INMOBILIARIAS | Actividades inmobiliarias realizadas con bienes propios o arrendados | 8050073512 | Valle del Cauca | Cali | SANTIAGO DE CALI, DISTRITO ESPECIAL, DEPORTIVO, CULTURAL, TURÍSTICO, EMPRESARIAL Y DE SERVICIOS | CRA 24C # 4 OESTE - 68 APTO 407 | 3.44126774 | -76.54465547 | 1020 | 2XKZ
Frt34459 | H.A.C. CONSTRUCTORA S.A.S. - EDIFICIO MIRAFIORI APTO 408 | ENERTOTAL S.A. E.S.P. - COMERCIALIZADOR | 12/09/2019 | 1.1324 |  | 8050073512 | 0.2 | 1 | 5 | ENERTOTAL S.A. E.S.P. - COMERCIALIZADOR | 12/09/2019 | NA | EMPRESAS MUNICIPALES DE CALI E.I.C.E. E.S.P. - DISTRIBUIDOR |  | EMPRESAS MUNICIPALES DE CALI E.I.C.E. E.S.P. - COMERCIALIZADOR | ENERTOTAL S.A. E.S.P. - COMERCIALIZADOR | Regulado | CGM ENERTOTAL (comercializador) |  |  |  |  | 63620459 | ISKRA | 1 | N/A | N/A | 12/09/2019 | INPEL S.A. (10-LAC-054) | 17/10/2018 | 2019-09-12 |  |  | 01/01/1900 |  |  | 0 | No | 0 |  | No |  | 0 | 0 | 0 | 6810 | ACTIVIDADES INMOBILIARIAS | Actividades inmobiliarias realizadas con bienes propios o arrendados | 8050073512 | Valle del Cauca | Cali | SANTIAGO DE CALI, DISTRITO ESPECIAL, DEPORTIVO, CULTURAL, TURÍSTICO, EMPRESARIAL Y DE SERVICIOS | CRA 24C # 4 OESTE - 68 APTO 408 | 3.44126774 | -76.54465547 | 1020 | 2XL1
Frt34460 | H.A.C. CONSTRUCTORA S.A.S. - EDIFICIO MIRAFIORI APTO 409 | ENERTOTAL S.A. E.S.P. - COMERCIALIZADOR | 12/09/2019 | 1.1324 |  | 8050073512 | 0.2 | 1 | 5 | ENERTOTAL S.A. E.S.P. - COMERCIALIZADOR | 12/09/2019 | NA | EMPRESAS MUNICIPALES DE CALI E.I.C.E. E.S.P. - DISTRIBUIDOR |  | EMPRESAS MUNICIPALES DE CALI E.I.C.E. E.S.P. - COMERCIALIZADOR | ENERTOTAL S.A. E.S.P. - COMERCIALIZADOR | Regulado | CGM ENERTOTAL (comercializador) |  |  |  |  | 63620460 | ISKRA | 1 | N/A | N/A | 12/09/2019 | INPEL S.A. (10-LAC-054) | 17/10/2018 | 2019-09-12 |  |  | 01/01/1900 |  |  | 0 | No | 0 |  | No |  | 0 | 0 | 0 | 6810 | ACTIVIDADES INMOBILIARIAS | Actividades inmobiliarias realizadas con bienes propios o arrendados | 8050073512 | Valle del Cauca | Cali | SANTIAGO DE CALI, DISTRITO ESPECIAL, DEPORTIVO, CULTURAL, TURÍSTICO, EMPRESARIAL Y DE SERVICIOS | CRA 24C # 4 OESTE - 68 APTO 409 | 3.44126774 | -76.54465547 | 1020 | 2XL7
Frt34461 | H.A.C. CONSTRUCTORA S.A.S. - EDIFICIO MIRAFIORI APTO 410 | ENERTOTAL S.A. E.S.P. - COMERCIALIZADOR | 12/09/2019 | 1.1324 |  | 8050073512 | 0.2 | 1 | 5 | ENERTOTAL S.A. E.S.P. - COMERCIALIZADOR | 12/09/2019 | NA | EMPRESAS MUNICIPALES DE CALI E.I.C.E. E.S.P. - DISTRIBUIDOR |  | EMPRESAS MUNICIPALES DE CALI E.I.C.E. E.S.P. - COMERCIALIZADOR | ENERTOTAL S.A. E.S.P. - COMERCIALIZADOR | Regulado | CGM ENERTOTAL (comercializador) |  |  |  |  | 63620461 | ISKRA | 1 | N/A | N/A | 12/09/2019 | INPEL S.A. (10-LAC-054) | 17/10/2018 | 2019-09-12 |  |  | 01/01/1900 |  |  | 0 | No | 0 |  | No |  | 0 | 0 | 0 | 6810 | ACTIVIDADES INMOBILIARIAS | Actividades inmobiliarias realizadas con bienes propios o arrendados | 8050073512 | Valle del Cauca | Cali | SANTIAGO DE CALI, DISTRITO ESPECIAL, DEPORTIVO, CULTURAL, TURÍSTICO, EMPRESARIAL Y DE SERVICIOS | CRA 24C # 4 OESTE - 68 APTO 410 | 3.44126774 | -76.54465547 | 1020 | 2XL8
Frt34462 | H.A.C. CONSTRUCTORA S.A.S. - EDIFICIO MIRAFIORI APTO 501 | ENERTOTAL S.A. E.S.P. - COMERCIALIZADOR | 12/09/2019 | 1.1324 |  | 8050073512 | 0.2 | 1 | 5 | ENERTOTAL S.A. E.S.P. - COMERCIALIZADOR | 12/09/2019 | NA | EMPRESAS MUNICIPALES DE CALI E.I.C.E. E.S.P. - DISTRIBUIDOR |  | EMPRESAS MUNICIPALES DE CALI E.I.C.E. E.S.P. - COMERCIALIZADOR | ENERTOTAL S.A. E.S.P. - COMERCIALIZADOR | Regulado | CGM ENERTOTAL (comercializador) |  |  |  |  | 63620462 | ISKRA | 1 | N/A | N/A | 12/09/2019 | INPEL S.A. (10-LAC-054) | 17/10/2018 | 2019-09-12 |  |  | 01/01/1900 |  |  | 0 | No | 0 |  | No |  | 0 | 0 | 0 | 6810 | ACTIVIDADES INMOBILIARIAS | Actividades inmobiliarias realizadas con bienes propios o arrendados | 8050073512 | Valle del Cauca | Cali | SANTIAGO DE CALI, DISTRITO ESPECIAL, DEPORTIVO, CULTURAL, TURÍSTICO, EMPRESARIAL Y DE SERVICIOS | CRA 24C # 4 OESTE - 68 APTO 501 | 3.44126774 | -76.54465547 | 1020 | 2XLC
Frt34463 | H.A.C. CONSTRUCTORA S.A.S. - EDIFICIO MIRAFIORI APTO 502 | ENERTOTAL S.A. E.S.P. - COMERCIALIZADOR | 12/09/2019 | 1.1324 |  | 8050073512 | 0.2 | 1 | 5 | ENERTOTAL S.A. E.S.P. - COMERCIALIZADOR | 12/09/2019 | NA | EMPRESAS MUNICIPALES DE CALI E.I.C.E. E.S.P. - DISTRIBUIDOR |  | EMPRESAS MUNICIPALES DE CALI E.I.C.E. E.S.P. - COMERCIALIZADOR | ENERTOTAL S.A. E.S.P. - COMERCIALIZADOR | Regulado | CGM ENERTOTAL (comercializador) |  |  |  |  | 63620463 | ISKRA | 1 | N/A | N/A | 12/09/2019 | INPEL S.A. (10-LAC-054) | 17/10/2018 | 2019-09-12 |  |  | 01/01/1900 |  |  | 0 | No | 0 |  | No |  | 0 | 0 | 0 | 6810 | ACTIVIDADES INMOBILIARIAS | Actividades inmobiliarias realizadas con bienes propios o arrendados | 8050073512 | Valle del Cauca | Cali | SANTIAGO DE CALI, DISTRITO ESPECIAL, DEPORTIVO, CULTURAL, TURÍSTICO, EMPRESARIAL Y DE SERVICIOS | CRA 24C # 4 OESTE - 68 APTO 502 | 3.44126774 | -76.54465547 | 1020 | 2XLD
Frt34464 | H.A.C. CONSTRUCTORA S.A.S. - EDIFICIO MIRAFIORI APTO 503 | ENERTOTAL S.A. E.S.P. - COMERCIALIZADOR | 12/09/2019 | 1.1324 |  | 8050073512 | 0.2 | 1 | 5 | ENERTOTAL S.A. E.S.P. - COMERCIALIZADOR | 12/09/2019 | NA | EMPRESAS MUNICIPALES DE CALI E.I.C.E. E.S.P. - DISTRIBUIDOR |  | EMPRESAS MUNICIPALES DE CALI E.I.C.E. E.S.P. - COMERCIALIZADOR | ENERTOTAL S.A. E.S.P. - COMERCIALIZADOR | Regulado | CGM ENERTOTAL (comercializador) |  |  |  |  | 63620464 | ISKRA | 1 | N/A | N/A | 12/09/2019 | INPEL S.A. (10-LAC-054) | 17/10/2018 | 2019-09-12 |  |  | 01/01/1900 |  |  | 0 | No | 0 |  | No |  | 0 | 0 | 0 | 6810 | ACTIVIDADES INMOBILIARIAS | Actividades inmobiliarias realizadas con bienes propios o arrendados | 8050073512 | Valle del Cauca | Cali | SANTIAGO DE CALI, DISTRITO ESPECIAL, DEPORTIVO, CULTURAL, TURÍSTICO, EMPRESARIAL Y DE SERVICIOS | CRA 24C # 4 OESTE - 68 APTO 503 | 3.44126774 | -76.54465547 | 1020 | 2XM8
Frt34465 | H.A.C. CONSTRUCTORA S.A.S. - EDIFICIO MIRAFIORI APTO 504 | ENERTOTAL S.A. E.S.P. - COMERCIALIZADOR | 12/09/2019 | 1.1324 |  | 8050073512 | 0.2 | 1 | 5 | ENERTOTAL S.A. E.S.P. - COMERCIALIZADOR | 12/09/2019 | NA | EMPRESAS MUNICIPALES DE CALI E.I.C.E. E.S.P. - DISTRIBUIDOR |  | EMPRESAS MUNICIPALES DE CALI E.I.C.E. E.S.P. - COMERCIALIZADOR | ENERTOTAL S.A. E.S.P. - COMERCIALIZADOR | Regulado | CGM ENERTOTAL (comercializador) |  |  |  |  | 63622175 | ISKRA | 1 | N/A | N/A | 12/09/2019 | INPEL S.A. (10-LAC-054) | 19/09/2018 | 2019-09-12 |  |  | 01/01/1900 |  |  | 0 | No | 0 |  | No |  | 0 | 0 | 0 | 6810 | ACTIVIDADES INMOBILIARIAS | Actividades inmobiliarias realizadas con bienes propios o arrendados | 8050073512 | Valle del Cauca | Cali | SANTIAGO DE CALI, DISTRITO ESPECIAL, DEPORTIVO, CULTURAL, TURÍSTICO, EMPRESARIAL Y DE SERVICIOS | CRA 24C # 4 OESTE - 68 APTO 504 | 3.44126774 | -76.54465547 | 1020 | 2XM5
Frt34466 | H.A.C. CONSTRUCTORA S.A.S. - EDIFICIO MIRAFIORI APTO 505 | ENERTOTAL S.A. E.S.P. - COMERCIALIZADOR | 12/09/2019 | 1.1324 |  | 8050073512 | 0.2 | 1 | 5 | ENERTOTAL S.A. E.S.P. - COMERCIALIZADOR | 12/09/2019 | NA | EMPRESAS MUNICIPALES DE CALI E.I.C.E. E.S.P. - DISTRIBUIDOR |  | EMPRESAS MUNICIPALES DE CALI E.I.C.E. E.S.P. - COMERCIALIZADOR | ENERTOTAL S.A. E.S.P. - COMERCIALIZADOR | Regulado | CGM ENERTOTAL (comercializador) |  |  |  |  | 63622376 | ISKRA. | 1 | N/A | N/A | 12/09/2019 | INPEL S.A. (10-LAC-054) | 18/09/2018 | 2019-09-12 |  |  | 01/01/1900 |  |  | 0 | No | 0 |  | No |  | 0 | 0 | 0 | 6810 | ACTIVIDADES INMOBILIARIAS | Actividades inmobiliarias realizadas con bienes propios o arrendados | 8050073512 | Valle del Cauca | Cali | SANTIAGO DE CALI, DISTRITO ESPECIAL, DEPORTIVO, CULTURAL, TURÍSTICO, EMPRESARIAL Y DE SERVICIOS | CRA 24C # 4 OESTE - 68 APTO 505 | 3.44126774 | -76.54465547 | 1020 | 2XM6
Frt34467 | H.A.C. CONSTRUCTORA S.A.S. - EDIFICIO MIRAFIORI APTO 506 | ENERTOTAL S.A. E.S.P. - COMERCIALIZADOR | 12/09/2019 | 1.1324 |  | 8050073512 | 0.2 | 1 | 5 | ENERTOTAL S.A. E.S.P. - COMERCIALIZADOR | 12/09/2019 | NA | EMPRESAS MUNICIPALES DE CALI E.I.C.E. E.S.P. - DISTRIBUIDOR |  | EMPRESAS MUNICIPALES DE CALI E.I.C.E. E.S.P. - COMERCIALIZADOR | ENERTOTAL S.A. E.S.P. - COMERCIALIZADOR | Regulado | CGM ENERTOTAL (comercializador) |  |  |  |  | 63622383 | ISKRA | 1 | N/A | N/A | 12/09/2019 | INPEL S.A. (10-LAC-054) | 18/09/2018 | 2019-09-12 |  |  | 01/01/1900 |  |  | 0 | No | 0 |  | No |  | 0 | 0 | 0 | 6810 | ACTIVIDADES INMOBILIARIAS | Actividades inmobiliarias realizadas con bienes propios o arrendados | 8050073512 | Valle del Cauca | Cali | SANTIAGO DE CALI, DISTRITO ESPECIAL, DEPORTIVO, CULTURAL, TURÍSTICO, EMPRESARIAL Y DE SERVICIOS | CRA 24C # 4 OESTE - 68 APTO 506 | 3.44126774 | -76.54465547 | 1020 | 2XLJ
Frt34468 | H.A.C. CONSTRUCTORA S.A.S. - EDIFICIO MIRAFIORI APTO 507 | ENERTOTAL S.A. E.S.P. - COMERCIALIZADOR | 12/09/2019 | 1.1324 |  | 8050073512 | 0.2 | 1 | 5 | ENERTOTAL S.A. E.S.P. - COMERCIALIZADOR | 12/09/2019 | NA | EMPRESAS MUNICIPALES DE CALI E.I.C.E. E.S.P. - DISTRIBUIDOR |  | EMPRESAS MUNICIPALES DE CALI E.I.C.E. E.S.P. - COMERCIALIZADOR | ENERTOTAL S.A. E.S.P. - COMERCIALIZADOR | Regulado | CGM ENERTOTAL (comercializador) |  |  |  |  | 63622384 | ISKRA | 1 | N/A | N/A | 12/09/2019 | INPEL S.A. (10-LAC-054) | 19/09/2018 | 2019-09-12 |  |  | 01/01/1900 |  |  | 0 | No | 0 |  | No |  | 0 | 0 | 0 | 6810 | ACTIVIDADES INMOBILIARIAS | Actividades inmobiliarias realizadas con bienes propios o arrendados | 8050073512 | Valle del Cauca | Cali | SANTIAGO DE CALI, DISTRITO ESPECIAL, DEPORTIVO, CULTURAL, TURÍSTICO, EMPRESARIAL Y DE SERVICIOS | CRA 24C # 4 OESTE - 68 APTO 507 | 3.44126774 | -76.54465547 | 1020 | 2XLF
Frt34473 | COLOMBIA TELECOMUNICACIONES SA ESP (RADIO BASE BELEN) | QI ENERGY S.A.S. E.S.P. - COMERCIALIZADOR | 12/09/2019 | 1.1324 |  | 8301225661 | 0.2 | 1 | 4 | QI ENERGY S.A.S. E.S.P. - COMERCIALIZADOR | 12/09/2019 | NA | EMPRESAS MUNICIPALES DE CALI E.I.C.E. E.S.P. - DISTRIBUIDOR |  | EMPRESAS MUNICIPALES DE CALI E.I.C.E. E.S.P. - COMERCIALIZADOR | QI ENERGY S.A.S. E.S.P. - COMERCIALIZADOR | Regulado | CGM 24/7 |  |  |  |  | 63619674 | ISKRA | 1 | N/A | N/A | 12/09/2019 | INDUSTRIA ELÉCTRICA DEL CAUCA S.A. - INELCA (12-LAC-042) | 22/07/2019 | 2019-09-12 |  |  | 01/01/1900 |  |  | 0 | No | 0 |  | No |  | 0 | 0 | 0 | 6110 | INFORMACIÓN Y COMUNICACIONES | Actividades de telecomunicaciones alámbricas | 8301225661 | Valle del Cauca | Cali | SANTIAGO DE CALI, DISTRITO ESPECIAL, DEPORTIVO, CULTURAL, TURÍSTICO, EMPRESARIAL Y DE SERVICIOS | CARRERA 38BIS # 1F-23 OESTE | 3.41441430458 | -76.5215651508 | 926 | 2XNK
Frt34475 | COLOMBIA TELECOMUNICACIONES SA ESP BIC - TELEFONICA CALLE 56 | QI ENERGY S.A.S. E.S.P. - COMERCIALIZADOR | 12/09/2019 | 1.1324 | 14642372 | 8301225661 | 0.2 | 1 | 4 | VATIA S.A. E.S.P. - COMERCIALIZADOR | 15/12/2022 | QI ENERGY S.A.S. E.S.P. - COMERCIALIZADOR | EMPRESAS MUNICIPALES DE CALI E.I.C.E. E.S.P. - DISTRIBUIDOR |  | EMPRESAS MUNICIPALES DE CALI E.I.C.E. E.S.P. - COMERCIALIZADOR | VATIA S.A. E.S.P. - COMERCIALIZADOR | Regulado | CGM VATIA (comercializador) |  |  |  |  | 22121300 | EMSITECH MICROSTAR | 1 | N/A | N/A | 12/09/2019 | ELGAMA SISTEMOS DE COLOMBIA LTDA. - ELGSIS LTDA. (10-LAC-047) | 13/01/2023 | 2024-02-12 |  |  | 01/01/1900 |  |  | 0 | No | 0 |  | No |  | 0 | 0 | 0 | 6110 | INFORMACIÓN Y COMUNICACIONES | Actividades de telecomunicaciones alámbricas | 8301225661 | Valle del Cauca | Cali | SANTIAGO DE CALI, DISTRITO ESPECIAL, DEPORTIVO, CULTURAL, TURÍSTICO, EMPRESARIAL Y DE SERVICIOS | CALLE 56N # 1N-160 | 3.41441430458 | -76.5215651508 | 926 | 2XNL
Frt34512 | H.A.C. CONSTRUCTORA S.A.S. - EDIFICIO MIRAFIORI APTO 508 | ENERTOTAL S.A. E.S.P. - COMERCIALIZADOR | 12/09/2019 | 1.1324 |  | 8050073512 | 0.2 | 1 | 5 | ENERTOTAL S.A. E.S.P. - COMERCIALIZADOR | 12/09/2019 | NA | EMPRESAS MUNICIPALES DE CALI E.I.C.E. E.S.P. - DISTRIBUIDOR |  | EMPRESAS MUNICIPALES DE CALI E.I.C.E. E.S.P. - COMERCIALIZADOR | ENERTOTAL S.A. E.S.P. - COMERCIALIZADOR | Regulado | CGM ENERTOTAL (comercializador) |  |  |  |  | 63622386 | ISKRA | 1 | N/A | N/A | 12/09/2019 | INPEL S.A. (10-LAC-054) | 18/09/2018 | 2019-09-12 |  |  | 01/01/1900 |  |  | 0 | No | 0 |  | No |  | 0 | 0 | 0 | 6810 | ACTIVIDADES INMOBILIARIAS | Actividades inmobiliarias realizadas con bienes propios o arrendados | 8050073512 | Valle del Cauca | Cali | EL SALADITO | CRA 24C # 4 OESTE - 68 APTO 508 | 3.44126774 | -76.54465547 | 1020 | 2XLG
Frt34513 | H.A.C. CONSTRUCTORA S.A.S. - EDIFICIO MIRAFIORI APTO 509 | ENERTOTAL S.A. E.S.P. - COMERCIALIZADOR | 12/09/2019 | 1.1324 |  | 8050073512 | 0.2 | 1 | 5 | ENERTOTAL S.A. E.S.P. - COMERCIALIZADOR | 12/09/2019 | NA | EMPRESAS MUNICIPALES DE CALI E.I.C.E. E.S.P. - DISTRIBUIDOR |  | EMPRESAS MUNICIPALES DE CALI E.I.C.E. E.S.P. - COMERCIALIZADOR | ENERTOTAL S.A. E.S.P. - COMERCIALIZADOR | Regulado | CGM ENERTOTAL (comercializador) |  |  |  |  | 63622387 | ISKRA | 1 | N/A | N/A | 12/09/2019 | INPEL S.A. (10-LAC-054) | 19/09/2018 | 2019-09-12 |  |  | 01/01/1900 |  |  | 0 | No | 0 |  | No |  | 0 | 0 | 0 | 6810 | ACTIVIDADES INMOBILIARIAS | Actividades inmobiliarias realizadas con bienes propios o arrendados | 8050073512 | Valle del Cauca | Cali | EL SALADITO | CRA 24C # 4 OESTE - 68 APTO 509 | 3.44126774 | -76.54465547 | 1020 | 2XLH
Frt34514 | H.A.C. CONSTRUCTORA S.A.S. - EDIFICIO MIRAFIORI APTO 510 | ENERTOTAL S.A. E.S.P. - COMERCIALIZADOR | 12/09/2019 | 1.1324 |  | 8050073512 | 0.2 | 1 | 5 | ENERTOTAL S.A. E.S.P. - COMERCIALIZADOR | 12/09/2019 | NA | EMPRESAS MUNICIPALES DE CALI E.I.C.E. E.S.P. - DISTRIBUIDOR |  | EMPRESAS MUNICIPALES DE CALI E.I.C.E. E.S.P. - COMERCIALIZADOR | ENERTOTAL S.A. E.S.P. - COMERCIALIZADOR | Regulado | CGM ENERTOTAL (comercializador) |  |  |  |  | 63620407 | ISKRA | 1 | N/A | N/A | 12/09/2019 | INPEL S.A. (10-LAC-054) | 18/07/2019 | 2019-09-12 |  |  | 01/01/1900 |  |  | 0 | No | 0 |  | No |  | 0 | 0 | 0 | 6810 | ACTIVIDADES INMOBILIARIAS | Actividades inmobiliarias realizadas con bienes propios o arrendados | 8050073512 | Valle del Cauca | Cali | EL SALADITO | CRA 24C # 4 OESTE - 68 APTO 510 | 3.44126774 | -76.54465547 | 1020 | 2XLI
Frt34528 | CONJUNTO RESIDENCIAL CERRO CRISTALES PH - HOBBIE 2 | DISTRIBUIDORA Y COMERCIALIZADORA DE ENERGIA ELECTRICA S.A. E.S.P. - COMERCIALIZADOR | 19/09/2019 | 1.1324 |  | 9003839556 | 0.2 | 1 | 4 | ENERBIT S.A.S. E.S.P. - COMERCIALIZADOR | 26/04/2023 | DISTRIBUIDORA Y COMERCIALIZADORA DE ENERGIA ELECTRICA S.A. E.S.P. - COMERCIALIZADOR | EMPRESAS MUNICIPALES DE CALI E.I.C.E. E.S.P. - DISTRIBUIDOR |  | ENERBIT S.A.S. E.S.P. - COMERCIALIZADOR | ENERBIT S.A.S. E.S.P. - COMERCIALIZADOR | Regulado | CGM ENERBIT |  |  |  |  | 2222170131 | STAR | 1 | N/A | N/A | 19/09/2019 | INDUSTRIA ELÉCTRICA DEL CAUCA S.A. - INELCA (12-LAC-042) | 02/02/2023 | 2023-11-09 |  |  | 01/01/1900 |  |  | 0 | No | 0 | Frt08596 | No |  | 0 | 0 | 0 | 6810 | ACTIVIDADES INMOBILIARIAS | Actividades inmobiliarias realizadas con bienes propios o arrendados | 9003839556 | Valle del Cauca | Cali | SANTIAGO DE CALI, DISTRITO ESPECIAL, DEPORTIVO, CULTURAL, TURÍSTICO, EMPRESARIAL Y DE SERVICIOS | CALLE 9A OESTE # 38-120 | 3.4297956 | -76.5528835 | 972 | 2XOB
Frt34530 | SERVICIOS ESTRATEGICOS COMPARTIDOS SAS - LOCAL K 01 | DISTRIBUIDORA Y COMERCIALIZADORA DE ENERGIA ELECTRICA S.A. E.S.P. - COMERCIALIZADOR | 19/09/2019 | 1.0442 |  | 9006121181 | 0.2 | 1 | 5 | QI ENERGY S.A.S. E.S.P. - COMERCIALIZADOR | 10/09/2020 | DISTRIBUIDORA Y COMERCIALIZADORA DE ENERGIA ELECTRICA S.A. E.S.P. - COMERCIALIZADOR | EMPRESAS MUNICIPALES DE CALI E.I.C.E. E.S.P. - DISTRIBUIDOR |  | QI ENERGY S.A.S. E.S.P. - COMERCIALIZADOR | QI ENERGY S.A.S. E.S.P. - COMERCIALIZADOR | Regulado | CGM 24/7 |  |  |  |  | 1315017614 | GENESIS IV | 1 | 0.5s | N/A | 19/09/2019 | INPEL S.A. (10-LAC-054) | 28/05/2019 | 2019-09-19 |  |  | 01/01/1900 |  |  | 0 | No | 0 |  | No | Frt22206 | 0.10965 | 0 | 1.0369 | 6810 | ACTIVIDADES INMOBILIARIAS | Actividades inmobiliarias realizadas con bienes propios o arrendados | 9006121181 | Valle del Cauca | Cali | SANTIAGO DE CALI, DISTRITO ESPECIAL, DEPORTIVO, CULTURAL, TURÍSTICO, EMPRESARIAL Y DE SERVICIOS | CALLE 52 # 3-30 | 3.465364 | -76.501281 | 995 | 2XOC
Frt34537 | ICC GIFT LATINOAMERICANA S.A.S | EMPRESAS MUNICIPALES DE CALI E.I.C.E. E.S.P. - COMERCIALIZADOR | 19/09/2019 | 1.0383 | 13438350 | 8150019757 | 34.5 | 3 | 3 | EMPRESAS MUNICIPALES DE CALI E.I.C.E. E.S.P. - COMERCIALIZADOR | 19/09/2019 | NA | EMPRESAS MUNICIPALES DE CALI E.I.C.E. E.S.P. - DISTRIBUIDOR |  | EMPRESAS MUNICIPALES DE CALI E.I.C.E. E.S.P. - COMERCIALIZADOR | EMPRESAS MUNICIPALES DE CALI E.I.C.E. E.S.P. - COMERCIALIZADOR | No Regulado | CGM EMCALI (comercializador) |  |  |  |  | 55092363 | ITRON | 0.5s | 0.5s | 0.5 | 19/09/2019 | EMPRESAS MUNICIPALES DE CALI EICE E.S.P. - EMCALI (12-LAC-001) | 10/07/2019 | 2019-09-19 |  |  | 01/01/1900 |  |  | 0 | No | 0 |  | No |  | 0 | 0 | 0 | 4669 | COMERCIO AL POR MAYOR Y AL POR MENOR; REPARACIÓN DE VEHÍCULOS AUTOMOTORES Y MOTOCICLETAS | Comercio al por mayor de otros productos n.c.p. | 8150019757 | Valle del Cauca | Yumbo | YUMBO | CALLE 13 # 28-115 | 3.58234 | -76.4914627 | 995 | 2XS4
Frt34721 | GREEN SAS | DISTRIBUIDORA Y COMERCIALIZADORA DE ENERGIA ELECTRICA S.A. E.S.P. - COMERCIALIZADOR | 19/09/2019 | 1.0442 | 1941402 | 9003161974 | 13.2 | 2 | 3 | CELSIA COLOMBIA S.A. E.S.P. - COMERCIALIZADOR | 26/04/2023 | DISTRIBUIDORA Y COMERCIALIZADORA DE ENERGIA ELECTRICA S.A. E.S.P. - COMERCIALIZADOR | EMPRESAS MUNICIPALES DE CALI E.I.C.E. E.S.P. - DISTRIBUIDOR |  | EMPRESAS MUNICIPALES DE CALI E.I.C.E. E.S.P. - COMERCIALIZADOR | CELSIA COLOMBIA S.A. E.S.P. - COMERCIALIZADOR | Regulado | CGM CELSIA (comercializador) |  |  |  |  | 02858188 | ELSTER | 0.5s | 0.5s | 0.5 | 19/09/2019 | INPEL S.A. (10-LAC-054) | 03/08/2021 | 2021-10-14 |  |  | 01/01/1900 |  |  | 0 | No | 0 |  | No |  | 0 | 0 | 0 | 4731 | COMERCIO AL POR MAYOR Y AL POR MENOR; REPARACIÓN DE VEHÍCULOS AUTOMOTORES Y MOTOCICLETAS | Comercio al por menor de combustible para automotores | 9003161974 | Valle del Cauca | Cali | SANTIAGO DE CALI, DISTRITO ESPECIAL, DEPORTIVO, CULTURAL, TURÍSTICO, EMPRESARIAL Y DE SERVICIOS | CALLE 25 # 93-75 LOC 100 | 3.3757697 | -76.5243196 | 972 | 2XTM
Frt34722 | OLMEDO MONROY CASTIBLANCO APTO 301 | ENERTOTAL S.A. E.S.P. - COMERCIALIZADOR | 19/09/2019 | 1.1324 |  | 9763718 | 0.2 | 1 | 5 | ENERTOTAL S.A. E.S.P. - COMERCIALIZADOR | 19/09/2019 | NA | EMPRESAS MUNICIPALES DE CALI E.I.C.E. E.S.P. - DISTRIBUIDOR |  | ENERTOTAL S.A. E.S.P. - COMERCIALIZADOR | ENERTOTAL S.A. E.S.P. - COMERCIALIZADOR | Regulado | CGM ENERTOTAL (comercializador) |  |  |  |  | 69959787 | ISKRA | 1 | N/A | N/A | 19/09/2019 | INDUSTRIA ELÉCTRICA DEL CAUCA S.A. - INELCA (12-LAC-042) | 29/04/2019 | 2019-09-19 |  |  | 01/01/1900 |  |  | 0 | No | 0 | Frt09429 | No |  | 0 | 0 | 0 | 6810 | ACTIVIDADES INMOBILIARIAS | Actividades inmobiliarias realizadas con bienes propios o arrendados | 9763718 | Valle del Cauca | Cali | SANTIAGO DE CALI, DISTRITO ESPECIAL, DEPORTIVO, CULTURAL, TURÍSTICO, EMPRESARIAL Y DE SERVICIOS | AV 2A 4 CL 75 EN - 75 APTO 301 | 3.495775 | -76.500725 | 956 | 2XTN
Frt34724 | OLMEDO MONROY CASTIBLANCO APTO 201 | ENERTOTAL S.A. E.S.P. - COMERCIALIZADOR | 19/09/2019 | 1.1324 |  | 9763718 | 0.2 | 1 | 5 | ENERTOTAL S.A. E.S.P. - COMERCIALIZADOR | 19/09/2019 | NA | EMPRESAS MUNICIPALES DE CALI E.I.C.E. E.S.P. - DISTRIBUIDOR |  | ENERTOTAL S.A. E.S.P. - COMERCIALIZADOR | ENERTOTAL S.A. E.S.P. - COMERCIALIZADOR | Regulado | CGM ENERTOTAL (comercializador) |  |  |  |  | 69959788 | ISKRA | 1 | N/A | N/A | 19/09/2019 | INDUSTRIA ELÉCTRICA DEL CAUCA S.A. - INELCA (12-LAC-042) | 29/04/2019 | 2019-09-19 |  |  | 01/01/1900 |  |  | 0 | No | 0 | Frt09429 | No |  | 0 | 0 | 0 | 6810 | ACTIVIDADES INMOBILIARIAS | Actividades inmobiliarias realizadas con bienes propios o arrendados | 9763718 | Valle del Cauca | Cali | SANTIAGO DE CALI, DISTRITO ESPECIAL, DEPORTIVO, CULTURAL, TURÍSTICO, EMPRESARIAL Y DE SERVICIOS | AV 2A 4 CL 75 EN - 75 APTO 201 | 3.495775 | -76.500725 | 956 | 2XTO
Frt34759 | RADIO CADENA NACIONAL S.A.S. - RCN RADIO ESTUDIOS | VATIA S.A. E.S.P. - COMERCIALIZADOR | 19/09/2019 | 1.0442 | 12210143 | 8909039102 | 13.2 | 2 | 3 | VATIA S.A. E.S.P. - COMERCIALIZADOR | 19/09/2019 | NA | EMPRESAS MUNICIPALES DE CALI E.I.C.E. E.S.P. - DISTRIBUIDOR |  | EMPRESAS MUNICIPALES DE CALI E.I.C.E. E.S.P. - COMERCIALIZADOR | VATIA S.A. E.S.P. - COMERCIALIZADOR | Regulado | CGM VATIA (comercializador) | Frt46072 | Prd02702 | RCNRADIO_ESTUDIOSCALI | PLUSENERGY S.A.S. E.S.P. - COMERCIALIZADOR | 59006246 | ITRON | 0.5s | 0.5s | 0.5 | 19/09/2019 | COLOMBIA MULTISERVICIOS S.A.S. - CAM MULTISERVICIOS (11-LAC-055) | 22/03/2016 | 2022-02-07 |  |  | 01/01/1900 |  |  | 0 | No | 0 |  | No |  | 0 | 0 | 0 | 6010 | INFORMACIÓN Y COMUNICACIONES | Actividades de programación y transmisión en el servicio de radiodifusión sonora | 8909039102 | Valle del Cauca | Cali | SANTIAGO DE CALI, DISTRITO ESPECIAL, DEPORTIVO, CULTURAL, TURÍSTICO, EMPRESARIAL Y DE SERVICIOS | CALLE 30 # 8-23 | 3.41441430458 | -76.5215651508 | 991 | 2XPY
Frt34818 | CLINICA SAN FERNANDO | EMPRESAS MUNICIPALES DE CALI E.I.C.E. E.S.P. - COMERCIALIZADOR | 01/10/2019 | 1.0442 | 14489977 | 8903005165 | 13.2 | 2 | 3 | EMPRESAS MUNICIPALES DE CALI E.I.C.E. E.S.P. - COMERCIALIZADOR | 01/10/2019 | NA | EMPRESAS MUNICIPALES DE CALI E.I.C.E. E.S.P. - DISTRIBUIDOR |  | EMPRESAS MUNICIPALES DE CALI E.I.C.E. E.S.P. - COMERCIALIZADOR | EMPRESAS MUNICIPALES DE CALI E.I.C.E. E.S.P. - COMERCIALIZADOR | No Regulado | CGM EMCALI (comercializador) |  |  |  |  | 43783667 | LANDIS+GYR | 0.5s | 0.5s | 0.5 | 01/10/2019 | VERITEST LTDA (10-LAC-032) | 15/05/2019 | 2019-10-01 |  |  | 01/01/1900 |  |  | 0 | No | 0 |  | No |  | 0 | 0 | 0 | 8610 | ACTIVIDADES DE ATENCIÓN DE LA SALUD HUMANA Y DE ASISTENCIA SOCIAL | Actividades de hospitales y clínicas, con internación | 8903005165 | Valle del Cauca | Cali | SANTIAGO DE CALI, DISTRITO ESPECIAL, DEPORTIVO, CULTURAL, TURÍSTICO, EMPRESARIAL Y DE SERVICIOS | CALLE 5 # 38-48 | 3.4372201 | -76.5224991 | 1018 | 2XY2
Frt34822 | CESAR PABON | ENERTOTAL S.A. E.S.P. - COMERCIALIZADOR | 26/09/2019 | 1.1324 |  | 94500543 | 0.2 | 1 | 5 | ENERTOTAL S.A. E.S.P. - COMERCIALIZADOR | 26/09/2019 | NA | EMPRESAS MUNICIPALES DE CALI E.I.C.E. E.S.P. - DISTRIBUIDOR |  | ENERTOTAL S.A. E.S.P. - COMERCIALIZADOR | ENERTOTAL S.A. E.S.P. - COMERCIALIZADOR | Regulado | CGM ENERTOTAL (comercializador) |  |  |  |  | 69959824 | ISKRA.. | 1 | N/A | N/A | 26/09/2019 | INDUSTRIA ELÉCTRICA DEL CAUCA S.A. - INELCA (12-LAC-042) | 29/04/2019 | 2019-09-26 |  |  | 01/01/1900 |  |  | 0 | No | 0 | Frt09429 | No |  | 0 | 0 | 0 | 6810 | ACTIVIDADES INMOBILIARIAS | Actividades inmobiliarias realizadas con bienes propios o arrendados | 94500543 | Valle del Cauca | Cali | SANTIAGO DE CALI, DISTRITO ESPECIAL, DEPORTIVO, CULTURAL, TURÍSTICO, EMPRESARIAL Y DE SERVICIOS | AV 2 # 75 CN - 85 | 3.4948079 | -76.5001613 | 953 | 2XXP
Frt34900 | COMUNICACION CELULAR S.A. - COMCEL CAL LIDO | VATIA S.A. E.S.P. - COMERCIALIZADOR | 26/09/2019 | 1.1324 | 152848 | 800153993 | 0.2 | 1 | 4 | VATIA S.A. E.S.P. - COMERCIALIZADOR | 26/09/2019 | NA | EMPRESAS MUNICIPALES DE CALI E.I.C.E. E.S.P. - DISTRIBUIDOR |  | EMPRESAS MUNICIPALES DE CALI E.I.C.E. E.S.P. - COMERCIALIZADOR | VATIA S.A. E.S.P. - COMERCIALIZADOR | Regulado | CGM VATIA (comercializador) |  |  |  |  | 63622750 | ISKRA | 1 | N/A | N/A | 26/09/2019 | INDUSTRIA ELÉCTRICA DEL CAUCA S.A. - INELCA (12-LAC-042) | 27/06/2019 | 2019-09-26 |  |  | 01/01/1900 |  |  | 0 | No | 0 |  | No |  | 0 | 0 | 0 | 6120 | INFORMACIÓN Y COMUNICACIONES | Actividades de telecomunicaciones inalámbricas | 800153993 | Valle del Cauca | Cali | SANTIAGO DE CALI, DISTRITO ESPECIAL, DEPORTIVO, CULTURAL, TURÍSTICO, EMPRESARIAL Y DE SERVICIOS | CARRERA 42 # 4-87 LOCAL 01 | 3.41441430458 | -76.5215651508 | 991 | 2XV8
Frt34904 | COMUNICACION CELULAR S.A. - COMCEL CAL MULTICENTRO | VATIA S.A. E.S.P. - COMERCIALIZADOR | 26/09/2019 | 1.1324 | 11589325 | 800153993 | 0.2 | 1 | 4 | VATIA S.A. E.S.P. - COMERCIALIZADOR | 26/09/2019 | NA | EMPRESAS MUNICIPALES DE CALI E.I.C.E. E.S.P. - DISTRIBUIDOR |  | EMPRESAS MUNICIPALES DE CALI E.I.C.E. E.S.P. - COMERCIALIZADOR | VATIA S.A. E.S.P. - COMERCIALIZADOR | Regulado | CGM VATIA (comercializador) |  |  |  |  | 63620854 | ISKRA | 1 | N/A | N/A | 26/09/2019 | INDUSTRIA ELÉCTRICA DEL CAUCA S.A. - INELCA (12-LAC-042) | 26/06/2019 | 2019-09-26 |  |  | 01/01/1900 |  |  | 0 | No | 0 |  | No |  | 0 | 0 | 0 | 6120 | INFORMACIÓN Y COMUNICACIONES | Actividades de telecomunicaciones inalámbricas | 800153993 | Valle del Cauca | Cali | SANTIAGO DE CALI, DISTRITO ESPECIAL, DEPORTIVO, CULTURAL, TURÍSTICO, EMPRESARIAL Y DE SERVICIOS | CALLE 13B # 85B-07 LOCAL 0101 | 3.41441430458 | -76.5215651508 | 991 | 2XVB
Frt34905 | COMUNICACION CELULAR S.A. - COMCEL CAL DEPORCALI | VATIA S.A. E.S.P. - COMERCIALIZADOR | 26/09/2019 | 1.1324 | 8250283 | 800153993 | 0.2 | 1 | 4 | VATIA S.A. E.S.P. - COMERCIALIZADOR | 26/09/2019 | NA | EMPRESAS MUNICIPALES DE CALI E.I.C.E. E.S.P. - DISTRIBUIDOR |  | EMPRESAS MUNICIPALES DE CALI E.I.C.E. E.S.P. - COMERCIALIZADOR | VATIA S.A. E.S.P. - COMERCIALIZADOR | Regulado | CGM VATIA (comercializador) |  |  |  |  | 63623013 | ISKRA | 1 | N/A | N/A | 26/09/2019 | INDUSTRIA ELÉCTRICA DEL CAUCA S.A. - INELCA (12-LAC-042) | 23/07/2019 | 2019-09-26 |  |  | 01/01/1900 |  |  | 0 | No | 0 |  | No |  | 0 | 0 | 0 | 6120 | INFORMACIÓN Y COMUNICACIONES | Actividades de telecomunicaciones inalámbricas | 800153993 | Valle del Cauca | Cali | SANTIAGO DE CALI, DISTRITO ESPECIAL, DEPORTIVO, CULTURAL, TURÍSTICO, EMPRESARIAL Y DE SERVICIOS | CALLE 4 # 125-30 | 3.41441430458 | -76.5215651508 | 991 | 2XX3
Frt34910 | COMUNICACION CELULAR S.A. - COMCEL CAL CAÑAVERALES | VATIA S.A. E.S.P. - COMERCIALIZADOR | 26/09/2019 | 1.1324 | 922975 | 800153993 | 0.2 | 1 | 4 | VATIA S.A. E.S.P. - COMERCIALIZADOR | 26/09/2019 | NA | EMPRESAS MUNICIPALES DE CALI E.I.C.E. E.S.P. - DISTRIBUIDOR |  | EMPRESAS MUNICIPALES DE CALI E.I.C.E. E.S.P. - COMERCIALIZADOR | VATIA S.A. E.S.P. - COMERCIALIZADOR | Regulado | CGM VATIA (comercializador) |  |  |  |  | 63623018 | ISKRA | 1 | N/A | N/A | 26/09/2019 | INDUSTRIA ELÉCTRICA DEL CAUCA S.A. - INELCA (12-LAC-042) | 23/07/2019 | 2019-09-26 |  |  | 01/01/1900 |  |  | 0 | No | 0 |  | No |  | 0 | 0 | 0 | 6120 | INFORMACIÓN Y COMUNICACIONES | Actividades de telecomunicaciones inalámbricas | 800153993 | Valle del Cauca | Cali | SANTIAGO DE CALI, DISTRITO ESPECIAL, DEPORTIVO, CULTURAL, TURÍSTICO, EMPRESARIAL Y DE SERVICIOS | CALLE 26 # 46C-03 | 3.41441430458 | -76.5215651508 | 991 | 2XVD
Frt34913 | COMUNICACION CELULAR S.A. - COMCEL CAL CIUDAD JARDIN | VATIA S.A. E.S.P. - COMERCIALIZADOR | 26/09/2019 | 1.1324 | 9364486 | 8330153993 | 0.2 | 1 | 4 | VATIA S.A. E.S.P. - COMERCIALIZADOR | 26/09/2019 | NA | EMPRESAS MUNICIPALES DE CALI E.I.C.E. E.S.P. - DISTRIBUIDOR |  | EMPRESAS MUNICIPALES DE CALI E.I.C.E. E.S.P. - COMERCIALIZADOR | VATIA S.A. E.S.P. - COMERCIALIZADOR | Regulado | CGM VATIA (comercializador) |  |  |  |  | 63622754 | ISKRA | 1 | N/A | N/A | 26/09/2019 | INDUSTRIA ELÉCTRICA DEL CAUCA S.A. - INELCA (12-LAC-042) | 27/06/2019 | 2019-09-26 |  |  | 01/01/1900 |  |  | 0 | No | 0 |  | No |  | 0 | 0 | 0 | 6120 | INFORMACIÓN Y COMUNICACIONES | Actividades de telecomunicaciones inalámbricas | 8330153993 | Valle del Cauca | Cali | SANTIAGO DE CALI, DISTRITO ESPECIAL, DEPORTIVO, CULTURAL, TURÍSTICO, EMPRESARIAL Y DE SERVICIOS | CALLE 113 # 12-35 LOCAL 1 | 3.41441430458 | -76.5215651508 | 991 | 2XVG
Frt34935 | INMOBILIARIA OCCIDENTAL S.A.S. | ENERCO S.A. E.S.P. - COMERCIALIZADOR | 26/09/2019 | 1.0442 | 244794 | 900127316 | 13.2 | 2 | 3 | ENERTOTAL S.A. E.S.P. - COMERCIALIZADOR | 01/08/2023 | ENERCO S.A. E.S.P. - COMERCIALIZADOR | EMPRESAS MUNICIPALES DE CALI E.I.C.E. E.S.P. - DISTRIBUIDOR |  | EMPRESAS MUNICIPALES DE CALI E.I.C.E. E.S.P. - COMERCIALIZADOR | ENERTOTAL S.A. E.S.P. - COMERCIALIZADOR | Regulado | CGM ENERTOTAL (comercializador) |  |  |  |  | 02872272 | ELSTER | 0.5s | 0.5s | 0.5 | 26/09/2019 | INPEL S.A. (10-LAC-054) | 29/03/2019 | 2019-09-26 |  |  | 01/01/1900 |  |  | 0 | No | 0 |  | No |  | 0 | 0 | 0 | 6810 | ACTIVIDADES INMOBILIARIAS | Actividades inmobiliarias realizadas con bienes propios o arrendados | 900127316 | Valle del Cauca | Cali | SANTIAGO DE CALI, DISTRITO ESPECIAL, DEPORTIVO, CULTURAL, TURÍSTICO, EMPRESARIAL Y DE SERVICIOS | CALLE 1 OESTE # 50-60 APTO 101 | 3.417456 | -76.554517 | 1064 | 2XWZ
Frt34949 | COMUNICACION CELULAR S.A. - COMCEL CAL CANEY | VATIA S.A. E.S.P. - COMERCIALIZADOR | 26/09/2019 | 1.1324 | 1501869 | 800153993 | 0.2 | 1 | 4 | VATIA S.A. E.S.P. - COMERCIALIZADOR | 26/09/2019 | NA | EMPRESAS MUNICIPALES DE CALI E.I.C.E. E.S.P. - DISTRIBUIDOR |  | EMPRESAS MUNICIPALES DE CALI E.I.C.E. E.S.P. - COMERCIALIZADOR | VATIA S.A. E.S.P. - COMERCIALIZADOR | Regulado | CGM VATIA (comercializador) |  |  |  |  | 63622756 | ISKRA | 1 | N/A | N/A | 26/09/2019 | INDUSTRIA ELÉCTRICA DEL CAUCA S.A. - INELCA (12-LAC-042) | 27/06/2019 | 2019-09-26 |  |  | 01/01/1900 |  |  | 0 | No | 0 |  | No |  | 0 | 0 | 0 | 6120 | INFORMACIÓN Y COMUNICACIONES | Actividades de telecomunicaciones inalámbricas | 800153993 | Valle del Cauca | Cali | SANTIAGO DE CALI, DISTRITO ESPECIAL, DEPORTIVO, CULTURAL, TURÍSTICO, EMPRESARIAL Y DE SERVICIOS | CARRERA 85 # 42-00 | 3.41441430458 | -76.5215651508 | 991 | 2XWV
Frt34953 | COMUNICACION CELULAR S.A. - COMCEL CAL SAN JOAQUIN | VATIA S.A. E.S.P. - COMERCIALIZADOR | 26/09/2019 | 1.1324 | 8250358 | 800153993 | 0.2 | 1 | 4 | VATIA S.A. E.S.P. - COMERCIALIZADOR | 26/09/2019 | NA | EMPRESAS MUNICIPALES DE CALI E.I.C.E. E.S.P. - DISTRIBUIDOR |  | EMPRESAS MUNICIPALES DE CALI E.I.C.E. E.S.P. - COMERCIALIZADOR | VATIA S.A. E.S.P. - COMERCIALIZADOR | Regulado | CGM VATIA (comercializador) |  |  |  |  | 63620867 | ISKRA | 1 | N/A | N/A | 26/09/2019 | INDUSTRIA ELÉCTRICA DEL CAUCA S.A. - INELCA (12-LAC-042) | 26/06/2019 | 2019-09-26 |  |  | 01/01/1900 |  |  | 0 | No | 0 |  | No |  | 0 | 0 | 0 | 6120 | INFORMACIÓN Y COMUNICACIONES | Actividades de telecomunicaciones inalámbricas | 800153993 | Valle del Cauca | Cali | SANTIAGO DE CALI, DISTRITO ESPECIAL, DEPORTIVO, CULTURAL, TURÍSTICO, EMPRESARIAL Y DE SERVICIOS | CARRERA 85C # 18-00 | 3.41441430458 | -76.5215651508 | 991 | 2XX2
Frt34955 | COMUNICACION CELULAR S.A. - COMCEL CAL CAPRI | VATIA S.A. E.S.P. - COMERCIALIZADOR | 26/09/2019 | 1.1324 | 1530206 | 800153993 | 0.2 | 1 | 4 | VATIA S.A. E.S.P. - COMERCIALIZADOR | 26/09/2019 | NA | EMPRESAS MUNICIPALES DE CALI E.I.C.E. E.S.P. - DISTRIBUIDOR |  | EMPRESAS MUNICIPALES DE CALI E.I.C.E. E.S.P. - COMERCIALIZADOR | VATIA S.A. E.S.P. - COMERCIALIZADOR | Regulado | CGM VATIA (comercializador) |  |  |  |  | 63623019 | ISKRA | 1 | N/A | N/A | 26/09/2019 | INDUSTRIA ELÉCTRICA DEL CAUCA S.A. - INELCA (12-LAC-042) | 23/07/2019 | 2019-09-26 |  |  | 01/01/1900 |  |  | 0 | No | 0 |  | No |  | 0 | 0 | 0 | 6120 | INFORMACIÓN Y COMUNICACIONES | Actividades de telecomunicaciones inalámbricas | 800153993 | Valle del Cauca | Cali | SANTIAGO DE CALI, DISTRITO ESPECIAL, DEPORTIVO, CULTURAL, TURÍSTICO, EMPRESARIAL Y DE SERVICIOS | CARRERA 66 # 10A-34 | 3.41441430458 | -76.5215651508 | 991 | 2XXH
Frt34969 | GRUPO EMPRESARIAL FRIDECO SAS | EMPRESAS MUNICIPALES DE CALI E.I.C.E. E.S.P. - COMERCIALIZADOR | 26/09/2019 | 1.0442 | 7756287 | 9005741916 | 13.2 | 2 | 3 | EMPRESAS MUNICIPALES DE CALI E.I.C.E. E.S.P. - COMERCIALIZADOR | 26/09/2019 | NA | EMPRESAS MUNICIPALES DE CALI E.I.C.E. E.S.P. - DISTRIBUIDOR |  | EMPRESAS MUNICIPALES DE CALI E.I.C.E. E.S.P. - COMERCIALIZADOR | EMPRESAS MUNICIPALES DE CALI E.I.C.E. E.S.P. - COMERCIALIZADOR | No Regulado | CGM EMCALI (comercializador) |  |  |  |  | 40711091 | LANDIS + GYR | 0.5s | 0.5s | 0.5 | 26/09/2019 | VERITEST LTDA (10-LAC-032) | 29/11/2018 | 2019-09-26 |  |  | 01/01/1900 |  |  | 0 | No | 0 |  | No |  | 0 | 0 | 0 | 1011 | INDUSTRIAS MANUFACTURERAS | Procesamiento y conservación de carne y productos cárnicos | 9005741916 | Valle del Cauca | Yumbo | YUMBO | CARRERA 31 # 10-121 | 3.58234 | -76.4914627 | 995 | 2XXU
Frt35007 | APIX LOGISTICA ESPECIALIZADA S.A.S. - YUMBO BG 2A | VATIA S.A. E.S.P. - COMERCIALIZADOR | 03/10/2019 | 1.1324 | 13699921 | 9010341651 | 0.2 | 1 | 3 | VATIA S.A. E.S.P. - COMERCIALIZADOR | 03/10/2019 | NA | EMPRESAS MUNICIPALES DE CALI E.I.C.E. E.S.P. - DISTRIBUIDOR |  | EMPRESAS MUNICIPALES DE CALI E.I.C.E. E.S.P. - COMERCIALIZADOR | VATIA S.A. E.S.P. - COMERCIALIZADOR | Regulado | CGM VATIA (comercializador) |  |  |  |  | 02876181 | ELSTER | 0.5s | 0.5s | N/A | 03/10/2019 | INPEL S.A. (10-LAC-054) | 10/06/2019 | 2019-10-03 |  |  | 01/01/1900 |  |  | 0 | No | 0 |  | No |  | 0 | 0 | 0 | 5210 | TRANSPORTE Y ALMACENAMIENTO | Almacenamiento y depósito | 9010341651 | Valle del Cauca | Yumbo | YUMBO | CALLE 15 # 25A-13 TLVP BDG A-2 | 3.52896890809 | -76.499819783 | 998 | 2XYX
Frt35020 | COMUNICACION CELULAR S.A. - COMCEL CAL CALIMA | VATIA S.A. E.S.P. - COMERCIALIZADOR | 03/10/2019 | 1.1324 | 11337928 | 800153993 | 0.2 | 1 | 4 | VATIA S.A. E.S.P. - COMERCIALIZADOR | 03/10/2019 | NA | EMPRESAS MUNICIPALES DE CALI E.I.C.E. E.S.P. - DISTRIBUIDOR |  | EMPRESAS MUNICIPALES DE CALI E.I.C.E. E.S.P. - COMERCIALIZADOR | VATIA S.A. E.S.P. - COMERCIALIZADOR | Regulado | CGM VATIA (comercializador) |  |  |  |  | 63622762 | ISKRA | 1 | N/A | N/A | 03/10/2019 | INDUSTRIA ELÉCTRICA DEL CAUCA S.A. - INELCA (12-LAC-042) | 27/06/2019 | 2019-10-03 |  |  | 01/01/1900 |  |  | 0 | No | 0 |  | No |  | 0 | 0 | 0 | 6120 | INFORMACIÓN Y COMUNICACIONES | Actividades de telecomunicaciones inalámbricas | 800153993 | Valle del Cauca | Cali | SANTIAGO DE CALI, DISTRITO ESPECIAL, DEPORTIVO, CULTURAL, TURÍSTICO, EMPRESARIAL Y DE SERVICIOS | CALLE 59ANAV 2-12 LC 101 | 3.41441430458 | -76.5215651508 | 991 | 2XZA
Frt35021 | COMUNICACION CELULAR S.A. - COMCEL CAL MIRAFLORES | VATIA S.A. E.S.P. - COMERCIALIZADOR | 03/10/2019 | 1.1324 | 149398 | 800153993 | 0.2 | 1 | 4 | VATIA S.A. E.S.P. - COMERCIALIZADOR | 03/10/2019 | NA | EMPRESAS MUNICIPALES DE CALI E.I.C.E. E.S.P. - DISTRIBUIDOR |  | EMPRESAS MUNICIPALES DE CALI E.I.C.E. E.S.P. - COMERCIALIZADOR | VATIA S.A. E.S.P. - COMERCIALIZADOR | Regulado | CGM VATIA (comercializador) |  |  |  |  | 63620864 | ISKRA | 1 | N/A | N/A | 03/10/2019 | INDUSTRIA ELÉCTRICA DEL CAUCA S.A. - INELCA (12-LAC-042) | 26/06/2019 | 2019-10-03 |  |  | 01/01/1900 |  |  | 0 | No | 0 |  | No |  | 0 | 0 | 0 | 6120 | INFORMACIÓN Y COMUNICACIONES | Actividades de telecomunicaciones inalámbricas | 800153993 | Valle del Cauca | Cali | SANTIAGO DE CALI, DISTRITO ESPECIAL, DEPORTIVO, CULTURAL, TURÍSTICO, EMPRESARIAL Y DE SERVICIOS | CARRERA 27 # 2-25 | 3.41441430458 | -76.5215651508 | 991 | 2XZB
Frt35022 | SUPERMERCADO LA GRAN COLOMBIA S.A. (SOLARES) | QI ENERGY S.A.S. E.S.P. - COMERCIALIZADOR | 03/10/2019 | 1.1324 | 10291415 | 8500270244 | 0.2 | 1 | 4 | QI ENERGY S.A.S. E.S.P. - COMERCIALIZADOR | 03/10/2019 | NA | EMPRESAS MUNICIPALES DE CALI E.I.C.E. E.S.P. - DISTRIBUIDOR |  | EMPRESAS MUNICIPALES DE CALI E.I.C.E. E.S.P. - COMERCIALIZADOR | QI ENERGY S.A.S. E.S.P. - COMERCIALIZADOR | Regulado | CGM 24/7 |  |  |  |  | 2872219 | ELSTER | 0.5s | 0.5s | N/A | 03/10/2019 | INPEL S.A. (10-LAC-054) | 30/03/2019 | 2019-10-03 |  |  | 01/01/1900 |  |  | 0 | No | 0 |  | No |  | 0 | 0 | 0 | 1011 | INDUSTRIAS MANUFACTURERAS | Procesamiento y conservación de carne y productos cárnicos | 8500270244 | Valle del Cauca | Cali | SANTIAGO DE CALI, DISTRITO ESPECIAL, DEPORTIVO, CULTURAL, TURÍSTICO, EMPRESARIAL Y DE SERVICIOS | CALLE 72A # 4-05 | 3.4699 | -76.4821 | 954 | 2XZC
Frt35023 | COMUNICACION CELULAR S.A. - COMCEL CAL ALAMOS | VATIA S.A. E.S.P. - COMERCIALIZADOR | 03/10/2019 | 1.1324 | 10448475 | 800153993 | 0.2 | 1 | 4 | VATIA S.A. E.S.P. - COMERCIALIZADOR | 03/10/2019 | NA | EMPRESAS MUNICIPALES DE CALI E.I.C.E. E.S.P. - DISTRIBUIDOR |  | EMPRESAS MUNICIPALES DE CALI E.I.C.E. E.S.P. - COMERCIALIZADOR | VATIA S.A. E.S.P. - COMERCIALIZADOR | Regulado | CGM VATIA (comercializador) |  |  |  |  | 63620860 | ISKRA | 1 | N/A | N/A | 03/10/2019 | INDUSTRIA ELÉCTRICA DEL CAUCA S.A. - INELCA (12-LAC-042) | 26/06/2019 | 2019-10-03 |  |  | 01/01/1900 |  |  | 0 | No | 0 |  | No |  | 0 | 0 | 0 | 6120 | INFORMACIÓN Y COMUNICACIONES | Actividades de telecomunicaciones inalámbricas | 800153993 | Valle del Cauca | Cali | SANTIAGO DE CALI, DISTRITO ESPECIAL, DEPORTIVO, CULTURAL, TURÍSTICO, EMPRESARIAL Y DE SERVICIOS | CARRERA 38 # 15-135 PISO 1 | 3.41441430458 | -76.5215651508 | 991 | 2XZD
Frt35024 | COMUNICACION CELULAR S.A. - COMCEL CAL BANDERAS | VATIA S.A. E.S.P. - COMERCIALIZADOR | 03/10/2019 | 1.1324 | 8250881 | 800153993 | 0.2 | 1 | 4 | VATIA S.A. E.S.P. - COMERCIALIZADOR | 03/10/2019 | NA | EMPRESAS MUNICIPALES DE CALI E.I.C.E. E.S.P. - DISTRIBUIDOR |  | EMPRESAS MUNICIPALES DE CALI E.I.C.E. E.S.P. - COMERCIALIZADOR | VATIA S.A. E.S.P. - COMERCIALIZADOR | Regulado | CGM VATIA (comercializador) |  |  |  |  | 63623024 | ISKRA | 1 | N/A | N/A | 03/10/2019 | INDUSTRIA ELÉCTRICA DEL CAUCA S.A. - INELCA (12-LAC-042) | 23/07/2019 | 2019-10-03 |  |  | 01/01/1900 |  |  | 0 | No | 0 |  | No |  | 0 | 0 | 0 | 6120 | INFORMACIÓN Y COMUNICACIONES | Actividades de telecomunicaciones inalámbricas | 800153993 | Valle del Cauca | Cali | SANTIAGO DE CALI, DISTRITO ESPECIAL, DEPORTIVO, CULTURAL, TURÍSTICO, EMPRESARIAL Y DE SERVICIOS | CARRERA 34 # 5-25 | 3.41441430458 | -76.5215651508 | 991 | 2XZE
Frt35025 | COMUNICACIN CELULAR S.A. - COMCEL CAL CHORROS | VATIA S.A. E.S.P. - COMERCIALIZADOR | 03/10/2019 | 1.1324 | 8253054 | 800153993 | 0.2 | 1 | 4 | VATIA S.A. E.S.P. - COMERCIALIZADOR | 03/10/2019 | NA | EMPRESAS MUNICIPALES DE CALI E.I.C.E. E.S.P. - DISTRIBUIDOR |  | EMPRESAS MUNICIPALES DE CALI E.I.C.E. E.S.P. - COMERCIALIZADOR | VATIA S.A. E.S.P. - COMERCIALIZADOR | Regulado | CGM VATIA (comercializador) |  |  |  |  | 63622760 | ISKRA | 1 | N/A | N/A | 03/10/2019 | INDUSTRIA ELÉCTRICA DEL CAUCA S.A. - INELCA (12-LAC-042) | 27/06/2019 | 2019-10-03 |  |  | 01/01/1900 |  |  | 0 | No | 0 |  | No |  | 0 | 0 | 0 | 6120 | INFORMACIÓN Y COMUNICACIONES | Actividades de telecomunicaciones inalámbricas | 800153993 | Valle del Cauca | Cali | SANTIAGO DE CALI, DISTRITO ESPECIAL, DEPORTIVO, CULTURAL, TURÍSTICO, EMPRESARIAL Y DE SERVICIOS | CARRERA 83 # 1A-103 | 3.41441430458 | -76.5215651508 | 991 | 2XZF
Frt35034 | INVERSIONES ARTICA SAS | DISTRIBUIDORA Y COMERCIALIZADORA DE ENERGIA ELECTRICA S.A. E.S.P. - COMERCIALIZADOR | 03/10/2019 | 1.1324 | 600504 | 9001458581 | 0.2 | 1 | 5 | CELSIA COLOMBIA S.A. E.S.P. - COMERCIALIZADOR | 26/04/2023 | DISTRIBUIDORA Y COMERCIALIZADORA DE ENERGIA ELECTRICA S.A. E.S.P. - COMERCIALIZADOR | EMPRESAS MUNICIPALES DE CALI E.I.C.E. E.S.P. - DISTRIBUIDOR |  | EMPRESAS MUNICIPALES DE CALI E.I.C.E. E.S.P. - COMERCIALIZADOR | CELSIA COLOMBIA S.A. E.S.P. - COMERCIALIZADOR | Regulado | CGM CELSIA (comercializador) |  |  |  |  | 63621251 | ISKRA | 1 | N/A | N/A | 03/10/2019 | INPEL S.A. (10-LAC-054) | 26/08/2019 | 2019-10-03 |  |  | 01/01/1900 |  |  | 0 | No | 0 |  | No |  | 0 | 0 | 0 | 5511 | ALOJAMIENTO Y SERVICIOS DE COMIDA | Alojamiento en hoteles | 9001458581 | Valle del Cauca | Cali | SANTIAGO DE CALI, DISTRITO ESPECIAL, DEPORTIVO, CULTURAL, TURÍSTICO, EMPRESARIAL Y DE SERVICIOS | CARRERA 8A # 24-47 | 3.4519904 | -76.5215484 | 972 | 2XZO
Frt35035 | INVERSIONES ARTICA SAS | DISTRIBUIDORA Y COMERCIALIZADORA DE ENERGIA ELECTRICA S.A. E.S.P. - COMERCIALIZADOR | 03/10/2019 | 1.1324 | 599839 | 9001458581 | 0.2 | 1 | 5 | CELSIA COLOMBIA S.A. E.S.P. - COMERCIALIZADOR | 26/04/2023 | DISTRIBUIDORA Y COMERCIALIZADORA DE ENERGIA ELECTRICA S.A. E.S.P. - COMERCIALIZADOR | EMPRESAS MUNICIPALES DE CALI E.I.C.E. E.S.P. - DISTRIBUIDOR |  | EMPRESAS MUNICIPALES DE CALI E.I.C.E. E.S.P. - COMERCIALIZADOR | CELSIA COLOMBIA S.A. E.S.P. - COMERCIALIZADOR | Regulado | CGM CELSIA (comercializador) |  |  |  |  | 63621240 | ISKRA | 1 | N/A | N/A | 03/10/2019 | INPEL S.A. (10-LAC-054) | 26/08/2019 | 2019-10-03 |  |  | 01/01/1900 |  |  | 0 | No | 0 |  | No |  | 0 | 0 | 0 | 5511 | ALOJAMIENTO Y SERVICIOS DE COMIDA | Alojamiento en hoteles | 9001458581 | Valle del Cauca | Cali | SANTIAGO DE CALI, DISTRITO ESPECIAL, DEPORTIVO, CULTURAL, TURÍSTICO, EMPRESARIAL Y DE SERVICIOS | CARRERA 8 # 24-32 | 3.4525199 | -76.5196585 | 972 | 2XZP
Frt35070 | COMUNICACION CELULAR S.A. -COMCEL CAL CHAMPAGNAT | VATIA S.A. E.S.P. - COMERCIALIZADOR | 03/10/2019 | 1.1324 | 120951 | 800153993 | 0.2 | 1 | 4 | VATIA S.A. E.S.P. - COMERCIALIZADOR | 03/10/2019 | NA | EMPRESAS MUNICIPALES DE CALI E.I.C.E. E.S.P. - DISTRIBUIDOR |  | EMPRESAS MUNICIPALES DE CALI E.I.C.E. E.S.P. - COMERCIALIZADOR | VATIA S.A. E.S.P. - COMERCIALIZADOR | Regulado | CGM VATIA (comercializador) |  |  |  |  | 63622765 | ISKRA | 1 | N/A | N/A | 03/10/2019 | INDUSTRIA ELÉCTRICA DEL CAUCA S.A. - INELCA (12-LAC-042) | 27/06/2019 | 2019-10-03 |  |  | 01/01/1900 |  |  | 0 | No | 0 |  | No |  | 0 | 0 | 0 | 6120 | INFORMACIÓN Y COMUNICACIONES | Actividades de telecomunicaciones inalámbricas | 800153993 | Valle del Cauca | Cali | SANTIAGO DE CALI, DISTRITO ESPECIAL, DEPORTIVO, CULTURAL, TURÍSTICO, EMPRESARIAL Y DE SERVICIOS | CARRERA 32 # 10A-48 | 3.41441430458 | -76.5215651508 | 991 | 2Y1I
Frt35079 | COMUNICACION CELULAR S.A. -COMCEL CAL PETECUY | VATIA S.A. E.S.P. - COMERCIALIZADOR | 03/10/2019 | 1.1324 | 1226318 | 800153993 | 0.2 | 1 | 4 | VATIA S.A. E.S.P. - COMERCIALIZADOR | 03/10/2019 | NA | EMPRESAS MUNICIPALES DE CALI E.I.C.E. E.S.P. - DISTRIBUIDOR |  | EMPRESAS MUNICIPALES DE CALI E.I.C.E. E.S.P. - COMERCIALIZADOR | VATIA S.A. E.S.P. - COMERCIALIZADOR | Regulado | CGM VATIA (comercializador) |  |  |  |  | 63622749 | ISKRA | 1 | N/A | N/A | 03/10/2019 | INDUSTRIA ELÉCTRICA DEL CAUCA S.A. - INELCA (12-LAC-042) | 23/07/2019 | 2019-10-03 |  |  | 01/01/1900 |  |  | 0 | No | 0 |  | No |  | 0 | 0 | 0 | 6120 | INFORMACIÓN Y COMUNICACIONES | Actividades de telecomunicaciones inalámbricas | 800153993 | Valle del Cauca | Cali | SANTIAGO DE CALI, DISTRITO ESPECIAL, DEPORTIVO, CULTURAL, TURÍSTICO, EMPRESARIAL Y DE SERVICIOS | CARRERA 1H # 76-48 | 3.41441430458 | -76.5215651508 | 991 | 2Y1O
Frt35081 | COMUNICACION CELULAR S.A. - COMCEL CAL PORVENIR | VATIA S.A. E.S.P. - COMERCIALIZADOR | 03/10/2019 | 1.1324 | 300842 | 800153993 | 0.2 | 1 | 4 | VATIA S.A. E.S.P. - COMERCIALIZADOR | 03/10/2019 | NA | EMPRESAS MUNICIPALES DE CALI E.I.C.E. E.S.P. - DISTRIBUIDOR |  | EMPRESAS MUNICIPALES DE CALI E.I.C.E. E.S.P. - COMERCIALIZADOR | VATIA S.A. E.S.P. - COMERCIALIZADOR | Regulado | CGM VATIA (comercializador) |  |  |  |  | 63620852 | ISKRA | 1 | N/A | N/A | 03/10/2019 | INDUSTRIA ELÉCTRICA DEL CAUCA S.A. - INELCA (12-LAC-042) | 26/06/2019 | 2019-10-03 |  |  | 01/01/1900 |  |  | 0 | No | 0 |  | No |  | 0 | 0 | 0 | 6120 | INFORMACIÓN Y COMUNICACIONES | Actividades de telecomunicaciones inalámbricas | 800153993 | Valle del Cauca | Cali | SANTIAGO DE CALI, DISTRITO ESPECIAL, DEPORTIVO, CULTURAL, TURÍSTICO, EMPRESARIAL Y DE SERVICIOS | CARRERA 6 # 33-43 | 3.41441430458 | -76.5215651508 | 991 | 2Y1Q
Frt35092 | COMUNICACION CELULAR S.A. - COMCEL CAL VIPASA | VATIA S.A. E.S.P. - COMERCIALIZADOR | 03/10/2019 | 1.1324 | 1892704 | 800153993 | 0.2 | 1 | 4 | VATIA S.A. E.S.P. - COMERCIALIZADOR | 03/10/2019 | NA | EMPRESAS MUNICIPALES DE CALI E.I.C.E. E.S.P. - DISTRIBUIDOR |  | EMPRESAS MUNICIPALES DE CALI E.I.C.E. E.S.P. - COMERCIALIZADOR | VATIA S.A. E.S.P. - COMERCIALIZADOR | Regulado | CGM VATIA (comercializador) |  |  |  |  | 63623016 | ISKRA | 1 | N/A | N/A | 03/10/2019 | INDUSTRIA ELÉCTRICA DEL CAUCA S.A. - INELCA (12-LAC-042) | 23/07/2019 | 2019-10-03 |  |  | 01/01/1900 |  |  | 0 | No | 0 |  | No |  | 0 | 0 | 0 | 6120 | INFORMACIÓN Y COMUNICACIONES | Actividades de telecomunicaciones inalámbricas | 800153993 | Valle del Cauca | Cali | SANTIAGO DE CALI, DISTRITO ESPECIAL, DEPORTIVO, CULTURAL, TURÍSTICO, EMPRESARIAL Y DE SERVICIOS | AVENIDA 4 NORTE # 38-60 | 3.41441430458 | -76.5215651508 | 991 | 2Y22
Frt35129 | VALENCIA Y SOTO S.A. KARENS PIZZA | ENERCO S.A. E.S.P. - COMERCIALIZADOR | 03/10/2019 | 1.1324 | 12655798 | 890316660 | 0.2 | 1 | 4 | ENERTOTAL S.A. E.S.P. - COMERCIALIZADOR | 01/08/2023 | ENERCO S.A. E.S.P. - COMERCIALIZADOR | EMPRESAS MUNICIPALES DE CALI E.I.C.E. E.S.P. - DISTRIBUIDOR |  | EMPRESAS MUNICIPALES DE CALI E.I.C.E. E.S.P. - COMERCIALIZADOR | ENERTOTAL S.A. E.S.P. - COMERCIALIZADOR | Regulado | CGM ENERTOTAL (comercializador) |  |  |  |  | 63620501 | ISKRA | 1 | N/A | N/A | 03/10/2019 | INPEL S.A. (10-LAC-054) | 21/11/2018 | 2019-10-03 |  |  | 01/01/1900 |  |  | 0 | No | 0 |  | No |  | 0 | 0 | 0 | 1084 | INDUSTRIAS MANUFACTURERAS | Elaboración de comidas y platos preparados | 890316660 | Valle del Cauca | Cali | SANTIAGO DE CALI, DISTRITO ESPECIAL, DEPORTIVO, CULTURAL, TURÍSTICO, EMPRESARIAL Y DE SERVICIOS | CALLE 18 # 106-125 APTO 201 | 3.3614197 | -76.5306101 | 1000 | 2Y2Q
Frt35138 | COMUNICACION CELULAR SA - COMCEL VAL.YUMBO ANTIGUA | VATIA S.A. E.S.P. - COMERCIALIZADOR | 10/10/2019 | 1.1324 | 1848282 | 800153993 | 0.2 | 1 | 4 | VATIA S.A. E.S.P. - COMERCIALIZADOR | 10/10/2019 | NA | EMPRESAS MUNICIPALES DE CALI E.I.C.E. E.S.P. - DISTRIBUIDOR |  | EMPRESAS MUNICIPALES DE CALI E.I.C.E. E.S.P. - COMERCIALIZADOR | VATIA S.A. E.S.P. - COMERCIALIZADOR | Regulado | CGM VATIA (comercializador) |  |  |  |  | 75442825 | ISKRA | 1 | N/A | N/A | 10/10/2019 | INDUSTRIA ELÉCTRICA DEL CAUCA S.A. - INELCA (12-LAC-042) | 05/11/2020 | 2021-02-15 |  |  | 01/01/1900 |  |  | 0 | No | 0 |  | No |  | 0 | 0 | 0 | 6120 | INFORMACIÓN Y COMUNICACIONES | Actividades de telecomunicaciones inalámbricas | 800153993 | Valle del Cauca | Cali | SANTIAGO DE CALI, DISTRITO ESPECIAL, DEPORTIVO, CULTURAL, TURÍSTICO, EMPRESARIAL Y DE SERVICIOS | CARRERA 15A # 10-00 | 3.58279 | -76.49527 | 1003 | 2Y2W
Frt35139 | COMUNICACION CELULAR SA - COMCEL VAL.YUMBO | VATIA S.A. E.S.P. - COMERCIALIZADOR | 10/10/2019 | 1.1324 | 1784518 | 800153993 | 0.2 | 1 | 4 | VATIA S.A. E.S.P. - COMERCIALIZADOR | 10/10/2019 | NA | EMPRESAS MUNICIPALES DE CALI E.I.C.E. E.S.P. - DISTRIBUIDOR |  | EMPRESAS MUNICIPALES DE CALI E.I.C.E. E.S.P. - COMERCIALIZADOR | VATIA S.A. E.S.P. - COMERCIALIZADOR | Regulado | CGM VATIA (comercializador) |  |  |  |  | 63622755. | ISKRA | 1 | N/A | N/A | 10/10/2019 | INDUSTRIA ELÉCTRICA DEL CAUCA S.A. - INELCA (12-LAC-042) | 27/06/2019 | 2019-11-23 |  |  | 01/01/1900 |  |  | 0 | No | 0 |  | No |  | 0 | 0 | 0 | 6120 | INFORMACIÓN Y COMUNICACIONES | Actividades de telecomunicaciones inalámbricas | 800153993 | Valle del Cauca | Yumbo | YUMBO | HCDA LA ESTACION YUMBO | 3.52896890809 | -76.499819783 | 998 | 2Y2X
Frt35157 | COMUNICACION CELULAR S.A. - COMCEL CAL LAS QUINTAS | VATIA S.A. E.S.P. - COMERCIALIZADOR | 10/10/2019 | 1.1324 | 8249387 | 800153993 | 0.2 | 1 | 4 | VATIA S.A. E.S.P. - COMERCIALIZADOR | 10/10/2019 | NA | EMPRESAS MUNICIPALES DE CALI E.I.C.E. E.S.P. - DISTRIBUIDOR |  | EMPRESAS MUNICIPALES DE CALI E.I.C.E. E.S.P. - COMERCIALIZADOR | VATIA S.A. E.S.P. - COMERCIALIZADOR | Regulado | CGM VATIA (comercializador) |  |  |  |  | 63622752 | ISKRA | 1 | N/A | N/A | 10/10/2019 | INDUSTRIA ELÉCTRICA DEL CAUCA S.A. - INELCA (12-LAC-042) | 27/06/2019 | 2019-10-10 |  |  | 01/01/1900 |  |  | 0 | No | 0 |  | No |  | 0 | 0 | 0 | 6120 | INFORMACIÓN Y COMUNICACIONES | Actividades de telecomunicaciones inalámbricas | 800153993 | Valle del Cauca | Cali | SANTIAGO DE CALI, DISTRITO ESPECIAL, DEPORTIVO, CULTURAL, TURÍSTICO, EMPRESARIAL Y DE SERVICIOS | CALLE 13B # 68-70 LOCAL 1 PISO 1 | 3.41441430458 | -76.5215651508 | 991 | 2Y3D
Frt35164 | COMUNICACION CELULAR SA - COMCEL VAL.YUMBO-2 | VATIA S.A. E.S.P. - COMERCIALIZADOR | 10/10/2019 | 1.1324 | 8137880 | 800153993 | 0.2 | 1 | 4 | VATIA S.A. E.S.P. - COMERCIALIZADOR | 10/10/2019 | NA | EMPRESAS MUNICIPALES DE CALI E.I.C.E. E.S.P. - DISTRIBUIDOR |  | EMPRESAS MUNICIPALES DE CALI E.I.C.E. E.S.P. - COMERCIALIZADOR | VATIA S.A. E.S.P. - COMERCIALIZADOR | Regulado | CGM VATIA (comercializador) |  |  |  |  | 63620859 | ISKRA | 1 | N/A | N/A | 10/10/2019 | INDUSTRIA ELÉCTRICA DEL CAUCA S.A. - INELCA (12-LAC-042) | 26/06/2019 | 2019-10-10 |  |  | 01/01/1900 |  |  | 0 | No | 0 |  | No |  | 0 | 0 | 0 | 6120 | INFORMACIÓN Y COMUNICACIONES | Actividades de telecomunicaciones inalámbricas | 800153993 | Valle del Cauca | Yumbo | YUMBO | CARRERA 6 # 2-68 APTO 100 | 3.52896890809 | -76.499819783 | 998 | 2Y3H
Frt35165 | COMUNICACION CELULAR SA - COMCEL VAL.YUMBO-3 | VATIA S.A. E.S.P. - COMERCIALIZADOR | 10/10/2019 | 1.1324 | 10817318 | 800153993 | 0.2 | 1 | 4 | VATIA S.A. E.S.P. - COMERCIALIZADOR | 10/10/2019 | NA | EMPRESAS MUNICIPALES DE CALI E.I.C.E. E.S.P. - DISTRIBUIDOR |  | EMPRESAS MUNICIPALES DE CALI E.I.C.E. E.S.P. - COMERCIALIZADOR | VATIA S.A. E.S.P. - COMERCIALIZADOR | Regulado | CGM VATIA (comercializador) |  |  |  |  | 63622763 | ISKRA | 1 | N/A | N/A | 10/10/2019 | INDUSTRIA ELÉCTRICA DEL CAUCA S.A. - INELCA (12-LAC-042) | 27/06/2019 | 2019-10-10 |  |  | 01/01/1900 |  |  | 0 | No | 0 |  | No |  | 0 | 0 | 0 | 6120 | INFORMACIÓN Y COMUNICACIONES | Actividades de telecomunicaciones inalámbricas | 800153993 | Valle del Cauca | Yumbo | YUMBO | CARRERA 4 # 15-09 PISO 1 | 3.52896890809 | -76.499819783 | 998 | 2Y3I
Frt35175 | COMUNICACION CELULAR SA - COMCEL VAL.YUMBO-4 | VATIA S.A. E.S.P. - COMERCIALIZADOR | 10/10/2019 | 1.1324 | 12910676 | 800153993 | 0.2 | 1 | 4 | VATIA S.A. E.S.P. - COMERCIALIZADOR | 10/10/2019 | NA | EMPRESAS MUNICIPALES DE CALI E.I.C.E. E.S.P. - DISTRIBUIDOR |  | EMPRESAS MUNICIPALES DE CALI E.I.C.E. E.S.P. - COMERCIALIZADOR | VATIA S.A. E.S.P. - COMERCIALIZADOR | Regulado | CGM VATIA (comercializador) |  |  |  |  | 63623014 | ISKRA | 1 | N/A | N/A | 10/10/2019 | INDUSTRIA ELÉCTRICA DEL CAUCA S.A. - INELCA (12-LAC-042) | 23/07/2019 | 2019-10-10 |  |  | 01/01/1900 |  |  | 0 | No | 0 |  | No |  | 0 | 0 | 0 | 6120 | INFORMACIÓN Y COMUNICACIONES | Actividades de telecomunicaciones inalámbricas | 800153993 | Valle del Cauca | Yumbo | YUMBO | CALLE 8 # 4-39 LC 103 | 3.52896890809 | -76.499819783 | 998 | 2Y3R
Frt35219 | COMUNICACION CELULAR S.A. - COMCEL VAL CENCAR | VATIA S.A. E.S.P. - COMERCIALIZADOR | 10/10/2019 | 1.1324 | 1845058 | 8001539937 | 0.2 | 1 | 4 | VATIA S.A. E.S.P. - COMERCIALIZADOR | 10/10/2019 | NA | EMPRESAS MUNICIPALES DE CALI E.I.C.E. E.S.P. - DISTRIBUIDOR |  | EMPRESAS MUNICIPALES DE CALI E.I.C.E. E.S.P. - COMERCIALIZADOR | VATIA S.A. E.S.P. - COMERCIALIZADOR | Regulado | CGM VATIA (comercializador) |  |  |  |  | 63623022 | ISKRA | 1 | N/A | N/A | 10/10/2019 | INDUSTRIA ELÉCTRICA DEL CAUCA S.A. - INELCA (12-LAC-042) | 23/07/2019 | 2019-10-10 |  |  | 01/01/1900 |  |  | 0 | No | 0 |  | No |  | 0 | 0 | 0 | 6120 | INFORMACIÓN Y COMUNICACIONES | Actividades de telecomunicaciones inalámbricas | 8001539937 | Valle del Cauca | Cali | SANTIAGO DE CALI, DISTRITO ESPECIAL, DEPORTIVO, CULTURAL, TURÍSTICO, EMPRESARIAL Y DE SERVICIOS | CALLE 14 # 20G-118 | 3.41441430458 | -76.5215651508 | 991 | 2Y4Q
Frt35220 | COMUNICACION CELULAR S.A. - COMCEL CAL GAITAN | VATIA S.A. E.S.P. - COMERCIALIZADOR | 10/10/2019 | 1.1324 | 1341264 | 8001539937 | 0.2 | 1 | 4 | VATIA S.A. E.S.P. - COMERCIALIZADOR | 10/10/2019 | NA | EMPRESAS MUNICIPALES DE CALI E.I.C.E. E.S.P. - DISTRIBUIDOR |  | EMPRESAS MUNICIPALES DE CALI E.I.C.E. E.S.P. - COMERCIALIZADOR | VATIA S.A. E.S.P. - COMERCIALIZADOR | Regulado | CGM VATIA (comercializador) |  |  |  |  | 63620857 | ISKRA | 1 | N/A | N/A | 10/10/2019 | INDUSTRIA ELÉCTRICA DEL CAUCA S.A. - INELCA (12-LAC-042) | 26/06/2019 | 2019-10-10 |  |  | 01/01/1900 |  |  | 0 | No | 0 |  | No |  | 0 | 0 | 0 | 6120 | INFORMACIÓN Y COMUNICACIONES | Actividades de telecomunicaciones inalámbricas | 8001539937 | Valle del Cauca | Cali | SANTIAGO DE CALI, DISTRITO ESPECIAL, DEPORTIVO, CULTURAL, TURÍSTICO, EMPRESARIAL Y DE SERVICIOS | CALLE 72 # 2E-23 | 3.41441430458 | -76.5215651508 | 991 | 2Y4R
Frt35221 | COMUNICACION CELULAR S.A. - COMCEL CAL VILLA DEL LAGO | VATIA S.A. E.S.P. - COMERCIALIZADOR | 10/10/2019 | 1.1324 | 2090895 | 8001539937 | 0.2 | 1 | 4 | VATIA S.A. E.S.P. - COMERCIALIZADOR | 10/10/2019 | NA | EMPRESAS MUNICIPALES DE CALI E.I.C.E. E.S.P. - DISTRIBUIDOR |  | EMPRESAS MUNICIPALES DE CALI E.I.C.E. E.S.P. - COMERCIALIZADOR | VATIA S.A. E.S.P. - COMERCIALIZADOR | Regulado | CGM VATIA (comercializador) |  |  |  |  | 63620865 | ISKRA | 1 | N/A | N/A | 10/10/2019 | INDUSTRIA ELÉCTRICA DEL CAUCA S.A. - INELCA (12-LAC-042) | 26/06/2019 | 2019-10-10 |  |  | 01/01/1900 |  |  | 0 | No | 0 |  | No |  | 0 | 0 | 0 | 6120 | INFORMACIÓN Y COMUNICACIONES | Actividades de telecomunicaciones inalámbricas | 8001539937 | Valle del Cauca | Cali | SANTIAGO DE CALI, DISTRITO ESPECIAL, DEPORTIVO, CULTURAL, TURÍSTICO, EMPRESARIAL Y DE SERVICIOS | CALLE 72 # 26A-29 | 3.41441430458 | -76.5215651508 | 991 | 2Y4S
Frt35222 | COMUNICACION CELULAR S.A. - COMCEL CAL DIAMANTE | VATIA S.A. E.S.P. - COMERCIALIZADOR | 10/10/2019 | 1.1324 | 2072802 | 8001539937 | 0.2 | 1 | 4 | VATIA S.A. E.S.P. - COMERCIALIZADOR | 10/10/2019 | NA | EMPRESAS MUNICIPALES DE CALI E.I.C.E. E.S.P. - DISTRIBUIDOR |  | EMPRESAS MUNICIPALES DE CALI E.I.C.E. E.S.P. - COMERCIALIZADOR | VATIA S.A. E.S.P. - COMERCIALIZADOR | Regulado | CGM VATIA (comercializador) |  |  |  |  | 63622764 | ISKRA | 1 | N/A | N/A | 10/10/2019 | INDUSTRIA ELÉCTRICA DEL CAUCA S.A. - INELCA (12-LAC-042) | 27/06/2019 | 2019-10-10 |  |  | 01/01/1900 |  |  | 0 | No | 0 |  | No |  | 0 | 0 | 0 | 6120 | INFORMACIÓN Y COMUNICACIONES | Actividades de telecomunicaciones inalámbricas | 8001539937 | Valle del Cauca | Cali | SANTIAGO DE CALI, DISTRITO ESPECIAL, DEPORTIVO, CULTURAL, TURÍSTICO, EMPRESARIAL Y DE SERVICIOS | CALLE 42 # 35-19 | 3.41441430458 | -76.5215651508 | 991 | 2Y4T
Frt35223 | COMUNICACION CELULAR S.A. - COMCEL CAL ALFONSO LOPEZ | VATIA S.A. E.S.P. - COMERCIALIZADOR | 10/10/2019 | 1.1324 | 1392441 | 8001539937 | 0.2 | 1 | 4 | VATIA S.A. E.S.P. - COMERCIALIZADOR | 10/10/2019 | NA | EMPRESAS MUNICIPALES DE CALI E.I.C.E. E.S.P. - DISTRIBUIDOR |  | EMPRESAS MUNICIPALES DE CALI E.I.C.E. E.S.P. - COMERCIALIZADOR | VATIA S.A. E.S.P. - COMERCIALIZADOR | Regulado | CGM VATIA (comercializador) |  |  |  |  | 63620862 | ISKRA | 1 | N/A | N/A | 10/10/2019 | INDUSTRIA ELÉCTRICA DEL CAUCA S.A. - INELCA (12-LAC-042) | 26/06/2019 | 2019-10-10 |  |  | 01/01/1900 |  |  | 0 | No | 0 |  | No |  | 0 | 0 | 0 | 6120 | INFORMACIÓN Y COMUNICACIONES | Actividades de telecomunicaciones inalámbricas | 8001539937 | Valle del Cauca | Cali | SANTIAGO DE CALI, DISTRITO ESPECIAL, DEPORTIVO, CULTURAL, TURÍSTICO, EMPRESARIAL Y DE SERVICIOS | CALLE 81 # 7S-04 | 3.41441430458 | -76.5215651508 | 991 | 2Y4U
Frt35224 | COMUNICACION CELULAR S.A. - COMCEL CAL CIUDAD CORDOBA | VATIA S.A. E.S.P. - COMERCIALIZADOR | 10/10/2019 | 1.1324 | 1779838 | 8001539937 | 0.2 | 1 | 4 | VATIA S.A. E.S.P. - COMERCIALIZADOR | 10/10/2019 | NA | EMPRESAS MUNICIPALES DE CALI E.I.C.E. E.S.P. - DISTRIBUIDOR |  | EMPRESAS MUNICIPALES DE CALI E.I.C.E. E.S.P. - COMERCIALIZADOR | VATIA S.A. E.S.P. - COMERCIALIZADOR | Regulado | CGM VATIA (comercializador) |  |  |  |  | 63620871 | ISKRA | 1 | N/A | N/A | 10/10/2019 | INDUSTRIA ELÉCTRICA DEL CAUCA S.A. - INELCA (12-LAC-042) | 26/06/2019 | 2019-10-10 |  |  | 01/01/1900 |  |  | 0 | No | 0 |  | No |  | 0 | 0 | 0 | 6120 | INFORMACIÓN Y COMUNICACIONES | Actividades de telecomunicaciones inalámbricas | 8001539937 | Valle del Cauca | Cali | SANTIAGO DE CALI, DISTRITO ESPECIAL, DEPORTIVO, CULTURAL, TURÍSTICO, EMPRESARIAL Y DE SERVICIOS | CALLE 48 # 47B-30 | 3.41441430458 | -76.5215651508 | 991 | 2Y4V
Frt35268 | COMUNICACION CELULAR SA - COMCEL CAL.7 DE AGOSTO | VATIA S.A. E.S.P. - COMERCIALIZADOR | 17/10/2019 | 1.1324 | 8252203 | 800153993 | 0.2 | 1 | 4 | VATIA S.A. E.S.P. - COMERCIALIZADOR | 17/10/2019 | NA | EMPRESAS MUNICIPALES DE CALI E.I.C.E. E.S.P. - DISTRIBUIDOR |  | EMPRESAS MUNICIPALES DE CALI E.I.C.E. E.S.P. - COMERCIALIZADOR | VATIA S.A. E.S.P. - COMERCIALIZADOR | Regulado | CGM VATIA (comercializador) |  |  |  |  | 63620856 | ISKRA | 1 | N/A | N/A | 17/10/2019 | INDUSTRIA ELÉCTRICA DEL CAUCA S.A. - INELCA (12-LAC-042) | 26/06/2019 | 2019-10-17 |  |  | 01/01/1900 |  |  | 0 | No | 0 |  | No |  | 0 | 0 | 0 | 6120 | INFORMACIÓN Y COMUNICACIONES | Actividades de telecomunicaciones inalámbricas | 800153993 | Valle del Cauca | Cali | SANTIAGO DE CALI, DISTRITO ESPECIAL, DEPORTIVO, CULTURAL, TURÍSTICO, EMPRESARIAL Y DE SERVICIOS | DIAGONAL 15 # 72A-107 APTO 1 | 3.41441430458 | -76.5215651508 | 991 | 2Y5R
Frt35306 | GALLEGO & ASOCIADOS SAS | DISTRIBUIDORA Y COMERCIALIZADORA DE ENERGIA ELECTRICA S.A. E.S.P. - COMERCIALIZADOR | 17/10/2019 | 1.1324 | 451075 | 9002440833 | 0.2 | 1 | 5 | CELSIA COLOMBIA S.A. E.S.P. - COMERCIALIZADOR | 26/04/2023 | DISTRIBUIDORA Y COMERCIALIZADORA DE ENERGIA ELECTRICA S.A. E.S.P. - COMERCIALIZADOR | EMPRESAS MUNICIPALES DE CALI E.I.C.E. E.S.P. - DISTRIBUIDOR |  | EMPRESAS MUNICIPALES DE CALI E.I.C.E. E.S.P. - COMERCIALIZADOR | CELSIA COLOMBIA S.A. E.S.P. - COMERCIALIZADOR | Regulado | CGM CELSIA (comercializador) |  |  |  |  | 63621255 | ISKRA | 1 | N/A | N/A | 17/10/2019 | INPEL S.A. (10-LAC-054) | 26/08/2019 | 2019-10-17 |  |  | 01/01/1900 |  |  | 0 | No | 0 |  | No |  | 0 | 0 | 0 | 4664 | COMERCIO AL POR MAYOR Y AL POR MENOR; REPARACIÓN DE VEHÍCULOS AUTOMOTORES Y MOTOCICLETAS | Comercio al por mayor de productos químicos básicos, cauchos y plásticos en formas primarias y productos químicos de uso agropecuario | 9002440833 | Valle del Cauca | Cali | SANTIAGO DE CALI, DISTRITO ESPECIAL, DEPORTIVO, CULTURAL, TURÍSTICO, EMPRESARIAL Y DE SERVICIOS | CALLE 18B # 28-44 | 3.4297994 | -76.5249686 | 972 | 2Y62
Frt35349 | MM PLATA S.A.S. - KARENS PIZZA 3 | ENERCO S.A. E.S.P. - COMERCIALIZADOR | 17/10/2019 | 1.1324 | 51761 | 9009706424 | 0.2 | 1 | 4 | ENERTOTAL S.A. E.S.P. - COMERCIALIZADOR | 01/08/2023 | ENERCO S.A. E.S.P. - COMERCIALIZADOR | EMPRESAS MUNICIPALES DE CALI E.I.C.E. E.S.P. - DISTRIBUIDOR |  | EMPRESAS MUNICIPALES DE CALI E.I.C.E. E.S.P. - COMERCIALIZADOR | ENERTOTAL S.A. E.S.P. - COMERCIALIZADOR | Regulado | CGM ENERTOTAL (comercializador) |  |  |  |  | 69959759 | ISKRA | 1 | N/A | N/A | 17/10/2019 | INDUSTRIA ELÉCTRICA DEL CAUCA S.A. - INELCA (12-LAC-042) | 11/04/2019 | 2019-10-17 |  |  | 01/01/1900 |  |  | 0 | No | 0 |  | No |  | 0 | 0 | 0 | 1084 | INDUSTRIAS MANUFACTURERAS | Elaboración de comidas y platos preparados | 9009706424 | Valle del Cauca | Cali | SANTIAGO DE CALI, DISTRITO ESPECIAL, DEPORTIVO, CULTURAL, TURÍSTICO, EMPRESARIAL Y DE SERVICIOS | CALLE 6 # 36C-08 | 3.4254078 | -76.5404856 | 987 | 2Y6C
Frt35363 | JORGE PABLO SAAVEDRA MARTINEZ- RINCON VALLUNO | DISTRIBUIDORA Y COMERCIALIZADORA DE ENERGIA ELECTRICA S.A. E.S.P. - COMERCIALIZADOR | 17/10/2019 | 1.1324 |  | 1660966304 | 0.2 | 1 | 4 | CELSIA COLOMBIA S.A. E.S.P. - COMERCIALIZADOR | 26/04/2023 | DISTRIBUIDORA Y COMERCIALIZADORA DE ENERGIA ELECTRICA S.A. E.S.P. - COMERCIALIZADOR | EMPRESAS MUNICIPALES DE CALI E.I.C.E. E.S.P. - DISTRIBUIDOR |  | EMPRESAS MUNICIPALES DE CALI E.I.C.E. E.S.P. - COMERCIALIZADOR | CELSIA COLOMBIA S.A. E.S.P. - COMERCIALIZADOR | Regulado | CGM CELSIA (comercializador) |  |  |  |  | 84340237 | ITRON | 1 | N/A | N/A | 17/10/2019 | CELSIA COLOMBIA S.A. E.S.P. - EPSA E.S.P. (10-LAC-069) | 12/03/2023 | 2024-02-07 |  |  | 01/01/1900 |  |  | 0 | No | 0 |  | No |  | 0 | 0 | 0 | 6810 | ACTIVIDADES INMOBILIARIAS | Actividades inmobiliarias realizadas con bienes propios o arrendados | 1660966304 | Valle del Cauca | Cali | SANTIAGO DE CALI, DISTRITO ESPECIAL, DEPORTIVO, CULTURAL, TURÍSTICO, EMPRESARIAL Y DE SERVICIOS | CALLE 5 # 50-105 LOCAL | 3.4151629 | -76.5478757 | 972 | 2Y67
Frt35426 | SINERGIA GLOBAL EN SALUD SAS | DISTRIBUIDORA Y COMERCIALIZADORA DE ENERGIA ELECTRICA S.A. E.S.P. - COMERCIALIZADOR | 01/11/2019 | 1.1324 | 126957 | 9003636739 | 0.2 | 1 | 3 | CELSIA COLOMBIA S.A. E.S.P. - COMERCIALIZADOR | 26/04/2023 | DISTRIBUIDORA Y COMERCIALIZADORA DE ENERGIA ELECTRICA S.A. E.S.P. - COMERCIALIZADOR | EMPRESAS MUNICIPALES DE CALI E.I.C.E. E.S.P. - DISTRIBUIDOR |  | EMPRESAS MUNICIPALES DE CALI E.I.C.E. E.S.P. - COMERCIALIZADOR | CELSIA COLOMBIA S.A. E.S.P. - COMERCIALIZADOR | Regulado | CGM CELSIA (comercializador) |  |  |  |  | 02917710 | ELSTER | 0.5s | 0.5s | N/A | 01/11/2019 | INPEL S.A. (10-LAC-054) | 20/02/2022 | 2022-04-26 |  |  | 01/01/1900 |  |  | 0 | No | 0 |  | No |  | 0 | 0 | 0 | 8621 | ACTIVIDADES DE ATENCIÓN DE LA SALUD HUMANA Y DE ASISTENCIA SOCIAL | Actividades de la práctica médica, sin internación | 9003636739 | Valle del Cauca | Cali | SANTIAGO DE CALI, DISTRITO ESPECIAL, DEPORTIVO, CULTURAL, TURÍSTICO, EMPRESARIAL Y DE SERVICIOS | CARRERA 44 # 9C-70 | 3.4160893 | -76.5377689 | 972 | 2YDR
Frt35427 | DISTRACOM CALI | DISTRIBUIDORA Y COMERCIALIZADORA DE ENERGIA ELECTRICA S.A. E.S.P. - COMERCIALIZADOR | 01/11/2019 | 1.0442 | 11112985 | 8110097888 | 13.2 | 2 | 3 | QI ENERGY S.A.S. E.S.P. - COMERCIALIZADOR | 18/05/2023 | VATIA S.A. E.S.P. - COMERCIALIZADOR | EMPRESAS MUNICIPALES DE CALI E.I.C.E. E.S.P. - DISTRIBUIDOR |  | EMPRESAS MUNICIPALES DE CALI E.I.C.E. E.S.P. - COMERCIALIZADOR | QI ENERGY S.A.S. E.S.P. - COMERCIALIZADOR | Regulado | CGM 24/7 |  |  |  |  | 02858234 | ELSTER | 0.5s | 0.5s | 0.5 | 01/11/2019 | INPEL S.A. (10-LAC-054) | 22/09/2018 | 2019-11-01 |  |  | 01/01/1900 |  |  | 0 | No | 0 |  | No |  | 0 | 0 | 0 | 4731 | COMERCIO AL POR MAYOR Y AL POR MENOR; REPARACIÓN DE VEHÍCULOS AUTOMOTORES Y MOTOCICLETAS | Comercio al por menor de combustible para automotores | 8110097888 | Valle del Cauca | Cali | SANTIAGO DE CALI, DISTRITO ESPECIAL, DEPORTIVO, CULTURAL, TURÍSTICO, EMPRESARIAL Y DE SERVICIOS | AVENIDA 8 NORTE # 15A-06 LC 0001 | 3.4584234 | -76.5362271 | 972 | 2YDS
Frt35428 | NOVACASA CALI SUR | DISTRIBUIDORA Y COMERCIALIZADORA DE ENERGIA ELECTRICA S.A. E.S.P. - COMERCIALIZADOR | 01/11/2019 | 1.1324 | 11968792 | 8001653771 | 0.2 | 1 | 3 | NEU ENERGY S.A.S E.S.P - COMERCIALIZADOR | 01/06/2022 | SPECTRUM RENOVAVEIS S.A.S. E.S.P. - COMERCIALIZADOR | EMPRESAS MUNICIPALES DE CALI E.I.C.E. E.S.P. - DISTRIBUIDOR |  | EMPRESAS MUNICIPALES DE CALI E.I.C.E. E.S.P. - COMERCIALIZADOR | NEU ENERGY S.A.S E.S.P - COMERCIALIZADOR | Regulado | CGM NEU ENERGY |  |  |  |  | 74416068 | ISKRA | 0.5s | 0.5s | N/A | 01/11/2019 | INDUSTRIA ELÉCTRICA DEL CAUCA S.A. - INELCA (12-LAC-042) | 27/07/2021 | 2021-09-29 |  |  | 01/01/1900 |  |  | 0 | No | 0 |  | No |  | 0 | 0 | 0 | 4663 | COMERCIO AL POR MAYOR Y AL POR MENOR; REPARACIÓN DE VEHÍCULOS AUTOMOTORES Y MOTOCICLETAS | Comercio al por mayor de materiales de construcción, artículos de ferretería, pinturas, productos de vidrio, equipo y materiales de fontanería y calef | 8001653771 | Valle del Cauca | Cali | SANTIAGO DE CALI, DISTRITO ESPECIAL, DEPORTIVO, CULTURAL, TURÍSTICO, EMPRESARIAL Y DE SERVICIOS | CALLE 5 # 54A-13 LC 1 LT 2 | 3.4103612 | -76.5481932 | 972 | 2YDT
Frt35496 | COMUNICACION CELULAR S.A. - COMCEL CAL COLSEGURO | VATIA S.A. E.S.P. - COMERCIALIZADOR | 24/10/2019 | 1.1324 | 465940 | 800153993 | 0.2 | 1 | 4 | VATIA S.A. E.S.P. - COMERCIALIZADOR | 24/10/2019 | NA | EMPRESAS MUNICIPALES DE CALI E.I.C.E. E.S.P. - DISTRIBUIDOR |  | EMPRESAS MUNICIPALES DE CALI E.I.C.E. E.S.P. - COMERCIALIZADOR | VATIA S.A. E.S.P. - COMERCIALIZADOR | Regulado | CGM VATIA (comercializador) |  |  |  |  | 63620868 | ISKRA | 1 | N/A | N/A | 24/10/2019 | INDUSTRIA ELÉCTRICA DEL CAUCA S.A. - INELCA (12-LAC-042) | 26/06/2019 | 2019-10-24 |  |  | 01/01/1900 |  |  | 0 | No | 0 |  | No |  | 0 | 0 | 0 | 6120 | INFORMACIÓN Y COMUNICACIONES | Actividades de telecomunicaciones inalámbricas | 800153993 | Valle del Cauca | Cali | SANTIAGO DE CALI, DISTRITO ESPECIAL, DEPORTIVO, CULTURAL, TURÍSTICO, EMPRESARIAL Y DE SERVICIOS | CARRERA 32 # 17-83 | 3.41441430458 | -76.5215651508 | 991 | 2YAH
Frt35498 | COMUNICACION CELULAR S.A. - COMCEL CAL TERRON COLORADO | VATIA S.A. E.S.P. - COMERCIALIZADOR | 24/10/2019 | 1.1324 | 35229 | 800153993 | 0.2 | 1 | 4 | VATIA S.A. E.S.P. - COMERCIALIZADOR | 24/10/2019 | NA | EMPRESAS MUNICIPALES DE CALI E.I.C.E. E.S.P. - DISTRIBUIDOR |  | EMPRESAS MUNICIPALES DE CALI E.I.C.E. E.S.P. - COMERCIALIZADOR | VATIA S.A. E.S.P. - COMERCIALIZADOR | Regulado | CGM VATIA (comercializador) |  |  |  |  | 63620861 | ISKRA | 1 | N/A | N/A | 24/10/2019 | INDUSTRIA ELÉCTRICA DEL CAUCA S.A. - INELCA (12-LAC-042) | 26/06/2019 | 2019-10-24 |  |  | 01/01/1900 |  |  | 0 | No | 0 |  | No |  | 0 | 0 | 0 | 6120 | INFORMACIÓN Y COMUNICACIONES | Actividades de telecomunicaciones inalámbricas | 800153993 | Valle del Cauca | Cali | SANTIAGO DE CALI, DISTRITO ESPECIAL, DEPORTIVO, CULTURAL, TURÍSTICO, EMPRESARIAL Y DE SERVICIOS | AVENIDA 5 OESTE # 21-99 LOCAL 01 LC 01 | 3.41441430458 | -76.5215651508 | 991 | 2YAJ
Frt35500 | COMUNICACION CELULAR S.A. - COMCEL CAL CENTENARIO | VATIA S.A. E.S.P. - COMERCIALIZADOR | 24/10/2019 | 1.1324 | 208177 | 800153993 | 0.2 | 1 | 4 | VATIA S.A. E.S.P. - COMERCIALIZADOR | 24/10/2019 | NA | EMPRESAS MUNICIPALES DE CALI E.I.C.E. E.S.P. - DISTRIBUIDOR |  | EMPRESAS MUNICIPALES DE CALI E.I.C.E. E.S.P. - COMERCIALIZADOR | VATIA S.A. E.S.P. - COMERCIALIZADOR | Regulado | CGM VATIA (comercializador) |  |  |  |  | 63620855 | ISKRA | 1 | N/A | N/A | 24/10/2019 | INDUSTRIA ELÉCTRICA DEL CAUCA S.A. - INELCA (12-LAC-042) | 26/06/2019 | 2019-10-24 |  |  | 01/01/1900 |  |  | 0 | No | 0 |  | No |  | 0 | 0 | 0 | 6120 | INFORMACIÓN Y COMUNICACIONES | Actividades de telecomunicaciones inalámbricas | 800153993 | Valle del Cauca | Cali | SANTIAGO DE CALI, DISTRITO ESPECIAL, DEPORTIVO, CULTURAL, TURÍSTICO, EMPRESARIAL Y DE SERVICIOS | CALLE 4 NORTE AV 1-10 LC 1101 LC 1101 | 3.41441430458 | -76.5215651508 | 991 | 2YAL
Frt35501 | COMUNICACION CELULAR S.A. - COMCEL CAL CARMELO | VATIA S.A. E.S.P. - COMERCIALIZADOR | 24/10/2019 | 1.1324 | 1351173 | 800153993 | 0.2 | 1 | 4 | VATIA S.A. E.S.P. - COMERCIALIZADOR | 24/10/2019 | NA | EMPRESAS MUNICIPALES DE CALI E.I.C.E. E.S.P. - DISTRIBUIDOR |  | EMPRESAS MUNICIPALES DE CALI E.I.C.E. E.S.P. - COMERCIALIZADOR | VATIA S.A. E.S.P. - COMERCIALIZADOR | Regulado | CGM VATIA (comercializador) |  |  |  |  | 63622766 | ISKRA | 1 | N/A | N/A | 24/10/2019 | INDUSTRIA ELÉCTRICA DEL CAUCA S.A. - INELCA (12-LAC-042) | 27/06/2019 | 2019-10-24 |  |  | 01/01/1900 |  |  | 0 | No | 0 |  | No |  | 0 | 0 | 0 | 6120 | INFORMACIÓN Y COMUNICACIONES | Actividades de telecomunicaciones inalámbricas | 800153993 | Valle del Cauca | Cali | SANTIAGO DE CALI, DISTRITO ESPECIAL, DEPORTIVO, CULTURAL, TURÍSTICO, EMPRESARIAL Y DE SERVICIOS | CARRERA 1B NORTE # 83-60 LOCAL 01 | 3.41441430458 | -76.5215651508 | 991 | 2YAM
Frt35504 | COMUNICACION CELULAR S.A. - COMCEL CAL ECOPAPEL | VATIA S.A. E.S.P. - COMERCIALIZADOR | 24/10/2019 | 1.1324 | 1047609 | 800153993 | 0.2 | 1 | 4 | VATIA S.A. E.S.P. - COMERCIALIZADOR | 24/10/2019 | NA | EMPRESAS MUNICIPALES DE CALI E.I.C.E. E.S.P. - DISTRIBUIDOR |  | EMPRESAS MUNICIPALES DE CALI E.I.C.E. E.S.P. - COMERCIALIZADOR | VATIA S.A. E.S.P. - COMERCIALIZADOR | Regulado | CGM VATIA (comercializador) |  |  |  |  | 63620858 | ISKRA | 1 | N/A | N/A | 24/10/2019 | INDUSTRIA ELÉCTRICA DEL CAUCA S.A. - INELCA (12-LAC-042) | 26/06/2019 | 2019-10-24 |  |  | 01/01/1900 |  |  | 0 | No | 0 |  | No |  | 0 | 0 | 0 | 6120 | INFORMACIÓN Y COMUNICACIONES | Actividades de telecomunicaciones inalámbricas | 800153993 | Valle del Cauca | Cali | SANTIAGO DE CALI, DISTRITO ESPECIAL, DEPORTIVO, CULTURAL, TURÍSTICO, EMPRESARIAL Y DE SERVICIOS | CARRERA 14 # 50-06 | 3.41441430458 | -76.5215651508 | 991 | 2YAN
Frt35511 | MELVA ANGELA MUSSINI DE BUENAVER | ENERCO S.A. E.S.P. - COMERCIALIZADOR | 24/10/2019 | 1.1324 | 188504 | 6830073875 | 0.2 | 1 | 4 | ENERTOTAL S.A. E.S.P. - COMERCIALIZADOR | 01/08/2023 | ENERCO S.A. E.S.P. - COMERCIALIZADOR | EMPRESAS MUNICIPALES DE CALI E.I.C.E. E.S.P. - DISTRIBUIDOR |  | EMPRESAS MUNICIPALES DE CALI E.I.C.E. E.S.P. - COMERCIALIZADOR | ENERTOTAL S.A. E.S.P. - COMERCIALIZADOR | Regulado | CGM ENERTOTAL (comercializador) |  |  |  |  | 69959796 | ISKRA | 1 | N/A | N/A | 24/10/2019 | INDUSTRIA ELÉCTRICA DEL CAUCA S.A. - INELCA (12-LAC-042) | 29/04/2019 | 2019-10-24 |  |  | 01/01/1900 |  |  | 0 | No | 0 |  | No |  | 0 | 0 | 0 | 5612 | ALOJAMIENTO Y SERVICIOS DE COMIDA | Expendio por autoservicio de comidas preparadas | 6830073875 | Valle del Cauca | Cali | SANTIAGO DE CALI, DISTRITO ESPECIAL, DEPORTIVO, CULTURAL, TURÍSTICO, EMPRESARIAL Y DE SERVICIOS | AVENIDA 6A NORTE # 23-27 | 3.4654248 | -76.5309058 | 1097 | 2YAY
Frt35698 | CIUDADELA COMERCIAL UNICENTRO CALI PH- LOCAL 631 | DISTRIBUIDORA Y COMERCIALIZADORA DE ENERGIA ELECTRICA S.A. E.S.P. - COMERCIALIZADOR | 07/11/2019 | 1.0383 |  | 8903211567 | 0.2 | 1 | 4 | QI ENERGY S.A.S. E.S.P. - COMERCIALIZADOR | 26/04/2023 | DISTRIBUIDORA Y COMERCIALIZADORA DE ENERGIA ELECTRICA S.A. E.S.P. - COMERCIALIZADOR | EMPRESAS MUNICIPALES DE CALI E.I.C.E. E.S.P. - DISTRIBUIDOR |  | QI ENERGY S.A.S. E.S.P. - COMERCIALIZADOR | QI ENERGY S.A.S. E.S.P. - COMERCIALIZADOR | Regulado | CGM 24/7 |  |  |  |  | 17012414 | ELSTER | 1 | N/A | N/A | 07/11/2019 | COLOMBIA MULTISERVICIOS S.A.S. - CAM MULTISERVICIOS (11-LAC-055) | 08/11/2018 | 2019-11-07 |  |  | 01/01/1900 |  |  | 0 | No | 0 |  | No | Frt27032 | 0.10148 | 0 | 1.0328 | 6810 | ACTIVIDADES INMOBILIARIAS | Actividades inmobiliarias realizadas con bienes propios o arrendados | 8903211567 | Valle del Cauca | Cali | SANTIAGO DE CALI, DISTRITO ESPECIAL, DEPORTIVO, CULTURAL, TURÍSTICO, EMPRESARIAL Y DE SERVICIOS | CARRERA 100 # 5-169 | 3.3753176 | -76.5407351 | 978 | 2YFV
Frt35732 | ANGEL AMBIENTAL SAS | VATIA S.A. E.S.P. - COMERCIALIZADOR | 14/11/2019 | 1.1324 | 1356348 | 900883476 | 0.2 | 1 | 4 | VATIA S.A. E.S.P. - COMERCIALIZADOR | 14/11/2019 | NA | EMPRESAS MUNICIPALES DE CALI E.I.C.E. E.S.P. - DISTRIBUIDOR |  | EMPRESAS MUNICIPALES DE CALI E.I.C.E. E.S.P. - COMERCIALIZADOR | VATIA S.A. E.S.P. - COMERCIALIZADOR | Regulado | CGM VATIA (comercializador) |  |  |  |  | 03583669 | ITRON | 0.5s | 0.5s | N/A | 14/11/2019 | INPEL S.A. (10-LAC-054) | 23/03/2019 | 2019-11-14 |  |  | 01/01/1900 |  |  | 0 | No | 0 |  | No |  | 0 | 0 | 0 | 2221 | INDUSTRIAS MANUFACTURERAS | Fabricación de formas básicas de plástico | 900883476 | Valle del Cauca | Cali | SANTIAGO DE CALI, DISTRITO ESPECIAL, DEPORTIVO, CULTURAL, TURÍSTICO, EMPRESARIAL Y DE SERVICIOS | CARRERA 7DBIS # 69-40 | 3.41441430458 | -76.5215651508 | 991 | 2YH9
Frt35766 | AGRICOLA CAÑA DULCE S.A.S. - HACIENDA SALENTO | VATIA S.A. E.S.P. - COMERCIALIZADOR | 14/11/2019 | 1.0442 | 14030090 | 9006480379 | 13.2 | 2 | 3 | VATIA S.A. E.S.P. - COMERCIALIZADOR | 14/11/2019 | NA | EMPRESAS MUNICIPALES DE CALI E.I.C.E. E.S.P. - DISTRIBUIDOR |  | EMPRESAS MUNICIPALES DE CALI E.I.C.E. E.S.P. - COMERCIALIZADOR | VATIA S.A. E.S.P. - COMERCIALIZADOR | Regulado | CGM VATIA (comercializador) |  |  |  |  | 02876582 | ELSTER | 0.5s | 0.5s | 0.5 | 14/11/2019 | INPEL S.A. (10-LAC-054) | 11/07/2019 | 2019-11-14 |  |  | 01/01/1900 |  |  | 0 | No | 0 |  | No |  | 0 | 0 | 0 | 0124 | AGRICULTURA, GANADERÍA, CAZA, SILVICULTURA Y PESCA | Cultivo de caña de azúcar | 9006480379 | Valle del Cauca | Yumbo | YUMBO | HDA SALENTO ESTACION DE BOMBEO RESERVORIO | 3.52896890809 | -76.499819783 | 998 | 2YH6
Frt35832 | EL GRAN LANGOSTINO SAS | DISTRIBUIDORA Y COMERCIALIZADORA DE ENERGIA ELECTRICA S.A. E.S.P. - COMERCIALIZADOR | 21/11/2019 | 1.0383 | 14679179 | 8350012168 | 34.5 | 3 | 3 | EMPRESAS PUBLICAS DE MEDELLIN E.S.P. - COMERCIALIZADOR | 08/03/2024 | ENERTOTAL S.A. E.S.P. - COMERCIALIZADOR | EMPRESAS MUNICIPALES DE CALI E.I.C.E. E.S.P. - DISTRIBUIDOR |  | EMPRESAS MUNICIPALES DE CALI E.I.C.E. E.S.P. - COMERCIALIZADOR | EMPRESAS PUBLICAS DE MEDELLIN E.S.P. - COMERCIALIZADOR | Regulado | CGM EPM (comercializador) |  |  |  |  | 20950035 | HEXING | 0.5s | 0.5s | 0.5 | 21/11/2019 | EMPRESAS PÚBLICAS DE MEDELLÍN E.S.P. - EEPPM (15-LAC-031) | 23/11/2023 | 2024-03-08 |  |  | 01/01/1900 |  |  | 0 | No | 0 |  | No |  | 0 | 0 | 0 | 1012 | INDUSTRIAS MANUFACTURERAS | Procesamiento y conservación de pescados, crustáceos y moluscos | 8350012168 | Valle del Cauca | Yumbo | ARROYOHONDO | CALLE 13 # 32-417 BDGA B1 | 3.50799 | -76.5095697 | 1021 | 2YJ8
Frt35836 | INVERSIONES ARTICA SAS | DISTRIBUIDORA Y COMERCIALIZADORA DE ENERGIA ELECTRICA S.A. E.S.P. - COMERCIALIZADOR | 21/11/2019 | 1.1324 | 599842 | 9001458581 | 0.2 | 1 | 5 | CELSIA COLOMBIA S.A. E.S.P. - COMERCIALIZADOR | 26/04/2023 | DISTRIBUIDORA Y COMERCIALIZADORA DE ENERGIA ELECTRICA S.A. E.S.P. - COMERCIALIZADOR | EMPRESAS MUNICIPALES DE CALI E.I.C.E. E.S.P. - DISTRIBUIDOR |  | EMPRESAS MUNICIPALES DE CALI E.I.C.E. E.S.P. - COMERCIALIZADOR | CELSIA COLOMBIA S.A. E.S.P. - COMERCIALIZADOR | Regulado | CGM CELSIA (comercializador) |  |  |  |  | 63621258 | ISKRA | 1 | N/A | N/A | 21/11/2019 | INPEL S.A. (10-LAC-054) | 26/08/2019 | 2019-11-21 |  |  | 01/01/1900 |  |  | 0 | No | 0 |  | No |  | 0 | 0 | 0 | 5511 | ALOJAMIENTO Y SERVICIOS DE COMIDA | Alojamiento en hoteles | 9001458581 | Valle del Cauca | Cali | SANTIAGO DE CALI, DISTRITO ESPECIAL, DEPORTIVO, CULTURAL, TURÍSTICO, EMPRESARIAL Y DE SERVICIOS | CARRERA 8 # 24-42 | 3.4525313 | -76.5196788 | 972 | 2YJC
Frt35961 | COMUNICACION CELULAR S.A. - COMCEL LAS DELICIAS | VATIA S.A. E.S.P. - COMERCIALIZADOR | 28/11/2019 | 1.1324 | 11117108 | 800153993 | 0.2 | 1 | 4 | VATIA S.A. E.S.P. - COMERCIALIZADOR | 28/11/2019 | NA | EMPRESAS MUNICIPALES DE CALI E.I.C.E. E.S.P. - DISTRIBUIDOR |  | EMPRESAS MUNICIPALES DE CALI E.I.C.E. E.S.P. - COMERCIALIZADOR | VATIA S.A. E.S.P. - COMERCIALIZADOR | Regulado | CGM VATIA (comercializador) |  |  |  |  | 02876647 | ELSTER | 0.5s | 0.5s | N/A | 28/11/2019 | INPEL S.A. (10-LAC-054) | 12/07/2019 | 2019-11-28 |  |  | 01/01/1900 |  |  | 0 | No | 0 |  | No |  | 0 | 0 | 0 | 6120 | INFORMACIÓN Y COMUNICACIONES | Actividades de telecomunicaciones inalámbricas | 800153993 | Valle del Cauca | Cali | SANTIAGO DE CALI, DISTRITO ESPECIAL, DEPORTIVO, CULTURAL, TURÍSTICO, EMPRESARIAL Y DE SERVICIOS | CARRERA 5 # 43-01 LOCAL 2 CASA 2 | 3.41441430458 | -76.5215651508 | 991 | 2YLG
Frt35962 | COMUNICACION CELULAR S.A. - COMCEL CAL SAN FERNANDO | VATIA S.A. E.S.P. - COMERCIALIZADOR | 28/11/2019 | 1.1324 | 94140 | 800153993 | 0.2 | 1 | 4 | VATIA S.A. E.S.P. - COMERCIALIZADOR | 28/11/2019 | NA | EMPRESAS MUNICIPALES DE CALI E.I.C.E. E.S.P. - DISTRIBUIDOR |  | EMPRESAS MUNICIPALES DE CALI E.I.C.E. E.S.P. - COMERCIALIZADOR | VATIA S.A. E.S.P. - COMERCIALIZADOR | Regulado | CGM VATIA (comercializador) |  |  |  |  | 63620863 | ISKRA | 1 | N/A | N/A | 28/11/2019 | INDUSTRIA ELÉCTRICA DEL CAUCA S.A. - INELCA (12-LAC-042) | 26/06/2019 | 2019-11-28 |  |  | 01/01/1900 |  |  | 0 | No | 0 |  | No |  | 0 | 0 | 0 | 6120 | INFORMACIÓN Y COMUNICACIONES | Actividades de telecomunicaciones inalámbricas | 800153993 | Valle del Cauca | Cali | SANTIAGO DE CALI, DISTRITO ESPECIAL, DEPORTIVO, CULTURAL, TURÍSTICO, EMPRESARIAL Y DE SERVICIOS | CALLE 5B3 #37-100 ANTENA TELECOMUNICACION | 3.41441430458 | -76.5215651508 | 991 | 2YLH
Frt35963 | COMUNICACION CELULAR S.A. -COMCEL CAL SALOMIA | VATIA S.A. E.S.P. - COMERCIALIZADOR | 28/11/2019 | 1.1324 | 653549 | 800153993 | 0.2 | 1 | 4 | VATIA S.A. E.S.P. - COMERCIALIZADOR | 28/11/2019 | NA | EMPRESAS MUNICIPALES DE CALI E.I.C.E. E.S.P. - DISTRIBUIDOR |  | EMPRESAS MUNICIPALES DE CALI E.I.C.E. E.S.P. - COMERCIALIZADOR | VATIA S.A. E.S.P. - COMERCIALIZADOR | Regulado | CGM VATIA (comercializador) |  |  |  |  | 02876629 | ELSTER | 0.5s | 0.5s | N/A | 28/11/2019 | INPEL S.A. (10-LAC-054) | 12/07/2019 | 2019-11-28 |  |  | 01/01/1900 |  |  | 0 | No | 0 |  | No |  | 0 | 0 | 0 | 6120 | INFORMACIÓN Y COMUNICACIONES | Actividades de telecomunicaciones inalámbricas | 800153993 | Valle del Cauca | Cali | SANTIAGO DE CALI, DISTRITO ESPECIAL, DEPORTIVO, CULTURAL, TURÍSTICO, EMPRESARIAL Y DE SERVICIOS | CARRERA 3 # 49-93 | 3.41441430458 | -76.5215651508 | 991 | 2YLI
Frt35965 | COMUNICACION CELULAR S.A. - COMCEL CAL ACUEDUCTO | VATIA S.A. E.S.P. - COMERCIALIZADOR | 28/11/2019 | 1.1324 | 150236 | 800153993 | 0.2 | 1 | 4 | VATIA S.A. E.S.P. - COMERCIALIZADOR | 28/11/2019 | NA | EMPRESAS MUNICIPALES DE CALI E.I.C.E. E.S.P. - DISTRIBUIDOR |  | EMPRESAS MUNICIPALES DE CALI E.I.C.E. E.S.P. - COMERCIALIZADOR | VATIA S.A. E.S.P. - COMERCIALIZADOR | Regulado | CGM VATIA (comercializador) |  |  |  |  | 63623064 | ISKRA | 1 | N/A | N/A | 28/11/2019 | INDUSTRIA ELÉCTRICA DEL CAUCA S.A. - INELCA (12-LAC-042) | 02/07/2019 | 2019-11-28 |  |  | 01/01/1900 |  |  | 0 | No | 0 |  | No |  | 0 | 0 | 0 | 6120 | INFORMACIÓN Y COMUNICACIONES | Actividades de telecomunicaciones inalámbricas | 800153993 | Valle del Cauca | Cali | SANTIAGO DE CALI, DISTRITO ESPECIAL, DEPORTIVO, CULTURAL, TURÍSTICO, EMPRESARIAL Y DE SERVICIOS | CALLE 7 OESTE # 6-59 LOCAL 110 | 3.41441430458 | -76.5215651508 | 991 | 2YLJ
Frt35984 | POSQUI SAS | DISTRIBUIDORA Y COMERCIALIZADORA DE ENERGIA ELECTRICA S.A. E.S.P. - COMERCIALIZADOR | 01/12/2019 | 1.1324 | 750188 | 9010708597 | 0.2 | 1 | 4 | BIA ENERGY S.A.S. E.S.P - COMERCIALIZADOR | 26/04/2023 | DISTRIBUIDORA Y COMERCIALIZADORA DE ENERGIA ELECTRICA S.A. E.S.P. - COMERCIALIZADOR | EMPRESAS MUNICIPALES DE CALI E.I.C.E. E.S.P. - DISTRIBUIDOR |  | EMPRESAS MUNICIPALES DE CALI E.I.C.E. E.S.P. - COMERCIALIZADOR | BIA ENERGY S.A.S. E.S.P - COMERCIALIZADOR | Regulado | CGM - BIA ENERGY |  |  |  |  | 63622889 | ISKRA | 1 | N/A | N/A | 01/12/2019 | INDUSTRIA ELÉCTRICA DEL CAUCA S.A. - INELCA (12-LAC-042) | 26/06/2019 | 2019-12-01 |  |  | 01/01/1900 |  |  | 0 | No | 0 |  | No |  | 0 | 0 | 0 | 5611 | ALOJAMIENTO Y SERVICIOS DE COMIDA | Expendio a la mesa de comidas preparadas | 9010708597 | Valle del Cauca | Cali | SANTIAGO DE CALI, DISTRITO ESPECIAL, DEPORTIVO, CULTURAL, TURÍSTICO, EMPRESARIAL Y DE SERVICIOS | CARRERA 1D # 68A-88 | 3.4758691 | -76.4906842 | 972 | 2YMI
Frt36003 | CIUDADELA COMERCIAL UNICENTRO CALI PH - LOCAL 634 | DISTRIBUIDORA Y COMERCIALIZADORA DE ENERGIA ELECTRICA S.A. E.S.P. - COMERCIALIZADOR | 01/12/2019 | 1.0383 |  | 8903211567 | 0.2 | 1 | 5 | QI ENERGY S.A.S. E.S.P. - COMERCIALIZADOR | 26/04/2023 | DISTRIBUIDORA Y COMERCIALIZADORA DE ENERGIA ELECTRICA S.A. E.S.P. - COMERCIALIZADOR | EMPRESAS MUNICIPALES DE CALI E.I.C.E. E.S.P. - DISTRIBUIDOR |  | QI ENERGY S.A.S. E.S.P. - COMERCIALIZADOR | QI ENERGY S.A.S. E.S.P. - COMERCIALIZADOR | Regulado | CGM 24/7 | [9 empty] | 01/01/1900 |  |  | 0 |  |  | 01/01/1900 |  |  | 0 | No | 0 |  | No | Frt27032 | 0.10148 | 0 | 1.0328 | 6810 | ACTIVIDADES INMOBILIARIAS | Actividades inmobiliarias realizadas con bienes propios o arrendados | 8903211567 | Valle del Cauca | Cali | SANTIAGO DE CALI, DISTRITO ESPECIAL, DEPORTIVO, CULTURAL, TURÍSTICO, EMPRESARIAL Y DE SERVICIOS | CARRERA 100 # 5-169 | 3.3741098 | -76.5390826 | 978 | 2YMC
Frt36004 | CIUDADELA COMERCIAL UNICENTRO CALI PH - LOCAL 635 | DISTRIBUIDORA Y COMERCIALIZADORA DE ENERGIA ELECTRICA S.A. E.S.P. - COMERCIALIZADOR | 01/12/2019 | 1.0383 |  | 8903211567 | 0.2 | 1 | 5 | QI ENERGY S.A.S. E.S.P. - COMERCIALIZADOR | 26/04/2023 | DISTRIBUIDORA Y COMERCIALIZADORA DE ENERGIA ELECTRICA S.A. E.S.P. - COMERCIALIZADOR | EMPRESAS MUNICIPALES DE CALI E.I.C.E. E.S.P. - DISTRIBUIDOR |  | QI ENERGY S.A.S. E.S.P. - COMERCIALIZADOR | QI ENERGY S.A.S. E.S.P. - COMERCIALIZADOR | Regulado | CGM 24/7 | [9 empty] | 01/01/1900 |  |  | 0 |  |  | 01/01/1900 |  |  | 0 | No | 0 |  | No | Frt27032 | 0.10148 | 0 | 1.0328 | 6810 | ACTIVIDADES INMOBILIARIAS | Actividades inmobiliarias realizadas con bienes propios o arrendados | 8903211567 | Valle del Cauca | Cali | SANTIAGO DE CALI, DISTRITO ESPECIAL, DEPORTIVO, CULTURAL, TURÍSTICO, EMPRESARIAL Y DE SERVICIOS | CARRERA 100 # 5-169 | 3.3741098 | -76.5390826 | 978 | 2YMD
Frt36014 | MECANOMEGA | ENERCO S.A. E.S.P. - COMERCIALIZADOR | 28/11/2019 | 1.0442 | 1111285 | 900199294 | 13.2 | 2 | 3 | ENERTOTAL S.A. E.S.P. - COMERCIALIZADOR | 01/08/2023 | ENERCO S.A. E.S.P. - COMERCIALIZADOR | EMPRESAS MUNICIPALES DE CALI E.I.C.E. E.S.P. - DISTRIBUIDOR |  | EMPRESAS MUNICIPALES DE CALI E.I.C.E. E.S.P. - COMERCIALIZADOR | ENERTOTAL S.A. E.S.P. - COMERCIALIZADOR | Regulado | CGM ENERTOTAL (comercializador) |  |  |  |  | 02881124 | ELSTER | 0.5s | 0.5s | 0.5 | 28/11/2019 | INPEL S.A. (10-LAC-054) | 06/09/2019 | 2019-11-28 |  |  | 01/01/1900 |  |  | 0 | No | 0 |  | No |  | 0 | 0 | 0 | 2825 | INDUSTRIAS MANUFACTURERAS | Fabricación de maquinaria para la elaboración de alimentos, bebidas y tabaco | 900199294 | Valle del Cauca | Cali | SANTIAGO DE CALI, DISTRITO ESPECIAL, DEPORTIVO, CULTURAL, TURÍSTICO, EMPRESARIAL Y DE SERVICIOS | CARRERA 11 # 41-51 | 3.4506062 | -76.5056761 | 965 | 2YM9
Frt36016 | COMUNICACION CELULAR S.A. - COMCEL CAL LOS ALCAZARES | VATIA S.A. E.S.P. - COMERCIALIZADOR | 05/12/2019 | 1.1324 | 8253061 | 800153993 | 0.2 | 1 | 4 | VATIA S.A. E.S.P. - COMERCIALIZADOR | 05/12/2019 | NA | EMPRESAS MUNICIPALES DE CALI E.I.C.E. E.S.P. - DISTRIBUIDOR |  | EMPRESAS MUNICIPALES DE CALI E.I.C.E. E.S.P. - COMERCIALIZADOR | VATIA S.A. E.S.P. - COMERCIALIZADOR | Regulado | CGM VATIA (comercializador) |  |  |  |  | 63622767. | ISKRA | 1 | N/A | N/A | 05/12/2019 | INDUSTRIA ELÉCTRICA DEL CAUCA S.A. - INELCA (12-LAC-042) | 27/06/2019 | 2019-12-05 |  |  | 01/01/1900 |  |  | 0 | No | 0 |  | No |  | 0 | 0 | 0 | 6120 | INFORMACIÓN Y COMUNICACIONES | Actividades de telecomunicaciones inalámbricas | 800153993 | Valle del Cauca | Cali | SANTIAGO DE CALI, DISTRITO ESPECIAL, DEPORTIVO, CULTURAL, TURÍSTICO, EMPRESARIAL Y DE SERVICIOS | CARRERA 1A 6 #69-68 LC 100 | 3.41441430458 | -76.5215651508 | 991 | 2YN8
Frt36030 | COMUNICACION CELULAR S.A. - COMCEL CAL SAN VICENTE | VATIA S.A. E.S.P. - COMERCIALIZADOR | 05/12/2019 | 1.1324 | 178368 | 800153993 | 0.2 | 1 | 4 | VATIA S.A. E.S.P. - COMERCIALIZADOR | 05/12/2019 | NA | EMPRESAS MUNICIPALES DE CALI E.I.C.E. E.S.P. - DISTRIBUIDOR |  | EMPRESAS MUNICIPALES DE CALI E.I.C.E. E.S.P. - COMERCIALIZADOR | VATIA S.A. E.S.P. - COMERCIALIZADOR | Regulado | CGM VATIA (comercializador) |  |  |  |  | 75443237 | ISKRA | 1 | N/A | N/A | 05/12/2019 | INDUSTRIA ELÉCTRICA DEL CAUCA S.A. - INELCA (12-LAC-042) | 26/02/2021 | 2022-10-17 |  |  | 01/01/1900 |  |  | 0 | No | 0 |  | No |  | 0 | 0 | 0 | 6120 | INFORMACIÓN Y COMUNICACIONES | Actividades de telecomunicaciones inalámbricas | 800153993 | Valle del Cauca | Cali | SANTIAGO DE CALI, DISTRITO ESPECIAL, DEPORTIVO, CULTURAL, TURÍSTICO, EMPRESARIAL Y DE SERVICIOS | CALLE 26 NORTE AV 5A-60 | 3.41441430458 | -76.5215651508 | 991 | 2YNC
Frt36057 | ASOSANTAELENA | EMPRESAS MUNICIPALES DE CALI E.I.C.E. E.S.P. - COMERCIALIZADOR | 05/12/2019 | 1.1324 | 528932 | 8002542886 | 0.2 | 1 | 3 | EMPRESAS MUNICIPALES DE CALI E.I.C.E. E.S.P. - COMERCIALIZADOR | 05/12/2019 | NA | EMPRESAS MUNICIPALES DE CALI E.I.C.E. E.S.P. - DISTRIBUIDOR |  | EMPRESAS MUNICIPALES DE CALI E.I.C.E. E.S.P. - COMERCIALIZADOR | EMPRESAS MUNICIPALES DE CALI E.I.C.E. E.S.P. - COMERCIALIZADOR | No Regulado | CGM EMCALI (comercializador) |  |  |  |  | 54815342 | LANDIS + GYR | 0.5s | 0.5s | N/A | 05/12/2019 | VERITEST LTDA (10-LAC-032) | 11/03/2020 | 2020-12-07 |  |  | 01/01/1900 |  |  | 0 | No | 0 |  | No |  | 0 | 0 | 0 | 9499 | OTRAS ACTIVIDADES DE SERVICIOS | Actividades de otras asociaciones n.c.p. | 8002542886 | Valle del Cauca | Cali | SANTIAGO DE CALI, DISTRITO ESPECIAL, DEPORTIVO, CULTURAL, TURÍSTICO, EMPRESARIAL Y DE SERVICIOS | CALLE 23 # 29B-45 | 3.4372201 | -76.5224991 | 1018 | 2YNG
Frt36058 | PROVIDA FARMACEUTICA S.A.S. | EMPRESAS MUNICIPALES DE CALI E.I.C.E. E.S.P. - COMERCIALIZADOR | 05/12/2019 | 1.1324 | 151344 | 9005502548 | 0.2 | 1 | 3 | EMPRESAS MUNICIPALES DE CALI E.I.C.E. E.S.P. - COMERCIALIZADOR | 05/12/2019 | NA | EMPRESAS MUNICIPALES DE CALI E.I.C.E. E.S.P. - DISTRIBUIDOR |  | EMPRESAS MUNICIPALES DE CALI E.I.C.E. E.S.P. - COMERCIALIZADOR | EMPRESAS MUNICIPALES DE CALI E.I.C.E. E.S.P. - COMERCIALIZADOR | No Regulado | CGM EMCALI (comercializador) |  |  |  |  | 43783669 | LANDIS+GYR | 0.5s | 0.5s | N/A | 05/12/2019 | VERITEST LTDA (10-LAC-032) | 15/05/2019 | 2019-12-05 |  |  | 01/01/1900 |  |  | 0 | No | 0 |  | No |  | 0 | 0 | 0 | 8610 | ACTIVIDADES DE ATENCIÓN DE LA SALUD HUMANA Y DE ASISTENCIA SOCIAL | Actividades de hospitales y clínicas, con internación | 9005502548 | Valle del Cauca | Cali | SANTIAGO DE CALI, DISTRITO ESPECIAL, DEPORTIVO, CULTURAL, TURÍSTICO, EMPRESARIAL Y DE SERVICIOS | CARRERA 44 # 9C-58 | 3.4372201 | -76.5224991 | 1018 | 2YNH
Frt36060 | CENTRO COMERCIAL | EMPRESAS MUNICIPALES DE CALI E.I.C.E. E.S.P. - COMERCIALIZADOR | 05/12/2019 | 1.0442 | 12792401 | 900530596 | 0.2 | 1 | 3 | EMPRESAS MUNICIPALES DE CALI E.I.C.E. E.S.P. - COMERCIALIZADOR | 05/12/2019 | NA | EMPRESAS MUNICIPALES DE CALI E.I.C.E. E.S.P. - DISTRIBUIDOR |  | ENEL COLOMBIA SA ESP - COMERCIALIZADOR | EMPRESAS MUNICIPALES DE CALI E.I.C.E. E.S.P. - COMERCIALIZADOR | Regulado | CGM EMCALI (comercializador) |  |  |  |  | 55082266 | ITRON | 0.5s | N/A | N/A | 05/12/2019 | EMPRESAS MUNICIPALES DE CALI EICE E.S.P. - EMCALI (12-LAC-001) | 01/11/2012 | 2019-12-05 |  |  | 01/01/1900 |  |  | 0 | No | 0 |  | No | Frt26482 | 0 | 0 | 1.0369 | 4719 | COMERCIO AL POR MAYOR Y AL POR MENOR; REPARACIÓN DE VEHÍCULOS AUTOMOTORES Y MOTOCICLETAS | Comercio al por menor en establecimientos no especializados, con surtido compuesto principalmente por productos diferentes de alimentos (víveres en ge | 900530596 | Valle del Cauca | Cali | SANTIAGO DE CALI, DISTRITO ESPECIAL, DEPORTIVO, CULTURAL, TURÍSTICO, EMPRESARIAL Y DE SERVICIOS | CARRERA 39 # 32A-01 L-01 | 3.4372201 | -76.5224991 | 1018 | 2YNI
Frt36122 | EMPAQUES FLEXA S.A.S. | CELSIA COLOMBIA S.A. E.S.P. - COMERCIALIZADOR | 12/12/2019 | 1.0383 |  | 900483014 | 34.5 | 3 | 2 | CELSIA COLOMBIA S.A. E.S.P. - COMERCIALIZADOR | 12/12/2019 | NA | EMPRESAS MUNICIPALES DE CALI E.I.C.E. E.S.P. - DISTRIBUIDOR |  | ENEL COLOMBIA SA ESP - COMERCIALIZADOR | CELSIA COLOMBIA S.A. E.S.P. - COMERCIALIZADOR | No Regulado | CGM CELSIA (comercializador) |  |  |  |  | 02931771 | ELSTER | 0.5s | 0.5s | 0.5 | 12/12/2019 | CELSIA COLOMBIA S.A. E.S.P. - EPSA E.S.P. (10-LAC-069) | 22/02/2023 | 2023-09-18 | 02931772 | ELSTER | 12/12/2019 | CELSIA COLOMBIA S.A. E.S.P. - EPSA E.S.P. (10-LAC-069) | 22/02/2023 | 2023-09-18 | No | 0 |  | No | Frt11136 | 0.000102 | 0 | 1.0328 | 1709 | INDUSTRIAS MANUFACTURERAS | Fabricación de otros artículos de papel y cartón | 900483014 | Valle del Cauca | Yumbo | YUMBO | CALLE 15 No. 32-234 | 3.52896890809 | -76.499819783 | 984 | 2YPV
Frt36241 | ESTACION DE SERVICIO HEROES DE ORIENTE S.A.S. | VATIA S.A. E.S.P. - COMERCIALIZADOR | 26/12/2019 | 1.0442 | 10947682 | 9003365087 | 13.2 | 2 | 3 | VATIA S.A. E.S.P. - COMERCIALIZADOR | 26/12/2019 | NA | EMPRESAS MUNICIPALES DE CALI E.I.C.E. E.S.P. - DISTRIBUIDOR |  | EMPRESAS MUNICIPALES DE CALI E.I.C.E. E.S.P. - COMERCIALIZADOR | VATIA S.A. E.S.P. - COMERCIALIZADOR | Regulado | CGM VATIA (comercializador) |  |  |  |  | 502104927 | CIRCUTOR | 0.5s | 0.5s | 0.5 | 26/12/2019 | INPEL S.A. (10-LAC-054) | 08/03/2022 | 2022-04-10 |  |  | 01/01/1900 |  |  | 0 | No | 0 |  | No |  | 0 | 0 | 0 | 4731 | COMERCIO AL POR MAYOR Y AL POR MENOR; REPARACIÓN DE VEHÍCULOS AUTOMOTORES Y MOTOCICLETAS | Comercio al por menor de combustible para automotores | 9003365087 | Valle del Cauca | Cali | SANTIAGO DE CALI, DISTRITO ESPECIAL, DEPORTIVO, CULTURAL, TURÍSTICO, EMPRESARIAL Y DE SERVICIOS | DIAGONAL 23 # 15-15 PISO 1 LC 1 | 3.41441430458 | -76.5215651508 | 991 | 2YRN
Frt36242 | PLASTIKOS CIRUJANOS S.A.S. | VATIA S.A. E.S.P. - COMERCIALIZADOR | 26/12/2019 | 1.1324 | 8250517 | 8050294640 | 0.2 | 1 | 3 | VATIA S.A. E.S.P. - COMERCIALIZADOR | 26/12/2019 | NA | EMPRESAS MUNICIPALES DE CALI E.I.C.E. E.S.P. - DISTRIBUIDOR |  | EMPRESAS MUNICIPALES DE CALI E.I.C.E. E.S.P. - COMERCIALIZADOR | VATIA S.A. E.S.P. - COMERCIALIZADOR | Regulado | CGM VATIA (comercializador) |  |  |  |  | 02876118 | ELSTER | 0.5s | 0.5s | N/A | 26/12/2019 | INPEL S.A. (10-LAC-054) | 10/06/2019 | 2019-12-26 |  |  | 01/01/1900 |  |  | 0 | No | 0 |  | No |  | 0 | 0 | 0 | 8621 | ACTIVIDADES DE ATENCIÓN DE LA SALUD HUMANA Y DE ASISTENCIA SOCIAL | Actividades de la práctica médica, sin internación | 8050294640 | Valle del Cauca | Cali | SANTIAGO DE CALI, DISTRITO ESPECIAL, DEPORTIVO, CULTURAL, TURÍSTICO, EMPRESARIAL Y DE SERVICIOS | CARRERA 46 # 9C-85 LOCAL 03 | 3.41441430458 | -76.5215651508 | 991 | 2YQQ
Frt36248 | PRODUCALZATE S.A.S. | VATIA S.A. E.S.P. - COMERCIALIZADOR | 26/12/2019 | 1.0442 | 11192141 | 9007982948 | 13.2 | 2 | 3 | VATIA S.A. E.S.P. - COMERCIALIZADOR | 26/12/2019 | NA | EMPRESAS MUNICIPALES DE CALI E.I.C.E. E.S.P. - DISTRIBUIDOR |  | EMPRESAS MUNICIPALES DE CALI E.I.C.E. E.S.P. - COMERCIALIZADOR | VATIA S.A. E.S.P. - COMERCIALIZADOR | Regulado | CGM VATIA (comercializador) |  |  |  |  | 502104924 | CIRCUTOR | 0.5s | 0.5s | 0.5 | 26/12/2019 | INPEL S.A. (10-LAC-054) | 08/03/2022 | 2022-04-18 |  |  | 01/01/1900 |  |  | 0 | No | 0 |  | No |  | 0 | 0 | 0 | 1522 | INDUSTRIAS MANUFACTURERAS | Fabricación de otros tipos de calzado, excepto calzado de cuero y piel | 9007982948 | Valle del Cauca | Yumbo | YUMBO | CARRERA 38 # 14-50 | 3.52896890809 | -76.499819783 | 998 | 2YQW
Frt36268 | JERONIMO MARTINS COLOMBIA S.A.S. - TIENDA 437 | VATIA S.A. E.S.P. - COMERCIALIZADOR | 26/12/2019 | 1.1324 | 14394677 | 900480569 | 0.2 | 1 | 3 | VATIA S.A. E.S.P. - COMERCIALIZADOR | 26/12/2019 | NA | EMPRESAS MUNICIPALES DE CALI E.I.C.E. E.S.P. - DISTRIBUIDOR |  | EMPRESAS MUNICIPALES DE CALI E.I.C.E. E.S.P. - COMERCIALIZADOR | VATIA S.A. E.S.P. - COMERCIALIZADOR | Regulado | CGM VATIA (comercializador) | Frt53935 | Prd04032 | JERONIMO MARTINS COLOMBIA TIENDA 437 | PLUSENERGY S.A.S. E.S.P. - COMERCIALIZADOR | 60715134 | LANDYS | 0.5s | 0.5s | N/A | 26/12/2019 | SERVIMETERS S.A. (11-LAC-023) | 03/06/2023 | 2024-07-01 |  |  | 01/01/1900 |  |  | 0 | No | 0 |  | No |  | 0 | 0 | 0 | 4711 | COMERCIO AL POR MAYOR Y AL POR MENOR; REPARACIÓN DE VEHÍCULOS AUTOMOTORES Y MOTOCICLETAS | Comercio al por menor en establecimientos no especializados con surtido compuesto principalmente por alimentos, bebidas o tabaco | 900480569 | Valle del Cauca | Cali | SANTIAGO DE CALI, DISTRITO ESPECIAL, DEPORTIVO, CULTURAL, TURÍSTICO, EMPRESARIAL Y DE SERVICIOS | AVENIDA 3 NORTE # 55-108 | 3.41441430458 | -76.5215651508 | 991 | 2YRE
Frt36280 | COMUNICACION CELULAR S.A. - COMCEL CAL LA SEXTA | VATIA S.A. E.S.P. - COMERCIALIZADOR | 26/12/2019 | 1.1324 | 11894113 | 800153993 | 0.2 | 1 | 4 | VATIA S.A. E.S.P. - COMERCIALIZADOR | 26/12/2019 | NA | EMPRESAS MUNICIPALES DE CALI E.I.C.E. E.S.P. - DISTRIBUIDOR |  | ENERTOTAL S.A. E.S.P. - COMERCIALIZADOR | VATIA S.A. E.S.P. - COMERCIALIZADOR | Regulado | CGM VATIA (comercializador) |  |  |  |  | 63623198 | ISKRA | 1 | N/A | N/A | 26/12/2019 | INDUSTRIA ELÉCTRICA DEL CAUCA S.A. - INELCA (12-LAC-042) | 19/09/2019 | 2019-12-26 |  |  | 01/01/1900 |  |  | 0 | No | 0 | Frt05040 | No |  | 0 | 0 | 0 | 6120 | INFORMACIÓN Y COMUNICACIONES | Actividades de telecomunicaciones inalámbricas | 800153993 | Valle del Cauca | Cali | SANTIAGO DE CALI, DISTRITO ESPECIAL, DEPORTIVO, CULTURAL, TURÍSTICO, EMPRESARIAL Y DE SERVICIOS | CALLE 21 NORTE # 6N-14 COMPAÑIA FINANCIERA INTERNACIONAL TERRAZA | 3.41441430458 | -76.5215651508 | 991 | 2YRO
Frt36321 | CARVAJAL EDUCACIÓN PLANTA | ENEL COLOMBIA SA ESP - COMERCIALIZADOR | 01/01/2020 | 1.0383 |  | 8000999033 | 34.5 | 3 | 3 | ENEL COLOMBIA SA ESP - COMERCIALIZADOR | 01/01/2020 | NA | EMPRESAS MUNICIPALES DE CALI E.I.C.E. E.S.P. - DISTRIBUIDOR |  | ENEL COLOMBIA SA ESP - COMERCIALIZADOR | ENEL COLOMBIA SA ESP - COMERCIALIZADOR | No Regulado | CGM EMGESA (comercializador) |  |  |  |  | 84339831 | ITRON | 0.5s | 0.5s | 0.5 | 01/01/2020 | METROBIT LTDA. (11-LAC-045) | 02/10/2019 | 2020-01-01 | 84339832 | ITRON | 01/01/2020 | METROBIT LTDA. (11-LAC-045) | 02/10/2019 | 2020-01-01 | No | 0 |  | No | Frt11136 | 0 | 0 | 1.0328 | 1702 | INDUSTRIAS MANUFACTURERAS | Fabricación de papel y cartón ondulado (corrugado); fabricación de envases, empaques y de embalajes de papel y cartón | 8000999033 | Valle del Cauca | Yumbo | YUMBO | CALLE 15 # 32-234 | 3.52896890809 | -76.499819783 | 995 | 2YSP
Frt36324 | SINERGIA GLOBAL EN SALUD SAS - CC CENTRO SUR PLAZA - LOCAL 301 A | DISTRIBUIDORA Y COMERCIALIZADORA DE ENERGIA ELECTRICA S.A. E.S.P. - COMERCIALIZADOR | 26/12/2019 | 1.1324 |  | 9003636739 | 0.2 | 1 | 3 | CELSIA COLOMBIA S.A. E.S.P. - COMERCIALIZADOR | 26/04/2023 | DISTRIBUIDORA Y COMERCIALIZADORA DE ENERGIA ELECTRICA S.A. E.S.P. - COMERCIALIZADOR | EMPRESAS MUNICIPALES DE CALI E.I.C.E. E.S.P. - DISTRIBUIDOR |  | ENERTOTAL S.A. E.S.P. - COMERCIALIZADOR | CELSIA COLOMBIA S.A. E.S.P. - COMERCIALIZADOR | Regulado | CGM CELSIA (comercializador) |  |  |  |  | 84330657 | ITRON | 0.5s | 0.5s | N/A | 26/12/2019 | METROBIT LTDA. (11-LAC-045) | 30/05/2019 | 2019-12-26 |  |  | 01/01/1900 |  |  | 0 | No | 0 | Frt09934 | No |  | 0 | 0 | 0 | 8621 | ACTIVIDADES DE ATENCIÓN DE LA SALUD HUMANA Y DE ASISTENCIA SOCIAL | Actividades de la práctica médica, sin internación | 9003636739 | Valle del Cauca | Cali | SANTIAGO DE CALI, DISTRITO ESPECIAL, DEPORTIVO, CULTURAL, TURÍSTICO, EMPRESARIAL Y DE SERVICIOS | CALLE 9 # 32A-16 LOCAL 301 A | 3.4269195 | -76.537988 | 972 | 2YRR
Frt36344 | GRAFICAS MODERNAS S.A. | VATIA S.A. E.S.P. - COMERCIALIZADOR | 26/12/2019 | 1.0442 | 1056507 | 8903236922 | 13.2 | 2 | 3 | VATIA S.A. E.S.P. - COMERCIALIZADOR | 26/12/2019 | NA | EMPRESAS MUNICIPALES DE CALI E.I.C.E. E.S.P. - DISTRIBUIDOR |  | EMPRESAS MUNICIPALES DE CALI E.I.C.E. E.S.P. - COMERCIALIZADOR | VATIA S.A. E.S.P. - COMERCIALIZADOR | Regulado | CGM VATIA (comercializador) |  |  |  |  | 83692489 | ITRON | 0.5s | 0.5s | 0.5 | 26/12/2019 | INPEL S.A. (10-LAC-054) | 08/02/2022 | 2022-04-10 |  |  | 01/01/1900 |  |  | 0 | No | 0 |  | No |  | 0 | 0 | 0 | 1811 | INDUSTRIAS MANUFACTURERAS | Actividades de impresión | 8903236922 | Valle del Cauca | Cali | SANTIAGO DE CALI, DISTRITO ESPECIAL, DEPORTIVO, CULTURAL, TURÍSTICO, EMPRESARIAL Y DE SERVICIOS | CARRERA 10 # 35-35 | 3.41441430458 | -76.5215651508 | 991 | 2YSD
Frt36345 | VIDRIOS Y ACCESORIOS | VATIA S.A. E.S.P. - COMERCIALIZADOR | 26/12/2019 | 1.1324 | 273236 | 192590518 | 0.2 | 1 | 4 | VATIA S.A. E.S.P. - COMERCIALIZADOR | 26/12/2019 | NA | EMPRESAS MUNICIPALES DE CALI E.I.C.E. E.S.P. - DISTRIBUIDOR |  | EMPRESAS MUNICIPALES DE CALI E.I.C.E. E.S.P. - COMERCIALIZADOR | VATIA S.A. E.S.P. - COMERCIALIZADOR | Regulado | CGM VATIA (comercializador) |  |  |  |  | 502104935 | CIRCUTOR | 0.5s | 0.5s | N/A | 26/12/2019 | INPEL S.A. (10-LAC-054) | 08/03/2022 | 2022-04-17 |  |  | 01/01/1900 |  |  | 0 | No | 0 |  | No |  | 0 | 0 | 0 | 4530 | COMERCIO AL POR MAYOR Y AL POR MENOR; REPARACIÓN DE VEHÍCULOS AUTOMOTORES Y MOTOCICLETAS | Comercio de partes, piezas (autopartes) y accesorios (lujos) para vehículos automotores | 192590518 | Valle del Cauca | Cali | SANTIAGO DE CALI, DISTRITO ESPECIAL, DEPORTIVO, CULTURAL, TURÍSTICO, EMPRESARIAL Y DE SERVICIOS | CALLE 29 # 5-31 LOCAL 100 | 3.41441430458 | -76.5215651508 | 991 | 2YSE
Frt36346 | COMPAÑIA COMERCIAL UNIVERSAL S.A.S. - SURTITODO CALI CL 14 | VATIA S.A. E.S.P. - COMERCIALIZADOR | 26/12/2019 | 1.1324 | 369477 | 9000743648 | 0.2 | 1 | 3 | VATIA S.A. E.S.P. - COMERCIALIZADOR | 26/12/2019 | NA | EMPRESAS MUNICIPALES DE CALI E.I.C.E. E.S.P. - DISTRIBUIDOR |  | EMPRESAS MUNICIPALES DE CALI E.I.C.E. E.S.P. - COMERCIALIZADOR | VATIA S.A. E.S.P. - COMERCIALIZADOR | Regulado | CGM VATIA (comercializador) |  |  |  |  | 60715429 | LANDYS | 0.5s | 0.5s | N/A | 26/12/2019 | SERVIMETERS S.A. (11-LAC-023) | 05/07/2023 | 2024-07-01 |  |  | 01/01/1900 |  |  | 0 | No | 0 |  | No |  | 0 | 0 | 0 | 4771 | COMERCIO AL POR MAYOR Y AL POR MENOR; REPARACIÓN DE VEHÍCULOS AUTOMOTORES Y MOTOCICLETAS | Comercio al por menor de prendas de vestir y sus accesorios (incluye artículos de piel) en establecimientos especializados | 9000743648 | Valle del Cauca | Cali | SANTIAGO DE CALI, DISTRITO ESPECIAL, DEPORTIVO, CULTURAL, TURÍSTICO, EMPRESARIAL Y DE SERVICIOS | CALLE 14 # 7-53 LOCAL L1B | 3.41441430458 | -76.5215651508 | 991 | 2YSF
Frt36359 | CAMILO ERNESTO ALVARADO OSORIO | ENERCO S.A. E.S.P. - COMERCIALIZADOR | 02/01/2020 | 1.1324 | 7756285 | 167497531 | 0.2 | 1 | 4 | ENERTOTAL S.A. E.S.P. - COMERCIALIZADOR | 01/08/2023 | ENERCO S.A. E.S.P. - COMERCIALIZADOR | EMPRESAS MUNICIPALES DE CALI E.I.C.E. E.S.P. - DISTRIBUIDOR |  | EMPRESAS MUNICIPALES DE CALI E.I.C.E. E.S.P. - COMERCIALIZADOR | ENERTOTAL S.A. E.S.P. - COMERCIALIZADOR | Regulado | CGM ENERTOTAL (comercializador) |  |  |  |  | 63623275 | ISKRA | 1 | N/A | N/A | 02/01/2020 | INDUSTRIA ELÉCTRICA DEL CAUCA S.A. - INELCA (12-LAC-042) | 26/09/2019 | 2020-01-02 |  |  | 01/01/1900 |  |  | 0 | No | 0 |  | No |  | 0 | 0 | 0 | 0322 | AGRICULTURA, GANADERÍA, CAZA, SILVICULTURA Y PESCA | Acuicultura de agua dulce | 167497531 | Valle del Cauca | Cali | SANTIAGO DE CALI, DISTRITO ESPECIAL, DEPORTIVO, CULTURAL, TURÍSTICO, EMPRESARIAL Y DE SERVICIOS | CALLE 15 # 3-28 | 3.4506062 | -76.5056761 | 955 | 2YSV
Frt36360 | CORPORACION COPROPIETARIOS EDIFICIO CENTRO COMERCIAL LA COLMENA | ENERCO S.A. E.S.P. - COMERCIALIZADOR | 02/01/2020 | 1.1324 | 318970 | 8903272910 | 0.2 | 1 | 4 | ENERTOTAL S.A. E.S.P. - COMERCIALIZADOR | 01/08/2023 | ENERCO S.A. E.S.P. - COMERCIALIZADOR | EMPRESAS MUNICIPALES DE CALI E.I.C.E. E.S.P. - DISTRIBUIDOR |  | EMPRESAS MUNICIPALES DE CALI E.I.C.E. E.S.P. - COMERCIALIZADOR | ENERTOTAL S.A. E.S.P. - COMERCIALIZADOR | Regulado | CGM ENERTOTAL (comercializador) |  |  |  |  | 63623241 | ISKRA | 1 | N/A | N/A | 02/01/2020 | INDUSTRIA ELÉCTRICA DEL CAUCA S.A. - INELCA (12-LAC-042) | 26/09/2019 | 2020-01-02 |  |  | 01/01/1900 |  |  | 0 | No | 0 |  | No |  | 0 | 0 | 0 | 9499 | OTRAS ACTIVIDADES DE SERVICIOS | Actividades de otras asociaciones n.c.p. | 8903272910 | Valle del Cauca | Cali | SANTIAGO DE CALI, DISTRITO ESPECIAL, DEPORTIVO, CULTURAL, TURÍSTICO, EMPRESARIAL Y DE SERVICIOS | CALLE 15 # 3-38 | 3.4539125 | -76.5299871 | 992 | 2YSW
Frt36365 | COMUNICACION CELULAR S.A. - COMCEL RAPIDOS SUR - L 5B | VATIA S.A. E.S.P. - COMERCIALIZADOR | 02/01/2020 | 1.1324 | 126359 | 800153993 | 0.2 | 1 | 4 | VATIA S.A. E.S.P. - COMERCIALIZADOR | 02/01/2020 | NA | EMPRESAS MUNICIPALES DE CALI E.I.C.E. E.S.P. - DISTRIBUIDOR |  | EMPRESAS MUNICIPALES DE CALI E.I.C.E. E.S.P. - COMERCIALIZADOR | VATIA S.A. E.S.P. - COMERCIALIZADOR | Regulado | CGM VATIA (comercializador) |  |  |  |  | 63623001 | ISKRA | 1 | N/A | N/A | 02/01/2020 | INDUSTRIA ELÉCTRICA DEL CAUCA S.A. - INELCA (12-LAC-042) | 23/07/2019 | 2020-01-02 |  |  | 01/01/1900 |  |  | 0 | No | 0 |  | No |  | 0 | 0 | 0 | 6120 | INFORMACIÓN Y COMUNICACIONES | Actividades de telecomunicaciones inalámbricas | 800153993 | Valle del Cauca | Cali | SANTIAGO DE CALI, DISTRITO ESPECIAL, DEPORTIVO, CULTURAL, TURÍSTICO, EMPRESARIAL Y DE SERVICIOS | CALLE 6 # 52A-45 LOCAL 05 | 3.41441430458 | -76.5215651508 | 991 | 2YT2
Frt36371 | COMUNICACION CELULAR S.A. - COMCEL CAL NAPOLES | VATIA S.A. E.S.P. - COMERCIALIZADOR | 02/01/2020 | 1.1324 | 8253061 | 800153993 | 0.2 | 1 | 4 | VATIA S.A. E.S.P. - COMERCIALIZADOR | 02/01/2020 | NA | EMPRESAS MUNICIPALES DE CALI E.I.C.E. E.S.P. - DISTRIBUIDOR |  | EMPRESAS MUNICIPALES DE CALI E.I.C.E. E.S.P. - COMERCIALIZADOR | VATIA S.A. E.S.P. - COMERCIALIZADOR | Regulado | CGM VATIA (comercializador) |  |  |  |  | 63623010 | ISKRA | 1 | N/A | N/A | 02/01/2020 | INDUSTRIA ELÉCTRICA DEL CAUCA S.A. - INELCA (12-LAC-042) | 23/07/2019 | 2020-01-02 |  |  | 01/01/1900 |  |  | 0 | No | 0 |  | No |  | 0 | 0 | 0 | 6120 | INFORMACIÓN Y COMUNICACIONES | Actividades de telecomunicaciones inalámbricas | 800153993 | Valle del Cauca | Cali | SANTIAGO DE CALI, DISTRITO ESPECIAL, DEPORTIVO, CULTURAL, TURÍSTICO, EMPRESARIAL Y DE SERVICIOS | CALLE 4 # 75-46 APARTAMENTO 1 | 3.41441430458 | -76.5215651508 | 991 | 2YT8
Frt36373 | COMUNICACION CELULAR S.A. - COMCEL VAL KILOMETRO 18 | VATIA S.A. E.S.P. - COMERCIALIZADOR | 02/01/2020 | 1.1324 | 1968696 | 800153993 | 0.2 | 1 | 4 | VATIA S.A. E.S.P. - COMERCIALIZADOR | 02/01/2020 | NA | EMPRESAS MUNICIPALES DE CALI E.I.C.E. E.S.P. - DISTRIBUIDOR |  | EMPRESAS MUNICIPALES DE CALI E.I.C.E. E.S.P. - COMERCIALIZADOR | VATIA S.A. E.S.P. - COMERCIALIZADOR | Regulado | CGM VATIA (comercializador) |  |  |  |  | 63622768 | ISKRA | 1 | N/A | N/A | 02/01/2020 | INDUSTRIA ELÉCTRICA DEL CAUCA S.A. - INELCA (12-LAC-042) | 27/06/2019 | 2020-01-02 |  |  | 01/01/1900 |  |  | 0 | No | 0 |  | No |  | 0 | 0 | 0 | 6120 | INFORMACIÓN Y COMUNICACIONES | Actividades de telecomunicaciones inalámbricas | 800153993 | Valle del Cauca | Cali | SANTIAGO DE CALI, DISTRITO ESPECIAL, DEPORTIVO, CULTURAL, TURÍSTICO, EMPRESARIAL Y DE SERVICIOS | KILOMETRO 18 VIA AL MAR | 3.41441430458 | -76.5215651508 | 991 | 2YT9
Frt36419 | JERONIMO MARTINS COLOMBIA S.A.S. - TIENDA 443 | VATIA S.A. E.S.P. - COMERCIALIZADOR | 02/01/2020 | 1.1324 | 14412719 | 900480569 | 0.2 | 1 | 4 | VATIA S.A. E.S.P. - COMERCIALIZADOR | 02/01/2020 | NA | EMPRESAS MUNICIPALES DE CALI E.I.C.E. E.S.P. - DISTRIBUIDOR |  | EMPRESAS MUNICIPALES DE CALI E.I.C.E. E.S.P. - COMERCIALIZADOR | VATIA S.A. E.S.P. - COMERCIALIZADOR | Regulado | CGM VATIA (comercializador) |  |  |  |  | 502104933 | CIRCUTOR | 0.5s | 0.5s | N/A | 02/01/2020 | INPEL S.A. (10-LAC-054) | 08/03/2022 | 2022-10-16 |  |  | 01/01/1900 |  |  | 0 | No | 0 |  | No |  | 0 | 0 | 0 | 4711 | COMERCIO AL POR MAYOR Y AL POR MENOR; REPARACIÓN DE VEHÍCULOS AUTOMOTORES Y MOTOCICLETAS | Comercio al por menor en establecimientos no especializados con surtido compuesto principalmente por alimentos, bebidas o tabaco | 900480569 | Valle del Cauca | Cali | SANTIAGO DE CALI, DISTRITO ESPECIAL, DEPORTIVO, CULTURAL, TURÍSTICO, EMPRESARIAL Y DE SERVICIOS | AVENIDA 5C NORTE # 24-33 | 3.41441430458 | -76.5215651508 | 991 | 2YTJ
Frt36421 | COMUNICACION CELULAR S.A. - COMCEL CAV CALI ROOSEVELT | VATIA S.A. E.S.P. - COMERCIALIZADOR | 02/01/2020 | 1.1324 | 12948298 | 800153993 | 0.2 | 1 | 4 | VATIA S.A. E.S.P. - COMERCIALIZADOR | 02/01/2020 | NA | EMPRESAS MUNICIPALES DE CALI E.I.C.E. E.S.P. - DISTRIBUIDOR |  | EMPRESAS MUNICIPALES DE CALI E.I.C.E. E.S.P. - COMERCIALIZADOR | VATIA S.A. E.S.P. - COMERCIALIZADOR | Regulado | CGM VATIA (comercializador) |  |  |  |  | 02876308 | ELSTER | 0.5s | 0.5s | N/A | 02/01/2020 | INPEL S.A. (10-LAC-054) | 05/07/2019 | 2020-01-02 |  |  | 01/01/1900 |  |  | 0 | No | 0 |  | No |  | 0 | 0 | 0 | 6120 | INFORMACIÓN Y COMUNICACIONES | Actividades de telecomunicaciones inalámbricas | 800153993 | Valle del Cauca | Cali | SANTIAGO DE CALI, DISTRITO ESPECIAL, DEPORTIVO, CULTURAL, TURÍSTICO, EMPRESARIAL Y DE SERVICIOS | CALLE 6 # 25-32 LOCAL 3 | 3.41441430458 | -76.5215651508 | 991 | 2YTK
Frt36422 | COMUNICACION CELULAR S.A. - COMCEL CAU PTO TEJADA 2 | VATIA S.A. E.S.P. - COMERCIALIZADOR | 02/01/2020 | 1.1324 | 8417957 | 800153993 | 0.2 | 1 | 4 | VATIA S.A. E.S.P. - COMERCIALIZADOR | 02/01/2020 | NA | EMPRESAS MUNICIPALES DE CALI E.I.C.E. E.S.P. - DISTRIBUIDOR |  | EMPRESAS MUNICIPALES DE CALI E.I.C.E. E.S.P. - COMERCIALIZADOR | VATIA S.A. E.S.P. - COMERCIALIZADOR | Regulado | CGM VATIA (comercializador) |  |  |  |  | 63620853 | ISKRA | 1 | N/A | N/A | 02/01/2020 | INDUSTRIA ELÉCTRICA DEL CAUCA S.A. - INELCA (12-LAC-042) | 26/06/2019 | 2020-01-02 |  |  | 01/01/1900 |  |  | 0 | No | 0 |  | No |  | 0 | 0 | 0 | 6120 | INFORMACIÓN Y COMUNICACIONES | Actividades de telecomunicaciones inalámbricas | 800153993 | Cauca | Puerto Tejada | PUERTO TEJADA | CALLE 16 # 16-50 | 3.23329412702 | -76.4173077964 | 1000 | 2YTL
Frt36423 | COMUNICACION CELULAR S.A. - COMCEL CAL APACHE | VATIA S.A. E.S.P. - COMERCIALIZADOR | 02/01/2020 | 1.1324 | 2390697 | 800153993 | 0.2 | 1 | 4 | VATIA S.A. E.S.P. - COMERCIALIZADOR | 02/01/2020 | NA | EMPRESAS MUNICIPALES DE CALI E.I.C.E. E.S.P. - DISTRIBUIDOR |  | EMPRESAS MUNICIPALES DE CALI E.I.C.E. E.S.P. - COMERCIALIZADOR | VATIA S.A. E.S.P. - COMERCIALIZADOR | Regulado | CGM VATIA (comercializador) |  |  |  |  | 83179179 | ISKRA | 1 | N/A | N/A | 02/01/2020 | INDUSTRIA ELÉCTRICA DEL CAUCA S.A. - INELCA (12-LAC-042) | 16/09/2021 | 2021-12-27 |  |  | 01/01/1900 |  |  | 0 | No | 0 |  | No |  | 0 | 0 | 0 | 6120 | INFORMACIÓN Y COMUNICACIONES | Actividades de telecomunicaciones inalámbricas | 800153993 | Valle del Cauca | Cali | SANTIAGO DE CALI, DISTRITO ESPECIAL, DEPORTIVO, CULTURAL, TURÍSTICO, EMPRESARIAL Y DE SERVICIOS | CARRERA 41B # 54A | 3.41441430458 | -76.5215651508 | 991 | 2YTM
Frt36446 | FLECTO SAS | QI ENERGY S.A.S. E.S.P. - COMERCIALIZADOR | 02/01/2020 | 1.0442 | 1041562 | 9007444720 | 13.2 | 2 | 3 | QI ENERGY S.A.S. E.S.P. - COMERCIALIZADOR | 02/01/2020 | NA | EMPRESAS MUNICIPALES DE CALI E.I.C.E. E.S.P. - DISTRIBUIDOR |  | EMPRESAS MUNICIPALES DE CALI E.I.C.E. E.S.P. - COMERCIALIZADOR | QI ENERGY S.A.S. E.S.P. - COMERCIALIZADOR | Regulado | CGM 24/7 |  |  |  |  | 62019101 | ITRON | 0.5s | 0.5s | 0.5 | 02/01/2020 | INPEL S.A. (10-LAC-054) | 09/09/2019 | 2020-01-02 |  |  | 01/01/1900 |  |  | 0 | No | 0 |  | No |  | 0 | 0 | 0 | 1523 | INDUSTRIAS MANUFACTURERAS | Fabricación de partes del calzado | 9007444720 | Valle del Cauca | Cali | SANTIAGO DE CALI, DISTRITO ESPECIAL, DEPORTIVO, CULTURAL, TURÍSTICO, EMPRESARIAL Y DE SERVICIOS | CARRERA 10 # 35-16 | 3.41441430458 | -76.5215651508 | 926 | 2YU9
Frt36482 | COMUNICACION CELULAR SA COMCEL SA - TELMEX ESTACION | VATIA S.A. E.S.P. - COMERCIALIZADOR | 09/01/2020 | 1.1324 | 186793 | 800153993 | 0.2 | 1 | 4 | VATIA S.A. E.S.P. - COMERCIALIZADOR | 09/01/2020 | NA | EMPRESAS MUNICIPALES DE CALI E.I.C.E. E.S.P. - DISTRIBUIDOR |  | EMPRESAS MUNICIPALES DE CALI E.I.C.E. E.S.P. - COMERCIALIZADOR | VATIA S.A. E.S.P. - COMERCIALIZADOR | Regulado | CGM VATIA (comercializador) |  |  |  |  | 1801078 | LINYANG | 0.5s | 0.5s | N/A | 09/01/2020 | METROBIT LTDA. (11-LAC-045) | 28/01/2022 | 2022-06-21 |  |  | 01/01/1900 |  |  | 0 | No | 0 |  | No |  | 0 | 0 | 0 | 6120 | INFORMACIÓN Y COMUNICACIONES | Actividades de telecomunicaciones inalámbricas | 800153993 | Valle del Cauca | Cali | SANTIAGO DE CALI, DISTRITO ESPECIAL, DEPORTIVO, CULTURAL, TURÍSTICO, EMPRESARIAL Y DE SERVICIOS | AVENIDA 5C NORTE # 23D-27 | 3.41441430458 | -76.5215651508 | 991 | 2YUR
Frt36497 | EDS TERPEL EL CANEY SAS | DISTRIBUIDORA Y COMERCIALIZADORA DE ENERGIA ELECTRICA S.A. E.S.P. - COMERCIALIZADOR | 09/01/2020 | 1.1324 | 14324127 | 9003098704 | 0.2 | 1 | 3 | BIA ENERGY S.A.S. E.S.P - COMERCIALIZADOR | 26/04/2023 | DISTRIBUIDORA Y COMERCIALIZADORA DE ENERGIA ELECTRICA S.A. E.S.P. - COMERCIALIZADOR | EMPRESAS MUNICIPALES DE CALI E.I.C.E. E.S.P. - DISTRIBUIDOR |  | EMPRESAS MUNICIPALES DE CALI E.I.C.E. E.S.P. - COMERCIALIZADOR | BIA ENERGY S.A.S. E.S.P - COMERCIALIZADOR | Regulado | CGM - BIA ENERGY |  |  |  |  | 02917717 | ELSTER | 0.5s | 0.5s | N/A | 09/01/2020 | INPEL S.A. (10-LAC-054) | 20/02/2022 | 2022-04-26 |  |  | 01/01/1900 |  |  | 0 | No | 0 |  | No |  | 0 | 0 | 0 | 4731 | COMERCIO AL POR MAYOR Y AL POR MENOR; REPARACIÓN DE VEHÍCULOS AUTOMOTORES Y MOTOCICLETAS | Comercio al por menor de combustible para automotores | 9003098704 | Valle del Cauca | Cali | SANTIAGO DE CALI, DISTRITO ESPECIAL, DEPORTIVO, CULTURAL, TURÍSTICO, EMPRESARIAL Y DE SERVICIOS | CARRERA 83C # 25-15 | 3.384161 | -76.5247655 | 972 | 2YUV
Frt36507 | PANADERIA MONTECARLO S.A.S. | VATIA S.A. E.S.P. - COMERCIALIZADOR | 09/01/2020 | 1.0442 | 1533910 | 901467637 | 13.2 | 2 | 4 | VATIA S.A. E.S.P. - COMERCIALIZADOR | 09/01/2020 | NA | EMPRESAS MUNICIPALES DE CALI E.I.C.E. E.S.P. - DISTRIBUIDOR |  | EMPRESAS MUNICIPALES DE CALI E.I.C.E. E.S.P. - COMERCIALIZADOR | VATIA S.A. E.S.P. - COMERCIALIZADOR | Regulado | CGM VATIA (comercializador) |  |  |  |  | 502104931 | CIRCUTOR | 0.5s | 0.5s | 0.5 | 09/01/2020 | INPEL S.A. (10-LAC-054) | 08/03/2022 | 2022-04-17 |  |  | 01/01/1900 |  |  | 0 | No | 0 |  | No |  | 0 | 0 | 0 | 1081 | INDUSTRIAS MANUFACTURERAS | Elaboración de productos de panadería | 901467637 | Valle del Cauca | Cali | SANTIAGO DE CALI, DISTRITO ESPECIAL, DEPORTIVO, CULTURAL, TURÍSTICO, EMPRESARIAL Y DE SERVICIOS | CALLE 13 # 78-36 | 3.41441430458 | -76.5215651508 | 991 | 2YUX
Frt36510 | UNIVERSAL GROUP DE COLOMBIA SAS | VATIA S.A. E.S.P. - COMERCIALIZADOR | 09/01/2020 | 1.0442 | 369477 | 805026800 | 13.2 | 2 | 4 | VATIA S.A. E.S.P. - COMERCIALIZADOR | 09/01/2020 | NA | EMPRESAS MUNICIPALES DE CALI E.I.C.E. E.S.P. - DISTRIBUIDOR |  | EMPRESAS MUNICIPALES DE CALI E.I.C.E. E.S.P. - COMERCIALIZADOR | VATIA S.A. E.S.P. - COMERCIALIZADOR | Regulado | CGM VATIA (comercializador) |  |  |  |  | 14676161 | ELSTER | 0.5s | 0.5s | 0.5 | 09/01/2020 | INPEL S.A. (10-LAC-054) | 28/05/2019 | 2020-01-09 |  |  | 01/01/1900 |  |  | 0 | No | 0 |  | No |  | 0 | 0 | 0 | 2022 | INDUSTRIAS MANUFACTURERAS | Fabricación de pinturas, barnices y revestimientos similares, tintas para impresión y masillas | 805026800 | Valle del Cauca | Cali | SANTIAGO DE CALI, DISTRITO ESPECIAL, DEPORTIVO, CULTURAL, TURÍSTICO, EMPRESARIAL Y DE SERVICIOS | CALLE 22 # 6-54 | 3.41441430458 | -76.5215651508 | 991 | 2YV1
Frt36515 | COLOMBIA TELECOMUNICACIONES SA ESP (RADIO BASE K18) | QI ENERGY S.A.S. E.S.P. - COMERCIALIZADOR | 09/01/2020 | 1.1324 |  | 8301225661 | 0.2 | 1 | 4 | QI ENERGY S.A.S. E.S.P. - COMERCIALIZADOR | 09/01/2020 | NA | EMPRESAS MUNICIPALES DE CALI E.I.C.E. E.S.P. - DISTRIBUIDOR |  | EMPRESAS MUNICIPALES DE CALI E.I.C.E. E.S.P. - COMERCIALIZADOR | QI ENERGY S.A.S. E.S.P. - COMERCIALIZADOR | Regulado | CGM 24/7 |  |  |  |  | 63619735 | ISKRA | 1 | N/A | N/A | 09/01/2020 | INDUSTRIA ELÉCTRICA DEL CAUCA S.A. - INELCA (12-LAC-042) | 22/07/2019 | 2020-01-09 |  |  | 01/01/1900 |  |  | 0 | No | 0 |  | No |  | 0 | 0 | 0 | 6110 | INFORMACIÓN Y COMUNICACIONES | Actividades de telecomunicaciones alámbricas | 8301225661 | Valle del Cauca | Cali | SANTIAGO DE CALI, DISTRITO ESPECIAL, DEPORTIVO, CULTURAL, TURÍSTICO, EMPRESARIAL Y DE SERVICIOS | KM 18 VIA AL MAR | 3.41441430458 | -76.5215651508 | 926 | 2YV6
Frt36521 | CORPORACION COLOMBIANA DE LOGISTICA SA | DISTRIBUIDORA Y COMERCIALIZADORA DE ENERGIA ELECTRICA S.A. E.S.P. - COMERCIALIZADOR | 09/01/2020 | 1.0383 |  | 8300601360 | 34.5 | 3 | 3 | CELSIA COLOMBIA S.A. E.S.P. - COMERCIALIZADOR | 26/04/2023 | DISTRIBUIDORA Y COMERCIALIZADORA DE ENERGIA ELECTRICA S.A. E.S.P. - COMERCIALIZADOR | EMPRESAS MUNICIPALES DE CALI E.I.C.E. E.S.P. - DISTRIBUIDOR |  | EMPRESAS MUNICIPALES DE CALI E.I.C.E. E.S.P. - COMERCIALIZADOR | CELSIA COLOMBIA S.A. E.S.P. - COMERCIALIZADOR | Regulado | CGM CELSIA (comercializador) |  |  |  |  | 84330668 | ITRON | 0.5s | 0.5s | 0.5 | 09/01/2020 | METROBIT LTDA. (11-LAC-045) | 30/05/2019 | 2020-01-09 |  |  | 01/01/1900 |  |  | 0 | No | 0 |  | No |  | 0 | 0 | 0 | 5224 | TRANSPORTE Y ALMACENAMIENTO | Manipulación de carga | 8300601360 | Valle del Cauca | Yumbo | ARROYOHONDO | CARRERA 34 # 16-215 | 3.5054163 | -74.5026969 | 1021 | 2YV9
Frt36547 | HOLGUINES TRADE CENTER PH - LOCAL F-505 | DISTRIBUIDORA Y COMERCIALIZADORA DE ENERGIA ELECTRICA S.A. E.S.P. - COMERCIALIZADOR | 16/01/2020 | 1.0442 |  | 8000818272 | 0.2 | 1 | 5 | QI ENERGY S.A.S. E.S.P. - COMERCIALIZADOR | 26/04/2023 | DISTRIBUIDORA Y COMERCIALIZADORA DE ENERGIA ELECTRICA S.A. E.S.P. - COMERCIALIZADOR | EMPRESAS MUNICIPALES DE CALI E.I.C.E. E.S.P. - DISTRIBUIDOR |  | QI ENERGY S.A.S. E.S.P. - COMERCIALIZADOR | QI ENERGY S.A.S. E.S.P. - COMERCIALIZADOR | Regulado | CGM 24/7 | [9 empty] | 01/01/1900 |  |  | 0 |  |  | 01/01/1900 |  |  | 0 | No | 0 |  | No | Frt01202 | 0.10965 | 0 | 1.0369 | 6810 | ACTIVIDADES INMOBILIARIAS | Actividades inmobiliarias realizadas con bienes propios o arrendados | 8000818272 | Valle del Cauca | Cali | SANTIAGO DE CALI, DISTRITO ESPECIAL, DEPORTIVO, CULTURAL, TURÍSTICO, EMPRESARIAL Y DE SERVICIOS | CARRERA 100 # 11-60 | 3.3718454 | -76.5414287 | 978 | 2YWX
Frt36548 | HOLGUINES TRADE CENTER PH - LOCAL F-506 | DISTRIBUIDORA Y COMERCIALIZADORA DE ENERGIA ELECTRICA S.A. E.S.P. - COMERCIALIZADOR | 16/01/2020 | 1.0442 |  | 8000818272 | 0.2 | 1 | 5 | QI ENERGY S.A.S. E.S.P. - COMERCIALIZADOR | 26/04/2023 | DISTRIBUIDORA Y COMERCIALIZADORA DE ENERGIA ELECTRICA S.A. E.S.P. - COMERCIALIZADOR | EMPRESAS MUNICIPALES DE CALI E.I.C.E. E.S.P. - DISTRIBUIDOR |  | QI ENERGY S.A.S. E.S.P. - COMERCIALIZADOR | QI ENERGY S.A.S. E.S.P. - COMERCIALIZADOR | Regulado | CGM 24/7 | [9 empty] | 01/01/1900 |  |  | 0 |  |  | 01/01/1900 |  |  | 0 | No | 0 |  | No | Frt01202 | 0.10965 | 0 | 1.0369 | 6810 | ACTIVIDADES INMOBILIARIAS | Actividades inmobiliarias realizadas con bienes propios o arrendados | 8000818272 | Valle del Cauca | Cali | SANTIAGO DE CALI, DISTRITO ESPECIAL, DEPORTIVO, CULTURAL, TURÍSTICO, EMPRESARIAL Y DE SERVICIOS | CARRERA 100 # 11-60 | 3.3718454 | -76.5414287 | 978 | 2YW4
Frt36549 | HOLGUINES TRADE CENTER PH - LOCAL F-514 | DISTRIBUIDORA Y COMERCIALIZADORA DE ENERGIA ELECTRICA S.A. E.S.P. - COMERCIALIZADOR | 16/01/2020 | 1.0442 |  | 8000818272 | 0.2 | 1 | 5 | QI ENERGY S.A.S. E.S.P. - COMERCIALIZADOR | 26/04/2023 | DISTRIBUIDORA Y COMERCIALIZADORA DE ENERGIA ELECTRICA S.A. E.S.P. - COMERCIALIZADOR | EMPRESAS MUNICIPALES DE CALI E.I.C.E. E.S.P. - DISTRIBUIDOR |  | QI ENERGY S.A.S. E.S.P. - COMERCIALIZADOR | QI ENERGY S.A.S. E.S.P. - COMERCIALIZADOR | Regulado | CGM 24/7 |  |  |  |  | 6677494544 | CHINT | 1 | N/A | N/A | 16/01/2020 | INDUSTRIA ELÉCTRICA DEL CAUCA S.A. - INELCA (12-LAC-042) | 03/10/2019 | 2020-01-16 |  |  | 01/01/1900 |  |  | 0 | No | 0 |  | No | Frt01202 | 0.10965 | 0 | 1.0369 | 6810 | ACTIVIDADES INMOBILIARIAS | Actividades inmobiliarias realizadas con bienes propios o arrendados | 8000818272 | Valle del Cauca | Cali | SANTIAGO DE CALI, DISTRITO ESPECIAL, DEPORTIVO, CULTURAL, TURÍSTICO, EMPRESARIAL Y DE SERVICIOS | CARRERA 100 # 11-60 | 3.3718454 | -76.5414287 | 978 | 2YW5
Frt36550 | HOLGUINES TRADE CENTER PH - LOCAL F-201 | DISTRIBUIDORA Y COMERCIALIZADORA DE ENERGIA ELECTRICA S.A. E.S.P. - COMERCIALIZADOR | 16/01/2020 | 1.0442 |  | 8000818272 | 0.2 | 1 | 5 | QI ENERGY S.A.S. E.S.P. - COMERCIALIZADOR | 26/04/2023 | DISTRIBUIDORA Y COMERCIALIZADORA DE ENERGIA ELECTRICA S.A. E.S.P. - COMERCIALIZADOR | EMPRESAS MUNICIPALES DE CALI E.I.C.E. E.S.P. - DISTRIBUIDOR |  | QI ENERGY S.A.S. E.S.P. - COMERCIALIZADOR | QI ENERGY S.A.S. E.S.P. - COMERCIALIZADOR | Regulado | CGM 24/7 | [9 empty] | 01/01/1900 |  |  | 0 |  |  | 01/01/1900 |  |  | 0 | No | 0 |  | No | Frt01202 | 0.10965 | 0 | 1.0369 | 6810 | ACTIVIDADES INMOBILIARIAS | Actividades inmobiliarias realizadas con bienes propios o arrendados | 8000818272 | Valle del Cauca | Cali | SANTIAGO DE CALI, DISTRITO ESPECIAL, DEPORTIVO, CULTURAL, TURÍSTICO, EMPRESARIAL Y DE SERVICIOS | CARRERA 100 # 11-60 | 3.3718454 | -76.5414287 | 978 | 2YW6
Frt36551 | HOLGUINES TRADE CENTER PH - LOCAL F-206 | DISTRIBUIDORA Y COMERCIALIZADORA DE ENERGIA ELECTRICA S.A. E.S.P. - COMERCIALIZADOR | 16/01/2020 | 1.0442 |  | 8000818272 | 0.2 | 1 | 5 | QI ENERGY S.A.S. E.S.P. - COMERCIALIZADOR | 26/04/2023 | DISTRIBUIDORA Y COMERCIALIZADORA DE ENERGIA ELECTRICA S.A. E.S.P. - COMERCIALIZADOR | EMPRESAS MUNICIPALES DE CALI E.I.C.E. E.S.P. - DISTRIBUIDOR |  | QI ENERGY S.A.S. E.S.P. - COMERCIALIZADOR | QI ENERGY S.A.S. E.S.P. - COMERCIALIZADOR | Regulado | CGM 24/7 | [9 empty] | 01/01/1900 |  |  | 0 |  |  | 01/01/1900 |  |  | 0 | No | 0 |  | No | Frt01202 | 0.10965 | 0 | 1.0369 | 6810 | ACTIVIDADES INMOBILIARIAS | Actividades inmobiliarias realizadas con bienes propios o arrendados | 8000818272 | Valle del Cauca | Cali | SANTIAGO DE CALI, DISTRITO ESPECIAL, DEPORTIVO, CULTURAL, TURÍSTICO, EMPRESARIAL Y DE SERVICIOS | CARRERA 100 # 11-60 | 3.3718454 | -76.5414287 | 978 | 2YW7
Frt36552 | HOLGUINES TRADE CENTER PH - LOCAL F-409 | DISTRIBUIDORA Y COMERCIALIZADORA DE ENERGIA ELECTRICA S.A. E.S.P. - COMERCIALIZADOR | 16/01/2020 | 1.0442 |  | 8000818272 | 0.2 | 1 | 5 | QI ENERGY S.A.S. E.S.P. - COMERCIALIZADOR | 26/04/2023 | DISTRIBUIDORA Y COMERCIALIZADORA DE ENERGIA ELECTRICA S.A. E.S.P. - COMERCIALIZADOR | EMPRESAS MUNICIPALES DE CALI E.I.C.E. E.S.P. - DISTRIBUIDOR |  | QI ENERGY S.A.S. E.S.P. - COMERCIALIZADOR | QI ENERGY S.A.S. E.S.P. - COMERCIALIZADOR | Regulado | CGM 24/7 |  |  |  |  | 6677494542 | CHINT | 1 | N/A | N/A | 16/01/2020 | INDUSTRIA ELÉCTRICA DEL CAUCA S.A. - INELCA (12-LAC-042) | 03/10/2019 | 2020-01-16 |  |  | 01/01/1900 |  |  | 0 | No | 0 |  | No | Frt01202 | 0.10965 | 0 | 1.0369 | 6810 | ACTIVIDADES INMOBILIARIAS | Actividades inmobiliarias realizadas con bienes propios o arrendados | 8000818272 | Valle del Cauca | Cali | SANTIAGO DE CALI, DISTRITO ESPECIAL, DEPORTIVO, CULTURAL, TURÍSTICO, EMPRESARIAL Y DE SERVICIOS | CARRERA 100 # 11-60 | 3.3718454 | -76.5414287 | 978 | 2YW8
Frt36553 | HOLGUINES TRADE CENTER PH - LOCAL F-310 | DISTRIBUIDORA Y COMERCIALIZADORA DE ENERGIA ELECTRICA S.A. E.S.P. - COMERCIALIZADOR | 16/01/2020 | 1.0442 |  | 8000818272 | 0.2 | 1 | 5 | QI ENERGY S.A.S. E.S.P. - COMERCIALIZADOR | 26/04/2023 | DISTRIBUIDORA Y COMERCIALIZADORA DE ENERGIA ELECTRICA S.A. E.S.P. - COMERCIALIZADOR | EMPRESAS MUNICIPALES DE CALI E.I.C.E. E.S.P. - DISTRIBUIDOR |  | QI ENERGY S.A.S. E.S.P. - COMERCIALIZADOR | QI ENERGY S.A.S. E.S.P. - COMERCIALIZADOR | Regulado | CGM 24/7 |  |  |  |  | 1219200975 | INELCA | 1 | N/A | N/A | 16/01/2020 | INDUSTRIA ELÉCTRICA DEL CAUCA S.A. - INELCA (12-LAC-042) | 20/03/2019 | 2020-01-16 |  |  | 01/01/1900 |  |  | 0 | No | 0 |  | No | Frt01202 | 0.10965 | 0 | 1.0369 | 6810 | ACTIVIDADES INMOBILIARIAS | Actividades inmobiliarias realizadas con bienes propios o arrendados | 8000818272 | Valle del Cauca | Cali | SANTIAGO DE CALI, DISTRITO ESPECIAL, DEPORTIVO, CULTURAL, TURÍSTICO, EMPRESARIAL Y DE SERVICIOS | CARRERA 100 # 11-60 | 3.3718454 | -76.5414287 | 978 | 2YW9
Frt36554 | HOLGUINES TRADE CENTER PH - LOCAL F-702 | DISTRIBUIDORA Y COMERCIALIZADORA DE ENERGIA ELECTRICA S.A. E.S.P. - COMERCIALIZADOR | 16/01/2020 | 1.0442 |  | 8000818272 | 0.2 | 1 | 5 | QI ENERGY S.A.S. E.S.P. - COMERCIALIZADOR | 26/04/2023 | DISTRIBUIDORA Y COMERCIALIZADORA DE ENERGIA ELECTRICA S.A. E.S.P. - COMERCIALIZADOR | EMPRESAS MUNICIPALES DE CALI E.I.C.E. E.S.P. - DISTRIBUIDOR |  | QI ENERGY S.A.S. E.S.P. - COMERCIALIZADOR | QI ENERGY S.A.S. E.S.P. - COMERCIALIZADOR | Regulado | CGM 24/7 | [9 empty] | 01/01/1900 |  |  | 0 |  |  | 01/01/1900 |  |  | 0 | No | 0 |  | No | Frt01202 | 0.10965 | 0 | 1.0369 | 6810 | ACTIVIDADES INMOBILIARIAS | Actividades inmobiliarias realizadas con bienes propios o arrendados | 8000818272 | Valle del Cauca | Cali | SANTIAGO DE CALI, DISTRITO ESPECIAL, DEPORTIVO, CULTURAL, TURÍSTICO, EMPRESARIAL Y DE SERVICIOS | CARRERA 100 # 11-60 | 3.3718454 | -76.5414287 | 978 | 2YWA
Frt36555 | HOLGUINES TRADE CENTER PH - LOCAL F-319 | DISTRIBUIDORA Y COMERCIALIZADORA DE ENERGIA ELECTRICA S.A. E.S.P. - COMERCIALIZADOR | 16/01/2020 | 1.0442 |  | 8000818272 | 0.2 | 1 | 5 | QI ENERGY S.A.S. E.S.P. - COMERCIALIZADOR | 26/04/2023 | DISTRIBUIDORA Y COMERCIALIZADORA DE ENERGIA ELECTRICA S.A. E.S.P. - COMERCIALIZADOR | EMPRESAS MUNICIPALES DE CALI E.I.C.E. E.S.P. - DISTRIBUIDOR |  | QI ENERGY S.A.S. E.S.P. - COMERCIALIZADOR | QI ENERGY S.A.S. E.S.P. - COMERCIALIZADOR | Regulado | CGM 24/7 | [9 empty] | 01/01/1900 |  |  | 0 |  |  | 01/01/1900 |  |  | 0 | No | 0 |  | No | Frt01202 | 0.10965 | 0 | 1.0369 | 6810 | ACTIVIDADES INMOBILIARIAS | Actividades inmobiliarias realizadas con bienes propios o arrendados | 8000818272 | Valle del Cauca | Cali | SANTIAGO DE CALI, DISTRITO ESPECIAL, DEPORTIVO, CULTURAL, TURÍSTICO, EMPRESARIAL Y DE SERVICIOS | CARRERA 100 # 11-60 | 3.3718454 | -76.5414287 | 978 | 2YWB
Frt36556 | HOLGUINES TYRADE CENTER PH - LOCAL F-318 | DISTRIBUIDORA Y COMERCIALIZADORA DE ENERGIA ELECTRICA S.A. E.S.P. - COMERCIALIZADOR | 16/01/2020 | 1.0442 |  | 8000818272 | 0.2 | 1 | 5 | QI ENERGY S.A.S. E.S.P. - COMERCIALIZADOR | 26/04/2023 | DISTRIBUIDORA Y COMERCIALIZADORA DE ENERGIA ELECTRICA S.A. E.S.P. - COMERCIALIZADOR | EMPRESAS MUNICIPALES DE CALI E.I.C.E. E.S.P. - DISTRIBUIDOR |  | QI ENERGY S.A.S. E.S.P. - COMERCIALIZADOR | QI ENERGY S.A.S. E.S.P. - COMERCIALIZADOR | Regulado | CGM 24/7 |  |  |  |  | 6677494543 | CHINT | 1 | N/A | N/A | 16/01/2020 | INDUSTRIA ELÉCTRICA DEL CAUCA S.A. - INELCA (12-LAC-042) | 03/10/2019 | 2020-01-16 |  |  | 01/01/1900 |  |  | 0 | No | 0 |  | No | Frt01202 | 0.10965 | 0 | 1.0369 | 6810 | ACTIVIDADES INMOBILIARIAS | Actividades inmobiliarias realizadas con bienes propios o arrendados | 8000818272 | Valle del Cauca | Cali | SANTIAGO DE CALI, DISTRITO ESPECIAL, DEPORTIVO, CULTURAL, TURÍSTICO, EMPRESARIAL Y DE SERVICIOS | CARRERA 100 # 11-60 | 3.3718454 | -76.5414287 | 978 | 2YWC
Frt36557 | HOLGUINES TRADE CENTER PH - LOCAL F-309 | DISTRIBUIDORA Y COMERCIALIZADORA DE ENERGIA ELECTRICA S.A. E.S.P. - COMERCIALIZADOR | 16/01/2020 | 1.0442 |  | 8000818272 | 0.2 | 1 | 5 | QI ENERGY S.A.S. E.S.P. - COMERCIALIZADOR | 26/04/2023 | DISTRIBUIDORA Y COMERCIALIZADORA DE ENERGIA ELECTRICA S.A. E.S.P. - COMERCIALIZADOR | EMPRESAS MUNICIPALES DE CALI E.I.C.E. E.S.P. - DISTRIBUIDOR |  | QI ENERGY S.A.S. E.S.P. - COMERCIALIZADOR | QI ENERGY S.A.S. E.S.P. - COMERCIALIZADOR | Regulado | CGM 24/7 |  |  |  |  | 1219200977 | INERCA | 1 | N/A | N/A | 16/01/2020 | INDUSTRIA ELÉCTRICA DEL CAUCA S.A. - INELCA (12-LAC-042) | 20/03/2019 | 2020-01-16 |  |  | 01/01/1900 |  |  | 0 | No | 0 |  | No | Frt01202 | 0.10965 | 0 | 1.0369 | 6810 | ACTIVIDADES INMOBILIARIAS | Actividades inmobiliarias realizadas con bienes propios o arrendados | 8000818272 | Valle del Cauca | Cali | SANTIAGO DE CALI, DISTRITO ESPECIAL, DEPORTIVO, CULTURAL, TURÍSTICO, EMPRESARIAL Y DE SERVICIOS | CARRERA 100 # 11-60 | 3.3718454 | -76.5414287 | 978 | 2YWD
Frt36558 | HOLGUINES TRADE CENTER PH - LOCAL F-412 | DISTRIBUIDORA Y COMERCIALIZADORA DE ENERGIA ELECTRICA S.A. E.S.P. - COMERCIALIZADOR | 16/01/2020 | 1.0442 |  | 8000818272 | 0.2 | 1 | 5 | QI ENERGY S.A.S. E.S.P. - COMERCIALIZADOR | 26/04/2023 | DISTRIBUIDORA Y COMERCIALIZADORA DE ENERGIA ELECTRICA S.A. E.S.P. - COMERCIALIZADOR | EMPRESAS MUNICIPALES DE CALI E.I.C.E. E.S.P. - DISTRIBUIDOR |  | QI ENERGY S.A.S. E.S.P. - COMERCIALIZADOR | QI ENERGY S.A.S. E.S.P. - COMERCIALIZADOR | Regulado | CGM 24/7 | [9 empty] | 01/01/1900 |  |  | 0 |  |  | 01/01/1900 |  |  | 0 | No | 0 |  | No | Frt01202 | 0.10965 | 0 | 1.0369 | 6810 | ACTIVIDADES INMOBILIARIAS | Actividades inmobiliarias realizadas con bienes propios o arrendados | 8000818272 | Valle del Cauca | Cali | SANTIAGO DE CALI, DISTRITO ESPECIAL, DEPORTIVO, CULTURAL, TURÍSTICO, EMPRESARIAL Y DE SERVICIOS | CARRERA 100 # 11-60 | 3.3718454 | -76.5414287 | 978 | 2YWE
Frt36559 | HOLGUINES TRADE CENTER PH - LOCAL F-504 | DISTRIBUIDORA Y COMERCIALIZADORA DE ENERGIA ELECTRICA S.A. E.S.P. - COMERCIALIZADOR | 16/01/2020 | 1.0442 |  | 8000818272 | 0.2 | 1 | 5 | QI ENERGY S.A.S. E.S.P. - COMERCIALIZADOR | 26/04/2023 | DISTRIBUIDORA Y COMERCIALIZADORA DE ENERGIA ELECTRICA S.A. E.S.P. - COMERCIALIZADOR | EMPRESAS MUNICIPALES DE CALI E.I.C.E. E.S.P. - DISTRIBUIDOR |  | QI ENERGY S.A.S. E.S.P. - COMERCIALIZADOR | QI ENERGY S.A.S. E.S.P. - COMERCIALIZADOR | Regulado | CGM 24/7 |  |  |  |  | 6677494541 | CHINT | 1 | N/A | N/A | 16/01/2020 | INDUSTRIA ELÉCTRICA DEL CAUCA S.A. - INELCA (12-LAC-042) | 03/10/2019 | 2020-01-16 |  |  | 01/01/1900 |  |  | 0 | No | 0 |  | No | Frt01202 | 0.10965 | 0 | 1.0369 | 6810 | ACTIVIDADES INMOBILIARIAS | Actividades inmobiliarias realizadas con bienes propios o arrendados | 8000818272 | Valle del Cauca | Cali | SANTIAGO DE CALI, DISTRITO ESPECIAL, DEPORTIVO, CULTURAL, TURÍSTICO, EMPRESARIAL Y DE SERVICIOS | CARRERA 100 # 11-60 | 3.3718454 | -76.5414287 | 978 | 2YWF
Frt36560 | HOLGUINES TRADE CENTER PH - LOCAL F-523 | DISTRIBUIDORA Y COMERCIALIZADORA DE ENERGIA ELECTRICA S.A. E.S.P. - COMERCIALIZADOR | 16/01/2020 | 1.0442 |  | 8000818272 | 0.2 | 1 | 5 | QI ENERGY S.A.S. E.S.P. - COMERCIALIZADOR | 26/04/2023 | DISTRIBUIDORA Y COMERCIALIZADORA DE ENERGIA ELECTRICA S.A. E.S.P. - COMERCIALIZADOR | EMPRESAS MUNICIPALES DE CALI E.I.C.E. E.S.P. - DISTRIBUIDOR |  | QI ENERGY S.A.S. E.S.P. - COMERCIALIZADOR | QI ENERGY S.A.S. E.S.P. - COMERCIALIZADOR | Regulado | CGM 24/7 | [9 empty] | 01/01/1900 |  |  | 0 |  |  | 01/01/1900 |  |  | 0 | No | 0 |  | No | Frt01202 | 0.10965 | 0 | 1.0369 | 6820 | ACTIVIDADES INMOBILIARIAS | Actividades inmobiliarias realizadas a cambio de una retribución o por contrata | 8000818272 | Valle del Cauca | Cali | SANTIAGO DE CALI, DISTRITO ESPECIAL, DEPORTIVO, CULTURAL, TURÍSTICO, EMPRESARIAL Y DE SERVICIOS | CARRERA 100 # 11-60 | 3.3718454 | -76.5414287 | 978 | 2YWG
Frt36561 | HOLGUINES TRADE CENTER PH - LOCAL F-519 | DISTRIBUIDORA Y COMERCIALIZADORA DE ENERGIA ELECTRICA S.A. E.S.P. - COMERCIALIZADOR | 16/01/2020 | 1.0442 |  | 8000818272 | 0.2 | 1 | 5 | QI ENERGY S.A.S. E.S.P. - COMERCIALIZADOR | 26/04/2023 | DISTRIBUIDORA Y COMERCIALIZADORA DE ENERGIA ELECTRICA S.A. E.S.P. - COMERCIALIZADOR | EMPRESAS MUNICIPALES DE CALI E.I.C.E. E.S.P. - DISTRIBUIDOR |  | QI ENERGY S.A.S. E.S.P. - COMERCIALIZADOR | QI ENERGY S.A.S. E.S.P. - COMERCIALIZADOR | Regulado | CGM 24/7 |  |  |  |  | 6677494546 | CHINT | 1 | N/A | N/A | 16/01/2020 | INDUSTRIA ELÉCTRICA DEL CAUCA S.A. - INELCA (12-LAC-042) | 03/10/2019 | 2020-01-16 |  |  | 01/01/1900 |  |  | 0 | No | 0 |  | No | Frt01202 | 0.10965 | 0 | 1.0369 | 6810 | ACTIVIDADES INMOBILIARIAS | Actividades inmobiliarias realizadas con bienes propios o arrendados | 8000818272 | Valle del Cauca | Cali | SANTIAGO DE CALI, DISTRITO ESPECIAL, DEPORTIVO, CULTURAL, TURÍSTICO, EMPRESARIAL Y DE SERVICIOS | CARRERA 100 # 11-60 | 3.3718454 | -76.5414287 | 978 | 2YWH
Frt36568 | D1 S.A.S. - CALI ALCAZARES | SPECTRUM RENOVAVEIS S.A.S. E.S.P. - COMERCIALIZADOR | 16/01/2020 | 1.1324 | 13580141 | 9002769621 | 0.22 | 1 | 4 | VATIA S.A. E.S.P. - COMERCIALIZADOR | 23/09/2021 | SPECTRUM RENOVAVEIS S.A.S. E.S.P. - COMERCIALIZADOR | EMPRESAS MUNICIPALES DE CALI E.I.C.E. E.S.P. - DISTRIBUIDOR |  | EMPRESAS MUNICIPALES DE CALI E.I.C.E. E.S.P. - COMERCIALIZADOR | VATIA S.A. E.S.P. - COMERCIALIZADOR | Regulado | CGM VATIA (comercializador) |  |  |  |  | 02350041 | ELGAMA ELEKTRONIKA | 1 | N/A | N/A | 16/01/2020 | ELGAMA SISTEMOS DE COLOMBIA LTDA. - ELGSIS LTDA. (10-LAC-047) | 30/07/2019 | 2020-01-16 |  |  | 01/01/1900 |  |  | 0 | No | 0 |  | No |  | 0 | 0 | 0 | 4711 | COMERCIO AL POR MAYOR Y AL POR MENOR; REPARACIÓN DE VEHÍCULOS AUTOMOTORES Y MOTOCICLETAS | Comercio al por menor en establecimientos no especializados con surtido compuesto principalmente por alimentos, bebidas o tabaco | 9002769621 | Valle del Cauca | Cali | SANTIAGO DE CALI, DISTRITO ESPECIAL, DEPORTIVO, CULTURAL, TURÍSTICO, EMPRESARIAL Y DE SERVICIOS | CALLE 70 # 1A-4 BIS 49 REF SUPERMERCADO D1 | 3.453 | -76.490963 | 1018 | 2YWN
Frt36569 | D1 S.A.S. - CALI CALIMA | SPECTRUM RENOVAVEIS S.A.S. E.S.P. - COMERCIALIZADOR | 16/01/2020 | 1.1324 | 13774595 | 9002769621 | 0.22 | 1 | 4 | VATIA S.A. E.S.P. - COMERCIALIZADOR | 01/10/2021 | SPECTRUM RENOVAVEIS S.A.S. E.S.P. - COMERCIALIZADOR | EMPRESAS MUNICIPALES DE CALI E.I.C.E. E.S.P. - DISTRIBUIDOR |  | EMPRESAS MUNICIPALES DE CALI E.I.C.E. E.S.P. - COMERCIALIZADOR | VATIA S.A. E.S.P. - COMERCIALIZADOR | Regulado | CGM VATIA (comercializador) |  |  |  |  | 22121317 | EMSITECH MICROSTAR | 1 | N/A | N/A | 16/01/2020 | ELGAMA SISTEMOS DE COLOMBIA LTDA. - ELGSIS LTDA. (10-LAC-047) | 13/01/2023 | 2024-03-18 |  |  | 01/01/1900 |  |  | 0 | No | 0 |  | No |  | 0 | 0 | 0 | 4711 | COMERCIO AL POR MAYOR Y AL POR MENOR; REPARACIÓN DE VEHÍCULOS AUTOMOTORES Y MOTOCICLETAS | Comercio al por menor en establecimientos no especializados con surtido compuesto principalmente por alimentos, bebidas o tabaco | 9002769621 | Valle del Cauca | Cali | SANTIAGO DE CALI, DISTRITO ESPECIAL, DEPORTIVO, CULTURAL, TURÍSTICO, EMPRESARIAL Y DE SERVICIOS | CALLE 66 NORTE # 1-16 LOCAL 101 | 3.483907 | -76.49693 | 1018 | 2YWO
Frt36570 | D1 S.A.S. - CALI SAN FERNANDO | SPECTRUM RENOVAVEIS S.A.S. E.S.P. - COMERCIALIZADOR | 16/01/2020 | 1.1324 | 39202 | 9002769621 | 0.22 | 1 | 4 | VATIA S.A. E.S.P. - COMERCIALIZADOR | 09/09/2021 | SPECTRUM RENOVAVEIS S.A.S. E.S.P. - COMERCIALIZADOR | EMPRESAS MUNICIPALES DE CALI E.I.C.E. E.S.P. - DISTRIBUIDOR |  | EMPRESAS MUNICIPALES DE CALI E.I.C.E. E.S.P. - COMERCIALIZADOR | VATIA S.A. E.S.P. - COMERCIALIZADOR | Regulado | CGM VATIA (comercializador) |  |  |  |  | 73705785 | ISKRA | 1 | N/A | N/A | 16/01/2020 | METROBIT LTDA. (11-LAC-045) | 19/11/2020 | 2021-06-26 |  |  | 01/01/1900 |  |  | 0 | No | 0 |  | No |  | 0 | 0 | 0 | 4711 | COMERCIO AL POR MAYOR Y AL POR MENOR; REPARACIÓN DE VEHÍCULOS AUTOMOTORES Y MOTOCICLETAS | Comercio al por menor en establecimientos no especializados con surtido compuesto principalmente por alimentos, bebidas o tabaco | 9002769621 | Valle del Cauca | Cali | SANTIAGO DE CALI, DISTRITO ESPECIAL, DEPORTIVO, CULTURAL, TURÍSTICO, EMPRESARIAL Y DE SERVICIOS | CALLE 5 # 26-40 | 3.434633 | -76.541366 | 1018 | 2YWP
Frt36571 | D1 S.A.S. - CALI SANTA ELENA | SPECTRUM RENOVAVEIS S.A.S. E.S.P. - COMERCIALIZADOR | 16/01/2020 | 1.1324 | 13565715 | 9002769621 | 0.22 | 1 | 4 | VATIA S.A. E.S.P. - COMERCIALIZADOR | 16/09/2021 | SPECTRUM RENOVAVEIS S.A.S. E.S.P. - COMERCIALIZADOR | EMPRESAS MUNICIPALES DE CALI E.I.C.E. E.S.P. - DISTRIBUIDOR |  | EMPRESAS MUNICIPALES DE CALI E.I.C.E. E.S.P. - COMERCIALIZADOR | VATIA S.A. E.S.P. - COMERCIALIZADOR | Regulado | CGM VATIA (comercializador) |  |  |  |  | 73705710 | ISKRA | 1 | N/A | N/A | 16/01/2020 | INDUSTRIA ELÉCTRICA DEL CAUCA S.A. - INELCA (12-LAC-042) | 02/09/2019 | 2020-01-16 |  |  | 01/01/1900 |  |  | 0 | No | 0 |  | No |  | 0 | 0 | 0 | 4711 | COMERCIO AL POR MAYOR Y AL POR MENOR; REPARACIÓN DE VEHÍCULOS AUTOMOTORES Y MOTOCICLETAS | Comercio al por menor en establecimientos no especializados con surtido compuesto principalmente por alimentos, bebidas o tabaco | 9002769621 | Valle del Cauca | Cali | SANTIAGO DE CALI, DISTRITO ESPECIAL, DEPORTIVO, CULTURAL, TURÍSTICO, EMPRESARIAL Y DE SERVICIOS | CALLE 19 # 28-45 | 3.429724 | -76.522277 | 1018 | 2YWQ
Frt36572 | D1 S.A.S. - SAN JUDAS | SPECTRUM RENOVAVEIS S.A.S. E.S.P. - COMERCIALIZADOR | 16/01/2020 | 1.1324 | 14256865 | 9002769621 | 0.22 | 1 | 4 | VATIA S.A. E.S.P. - COMERCIALIZADOR | 16/09/2021 | SPECTRUM RENOVAVEIS S.A.S. E.S.P. - COMERCIALIZADOR | EMPRESAS MUNICIPALES DE CALI E.I.C.E. E.S.P. - DISTRIBUIDOR |  | EMPRESAS MUNICIPALES DE CALI E.I.C.E. E.S.P. - COMERCIALIZADOR | VATIA S.A. E.S.P. - COMERCIALIZADOR | Regulado | CGM VATIA (comercializador) |  |  |  |  | 73705691 | ISKRA | 1 | N/A | N/A | 16/01/2020 | INDUSTRIA ELÉCTRICA DEL CAUCA S.A. - INELCA (12-LAC-042) | 02/09/2019 | 2020-01-16 |  |  | 01/01/1900 |  |  | 0 | No | 0 |  | No |  | 0 | 0 | 0 | 4711 | COMERCIO AL POR MAYOR Y AL POR MENOR; REPARACIÓN DE VEHÍCULOS AUTOMOTORES Y MOTOCICLETAS | Comercio al por menor en establecimientos no especializados con surtido compuesto principalmente por alimentos, bebidas o tabaco | 9002769621 | Valle del Cauca | Cali | SANTIAGO DE CALI, DISTRITO ESPECIAL, DEPORTIVO, CULTURAL, TURÍSTICO, EMPRESARIAL Y DE SERVICIOS | CALLE 23 # 47-36 LOCAL 01 | 3.408759 | -76.523244 | 1018 | 2YWR
Frt36573 | D1 S.A.S. - CALI TERRON COLORADO | SPECTRUM RENOVAVEIS S.A.S. E.S.P. - COMERCIALIZADOR | 16/01/2020 | 1.1324 | 14403776 | 9002769621 | 0.22 | 1 | 4 | VATIA S.A. E.S.P. - COMERCIALIZADOR | 01/10/2021 | SPECTRUM RENOVAVEIS S.A.S. E.S.P. - COMERCIALIZADOR | EMPRESAS MUNICIPALES DE CALI E.I.C.E. E.S.P. - DISTRIBUIDOR |  | EMPRESAS MUNICIPALES DE CALI E.I.C.E. E.S.P. - COMERCIALIZADOR | VATIA S.A. E.S.P. - COMERCIALIZADOR | Regulado | CGM VATIA (comercializador) |  |  |  |  | 73705707 | IKSRA | 1 | N/A | N/A | 16/01/2020 | INDUSTRIA ELÉCTRICA DEL CAUCA S.A. - INELCA (12-LAC-042) | 02/09/2019 | 2020-01-16 |  |  | 01/01/1900 |  |  | 0 | No | 0 |  | No |  | 0 | 0 | 0 | 4711 | COMERCIO AL POR MAYOR Y AL POR MENOR; REPARACIÓN DE VEHÍCULOS AUTOMOTORES Y MOTOCICLETAS | Comercio al por menor en establecimientos no especializados con surtido compuesto principalmente por alimentos, bebidas o tabaco | 9002769621 | Valle del Cauca | Cali | SANTIAGO DE CALI, DISTRITO ESPECIAL, DEPORTIVO, CULTURAL, TURÍSTICO, EMPRESARIAL Y DE SERVICIOS | AVENIDA 5 OESTE # 19A-40 APTO 400 | 3.452873 | -76.561379 | 1018 | 2YWS
Frt36584 | D1 S.A.S. - CALI EL INGENIO | SPECTRUM RENOVAVEIS S.A.S. E.S.P. - COMERCIALIZADOR | 23/01/2020 | 1.1324 | 13617649 | 9002769621 | 0.22 | 1 | 4 | VATIA S.A. E.S.P. - COMERCIALIZADOR | 23/09/2021 | SPECTRUM RENOVAVEIS S.A.S. E.S.P. - COMERCIALIZADOR | EMPRESAS MUNICIPALES DE CALI E.I.C.E. E.S.P. - DISTRIBUIDOR |  | EMPRESAS MUNICIPALES DE CALI E.I.C.E. E.S.P. - COMERCIALIZADOR | VATIA S.A. E.S.P. - COMERCIALIZADOR | Regulado | CGM VATIA (comercializador) |  |  |  |  | 73705715 | ISKRA | 1 | N/A | N/A | 23/01/2020 | INDUSTRIA ELÉCTRICA DEL CAUCA S.A. - INELCA (12-LAC-042) | 02/09/2019 | 2020-01-23 |  |  | 01/01/1900 |  |  | 0 | No | 0 |  | No |  | 0 | 0 | 0 | 4711 | COMERCIO AL POR MAYOR Y AL POR MENOR; REPARACIÓN DE VEHÍCULOS AUTOMOTORES Y MOTOCICLETAS | Comercio al por menor en establecimientos no especializados con surtido compuesto principalmente por alimentos, bebidas o tabaco | 9002769621 | Valle del Cauca | Cali | SANTIAGO DE CALI, DISTRITO ESPECIAL, DEPORTIVO, CULTURAL, TURÍSTICO, EMPRESARIAL Y DE SERVICIOS | CALLE 25 # 84-30 LOCAL 103 | 3.383107 | -76.525377 | 1018 | 2YX5
Frt36586 | D1 S.A.S. - PORTADA AL MAR | SPECTRUM RENOVAVEIS S.A.S. E.S.P. - COMERCIALIZADOR | 23/01/2020 | 1.1324 | 229280 | 9002769621 | 0.22 | 1 | 4 | VATIA S.A. E.S.P. - COMERCIALIZADOR | 23/09/2021 | SPECTRUM RENOVAVEIS S.A.S. E.S.P. - COMERCIALIZADOR | EMPRESAS MUNICIPALES DE CALI E.I.C.E. E.S.P. - DISTRIBUIDOR |  | EMPRESAS MUNICIPALES DE CALI E.I.C.E. E.S.P. - COMERCIALIZADOR | VATIA S.A. E.S.P. - COMERCIALIZADOR | Regulado | CGM VATIA (comercializador) |  |  |  |  | 73705706 | ISKRA | 1 | N/A | N/A | 23/01/2020 | INDUSTRIA ELÉCTRICA DEL CAUCA S.A. - INELCA (12-LAC-042) | 02/09/2019 | 2020-01-23 |  |  | 01/01/1900 |  |  | 0 | No | 0 |  | No |  | 0 | 0 | 0 | 4711 | COMERCIO AL POR MAYOR Y AL POR MENOR; REPARACIÓN DE VEHÍCULOS AUTOMOTORES Y MOTOCICLETAS | Comercio al por menor en establecimientos no especializados con surtido compuesto principalmente por alimentos, bebidas o tabaco | 9002769621 | Valle del Cauca | Cali | SANTIAGO DE CALI, DISTRITO ESPECIAL, DEPORTIVO, CULTURAL, TURÍSTICO, EMPRESARIAL Y DE SERVICIOS | AVENIDA 4 OESTE # 7-183 | 3.453587 | -76.552016 | 1018 | 2YX2
Frt36588 | D1 S.A.S. - CALI CAÑASGORDAS | SPECTRUM RENOVAVEIS S.A.S. E.S.P. - COMERCIALIZADOR | 23/01/2020 | 1.1324 | 12376111 | 9002769621 | 0.22 | 1 | 4 | VATIA S.A. E.S.P. - COMERCIALIZADOR | 16/09/2021 | SPECTRUM RENOVAVEIS S.A.S. E.S.P. - COMERCIALIZADOR | EMPRESAS MUNICIPALES DE CALI E.I.C.E. E.S.P. - DISTRIBUIDOR |  | EMPRESAS MUNICIPALES DE CALI E.I.C.E. E.S.P. - COMERCIALIZADOR | VATIA S.A. E.S.P. - COMERCIALIZADOR | Regulado | CGM VATIA (comercializador) |  |  |  |  | 73705692 | ISKRA | 1 | N/A | N/A | 23/01/2020 | INDUSTRIA ELÉCTRICA DEL CAUCA S.A. - INELCA (12-LAC-042) | 02/09/2019 | 2020-01-23 |  |  | 01/01/1900 |  |  | 0 | No | 0 |  | No |  | 0 | 0 | 0 | 4711 | COMERCIO AL POR MAYOR Y AL POR MENOR; REPARACIÓN DE VEHÍCULOS AUTOMOTORES Y MOTOCICLETAS | Comercio al por menor en establecimientos no especializados con surtido compuesto principalmente por alimentos, bebidas o tabaco | 9002769621 | Valle del Cauca | Cali | SANTIAGO DE CALI, DISTRITO ESPECIAL, DEPORTIVO, CULTURAL, TURÍSTICO, EMPRESARIAL Y DE SERVICIOS | CALLE 18 # 127-120 LOCAL 2 | 3.330671 | -76.532882 | 1018 | 2YX4
Frt36589 | D1 S.A.S. - CALI PRIMERO DE MAYO | SPECTRUM RENOVAVEIS S.A.S. E.S.P. - COMERCIALIZADOR | 23/01/2020 | 1.1324 | 1679751 | 9002769621 | 0.22 | 1 | 4 | VATIA S.A. E.S.P. - COMERCIALIZADOR | 16/09/2021 | SPECTRUM RENOVAVEIS S.A.S. E.S.P. - COMERCIALIZADOR | EMPRESAS MUNICIPALES DE CALI E.I.C.E. E.S.P. - DISTRIBUIDOR |  | EMPRESAS MUNICIPALES DE CALI E.I.C.E. E.S.P. - COMERCIALIZADOR | VATIA S.A. E.S.P. - COMERCIALIZADOR | Regulado | CGM VATIA (comercializador) |  |  |  |  | 73705704 | ISKRA | 1 | N/A | N/A | 23/01/2020 | INDUSTRIA ELÉCTRICA DEL CAUCA S.A. - INELCA (12-LAC-042) | 02/09/2019 | 2020-01-23 |  |  | 01/01/1900 |  |  | 0 | No | 0 |  | No |  | 0 | 0 | 0 | 4711 | COMERCIO AL POR MAYOR Y AL POR MENOR; REPARACIÓN DE VEHÍCULOS AUTOMOTORES Y MOTOCICLETAS | Comercio al por menor en establecimientos no especializados con surtido compuesto principalmente por alimentos, bebidas o tabaco | 9002769621 | Valle del Cauca | Cali | SANTIAGO DE CALI, DISTRITO ESPECIAL, DEPORTIVO, CULTURAL, TURÍSTICO, EMPRESARIAL Y DE SERVICIOS | CARRERA 64A # 13C-65 LOCAL 105 | 3.402513 | -76.53198 | 1018 | 2YX8
Frt36600 | IDEMIA COLOMBIA S.A.S | CELSIA COLOMBIA S.A. E.S.P. - COMERCIALIZADOR | 23/01/2020 | 1.0383 |  | 900386417 | 34.5 | 3 | 2 | CELSIA COLOMBIA S.A. E.S.P. - COMERCIALIZADOR | 23/01/2020 | NA | EMPRESAS MUNICIPALES DE CALI E.I.C.E. E.S.P. - DISTRIBUIDOR |  | ENEL COLOMBIA SA ESP - COMERCIALIZADOR | CELSIA COLOMBIA S.A. E.S.P. - COMERCIALIZADOR | No Regulado | CGM CELSIA (comercializador) |  |  |  |  | 02931769 | ELSTER | 0.5s | 0.5s | 0.5 | 23/01/2020 | CELSIA COLOMBIA S.A. E.S.P. - EPSA E.S.P. (10-LAC-069) | 22/02/2023 | 2023-09-18 | 02931770 | ELSTER | 23/01/2020 | CELSIA COLOMBIA S.A. E.S.P. - EPSA E.S.P. (10-LAC-069) | 22/02/2023 | 2023-09-18 | No | 0 |  | No | Frt11136 | 0.0001 | 0 | 1.0328 | 1812 | INDUSTRIAS MANUFACTURERAS | Actividades de servicios relacionados con la impresión | 900386417 | Valle del Cauca | Yumbo | YUMBO | CALLE 15 No. 32-234 | 3.52896890809 | -76.499819783 | 984 | 2YXJ
Frt36665 | COMUNICACION CELULAR S.A. - COMCEL CAL LA MERCED | VATIA S.A. E.S.P. - COMERCIALIZADOR | 30/01/2020 | 1.1324 | 1877320 | 800153993 | 0.2 | 1 | 4 | VATIA S.A. E.S.P. - COMERCIALIZADOR | 30/01/2020 | NA | EMPRESAS MUNICIPALES DE CALI E.I.C.E. E.S.P. - DISTRIBUIDOR |  | EMPRESAS MUNICIPALES DE CALI E.I.C.E. E.S.P. - COMERCIALIZADOR | VATIA S.A. E.S.P. - COMERCIALIZADOR | Regulado | CGM VATIA (comercializador) |  |  |  |  | 63622753 | ISKRA | 1 | N/A | N/A | 30/01/2020 | INDUSTRIA ELÉCTRICA DEL CAUCA S.A. - INELCA (12-LAC-042) | 27/06/2019 | 2020-01-30 |  |  | 01/01/1900 |  |  | 0 | No | 0 |  | No |  | 0 | 0 | 0 | 6120 | INFORMACIÓN Y COMUNICACIONES | Actividades de telecomunicaciones inalámbricas | 800153993 | Valle del Cauca | Cali | SANTIAGO DE CALI, DISTRITO ESPECIAL, DEPORTIVO, CULTURAL, TURÍSTICO, EMPRESARIAL Y DE SERVICIOS | CALLE 52 NORTE AV 2F - 05 | 3.41441430458 | -76.5215651508 | 991 | 2YXZ
Frt36666 | COMUNICACION CELULAR S.A. - COMCEL CAL PRADO NORTE | VATIA S.A. E.S.P. - COMERCIALIZADOR | 30/01/2020 | 1.1324 | 1939206 | 800153993 | 0.2 | 1 | 4 | VATIA S.A. E.S.P. - COMERCIALIZADOR | 30/01/2020 | NA | EMPRESAS MUNICIPALES DE CALI E.I.C.E. E.S.P. - DISTRIBUIDOR |  | EMPRESAS MUNICIPALES DE CALI E.I.C.E. E.S.P. - COMERCIALIZADOR | VATIA S.A. E.S.P. - COMERCIALIZADOR | Regulado | CGM VATIA (comercializador) |  |  |  |  | 63622761 | ISKRA | 1 | N/A | N/A | 30/01/2020 | INDUSTRIA ELÉCTRICA DEL CAUCA S.A. - INELCA (12-LAC-042) | 27/06/2019 | 2020-01-30 |  |  | 01/01/1900 |  |  | 0 | No | 0 |  | No |  | 0 | 0 | 0 | 6120 | INFORMACIÓN Y COMUNICACIONES | Actividades de telecomunicaciones inalámbricas | 800153993 | Valle del Cauca | Cali | SANTIAGO DE CALI, DISTRITO ESPECIAL, DEPORTIVO, CULTURAL, TURÍSTICO, EMPRESARIAL Y DE SERVICIOS | AVENIDA 2A NORTE # 39-105 | 3.41441430458 | -76.5215651508 | 991 | 2YY1
Frt36669 | INTACA S.A.S. | VATIA S.A. E.S.P. - COMERCIALIZADOR | 30/01/2020 | 1.0442 | 288339 | 9004618466 | 13.2 | 2 | 3 | VATIA S.A. E.S.P. - COMERCIALIZADOR | 30/01/2020 | NA | EMPRESAS MUNICIPALES DE CALI E.I.C.E. E.S.P. - DISTRIBUIDOR |  | EMPRESAS MUNICIPALES DE CALI E.I.C.E. E.S.P. - COMERCIALIZADOR | VATIA S.A. E.S.P. - COMERCIALIZADOR | Regulado | CGM VATIA (comercializador) |  |  |  |  | 502104928 | CIRCUTOR | 0.5s | 0.5s | 0.5 | 30/01/2020 | INPEL S.A. (10-LAC-054) | 08/03/2022 | 2022-04-21 |  |  | 01/01/1900 |  |  | 0 | No | 0 |  | No |  | 0 | 0 | 0 | 2920 | INDUSTRIAS MANUFACTURERAS | Fabricación de carrocerías para vehículos automotores; fabricación de remolques y semirremolques | 9004618466 | Valle del Cauca | Cali | SANTIAGO DE CALI, DISTRITO ESPECIAL, DEPORTIVO, CULTURAL, TURÍSTICO, EMPRESARIAL Y DE SERVICIOS | CARRERA 5 # 39-10 | 3.41441430458 | -76.5215651508 | 991 | 2YY4
Frt36670 | COMUNICACION CELULAR S.A. - COMCEL CAL SINDICAL | VATIA S.A. E.S.P. - COMERCIALIZADOR | 30/01/2020 | 1.1324 | 1176359 | 800153993 | 0.2 | 1 | 4 | VATIA S.A. E.S.P. - COMERCIALIZADOR | 30/01/2020 | NA | EMPRESAS MUNICIPALES DE CALI E.I.C.E. E.S.P. - DISTRIBUIDOR |  | EMPRESAS MUNICIPALES DE CALI E.I.C.E. E.S.P. - COMERCIALIZADOR | VATIA S.A. E.S.P. - COMERCIALIZADOR | Regulado | CGM VATIA (comercializador) |  |  |  |  | 63620870 | ISKRA | 1 | N/A | N/A | 30/01/2020 | INDUSTRIA ELÉCTRICA DEL CAUCA S.A. - INELCA (12-LAC-042) | 26/06/2019 | 2020-01-30 |  |  | 01/01/1900 |  |  | 0 | No | 0 |  | No |  | 0 | 0 | 0 | 6120 | INFORMACIÓN Y COMUNICACIONES | Actividades de telecomunicaciones inalámbricas | 800153993 | Valle del Cauca | Cali | SANTIAGO DE CALI, DISTRITO ESPECIAL, DEPORTIVO, CULTURAL, TURÍSTICO, EMPRESARIAL Y DE SERVICIOS | CALLE 44 # 26O-10 | 3.41441430458 | -76.5215651508 | 991 | 2YY5
Frt36676 | UNIVERSIDAD AUTONOMA DE OCCIDENTE | VATIA S.A. E.S.P. - COMERCIALIZADOR | 30/01/2020 | 1.0442 | 14440041 | 890305881 | 13.2 | 2 | 3 | VATIA S.A. E.S.P. - COMERCIALIZADOR | 30/01/2020 | NA | EMPRESAS MUNICIPALES DE CALI E.I.C.E. E.S.P. - DISTRIBUIDOR |  | EMPRESAS MUNICIPALES DE CALI E.I.C.E. E.S.P. - COMERCIALIZADOR | VATIA S.A. E.S.P. - COMERCIALIZADOR | Regulado | CGM VATIA (comercializador) |  |  |  |  | 502104920 | CIRCUTOR | 0.5s | 0.5s | 0.5 | 30/01/2020 | INPEL S.A. (10-LAC-054) | 08/03/2022 | 2022-04-10 |  |  | 01/01/1900 |  |  | 0 | No | 0 |  | No |  | 0 | 0 | 0 | 8544 | EDUCACIÓN | Educación de universidades | 890305881 | Valle del Cauca | Cali | SANTIAGO DE CALI, DISTRITO ESPECIAL, DEPORTIVO, CULTURAL, TURÍSTICO, EMPRESARIAL Y DE SERVICIOS | CALLE 5 # 67-26 | 3.41441430458 | -76.5215651508 | 991 | 2YYN
Frt36689 | LA CARAMELA S.A.S. | ENERCO S.A. E.S.P. - COMERCIALIZADOR | 30/01/2020 | 1.1324 | 366764 | 9001620816 | 0.2 | 1 | 4 | ENERTOTAL S.A. E.S.P. - COMERCIALIZADOR | 01/08/2023 | ENERCO S.A. E.S.P. - COMERCIALIZADOR | EMPRESAS MUNICIPALES DE CALI E.I.C.E. E.S.P. - DISTRIBUIDOR |  | EMPRESAS MUNICIPALES DE CALI E.I.C.E. E.S.P. - COMERCIALIZADOR | ENERTOTAL S.A. E.S.P. - COMERCIALIZADOR | Regulado | CGM ENERTOTAL (comercializador) |  |  |  |  | 63623277 | ISKRA | 1 | N/A | N/A | 30/01/2020 | INDUSTRIA ELÉCTRICA DEL CAUCA S.A. - INELCA (12-LAC-042) | 26/09/2019 | 2020-01-30 |  |  | 01/01/1900 |  |  | 0 | No | 0 |  | No |  | 0 | 0 | 0 | 1081 | INDUSTRIAS MANUFACTURERAS | Elaboración de productos de panadería | 9001620816 | Valle del Cauca | Cali | SANTIAGO DE CALI, DISTRITO ESPECIAL, DEPORTIVO, CULTURAL, TURÍSTICO, EMPRESARIAL Y DE SERVICIOS | CARRERA 1B OESTE # 6-27 | 3.452 | -76.5473 | 1038 | 2YYH
Frt36710 | HOLGUINES TRADE CENTER PH - LOCAL F-613 | DISTRIBUIDORA Y COMERCIALIZADORA DE ENERGIA ELECTRICA S.A. E.S.P. - COMERCIALIZADOR | 06/02/2020 | 1.0442 |  | 8000818272 | 0.2 | 1 | 5 | QI ENERGY S.A.S. E.S.P. - COMERCIALIZADOR | 26/04/2023 | DISTRIBUIDORA Y COMERCIALIZADORA DE ENERGIA ELECTRICA S.A. E.S.P. - COMERCIALIZADOR | EMPRESAS MUNICIPALES DE CALI E.I.C.E. E.S.P. - DISTRIBUIDOR |  | QI ENERGY S.A.S. E.S.P. - COMERCIALIZADOR | QI ENERGY S.A.S. E.S.P. - COMERCIALIZADOR | Regulado | CGM 24/7 |  |  |  |  | 6677494545 | CHINT | 1 | N/A | N/A | 06/02/2020 | INDUSTRIA ELÉCTRICA DEL CAUCA S.A. - INELCA (12-LAC-042) | 03/10/2019 | 2020-02-06 |  |  | 01/01/1900 |  |  | 0 | No | 0 |  | No | Frt01202 | 0.10965 | 0 | 1.0369 | 6810 | ACTIVIDADES INMOBILIARIAS | Actividades inmobiliarias realizadas con bienes propios o arrendados | 8000818272 | Valle del Cauca | Cali | SANTIAGO DE CALI, DISTRITO ESPECIAL, DEPORTIVO, CULTURAL, TURÍSTICO, EMPRESARIAL Y DE SERVICIOS | CARRERA 100 # 11-60 | 3.3718454 | -76.5414287 | 978 | 2YZ5
Frt36736 | INVERSIONES TOSCANA 2 | QI ENERGY S.A.S. E.S.P. - COMERCIALIZADOR | 01/03/2020 | 1.1324 | 1528927 | 8050315471 | 0.2 | 1 | 4 | ENERBIT S.A.S. E.S.P. - COMERCIALIZADOR | 01/02/2024 | NEU ENERGY S.A.S E.S.P - COMERCIALIZADOR | EMPRESAS MUNICIPALES DE CALI E.I.C.E. E.S.P. - DISTRIBUIDOR |  | EMPRESAS MUNICIPALES DE CALI E.I.C.E. E.S.P. - COMERCIALIZADOR | ENERBIT S.A.S. E.S.P. - COMERCIALIZADOR | Regulado | CGM ENERBIT |  |  |  |  | 21081023 | EMSI | 1 | N/A | N/A | 01/03/2020 | ELGAMA SISTEMOS DE COLOMBIA LTDA. - ELGSIS LTDA. (10-LAC-047) | 08/10/2021 | 2021-11-14 |  |  | 01/01/1900 |  |  | 0 | No | 0 |  | No |  | 0 | 0 | 0 | 5511 | ALOJAMIENTO Y SERVICIOS DE COMIDA | Alojamiento en hoteles | 8050315471 | Valle del Cauca | Cali | SANTIAGO DE CALI, DISTRITO ESPECIAL, DEPORTIVO, CULTURAL, TURÍSTICO, EMPRESARIAL Y DE SERVICIOS | CARRERA 65A # 10-35 | 3.3994 | -76.5416 | 966 | 2Z68
Frt36737 | CIUDADELA COMERCIAL UNICENTRO PH - LOCAL 966 | DISTRIBUIDORA Y COMERCIALIZADORA DE ENERGIA ELECTRICA S.A. E.S.P. - COMERCIALIZADOR | 06/02/2020 | 1.0383 |  | 8903211567 | 0.2 | 1 | 4 | QI ENERGY S.A.S. E.S.P. - COMERCIALIZADOR | 26/04/2023 | DISTRIBUIDORA Y COMERCIALIZADORA DE ENERGIA ELECTRICA S.A. E.S.P. - COMERCIALIZADOR | EMPRESAS MUNICIPALES DE CALI E.I.C.E. E.S.P. - DISTRIBUIDOR |  | QI ENERGY S.A.S. E.S.P. - COMERCIALIZADOR | QI ENERGY S.A.S. E.S.P. - COMERCIALIZADOR | Regulado | CGM 24/7 | [9 empty] | 01/01/1900 |  |  | 0 |  |  | 01/01/1900 |  |  | 0 | No | 0 |  | No | Frt27032 | 0.10148 | 0 | 1.0328 | 6810 | ACTIVIDADES INMOBILIARIAS | Actividades inmobiliarias realizadas con bienes propios o arrendados | 8903211567 | Valle del Cauca | Cali | SANTIAGO DE CALI, DISTRITO ESPECIAL, DEPORTIVO, CULTURAL, TURÍSTICO, EMPRESARIAL Y DE SERVICIOS | CARRERA 100 # 5-169 | 3.3753176 | -76.5407297 | 978 | 2YZN
Frt36742 | DEICY LORENA ARISTIZABAL GOMEZ | ENERCO S.A. E.S.P. - COMERCIALIZADOR | 06/02/2020 | 1.1324 | 709129 | 11306568161 | 0.2 | 1 | 4 | ENERTOTAL S.A. E.S.P. - COMERCIALIZADOR | 01/08/2023 | ENERCO S.A. E.S.P. - COMERCIALIZADOR | EMPRESAS MUNICIPALES DE CALI E.I.C.E. E.S.P. - DISTRIBUIDOR |  | EMPRESAS MUNICIPALES DE CALI E.I.C.E. E.S.P. - COMERCIALIZADOR | ENERTOTAL S.A. E.S.P. - COMERCIALIZADOR | Regulado | CGM ENERTOTAL (comercializador) |  |  |  |  | 63623273 | ISKRA | 1 | N/A | N/A | 06/02/2020 | INDUSTRIA ELÉCTRICA DEL CAUCA S.A. - INELCA (12-LAC-042) | 26/09/2019 | 2020-02-06 |  |  | 01/01/1900 |  |  | 0 | No | 0 |  | No |  | 0 | 0 | 0 | 4711 | COMERCIO AL POR MAYOR Y AL POR MENOR; REPARACIÓN DE VEHÍCULOS AUTOMOTORES Y MOTOCICLETAS | Comercio al por menor en establecimientos no especializados con surtido compuesto principalmente por alimentos, bebidas o tabaco | 11306568161 | Valle del Cauca | Cali | SANTIAGO DE CALI, DISTRITO ESPECIAL, DEPORTIVO, CULTURAL, TURÍSTICO, EMPRESARIAL Y DE SERVICIOS | K 1B 1 58A 05 0000 | 3.4765 | -76.4978 | 958 | 2YZP
Frt36743 | ALEXANDER CARDONA VASQUEZ | ENERCO S.A. E.S.P. - COMERCIALIZADOR | 06/02/2020 | 1.1324 | 796718 | 65487303 | 0.2 | 1 | 4 | ENERTOTAL S.A. E.S.P. - COMERCIALIZADOR | 01/08/2023 | ENERCO S.A. E.S.P. - COMERCIALIZADOR | EMPRESAS MUNICIPALES DE CALI E.I.C.E. E.S.P. - DISTRIBUIDOR |  | EMPRESAS MUNICIPALES DE CALI E.I.C.E. E.S.P. - COMERCIALIZADOR | ENERTOTAL S.A. E.S.P. - COMERCIALIZADOR | Regulado | CGM ENERTOTAL (comercializador) |  |  |  |  | 63623247 | ISKRA | 1 | N/A | N/A | 06/02/2020 | INDUSTRIA ELÉCTRICA DEL CAUCA S.A. - INELCA (12-LAC-042) | 26/09/2019 | 2020-02-06 |  |  | 01/01/1900 |  |  | 0 | No | 0 |  | No |  | 0 | 0 | 0 | 4711 | COMERCIO AL POR MAYOR Y AL POR MENOR; REPARACIÓN DE VEHÍCULOS AUTOMOTORES Y MOTOCICLETAS | Comercio al por menor en establecimientos no especializados con surtido compuesto principalmente por alimentos, bebidas o tabaco | 65487303 | Valle del Cauca | Cali | SANTIAGO DE CALI, DISTRITO ESPECIAL, DEPORTIVO, CULTURAL, TURÍSTICO, EMPRESARIAL Y DE SERVICIOS | CALLE 66 # 1BIS-60 LC 01 | 3.4828 | -76.4951 | 952 | 2YZQ
Frt36745 | INVERSIONES TOSCANA SAS 1 | QI ENERGY S.A.S. E.S.P. - COMERCIALIZADOR | 01/03/2020 | 1.1324 | 1518120 | 8050315471 | 0.2 | 1 | 4 | NEU ENERGY S.A.S E.S.P - COMERCIALIZADOR | 14/11/2021 | QI ENERGY S.A.S. E.S.P. - COMERCIALIZADOR | EMPRESAS MUNICIPALES DE CALI E.I.C.E. E.S.P. - DISTRIBUIDOR |  | EMPRESAS MUNICIPALES DE CALI E.I.C.E. E.S.P. - COMERCIALIZADOR | NEU ENERGY S.A.S E.S.P - COMERCIALIZADOR | Regulado | CGM NEU ENERGY |  |  |  |  | 21063047 | EMSI | 0.5s | 0.5s | N/A | 14/11/2021 | ELGAMA SISTEMOS DE COLOMBIA LTDA. - ELGSIS LTDA. (10-LAC-047) | 22/09/2021 | 2021-11-14 |  |  | 01/01/1900 |  |  | 0 | No | 0 |  | No |  | 0 | 0 | 0 | 5511 | ALOJAMIENTO Y SERVICIOS DE COMIDA | Alojamiento en hoteles | 8050315471 | Valle del Cauca | Cali | SANTIAGO DE CALI, DISTRITO ESPECIAL, DEPORTIVO, CULTURAL, TURÍSTICO, EMPRESARIAL Y DE SERVICIOS | CALLE 10 # 65-31 | 3.3996 | -76.5418 | 967 | 2Z69
Frt36758 | ARNEYIS RUIZ CASTRILLON | ENERCO S.A. E.S.P. - COMERCIALIZADOR | 06/02/2020 | 1.1324 | 1250416 | 1057783323 | 0.2 | 1 | 4 | ENERTOTAL S.A. E.S.P. - COMERCIALIZADOR | 01/08/2023 | ENERCO S.A. E.S.P. - COMERCIALIZADOR | EMPRESAS MUNICIPALES DE CALI E.I.C.E. E.S.P. - DISTRIBUIDOR |  | EMPRESAS MUNICIPALES DE CALI E.I.C.E. E.S.P. - COMERCIALIZADOR | ENERTOTAL S.A. E.S.P. - COMERCIALIZADOR | Regulado | CGM ENERTOTAL (comercializador) |  |  |  |  | 63623272 | ISKRA | 1 | N/A | N/A | 06/02/2020 | INDUSTRIA ELÉCTRICA DEL CAUCA S.A. - INELCA (12-LAC-042) | 26/09/2019 | 2020-02-06 |  |  | 01/01/1900 |  |  | 0 | No | 0 |  | No |  | 0 | 0 | 0 | 4711 | COMERCIO AL POR MAYOR Y AL POR MENOR; REPARACIÓN DE VEHÍCULOS AUTOMOTORES Y MOTOCICLETAS | Comercio al por menor en establecimientos no especializados con surtido compuesto principalmente por alimentos, bebidas o tabaco | 1057783323 | Valle del Cauca | Cali | SANTIAGO DE CALI, DISTRITO ESPECIAL, DEPORTIVO, CULTURAL, TURÍSTICO, EMPRESARIAL Y DE SERVICIOS | CR 1 A 5A 76 - 05 LC 01 | 3.4532 | -76.5471 | 1050 | 2YZX
Frt36794 | HOLGUINES TRADE CENTER PH - LOCAL F-205 | DISTRIBUIDORA Y COMERCIALIZADORA DE ENERGIA ELECTRICA S.A. E.S.P. - COMERCIALIZADOR | 13/02/2020 | 1.0442 |  | 8000818272 | 0.2 | 1 | 5 | QI ENERGY S.A.S. E.S.P. - COMERCIALIZADOR | 26/04/2023 | DISTRIBUIDORA Y COMERCIALIZADORA DE ENERGIA ELECTRICA S.A. E.S.P. - COMERCIALIZADOR | EMPRESAS MUNICIPALES DE CALI E.I.C.E. E.S.P. - DISTRIBUIDOR |  | QI ENERGY S.A.S. E.S.P. - COMERCIALIZADOR | QI ENERGY S.A.S. E.S.P. - COMERCIALIZADOR | Regulado | CGM 24/7 |  |  |  |  | 6677494547 | CHINT | 1 | N/A | N/A | 13/02/2020 | INDUSTRIA ELÉCTRICA DEL CAUCA S.A. - INELCA (12-LAC-042) | 03/10/2019 | 2020-02-13 |  |  | 01/01/1900 |  |  | 0 | No | 0 |  | No | Frt01202 | 0.10965 | 0 | 1.0369 | 6810 | ACTIVIDADES INMOBILIARIAS | Actividades inmobiliarias realizadas con bienes propios o arrendados | 8000818272 | Valle del Cauca | Cali | SANTIAGO DE CALI, DISTRITO ESPECIAL, DEPORTIVO, CULTURAL, TURÍSTICO, EMPRESARIAL Y DE SERVICIOS | CARRERA 100 # 11-60 | 3.3718454 | -76.5414287 | 978 | 2Z13
Frt36864 | CIUDADELA COMERCIAL UNICENTRO CALI PH - LOCLA 964 | DISTRIBUIDORA Y COMERCIALIZADORA DE ENERGIA ELECTRICA S.A. E.S.P. - COMERCIALIZADOR | 20/02/2020 | 1.0383 |  | 8903211567 | 0.2 | 1 | 4 | QI ENERGY S.A.S. E.S.P. - COMERCIALIZADOR | 26/04/2023 | DISTRIBUIDORA Y COMERCIALIZADORA DE ENERGIA ELECTRICA S.A. E.S.P. - COMERCIALIZADOR | EMPRESAS MUNICIPALES DE CALI E.I.C.E. E.S.P. - DISTRIBUIDOR |  | QI ENERGY S.A.S. E.S.P. - COMERCIALIZADOR | QI ENERGY S.A.S. E.S.P. - COMERCIALIZADOR | Regulado | CGM 24/7 | [9 empty] | 01/01/1900 |  |  | 0 |  |  | 01/01/1900 |  |  | 0 | No | 0 |  | No | Frt27032 | 0.10148 | 0 | 1.0328 | 6810 | ACTIVIDADES INMOBILIARIAS | Actividades inmobiliarias realizadas con bienes propios o arrendados | 8903211567 | Valle del Cauca | Cali | SANTIAGO DE CALI, DISTRITO ESPECIAL, DEPORTIVO, CULTURAL, TURÍSTICO, EMPRESARIAL Y DE SERVICIOS | CARRERA 100 # 5-169 | 3.3753176 | -76.5407297 | 978 | 2Z2I
Frt36865 | CIUDADELA COMERCIAL UNICENTRO CALI PH - LOCAL 392 | DISTRIBUIDORA Y COMERCIALIZADORA DE ENERGIA ELECTRICA S.A. E.S.P. - COMERCIALIZADOR | 20/02/2020 | 1.0383 |  | 8903211567 | 0.2 | 1 | 4 | QI ENERGY S.A.S. E.S.P. - COMERCIALIZADOR | 26/04/2023 | DISTRIBUIDORA Y COMERCIALIZADORA DE ENERGIA ELECTRICA S.A. E.S.P. - COMERCIALIZADOR | EMPRESAS MUNICIPALES DE CALI E.I.C.E. E.S.P. - DISTRIBUIDOR |  | QI ENERGY S.A.S. E.S.P. - COMERCIALIZADOR | QI ENERGY S.A.S. E.S.P. - COMERCIALIZADOR | Regulado | CGM 24/7 | [9 empty] | 01/01/1900 |  |  | 0 |  |  | 01/01/1900 |  |  | 0 | No | 0 |  | No | Frt27032 | 0.10148 | 0 | 1.0328 | 6810 | ACTIVIDADES INMOBILIARIAS | Actividades inmobiliarias realizadas con bienes propios o arrendados | 8903211567 | Valle del Cauca | Cali | SANTIAGO DE CALI, DISTRITO ESPECIAL, DEPORTIVO, CULTURAL, TURÍSTICO, EMPRESARIAL Y DE SERVICIOS | CARRERA 100 # 5-169 | 3.3753176 | -76.5407297 | 978 | 2Z2J
Frt36866 | CIUDADELA COMERCIAL UNICENTRO CALI PH - LOCAL 365 | DISTRIBUIDORA Y COMERCIALIZADORA DE ENERGIA ELECTRICA S.A. E.S.P. - COMERCIALIZADOR | 20/02/2020 | 1.0383 |  | 8903211567 | 0.2 | 1 | 5 | QI ENERGY S.A.S. E.S.P. - COMERCIALIZADOR | 26/04/2023 | DISTRIBUIDORA Y COMERCIALIZADORA DE ENERGIA ELECTRICA S.A. E.S.P. - COMERCIALIZADOR | EMPRESAS MUNICIPALES DE CALI E.I.C.E. E.S.P. - DISTRIBUIDOR |  | QI ENERGY S.A.S. E.S.P. - COMERCIALIZADOR | QI ENERGY S.A.S. E.S.P. - COMERCIALIZADOR | Regulado | CGM 24/7 |  |  |  |  | 18063833 | ELSTER | 1 | N/A | N/A | 20/02/2020 | COLOMBIA MULTISERVICIOS S.A.S. - CAM MULTISERVICIOS (11-LAC-055) | 05/11/2019 | 2020-02-20 |  |  | 01/01/1900 |  |  | 0 | No | 0 |  | No | Frt27032 | 0.10148 | 0 | 1.0328 | 6810 | ACTIVIDADES INMOBILIARIAS | Actividades inmobiliarias realizadas con bienes propios o arrendados | 8903211567 | Valle del Cauca | Cali | SANTIAGO DE CALI, DISTRITO ESPECIAL, DEPORTIVO, CULTURAL, TURÍSTICO, EMPRESARIAL Y DE SERVICIOS | CARRERA 100 # 5-169 | 3.3718561 | -76.5414287 | 978 | 2Z2K
Frt36872 | CIUDADELA COMERCIAL UNICENTRO CALI PH - LOCAL 954 | DISTRIBUIDORA Y COMERCIALIZADORA DE ENERGIA ELECTRICA S.A. E.S.P. - COMERCIALIZADOR | 20/02/2020 | 1.0383 |  | 8903211567 | 0.2 | 1 | 4 | QI ENERGY S.A.S. E.S.P. - COMERCIALIZADOR | 26/04/2023 | DISTRIBUIDORA Y COMERCIALIZADORA DE ENERGIA ELECTRICA S.A. E.S.P. - COMERCIALIZADOR | EMPRESAS MUNICIPALES DE CALI E.I.C.E. E.S.P. - DISTRIBUIDOR |  | QI ENERGY S.A.S. E.S.P. - COMERCIALIZADOR | QI ENERGY S.A.S. E.S.P. - COMERCIALIZADOR | Regulado | CGM 24/7 | [9 empty] | 01/01/1900 |  |  | 0 |  |  | 01/01/1900 |  |  | 0 | No | 0 |  | No | Frt27032 | 0.10148 | 0 | 1.0328 | 6810 | ACTIVIDADES INMOBILIARIAS | Actividades inmobiliarias realizadas con bienes propios o arrendados | 8903211567 | Valle del Cauca | Cali | SANTIAGO DE CALI, DISTRITO ESPECIAL, DEPORTIVO, CULTURAL, TURÍSTICO, EMPRESARIAL Y DE SERVICIOS | CARRERA 100 # 5-169 | 3.3753176 | -76.5407297 | 978 | 2Z3Q
Frt36875 | HELADOS PRODUCTOS RICURA S.A.S. | VATIA S.A. E.S.P. - COMERCIALIZADOR | 20/02/2020 | 1.1324 | 1014359 | 9002845788 | 0.2 | 1 | 3 | VATIA S.A. E.S.P. - COMERCIALIZADOR | 20/02/2020 | NA | EMPRESAS MUNICIPALES DE CALI E.I.C.E. E.S.P. - DISTRIBUIDOR |  | EMPRESAS MUNICIPALES DE CALI E.I.C.E. E.S.P. - COMERCIALIZADOR | VATIA S.A. E.S.P. - COMERCIALIZADOR | Regulado | CGM VATIA (comercializador) |  |  |  |  | 502104919 | CIRCUTOR | 0.5s | 0.5s | N/A | 20/02/2020 | INPEL S.A. (10-LAC-054) | 08/03/2022 | 2022-04-18 |  |  | 01/01/1900 |  |  | 0 | No | 0 |  | No |  | 0 | 0 | 0 | 1040 | INDUSTRIAS MANUFACTURERAS | Elaboración de productos lácteos | 9002845788 | Valle del Cauca | Cali | SANTIAGO DE CALI, DISTRITO ESPECIAL, DEPORTIVO, CULTURAL, TURÍSTICO, EMPRESARIAL Y DE SERVICIOS | CARRERA 15 # 44-86 | 3.41441430458 | -76.5215651508 | 991 | 2Z3F
Frt36912 | CFC PROCESADORA DE ALIMENTOS S.A.S. | ENERCO S.A. E.S.P. - COMERCIALIZADOR | 20/02/2020 | 1.1324 | 287584 | 8002534444 | 0.2 | 1 | 4 | ENERTOTAL S.A. E.S.P. - COMERCIALIZADOR | 01/08/2023 | ENERCO S.A. E.S.P. - COMERCIALIZADOR | EMPRESAS MUNICIPALES DE CALI E.I.C.E. E.S.P. - DISTRIBUIDOR |  | EMPRESAS MUNICIPALES DE CALI E.I.C.E. E.S.P. - COMERCIALIZADOR | ENERTOTAL S.A. E.S.P. - COMERCIALIZADOR | Regulado | CGM ENERTOTAL (comercializador) |  |  |  |  | 502108845 | CIRCUTOR | 1 | N/A | N/A | 20/02/2020 | INPEL S.A. (10-LAC-054) | 14/03/2023 | 2023-09-13 |  |  | 01/01/1900 |  |  | 0 | No | 0 |  | No |  | 0 | 0 | 0 | 1011 | INDUSTRIAS MANUFACTURERAS | Procesamiento y conservación de carne y productos cárnicos | 8002534444 | Valle del Cauca | Cali | SANTIAGO DE CALI, DISTRITO ESPECIAL, DEPORTIVO, CULTURAL, TURÍSTICO, EMPRESARIAL Y DE SERVICIOS | CARRERA 7 # 34-341 LC 21 | 3.4573276 | -76.51223217 | 970 | 2Z2N
Frt36914 | TIENDA ROMARKET | ENERCO S.A. E.S.P. - COMERCIALIZADOR | 20/02/2020 | 1.1324 | 220600 | 943975014 | 0.2 | 1 | 4 | ENERTOTAL S.A. E.S.P. - COMERCIALIZADOR | 01/08/2023 | ENERCO S.A. E.S.P. - COMERCIALIZADOR | EMPRESAS MUNICIPALES DE CALI E.I.C.E. E.S.P. - DISTRIBUIDOR |  | EMPRESAS MUNICIPALES DE CALI E.I.C.E. E.S.P. - COMERCIALIZADOR | ENERTOTAL S.A. E.S.P. - COMERCIALIZADOR | Regulado | CGM ENERTOTAL (comercializador) |  |  |  |  | 502108771 | CIRCUTOR | 1 | N/A | N/A | 20/02/2020 | INPEL S.A. (10-LAC-054) | 19/01/2022 | 2023-02-23 |  |  | 01/01/1900 |  |  | 0 | No | 0 |  | No |  | 0 | 0 | 0 | 4711 | COMERCIO AL POR MAYOR Y AL POR MENOR; REPARACIÓN DE VEHÍCULOS AUTOMOTORES Y MOTOCICLETAS | Comercio al por menor en establecimientos no especializados con surtido compuesto principalmente por alimentos, bebidas o tabaco | 943975014 | Valle del Cauca | Cali | SANTIAGO DE CALI, DISTRITO ESPECIAL, DEPORTIVO, CULTURAL, TURÍSTICO, EMPRESARIAL Y DE SERVICIOS | AVENIDA 4A OESTE # 5-59 | 3.4526308 | -76.5453312 | 1114 | 2Z2R
Frt36917 | CIUDADELA COMERCIAL UNICENTRO CALI PH - LOCAL 398 A | DISTRIBUIDORA Y COMERCIALIZADORA DE ENERGIA ELECTRICA S.A. E.S.P. - COMERCIALIZADOR | 20/02/2020 | 1.0383 | 14761697 | 8903211567 | 0.2 | 1 | 5 | QI ENERGY S.A.S. E.S.P. - COMERCIALIZADOR | 26/04/2023 | DISTRIBUIDORA Y COMERCIALIZADORA DE ENERGIA ELECTRICA S.A. E.S.P. - COMERCIALIZADOR | EMPRESAS MUNICIPALES DE CALI E.I.C.E. E.S.P. - DISTRIBUIDOR |  | QI ENERGY S.A.S. E.S.P. - COMERCIALIZADOR | QI ENERGY S.A.S. E.S.P. - COMERCIALIZADOR | Regulado | CGM 24/7 |  |  |  |  | 1322203329 | INELCA | 1 | N/A | N/A | 20/02/2020 | INDUSTRIA ELÉCTRICA DEL CAUCA S.A. - INELCA (12-LAC-042) | 30/01/2023 | 2023-03-01 |  |  | 01/01/1900 |  |  | 0 | No | 0 |  | No | Frt27032 | 0.10148 | 0 | 1.0328 | 6810 | ACTIVIDADES INMOBILIARIAS | Actividades inmobiliarias realizadas con bienes propios o arrendados | 8903211567 | Valle del Cauca | Cali | SANTIAGO DE CALI, DISTRITO ESPECIAL, DEPORTIVO, CULTURAL, TURÍSTICO, EMPRESARIAL Y DE SERVICIOS | CARRERA 100 # 5-169 | 3.3745313 | -76.5414999 | 978 | 2Z3W
Frt36918 | CIUDADELA COMERCIAL UNICENTRO CALI PH - LOCAL 398 B | DISTRIBUIDORA Y COMERCIALIZADORA DE ENERGIA ELECTRICA S.A. E.S.P. - COMERCIALIZADOR | 20/02/2020 | 1.0383 | 14761699 | 8903211567 | 0.2 | 1 | 4 | QI ENERGY S.A.S. E.S.P. - COMERCIALIZADOR | 26/04/2023 | DISTRIBUIDORA Y COMERCIALIZADORA DE ENERGIA ELECTRICA S.A. E.S.P. - COMERCIALIZADOR | EMPRESAS MUNICIPALES DE CALI E.I.C.E. E.S.P. - DISTRIBUIDOR |  | QI ENERGY S.A.S. E.S.P. - COMERCIALIZADOR | QI ENERGY S.A.S. E.S.P. - COMERCIALIZADOR | Regulado | CGM 24/7 |  |  |  |  | 85461966 | ISKRA | 0.5s | 0.5s | N/A | 28/01/2023 | INDUSTRIA ELÉCTRICA DEL CAUCA S.A. - INELCA (12-LAC-042) | 07/09/2022 | 2023-01-28 |  |  | 01/01/1900 |  |  | 0 | No | 0 |  | No | Frt27032 | 0.10148 | 0 | 1.0328 | 6810 | ACTIVIDADES INMOBILIARIAS | Actividades inmobiliarias realizadas con bienes propios o arrendados | 8903211567 | Valle del Cauca | Cali | SANTIAGO DE CALI, DISTRITO ESPECIAL, DEPORTIVO, CULTURAL, TURÍSTICO, EMPRESARIAL Y DE SERVICIOS | CARRERA 100 # 5-169 | 3.3745313 | -76.5414999 | 978 | 2Z3X
Frt36988 | LITORUIZ IMPRESORES S.A.S | EMPRESAS MUNICIPALES DE CALI E.I.C.E. E.S.P. - COMERCIALIZADOR | 01/03/2020 | 1.0442 | 367916 | 8903081857 | 13.2 | 2 | 3 | EMPRESAS MUNICIPALES DE CALI E.I.C.E. E.S.P. - COMERCIALIZADOR | 01/03/2020 | NA | EMPRESAS MUNICIPALES DE CALI E.I.C.E. E.S.P. - DISTRIBUIDOR |  | EMPRESAS MUNICIPALES DE CALI E.I.C.E. E.S.P. - COMERCIALIZADOR | EMPRESAS MUNICIPALES DE CALI E.I.C.E. E.S.P. - COMERCIALIZADOR | No Regulado | CGM EMCALI (comercializador) |  |  |  |  | 66613534. | ISKRA | 0.5s | 0.2 | 0.5 | 01/03/2020 | EMPRESAS MUNICIPALES DE CALI EICE E.S.P. - EMCALI (12-LAC-001) | 19/06/2019 | 2020-03-01 |  |  | 01/01/1900 |  |  | 0 | No | 0 |  | No |  | 0 | 0 | 0 | 1811 | INDUSTRIAS MANUFACTURERAS | Actividades de impresión | 8903081857 | Valle del Cauca | Cali | SANTIAGO DE CALI, DISTRITO ESPECIAL, DEPORTIVO, CULTURAL, TURÍSTICO, EMPRESARIAL Y DE SERVICIOS | CARRERA 3 # 16-61 | 3.4372201 | -76.5224991 | 1018 | 2Z6E
Frt37009 | JAIR QUIROZ LOZANO - JASPLAST | VATIA S.A. E.S.P. - COMERCIALIZADOR | 27/02/2020 | 1.1324 | 277267 | 16665685 | 0.2 | 1 | 4 | VATIA S.A. E.S.P. - COMERCIALIZADOR | 27/02/2020 | NA | EMPRESAS MUNICIPALES DE CALI E.I.C.E. E.S.P. - DISTRIBUIDOR |  | EMPRESAS MUNICIPALES DE CALI E.I.C.E. E.S.P. - COMERCIALIZADOR | VATIA S.A. E.S.P. - COMERCIALIZADOR | Regulado | CGM VATIA (comercializador) |  |  |  |  | 63620878 | ISKRA | 1 | N/A | N/A | 27/02/2020 | INPEL S.A. (10-LAC-054) | 19/12/2019 | 2020-02-27 |  |  | 01/01/1900 |  |  | 0 | No | 0 |  | No |  | 0 | 0 | 0 | 2229 | INDUSTRIAS MANUFACTURERAS | Fabricación de artículos de plástico n.c.p. | 16665685 | Valle del Cauca | Cali | SANTIAGO DE CALI, DISTRITO ESPECIAL, DEPORTIVO, CULTURAL, TURÍSTICO, EMPRESARIAL Y DE SERVICIOS | CALLE 31A # 5-84 | 3.41441430458 | -76.5215651508 | 991 | 2Z5S
Frt37031 | MULTI IDEAS SAS | DISTRIBUIDORA Y COMERCIALIZADORA DE ENERGIA ELECTRICA S.A. E.S.P. - COMERCIALIZADOR | 05/03/2020 | 1.1324 | 14451288 | 8050153451 | 0.2 | 1 | 3 | VATIA S.A. E.S.P. - COMERCIALIZADOR | 20/04/2023 | DISTRIBUIDORA Y COMERCIALIZADORA DE ENERGIA ELECTRICA S.A. E.S.P. - COMERCIALIZADOR | EMPRESAS MUNICIPALES DE CALI E.I.C.E. E.S.P. - DISTRIBUIDOR |  | EMPRESAS MUNICIPALES DE CALI E.I.C.E. E.S.P. - COMERCIALIZADOR | VATIA S.A. E.S.P. - COMERCIALIZADOR | Regulado | CGM VATIA (comercializador) |  |  |  |  | 23043263 | EMSITECH MICROSTAR | 0.5s | 0.5s | N/A | 05/03/2020 | ELGAMA SISTEMOS DE COLOMBIA LTDA. - ELGSIS LTDA. (10-LAC-047) | 18/07/2023 | 2024-01-02 |  |  | 01/01/1900 |  |  | 0 | No | 0 |  | No |  | 0 | 0 | 0 | 2229 | INDUSTRIAS MANUFACTURERAS | Fabricación de artículos de plástico n.c.p. | 8050153451 | Valle del Cauca | Yumbo | ARROYOHONDO | CARRERA 29B # 10-333 | 3.517898 | -76.516355 | 1021 | 2Z6S
Frt37056 | PROIMPO S.A.S | EMPRESAS MUNICIPALES DE CALI E.I.C.E. E.S.P. - COMERCIALIZADOR | 05/03/2020 | 1.0383 | 1830639 | 8903197900 | 34.5 | 3 | 3 | EMPRESAS MUNICIPALES DE CALI E.I.C.E. E.S.P. - COMERCIALIZADOR | 05/03/2020 | NA | EMPRESAS MUNICIPALES DE CALI E.I.C.E. E.S.P. - DISTRIBUIDOR |  | EMPRESAS MUNICIPALES DE CALI E.I.C.E. E.S.P. - COMERCIALIZADOR | EMPRESAS MUNICIPALES DE CALI E.I.C.E. E.S.P. - COMERCIALIZADOR | No Regulado | CGM EMCALI (comercializador) |  |  |  |  | 63082045 | ITRON | 0.5s | 0.5s | 0.5 | 05/03/2020 | EMPRESAS MUNICIPALES DE CALI EICE E.S.P. - EMCALI (12-LAC-001) | 17/11/2019 | 2020-03-05 |  |  | 01/01/1900 |  |  | 0 | No | 0 |  | No |  | 0 | 0 | 0 | 1811 | INDUSTRIAS MANUFACTURERAS | Actividades de impresión | 8903197900 | Valle del Cauca | Yumbo | YUMBO | CALLE 14A # 27A-163 BLOQUE 5A BODEGA 5 AUTOPISTA YUMBO KM-4 | 3.58234 | -76.4914627 | 995 | 2Z7T
Frt37091 | ANDALAYA S.A.S. | VATIA S.A. E.S.P. - COMERCIALIZADOR | 05/03/2020 | 1.1324 | 1484858 | 9009786026 | 0.2 | 1 | 3 | VATIA S.A. E.S.P. - COMERCIALIZADOR | 05/03/2020 | NA | EMPRESAS MUNICIPALES DE CALI E.I.C.E. E.S.P. - DISTRIBUIDOR |  | EMPRESAS MUNICIPALES DE CALI E.I.C.E. E.S.P. - COMERCIALIZADOR | VATIA S.A. E.S.P. - COMERCIALIZADOR | Regulado | CGM VATIA (comercializador) |  |  |  |  | 502105045 | CIRCUTOR | 0.5s | 0.5s | N/A | 05/03/2020 | INPEL S.A. (10-LAC-054) | 09/04/2022 | 2022-06-21 |  |  | 01/01/1900 |  |  | 0 | No | 0 |  | No |  | 0 | 0 | 0 | 6810 | ACTIVIDADES INMOBILIARIAS | Actividades inmobiliarias realizadas con bienes propios o arrendados | 9009786026 | Valle del Cauca | Cali | SANTIAGO DE CALI, DISTRITO ESPECIAL, DEPORTIVO, CULTURAL, TURÍSTICO, EMPRESARIAL Y DE SERVICIOS | CALLE 6A # 62A-11 | 3.41441430458 | -76.5215651508 | 991 | 2Z6X
Frt37103 | INDUCOLMA S.A.S | EMPRESAS MUNICIPALES DE CALI E.I.C.E. E.S.P. - COMERCIALIZADOR | 05/03/2020 | 1.0383 | 11926058 | 8903080859 | 34.5 | 3 | 3 | EMPRESAS MUNICIPALES DE CALI E.I.C.E. E.S.P. - COMERCIALIZADOR | 05/03/2020 | NA | EMPRESAS MUNICIPALES DE CALI E.I.C.E. E.S.P. - DISTRIBUIDOR |  | EMPRESAS MUNICIPALES DE CALI E.I.C.E. E.S.P. - COMERCIALIZADOR | EMPRESAS MUNICIPALES DE CALI E.I.C.E. E.S.P. - COMERCIALIZADOR | No Regulado | CGM EMCALI (comercializador) |  |  |  |  | 83779970 | ACTARIS | 0.5s | 0.5s | 0.5 | 05/03/2020 | EMPRESAS MUNICIPALES DE CALI EICE E.S.P. - EMCALI (12-LAC-001) | 24/01/2020 | 2020-03-05 |  |  | 01/01/1900 |  |  | 0 | No | 0 |  | No |  | 0 | 0 | 0 | 1610 | INDUSTRIAS MANUFACTURERAS | Aserrado, acepillado e impregnación de la madera | 8903080859 | Valle del Cauca | Yumbo | YUMBO | CARRERA 24 # 13-300 | 3.58234 | -76.4914627 | 995 | 2Z7P
Frt37119 | SITEL DE COLOMBIA S.A. CALI | EMPRESAS MUNICIPALES DE CALI E.I.C.E. E.S.P. - COMERCIALIZADOR | 05/03/2020 | 1.0442 | 13295910 | 8300375407 | 13.2 | 2 | 3 | EMPRESAS MUNICIPALES DE CALI E.I.C.E. E.S.P. - COMERCIALIZADOR | 05/03/2020 | NA | EMPRESAS MUNICIPALES DE CALI E.I.C.E. E.S.P. - DISTRIBUIDOR |  | EMPRESAS MUNICIPALES DE CALI E.I.C.E. E.S.P. - COMERCIALIZADOR | EMPRESAS MUNICIPALES DE CALI E.I.C.E. E.S.P. - COMERCIALIZADOR | No Regulado | CGM EMCALI (comercializador) |  |  |  |  | 13583521 | ELSTER | 0.5s | 0.5s | 0.5 | 05/03/2020 | EMPRESAS MUNICIPALES DE CALI EICE E.S.P. - EMCALI (12-LAC-001) | 27/11/2019 | 2020-03-05 |  |  | 01/01/1900 |  |  | 0 | No | 0 |  | No |  | 0 | 0 | 0 | 8220 | ACTIVIDADES DE SERVICIOS ADMINISTRATIVOS Y DE APOYO | Actividades de centros de llamadas (Call center) | 8300375407 | Valle del Cauca | Cali | SANTIAGO DE CALI, DISTRITO ESPECIAL, DEPORTIVO, CULTURAL, TURÍSTICO, EMPRESARIAL Y DE SERVICIOS | CARRERA 4 NORTE # 22-02 | 3.4372201 | -76.5224991 | 1018 | 2Z7R
Frt37369 | D1 S.A.S. - CALI MELENDEZ | SPECTRUM RENOVAVEIS S.A.S. E.S.P. - COMERCIALIZADOR | 12/03/2020 | 1.1324 | 872071 | 9002769621 | 0.22 | 1 | 4 | VATIA S.A. E.S.P. - COMERCIALIZADOR | 23/09/2021 | SPECTRUM RENOVAVEIS S.A.S. E.S.P. - COMERCIALIZADOR | EMPRESAS MUNICIPALES DE CALI E.I.C.E. E.S.P. - DISTRIBUIDOR |  | EMPRESAS MUNICIPALES DE CALI E.I.C.E. E.S.P. - COMERCIALIZADOR | VATIA S.A. E.S.P. - COMERCIALIZADOR | Regulado | CGM VATIA (comercializador) |  |  |  |  | 22121435 | EMSITECH MICROSTAR | 1 | N/A | N/A | 12/03/2020 | ELGAMA SISTEMOS DE COLOMBIA LTDA. - ELGSIS LTDA. (10-LAC-047) | 13/01/2023 | 2024-03-18 |  |  | 01/01/1900 |  |  | 0 | No | 0 |  | No |  | 0 | 0 | 0 | 4711 | COMERCIO AL POR MAYOR Y AL POR MENOR; REPARACIÓN DE VEHÍCULOS AUTOMOTORES Y MOTOCICLETAS | Comercio al por menor en establecimientos no especializados con surtido compuesto principalmente por alimentos, bebidas o tabaco | 9002769621 | Valle del Cauca | Cali | SANTIAGO DE CALI, DISTRITO ESPECIAL, DEPORTIVO, CULTURAL, TURÍSTICO, EMPRESARIAL Y DE SERVICIOS | CARRERA 94 # 4C-17 | 3.375685 | -76.545268 | 1018 | 2Z8U
Frt37456 | AUTOCORP S.A.S - PASOANCHO | VATIA S.A. E.S.P. - COMERCIALIZADOR | 19/03/2020 | 1.0442 | 1676215 | 900737579 | 13.2 | 2 | 3 | VATIA S.A. E.S.P. - COMERCIALIZADOR | 19/03/2020 | NA | EMPRESAS MUNICIPALES DE CALI E.I.C.E. E.S.P. - DISTRIBUIDOR |  | EMPRESAS MUNICIPALES DE CALI E.I.C.E. E.S.P. - COMERCIALIZADOR | VATIA S.A. E.S.P. - COMERCIALIZADOR | Regulado | CGM VATIA (comercializador) |  |  |  |  | 59045963 | LANDIS GYR | 0.5s | 0.5s | 0.5 | 19/03/2020 | METROBIT LTDA. (11-LAC-045) | 25/04/2022 | 2022-09-07 |  |  | 01/01/1900 |  |  | 0 | No | 0 |  | No |  | 0 | 0 | 0 | 4511 | COMERCIO AL POR MAYOR Y AL POR MENOR; REPARACIÓN DE VEHÍCULOS AUTOMOTORES Y MOTOCICLETAS | Comercio de vehículos automotores nuevos | 900737579 | Valle del Cauca | Cali | SANTIAGO DE CALI, DISTRITO ESPECIAL, DEPORTIVO, CULTURAL, TURÍSTICO, EMPRESARIAL Y DE SERVICIOS | CALLE 13 # 68-13 | 3.41441430458 | -76.5215651508 | 991 | 2Z9S
Frt37494 | ALMACEN AUTOSERVICIO BARBERENA S.A.S. | ENERCO S.A. E.S.P. - COMERCIALIZADOR | 26/03/2020 | 1.1324 | 1170480 | 9004421103 | 0.2 | 1 | 4 | ENERTOTAL S.A. E.S.P. - COMERCIALIZADOR | 01/08/2023 | ENERCO S.A. E.S.P. - COMERCIALIZADOR | EMPRESAS MUNICIPALES DE CALI E.I.C.E. E.S.P. - DISTRIBUIDOR |  | EMPRESAS MUNICIPALES DE CALI E.I.C.E. E.S.P. - COMERCIALIZADOR | ENERTOTAL S.A. E.S.P. - COMERCIALIZADOR | Regulado | CGM ENERTOTAL (comercializador) |  |  |  |  | 63623256 | ISKRA | 1 | N/A | N/A | 26/03/2020 | INDUSTRIA ELÉCTRICA DEL CAUCA S.A. - INELCA (12-LAC-042) | 26/09/2019 | 2020-03-26 |  |  | 01/01/1900 |  |  | 0 | No | 0 |  | No |  | 0 | 0 | 0 | 4711 | COMERCIO AL POR MAYOR Y AL POR MENOR; REPARACIÓN DE VEHÍCULOS AUTOMOTORES Y MOTOCICLETAS | Comercio al por menor en establecimientos no especializados con surtido compuesto principalmente por alimentos, bebidas o tabaco | 9004421103 | Valle del Cauca | Cali | SANTIAGO DE CALI, DISTRITO ESPECIAL, DEPORTIVO, CULTURAL, TURÍSTICO, EMPRESARIAL Y DE SERVICIOS | CALLE 33E # 25B-23 | 3.4346235 | -76.5081 | 955 | 2ZC8
Frt37527 | HOLGUINES TRADE CENTER PH - LOCAL 106 | DISTRIBUIDORA Y COMERCIALIZADORA DE ENERGIA ELECTRICA S.A. E.S.P. - COMERCIALIZADOR | 26/03/2020 | 1.0442 |  | 8000818272 | 0.2 | 1 | 5 | QI ENERGY S.A.S. E.S.P. - COMERCIALIZADOR | 26/04/2023 | DISTRIBUIDORA Y COMERCIALIZADORA DE ENERGIA ELECTRICA S.A. E.S.P. - COMERCIALIZADOR | EMPRESAS MUNICIPALES DE CALI E.I.C.E. E.S.P. - DISTRIBUIDOR |  | QI ENERGY S.A.S. E.S.P. - COMERCIALIZADOR | QI ENERGY S.A.S. E.S.P. - COMERCIALIZADOR | Regulado | CGM 24/7 |  |  |  |  | 18063686 | ELSTER | 1 | N/A | N/A | 26/03/2020 | COLOMBIA MULTISERVICIOS S.A.S. - CAM MULTISERVICIOS (11-LAC-055) | 05/11/2019 | 2020-03-26 |  |  | 01/01/1900 |  |  | 0 | No | 0 |  | No | Frt01202 | 0.10965 | 0 | 1.0369 | 6810 | ACTIVIDADES INMOBILIARIAS | Actividades inmobiliarias realizadas con bienes propios o arrendados | 8000818272 | Valle del Cauca | Cali | SANTIAGO DE CALI, DISTRITO ESPECIAL, DEPORTIVO, CULTURAL, TURÍSTICO, EMPRESARIAL Y DE SERVICIOS | CARRERA 100 # 11-60 | 3.3718454 | -76.5414287 | 978 | 2ZBF
Frt37612 | C.I. DE AZUCARES Y MIELES S.A. | ENERCO S.A. E.S.P. - COMERCIALIZADOR | 02/04/2020 | 1.1324 | 1893274 | 8903005545 | 0.2 | 1 | 4 | ENERTOTAL S.A. E.S.P. - COMERCIALIZADOR | 01/08/2023 | ENERCO S.A. E.S.P. - COMERCIALIZADOR | EMPRESAS MUNICIPALES DE CALI E.I.C.E. E.S.P. - DISTRIBUIDOR |  | EMPRESAS MUNICIPALES DE CALI E.I.C.E. E.S.P. - COMERCIALIZADOR | ENERTOTAL S.A. E.S.P. - COMERCIALIZADOR | Regulado | CGM ENERTOTAL (comercializador) |  |  |  |  | 02890947 | ELSTER | 0.5s | 0.5s | N/A | 02/04/2020 | INPEL S.A. (10-LAC-054) | 08/01/2020 | 2020-04-02 |  |  | 01/01/1900 |  |  | 0 | No | 0 |  | No |  | 0 | 0 | 0 | 4631 | COMERCIO AL POR MAYOR Y AL POR MENOR; REPARACIÓN DE VEHÍCULOS AUTOMOTORES Y MOTOCICLETAS | Comercio al por mayor de productos alimenticios | 8903005545 | Valle del Cauca | Cali | SANTIAGO DE CALI, DISTRITO ESPECIAL, DEPORTIVO, CULTURAL, TURÍSTICO, EMPRESARIAL Y DE SERVICIOS | AVENIDA 3A NORTE # 56-32 | 3.4674988 | -76.5257016 | 982 | 2ZEM
Frt37619 | D1 S.A.S. - CALI EL CEDRO | SPECTRUM RENOVAVEIS S.A.S. E.S.P. - COMERCIALIZADOR | 02/04/2020 | 1.1324 | 40411 | 9002769621 | 0.22 | 1 | 4 | VATIA S.A. E.S.P. - COMERCIALIZADOR | 23/09/2021 | SPECTRUM RENOVAVEIS S.A.S. E.S.P. - COMERCIALIZADOR | EMPRESAS MUNICIPALES DE CALI E.I.C.E. E.S.P. - DISTRIBUIDOR |  | EMPRESAS MUNICIPALES DE CALI E.I.C.E. E.S.P. - COMERCIALIZADOR | VATIA S.A. E.S.P. - COMERCIALIZADOR | Regulado | CGM VATIA (comercializador) |  |  |  |  | 73705705 | ISKRA | 1 | N/A | N/A | 02/04/2020 | ELGAMA SISTEMOS DE COLOMBIA LTDA. - ELGSIS LTDA. (10-LAC-047) | 02/09/2019 | 2020-04-02 |  |  | 01/01/1900 |  |  | 0 | No | 0 |  | No |  | 0 | 0 | 0 | 4711 | COMERCIO AL POR MAYOR Y AL POR MENOR; REPARACIÓN DE VEHÍCULOS AUTOMOTORES Y MOTOCICLETAS | Comercio al por menor en establecimientos no especializados con surtido compuesto principalmente por alimentos, bebidas o tabaco | 9002769621 | Valle del Cauca | Cali | SANTIAGO DE CALI, DISTRITO ESPECIAL, DEPORTIVO, CULTURAL, TURÍSTICO, EMPRESARIAL Y DE SERVICIOS | CALLE 6 # 26-69 | 3.433763 | -76.538683 | 1018 | 2ZEB
Frt37624 | D1 S.A.S. - CALI MARROQUIN | SPECTRUM RENOVAVEIS S.A.S. E.S.P. - COMERCIALIZADOR | 02/04/2020 | 1.1324 | 2011391 | 9002769621 | 0.22 | 1 | 4 | VATIA S.A. E.S.P. - COMERCIALIZADOR | 23/09/2021 | SPECTRUM RENOVAVEIS S.A.S. E.S.P. - COMERCIALIZADOR | EMPRESAS MUNICIPALES DE CALI E.I.C.E. E.S.P. - DISTRIBUIDOR |  | EMPRESAS MUNICIPALES DE CALI E.I.C.E. E.S.P. - COMERCIALIZADOR | VATIA S.A. E.S.P. - COMERCIALIZADOR | Regulado | CGM VATIA (comercializador) |  |  |  |  | 02350049 | ELGAMA ELEKTRONIKA | 1 | N/A | N/A | 02/04/2020 | ELGAMA SISTEMOS DE COLOMBIA LTDA. - ELGSIS LTDA. (10-LAC-047) | 30/07/2019 | 2020-04-02 |  |  | 01/01/1900 |  |  | 0 | No | 0 |  | No |  | 0 | 0 | 0 | 4711 | COMERCIO AL POR MAYOR Y AL POR MENOR; REPARACIÓN DE VEHÍCULOS AUTOMOTORES Y MOTOCICLETAS | Comercio al por menor en establecimientos no especializados con surtido compuesto principalmente por alimentos, bebidas o tabaco | 9002769621 | Valle del Cauca | Cali | SANTIAGO DE CALI, DISTRITO ESPECIAL, DEPORTIVO, CULTURAL, TURÍSTICO, EMPRESARIAL Y DE SERVICIOS | CARRERA 26G9 72 U-52 | 3.432366 | -76.484223 | 1018 | 2ZD1
Frt37626 | D1 S.A.S. - CALI COLSEGUROS | SPECTRUM RENOVAVEIS S.A.S. E.S.P. - COMERCIALIZADOR | 02/04/2020 | 1.1324 | 536024 | 9002769621 | 0.22 | 1 | 4 | VATIA S.A. E.S.P. - COMERCIALIZADOR | 23/09/2021 | SPECTRUM RENOVAVEIS S.A.S. E.S.P. - COMERCIALIZADOR | EMPRESAS MUNICIPALES DE CALI E.I.C.E. E.S.P. - DISTRIBUIDOR |  | EMPRESAS MUNICIPALES DE CALI E.I.C.E. E.S.P. - COMERCIALIZADOR | VATIA S.A. E.S.P. - COMERCIALIZADOR | Regulado | CGM VATIA (comercializador) |  |  |  |  | 73705699 | ISKRA | 1 | N/A | N/A | 02/04/2020 | INDUSTRIA ELÉCTRICA DEL CAUCA S.A. - INELCA (12-LAC-042) | 02/09/2019 | 2020-04-02 |  |  | 01/01/1900 |  |  | 0 | No | 0 |  | No |  | 0 | 0 | 0 | 4711 | COMERCIO AL POR MAYOR Y AL POR MENOR; REPARACIÓN DE VEHÍCULOS AUTOMOTORES Y MOTOCICLETAS | Comercio al por menor en establecimientos no especializados con surtido compuesto principalmente por alimentos, bebidas o tabaco | 9002769621 | Valle del Cauca | Cali | SANTIAGO DE CALI, DISTRITO ESPECIAL, DEPORTIVO, CULTURAL, TURÍSTICO, EMPRESARIAL Y DE SERVICIOS | DIAGONAL 23 # 12B-122 | 3.430972 | -76.528321 | 1018 | 2ZD2
Frt37627 | D1 S.A.S. - CALI CAÑAVERALEJO | SPECTRUM RENOVAVEIS S.A.S. E.S.P. - COMERCIALIZADOR | 02/04/2020 | 1.1324 | 1463291 | 9002769621 | 0.22 | 1 | 4 | VATIA S.A. E.S.P. - COMERCIALIZADOR | 23/09/2021 | SPECTRUM RENOVAVEIS S.A.S. E.S.P. - COMERCIALIZADOR | EMPRESAS MUNICIPALES DE CALI E.I.C.E. E.S.P. - DISTRIBUIDOR |  | EMPRESAS MUNICIPALES DE CALI E.I.C.E. E.S.P. - COMERCIALIZADOR | VATIA S.A. E.S.P. - COMERCIALIZADOR | Regulado | CGM VATIA (comercializador) |  |  |  |  | 69960073 | ISKRA | 1 | N/A | N/A | 02/04/2020 | INDUSTRIA ELÉCTRICA DEL CAUCA S.A. - INELCA (12-LAC-042) | 02/09/2019 | 2020-04-02 |  |  | 01/01/1900 |  |  | 0 | No | 0 |  | No |  | 0 | 0 | 0 | 4711 | COMERCIO AL POR MAYOR Y AL POR MENOR; REPARACIÓN DE VEHÍCULOS AUTOMOTORES Y MOTOCICLETAS | Comercio al por menor en establecimientos no especializados con surtido compuesto principalmente por alimentos, bebidas o tabaco | 9002769621 | Valle del Cauca | Cali | SANTIAGO DE CALI, DISTRITO ESPECIAL, DEPORTIVO, CULTURAL, TURÍSTICO, EMPRESARIAL Y DE SERVICIOS | CARRERA 56 # 3-92 | 3.409035 | -76.548735 | 1018 | 2ZED
Frt37628 | D1 S.A.S. - CALI BUENOS AIRES | SPECTRUM RENOVAVEIS S.A.S. E.S.P. - COMERCIALIZADOR | 20/10/2022 | 1.1324 | 806310 | 9002769621 | 0.22 | 1 | 4 | VATIA S.A. E.S.P. - COMERCIALIZADOR | 20/10/2022 | SPECTRUM RENOVAVEIS S.A.S. E.S.P. - COMERCIALIZADOR | EMPRESAS MUNICIPALES DE CALI E.I.C.E. E.S.P. - DISTRIBUIDOR |  | EMPRESAS MUNICIPALES DE CALI E.I.C.E. E.S.P. - COMERCIALIZADOR | VATIA S.A. E.S.P. - COMERCIALIZADOR | Regulado | CGM VATIA (comercializador) |  |  |  |  | 21112376 | EMSITECH MICROSTAR | 1 | N/A | N/A | 02/04/2020 | ELGAMA SISTEMOS DE COLOMBIA LTDA. - ELGSIS LTDA. (10-LAC-047) | 13/06/2022 | 2022-11-26 |  |  | 01/01/1900 |  |  | 0 | No | 0 |  | No |  | 0 | 0 | 0 | 4711 | COMERCIO AL POR MAYOR Y AL POR MENOR; REPARACIÓN DE VEHÍCULOS AUTOMOTORES Y MOTOCICLETAS | Comercio al por menor en establecimientos no especializados con surtido compuesto principalmente por alimentos, bebidas o tabaco | 9002769621 | Valle del Cauca | Cali | SANTIAGO DE CALI, DISTRITO ESPECIAL, DEPORTIVO, CULTURAL, TURÍSTICO, EMPRESARIAL Y DE SERVICIOS | CARRERA 73 # 3C-38 | 3.391799 | -76.547219 | 1018 | 2ZD3
Frt37629 | D1 S.A.S. - CALI PRIMITIVO CRESPO | SPECTRUM RENOVAVEIS S.A.S. E.S.P. - COMERCIALIZADOR | 02/04/2020 | 1.1324 | 1091568 | 9002769621 | 0.22 | 1 | 4 | VATIA S.A. E.S.P. - COMERCIALIZADOR | 23/09/2021 | SPECTRUM RENOVAVEIS S.A.S. E.S.P. - COMERCIALIZADOR | EMPRESAS MUNICIPALES DE CALI E.I.C.E. E.S.P. - DISTRIBUIDOR |  | EMPRESAS MUNICIPALES DE CALI E.I.C.E. E.S.P. - COMERCIALIZADOR | VATIA S.A. E.S.P. - COMERCIALIZADOR | Regulado | CGM VATIA (comercializador) |  |  |  |  | 02350036 | ELGAMA ELEKTRONIKA | 1 | N/A | N/A | 02/04/2020 | ELGAMA SISTEMOS DE COLOMBIA LTDA. - ELGSIS LTDA. (10-LAC-047) | 30/07/2019 | 2020-04-02 |  |  | 01/01/1900 |  |  | 0 | No | 0 |  | No |  | 0 | 0 | 0 | 4711 | COMERCIO AL POR MAYOR Y AL POR MENOR; REPARACIÓN DE VEHÍCULOS AUTOMOTORES Y MOTOCICLETAS | Comercio al por menor en establecimientos no especializados con surtido compuesto principalmente por alimentos, bebidas o tabaco | 9002769621 | Valle del Cauca | Cali | SANTIAGO DE CALI, DISTRITO ESPECIAL, DEPORTIVO, CULTURAL, TURÍSTICO, EMPRESARIAL Y DE SERVICIOS | TRANSVERSAL 29 # 27C1-24 LC01 | 3.439219 | -76.515018 | 1018 | 2ZEE
Frt37630 | D1 S.A.S. - SANTA ANITA | SPECTRUM RENOVAVEIS S.A.S. E.S.P. - COMERCIALIZADOR | 02/04/2020 | 1.1324 | 1517722 | 9002769621 | 0.22 | 1 | 4 | VATIA S.A. E.S.P. - COMERCIALIZADOR | 16/09/2021 | SPECTRUM RENOVAVEIS S.A.S. E.S.P. - COMERCIALIZADOR | EMPRESAS MUNICIPALES DE CALI E.I.C.E. E.S.P. - DISTRIBUIDOR |  | EMPRESAS MUNICIPALES DE CALI E.I.C.E. E.S.P. - COMERCIALIZADOR | VATIA S.A. E.S.P. - COMERCIALIZADOR | Regulado | CGM VATIA (comercializador) |  |  |  |  | 69960072 | ISKRA | 1 | N/A | N/A | 02/04/2020 | INDUSTRIA ELÉCTRICA DEL CAUCA S.A. - INELCA (12-LAC-042) | 02/09/2019 | 2020-04-02 |  |  | 01/01/1900 |  |  | 0 | No | 0 |  | No |  | 0 | 0 | 0 | 4711 | COMERCIO AL POR MAYOR Y AL POR MENOR; REPARACIÓN DE VEHÍCULOS AUTOMOTORES Y MOTOCICLETAS | Comercio al por menor en establecimientos no especializados con surtido compuesto principalmente por alimentos, bebidas o tabaco | 9002769621 | Valle del Cauca | Cali | SANTIAGO DE CALI, DISTRITO ESPECIAL, DEPORTIVO, CULTURAL, TURÍSTICO, EMPRESARIAL Y DE SERVICIOS | CALLE 10 # 60-17 | 3.402891 | -76.540854 | 1018 | 2ZF4
Frt37632 | D1 S.A.S. - CALI GUAYAQUIL | SPECTRUM RENOVAVEIS S.A.S. E.S.P. - COMERCIALIZADOR | 02/04/2020 | 1.1324 | 7755477 | 9002769621 | 0.22 | 1 | 4 | VATIA S.A. E.S.P. - COMERCIALIZADOR | 09/09/2021 | SPECTRUM RENOVAVEIS S.A.S. E.S.P. - COMERCIALIZADOR | EMPRESAS MUNICIPALES DE CALI E.I.C.E. E.S.P. - DISTRIBUIDOR |  | EMPRESAS MUNICIPALES DE CALI E.I.C.E. E.S.P. - COMERCIALIZADOR | VATIA S.A. E.S.P. - COMERCIALIZADOR | Regulado | CGM VATIA (comercializador) |  |  |  |  | 73705711 | ISKRA | 1 | N/A | N/A | 02/04/2020 | INDUSTRIA ELÉCTRICA DEL CAUCA S.A. - INELCA (12-LAC-042) | 02/09/2019 | 2020-04-02 |  |  | 01/01/1900 |  |  | 0 | No | 0 |  | No |  | 0 | 0 | 0 | 4711 | COMERCIO AL POR MAYOR Y AL POR MENOR; REPARACIÓN DE VEHÍCULOS AUTOMOTORES Y MOTOCICLETAS | Comercio al por menor en establecimientos no especializados con surtido compuesto principalmente por alimentos, bebidas o tabaco | 9002769621 | Valle del Cauca | Cali | SANTIAGO DE CALI, DISTRITO ESPECIAL, DEPORTIVO, CULTURAL, TURÍSTICO, EMPRESARIAL Y DE SERVICIOS | CALLE 14 # 18-33 | 3.440287 | -76.526117 | 1018 | 2ZD4
Frt37633 | D1 S.A.S. - CALI CUATRO ESQUINAS | SPECTRUM RENOVAVEIS S.A.S. E.S.P. - COMERCIALIZADOR | 02/04/2020 | 1.1324 | 2025081 | 9002769621 | 0.22 | 1 | 4 | VATIA S.A. E.S.P. - COMERCIALIZADOR | 23/09/2021 | SPECTRUM RENOVAVEIS S.A.S. E.S.P. - COMERCIALIZADOR | EMPRESAS MUNICIPALES DE CALI E.I.C.E. E.S.P. - DISTRIBUIDOR |  | EMPRESAS MUNICIPALES DE CALI E.I.C.E. E.S.P. - COMERCIALIZADOR | VATIA S.A. E.S.P. - COMERCIALIZADOR | Regulado | CGM VATIA (comercializador) |  |  |  |  | 73705713 | ISKRA | 1 | N/A | N/A | 02/04/2020 | INDUSTRIA ELÉCTRICA DEL CAUCA S.A. - INELCA (12-LAC-042) | 02/09/2019 | 2020-04-02 |  |  | 01/01/1900 |  |  | 0 | No | 0 |  | No |  | 0 | 0 | 0 | 4711 | COMERCIO AL POR MAYOR Y AL POR MENOR; REPARACIÓN DE VEHÍCULOS AUTOMOTORES Y MOTOCICLETAS | Comercio al por menor en establecimientos no especializados con surtido compuesto principalmente por alimentos, bebidas o tabaco | 9002769621 | Valle del Cauca | Cali | SANTIAGO DE CALI, DISTRITO ESPECIAL, DEPORTIVO, CULTURAL, TURÍSTICO, EMPRESARIAL Y DE SERVICIOS | CARRERA 27 # 72 X1 - 49 | 3.393425 | -76.55421 | 1018 | 2ZD5
Frt37647 | JUAN CARLOS HENAO BEDOYA | ENERCO S.A. E.S.P. - COMERCIALIZADOR | 02/04/2020 | 1.1324 | 367844 | 942579436 | 0.2 | 1 | 4 | ENERTOTAL S.A. E.S.P. - COMERCIALIZADOR | 01/08/2023 | ENERCO S.A. E.S.P. - COMERCIALIZADOR | EMPRESAS MUNICIPALES DE CALI E.I.C.E. E.S.P. - DISTRIBUIDOR |  | EMPRESAS MUNICIPALES DE CALI E.I.C.E. E.S.P. - COMERCIALIZADOR | ENERTOTAL S.A. E.S.P. - COMERCIALIZADOR | Regulado | CGM ENERTOTAL (comercializador) |  |  |  |  | 02890936 | ELSTER | 0.5s | 0.5s | N/A | 02/04/2020 | INPEL S.A. (10-LAC-054) | 08/01/2020 | 2020-04-02 |  |  | 01/01/1900 |  |  | 0 | No | 0 |  | No |  | 0 | 0 | 0 | 6810 | ACTIVIDADES INMOBILIARIAS | Actividades inmobiliarias realizadas con bienes propios o arrendados | 942579436 | Valle del Cauca | Cali | SANTIAGO DE CALI, DISTRITO ESPECIAL, DEPORTIVO, CULTURAL, TURÍSTICO, EMPRESARIAL Y DE SERVICIOS | CALLE 21 # 7A-28 LC 001 | 3.4522504 | -76.5233732 | 973 | 2ZDH
Frt37731 | FRUTICOLA DE COLOMBIA SAS | DISTRIBUIDORA Y COMERCIALIZADORA DE ENERGIA ELECTRICA S.A. E.S.P. - COMERCIALIZADOR | 09/04/2020 | 1.1324 | 1828697 | 8050271117 | 0.2 | 1 | 4 | VATIA S.A. E.S.P. - COMERCIALIZADOR | 20/04/2023 | DISTRIBUIDORA Y COMERCIALIZADORA DE ENERGIA ELECTRICA S.A. E.S.P. - COMERCIALIZADOR | EMPRESAS MUNICIPALES DE CALI E.I.C.E. E.S.P. - DISTRIBUIDOR |  | EMPRESAS MUNICIPALES DE CALI E.I.C.E. E.S.P. - COMERCIALIZADOR | VATIA S.A. E.S.P. - COMERCIALIZADOR | Regulado | CGM VATIA (comercializador) |  |  |  |  | 84330653 | ITRON | 0.5s | 0.5s | N/A | 09/04/2020 | METROBIT LTDA. (11-LAC-045) | 30/05/2019 | 2020-04-09 |  |  | 01/01/1900 |  |  | 0 | No | 0 |  | No |  | 0 | 0 | 0 | 4729 | COMERCIO AL POR MAYOR Y AL POR MENOR; REPARACIÓN DE VEHÍCULOS AUTOMOTORES Y MOTOCICLETAS | Comercio al por menor de otros productos alimenticios n.c.p., en establecimientos especializados | 8050271117 | Valle del Cauca | Yumbo | ARROYOHONDO | CALLE 13 # 32-238 | 3.506947 | -76.5096518 | 1021 | 2ZG1
Frt37734 | COMUNICACION CELULAR S.A. - COMCEL VAL MONTEBELLO | VATIA S.A. E.S.P. - COMERCIALIZADOR | 09/04/2020 | 1.1324 | 8251545 | 800153993 | 0.2 | 1 | 4 | VATIA S.A. E.S.P. - COMERCIALIZADOR | 09/04/2020 | NA | EMPRESAS MUNICIPALES DE CALI E.I.C.E. E.S.P. - DISTRIBUIDOR |  | EMPRESAS MUNICIPALES DE CALI E.I.C.E. E.S.P. - COMERCIALIZADOR | VATIA S.A. E.S.P. - COMERCIALIZADOR | Regulado | CGM VATIA (comercializador) |  |  |  |  | 63623045. | ISKRA | 1 | N/A | N/A | 09/04/2020 | INDUSTRIA ELÉCTRICA DEL CAUCA S.A. - INELCA (12-LAC-042) | 02/07/2019 | 2020-04-09 |  |  | 01/01/1900 |  |  | 0 | No | 0 |  | No |  | 0 | 0 | 0 | 6120 | INFORMACIÓN Y COMUNICACIONES | Actividades de telecomunicaciones inalámbricas | 800153993 | Valle del Cauca | Cali | SANTIAGO DE CALI, DISTRITO ESPECIAL, DEPORTIVO, CULTURAL, TURÍSTICO, EMPRESARIAL Y DE SERVICIOS | CGTO LA CASTILLA | 3.41441430458 | -76.5215651508 | 991 | 2ZGB
Frt37774 | MULTIFORMAS DE OCCIDENTE S.A.S. | VATIA S.A. E.S.P. - COMERCIALIZADOR | 16/04/2020 | 1.0442 | 10237830 | 901319467 | 13.2 | 2 | 3 | VATIA S.A. E.S.P. - COMERCIALIZADOR | 16/04/2020 | NA | EMPRESAS MUNICIPALES DE CALI E.I.C.E. E.S.P. - DISTRIBUIDOR |  | EMPRESAS MUNICIPALES DE CALI E.I.C.E. E.S.P. - COMERCIALIZADOR | VATIA S.A. E.S.P. - COMERCIALIZADOR | Regulado | CGM VATIA (comercializador) |  |  |  |  | 02890735. | ELSTER | 0.5s | 0.5s | 0.5 | 16/04/2020 | COLOMBIA MULTISERVICIOS S.A.S. - CAM MULTISERVICIOS (11-LAC-055) | 27/12/2019 | 2020-04-16 |  |  | 01/01/1900 |  |  | 0 | No | 0 |  | No |  | 0 | 0 | 0 | 4690 | COMERCIO AL POR MAYOR Y AL POR MENOR; REPARACIÓN DE VEHÍCULOS AUTOMOTORES Y MOTOCICLETAS | Comercio al por mayor no especializado | 901319467 | Valle del Cauca | Yumbo | YUMBO | CALLE 13 # 6-48 | 3.58058 | -76.4948 | 995 | 2ZGS
Frt37788 | SUPERTIENDAS CAÑAVERAL S.A.S - CC SANTIAGO PLAZA | ENERCO S.A. E.S.P. - COMERCIALIZADOR | 16/04/2020 | 1.1324 | 1689335 | 805028041 | 0.2 | 1 | 4 | VATIA S.A. E.S.P. - COMERCIALIZADOR | 23/02/2023 | ENERCO S.A. E.S.P. - COMERCIALIZADOR | EMPRESAS MUNICIPALES DE CALI E.I.C.E. E.S.P. - DISTRIBUIDOR |  | EMPRESAS MUNICIPALES DE CALI E.I.C.E. E.S.P. - COMERCIALIZADOR | VATIA S.A. E.S.P. - COMERCIALIZADOR | Regulado | CGM VATIA (comercializador) |  |  |  |  | 02890948 | ELSTER | 0.5s | 0.5s | N/A | 16/04/2020 | INPEL S.A. (10-LAC-054) | 08/01/2020 | 2020-04-16 |  |  | 01/01/1900 |  |  | 0 | No | 0 |  | No |  | 0 | 0 | 0 | 4711 | COMERCIO AL POR MAYOR Y AL POR MENOR; REPARACIÓN DE VEHÍCULOS AUTOMOTORES Y MOTOCICLETAS | Comercio al por menor en establecimientos no especializados con surtido compuesto principalmente por alimentos, bebidas o tabaco | 805028041 | Valle del Cauca | Cali | SANTIAGO DE CALI, DISTRITO ESPECIAL, DEPORTIVO, CULTURAL, TURÍSTICO, EMPRESARIAL Y DE SERVICIOS | CARRERA 56 # 18A-80 LC 0000 | 3.4012901 | -76.5244361 | 965 | 2ZH8
Frt37835 | INGEACOL INGENIERIA Y AUTOMATIZACION DE COLOMBIA SAS | VATIA S.A. E.S.P. - COMERCIALIZADOR | 23/04/2020 | 1.1324 | 11706147 | 900483204 | 0.2 | 1 | 3 | VATIA S.A. E.S.P. - COMERCIALIZADOR | 23/04/2020 | NA | EMPRESAS MUNICIPALES DE CALI E.I.C.E. E.S.P. - DISTRIBUIDOR |  | EMPRESAS MUNICIPALES DE CALI E.I.C.E. E.S.P. - COMERCIALIZADOR | VATIA S.A. E.S.P. - COMERCIALIZADOR | Regulado | CGM VATIA (comercializador) |  |  |  |  | 83692570 | ITRON | 0.5s | 0.5s | N/A | 23/04/2020 | COLOMBIA MULTISERVICIOS S.A.S. - CAM MULTISERVICIOS (11-LAC-055) | 18/10/2017 | 2020-04-23 |  |  | 01/01/1900 |  |  | 0 | No | 0 |  | No |  | 0 | 0 | 0 | 2822 | INDUSTRIAS MANUFACTURERAS | Fabricación de máquinas formadoras de metal y de máquinas herramienta | 900483204 | Valle del Cauca | Yumbo | YUMBO | CARRERA 35B # 15-120 | 3.52896890809 | -76.499819783 | 998 | 2ZHQ
Frt37869 | COMERCIALIZADORA DE AUTOS MARCALI SAS | VATIA S.A. E.S.P. - COMERCIALIZADOR | 30/04/2020 | 1.0442 | 11757465 | 860056330 | 13.2 | 2 | 3 | VATIA S.A. E.S.P. - COMERCIALIZADOR | 30/04/2020 | NA | EMPRESAS MUNICIPALES DE CALI E.I.C.E. E.S.P. - DISTRIBUIDOR |  | EMPRESAS MUNICIPALES DE CALI E.I.C.E. E.S.P. - COMERCIALIZADOR | VATIA S.A. E.S.P. - COMERCIALIZADOR | Regulado | CGM VATIA (comercializador) |  |  |  |  | 02890729 | ELSTER | 0.5s | 0.5s | 0.5 | 30/04/2020 | COLOMBIA MULTISERVICIOS S.A.S. - CAM MULTISERVICIOS (11-LAC-055) | 27/12/2019 | 2020-04-30 |  |  | 01/01/1900 |  |  | 0 | No | 0 |  | No |  | 0 | 0 | 0 | 4511 | COMERCIO AL POR MAYOR Y AL POR MENOR; REPARACIÓN DE VEHÍCULOS AUTOMOTORES Y MOTOCICLETAS | Comercio de vehículos automotores nuevos | 860056330 | Valle del Cauca | Cali | SANTIAGO DE CALI, DISTRITO ESPECIAL, DEPORTIVO, CULTURAL, TURÍSTICO, EMPRESARIAL Y DE SERVICIOS | CALLE 13 # 70-74 | 3.41441430458 | -76.5215651508 | 991 | 2ZI8
Frt37870 | SUPERMERCADOS GALERIAS PLAZA SAS | VATIA S.A. E.S.P. - COMERCIALIZADOR | 30/04/2020 | 1.1324 | 10881325 | 900880839 | 0.2 | 1 | 4 | VATIA S.A. E.S.P. - COMERCIALIZADOR | 30/04/2020 | NA | EMPRESAS MUNICIPALES DE CALI E.I.C.E. E.S.P. - DISTRIBUIDOR |  | EMPRESAS MUNICIPALES DE CALI E.I.C.E. E.S.P. - COMERCIALIZADOR | VATIA S.A. E.S.P. - COMERCIALIZADOR | Regulado | CGM VATIA (comercializador) |  |  |  |  | 63623186 | ISKRA | 1 | N/A | N/A | 30/04/2020 | INPEL S.A. (10-LAC-054) | 27/01/2020 | 2020-04-30 |  |  | 01/01/1900 |  |  | 0 | No | 0 |  | No |  | 0 | 0 | 0 | 4711 | COMERCIO AL POR MAYOR Y AL POR MENOR; REPARACIÓN DE VEHÍCULOS AUTOMOTORES Y MOTOCICLETAS | Comercio al por menor en establecimientos no especializados con surtido compuesto principalmente por alimentos, bebidas o tabaco | 900880839 | Valle del Cauca | Cali | SANTIAGO DE CALI, DISTRITO ESPECIAL, DEPORTIVO, CULTURAL, TURÍSTICO, EMPRESARIAL Y DE SERVICIOS | AVENIDA 6 OESTE # 28B-10 | 3.41441430458 | -76.5215651508 | 991 | 2ZI1
Frt37872 | EDIFICIO TORRE LADERA | ENERCO S.A. E.S.P. - COMERCIALIZADOR | 30/04/2020 | 1.1324 | 214166 | 800071392 | 0.2 | 1 | 3 | ENERTOTAL S.A. E.S.P. - COMERCIALIZADOR | 01/08/2023 | ENERCO S.A. E.S.P. - COMERCIALIZADOR | EMPRESAS MUNICIPALES DE CALI E.I.C.E. E.S.P. - DISTRIBUIDOR |  | EMPRESAS MUNICIPALES DE CALI E.I.C.E. E.S.P. - COMERCIALIZADOR | ENERTOTAL S.A. E.S.P. - COMERCIALIZADOR | Regulado | CGM ENERTOTAL (comercializador) |  |  |  |  | 02890945 | ELSTER | 0.5s | 0.5s | N/A | 30/04/2020 | INPEL S.A. (10-LAC-054) | 08/01/2020 | 2020-04-30 |  |  | 01/01/1900 |  |  | 0 | No | 0 |  | No |  | 0 | 0 | 0 | 9499 | OTRAS ACTIVIDADES DE SERVICIOS | Actividades de otras asociaciones n.c.p. | 800071392 | Valle del Cauca | Cali | SANTIAGO DE CALI, DISTRITO ESPECIAL, DEPORTIVO, CULTURAL, TURÍSTICO, EMPRESARIAL Y DE SERVICIOS | 4 OESTE # 5-120 ZONA COMUN | 3.4177297 | -76.5570383 | 987 | 2ZI3
Frt37883 | SUPERTIENDAS CAÑAVERAL S.A.S - VILLACOLOMBIA | ENERCO S.A. E.S.P. - COMERCIALIZADOR | 30/04/2020 | 1.1324 | 1056530 | 805028041 | 0.2 | 1 | 3 | VATIA S.A. E.S.P. - COMERCIALIZADOR | 23/02/2023 | ENERCO S.A. E.S.P. - COMERCIALIZADOR | EMPRESAS MUNICIPALES DE CALI E.I.C.E. E.S.P. - DISTRIBUIDOR |  | EMPRESAS MUNICIPALES DE CALI E.I.C.E. E.S.P. - COMERCIALIZADOR | VATIA S.A. E.S.P. - COMERCIALIZADOR | Regulado | CGM VATIA (comercializador) |  |  |  |  | 59046291 | LANDIS GYR | 0.5s | 0.5s | N/A | 30/04/2020 | METROBIT LTDA. (11-LAC-045) | 19/07/2022 | 2024-03-02 |  |  | 01/01/1900 |  |  | 0 | No | 0 |  | No |  | 0 | 0 | 0 | 4711 | COMERCIO AL POR MAYOR Y AL POR MENOR; REPARACIÓN DE VEHÍCULOS AUTOMOTORES Y MOTOCICLETAS | Comercio al por menor en establecimientos no especializados con surtido compuesto principalmente por alimentos, bebidas o tabaco | 805028041 | Valle del Cauca | Cali | SANTIAGO DE CALI, DISTRITO ESPECIAL, DEPORTIVO, CULTURAL, TURÍSTICO, EMPRESARIAL Y DE SERVICIOS | CALLE 51 # 14-12 | 3.4449265 | -76.5003643 | 960 | 2ZI5
Frt37895 | D1 S.A.S. - CALI REPUBLICA DE ISRAEL | SPECTRUM RENOVAVEIS S.A.S. E.S.P. - COMERCIALIZADOR | 07/05/2020 | 1.1324 | 1755998 | 9002769621 | 0.22 | 1 | 4 | VATIA S.A. E.S.P. - COMERCIALIZADOR | 23/09/2021 | SPECTRUM RENOVAVEIS S.A.S. E.S.P. - COMERCIALIZADOR | EMPRESAS MUNICIPALES DE CALI E.I.C.E. E.S.P. - DISTRIBUIDOR |  | EMPRESAS MUNICIPALES DE CALI E.I.C.E. E.S.P. - COMERCIALIZADOR | VATIA S.A. E.S.P. - COMERCIALIZADOR | Regulado | CGM VATIA (comercializador) |  |  |  |  | 02350042 | ELGAMA ELEKTRONIKA | 1 | N/A | N/A | 07/05/2020 | ELGAMA SISTEMOS DE COLOMBIA LTDA. - ELGSIS LTDA. (10-LAC-047) | 30/07/2019 | 2020-05-07 |  |  | 01/01/1900 |  |  | 0 | No | 0 |  | No |  | 0 | 0 | 0 | 4711 | COMERCIO AL POR MAYOR Y AL POR MENOR; REPARACIÓN DE VEHÍCULOS AUTOMOTORES Y MOTOCICLETAS | Comercio al por menor en establecimientos no especializados con surtido compuesto principalmente por alimentos, bebidas o tabaco | 9002769621 | Valle del Cauca | Cali | SANTIAGO DE CALI, DISTRITO ESPECIAL, DEPORTIVO, CULTURAL, TURÍSTICO, EMPRESARIAL Y DE SERVICIOS | CARRERA 46 # 47-35 LC 101 | 3.402194 | -76.51091 | 1018 | 2ZIS
Frt37896 | SUPERTIENDAS CAÑAVERAL S.A.S - VILLANUEVA | ENERCO S.A. E.S.P. - COMERCIALIZADOR | 07/05/2020 | 1.0442 | 1166017 | 805028041 | 13.2 | 2 | 3 | VATIA S.A. E.S.P. - COMERCIALIZADOR | 09/02/2023 | ENERCO S.A. E.S.P. - COMERCIALIZADOR | EMPRESAS MUNICIPALES DE CALI E.I.C.E. E.S.P. - DISTRIBUIDOR |  | EMPRESAS MUNICIPALES DE CALI E.I.C.E. E.S.P. - COMERCIALIZADOR | VATIA S.A. E.S.P. - COMERCIALIZADOR | Regulado | CGM VATIA (comercializador) |  |  |  |  | 60714813 | LANDIS+GYR | 0.5s | 0.5s | 0.5 | 07/05/2020 | SERVIMETERS S.A. (11-LAC-023) | 27/03/2023 | 2024-03-02 |  |  | 01/01/1900 |  |  | 0 | No | 0 |  | No |  | 0 | 0 | 0 | 4711 | COMERCIO AL POR MAYOR Y AL POR MENOR; REPARACIÓN DE VEHÍCULOS AUTOMOTORES Y MOTOCICLETAS | Comercio al por menor en establecimientos no especializados con surtido compuesto principalmente por alimentos, bebidas o tabaco | 805028041 | Valle del Cauca | Cali | SANTIAGO DE CALI, DISTRITO ESPECIAL, DEPORTIVO, CULTURAL, TURÍSTICO, EMPRESARIAL Y DE SERVICIOS | CL 35 TR 29 - 34 | 3.4279282 | -76.5060745 | 955 | 2ZIT
Frt37897 | D1 S.A.S. - CALI SAN NICOLAS | SPECTRUM RENOVAVEIS S.A.S. E.S.P. - COMERCIALIZADOR | 07/05/2020 | 1.1324 | 14038417 | 9002769621 | 0.22 | 1 | 4 | VATIA S.A. E.S.P. - COMERCIALIZADOR | 23/09/2021 | SPECTRUM RENOVAVEIS S.A.S. E.S.P. - COMERCIALIZADOR | EMPRESAS MUNICIPALES DE CALI E.I.C.E. E.S.P. - DISTRIBUIDOR |  | EMPRESAS MUNICIPALES DE CALI E.I.C.E. E.S.P. - COMERCIALIZADOR | VATIA S.A. E.S.P. - COMERCIALIZADOR | Regulado | CGM VATIA (comercializador) |  |  |  |  | 22121474 | EMSITECH MICROSTAR | 1 | N/A | N/A | 07/05/2020 | ELGAMA SISTEMOS DE COLOMBIA LTDA. - ELGSIS LTDA. (10-LAC-047) | 13/01/2023 | 2023-05-29 |  |  | 01/01/1900 |  |  | 0 | No | 0 |  | No |  | 0 | 0 | 0 | 4711 | COMERCIO AL POR MAYOR Y AL POR MENOR; REPARACIÓN DE VEHÍCULOS AUTOMOTORES Y MOTOCICLETAS | Comercio al por menor en establecimientos no especializados con surtido compuesto principalmente por alimentos, bebidas o tabaco | 9002769621 | Valle del Cauca | Cali | SANTIAGO DE CALI, DISTRITO ESPECIAL, DEPORTIVO, CULTURAL, TURÍSTICO, EMPRESARIAL Y DE SERVICIOS | CARRERA 5 # 18-59 LC 101 | 3.454258 | -76.526565 | 1018 | 2ZIU
Frt37901 | D1 S.A.S. - CALI PASOANCHO | SPECTRUM RENOVAVEIS S.A.S. E.S.P. - COMERCIALIZADOR | 07/05/2020 | 1.1324 | 13733927 | 9002769621 | 0.22 | 1 | 4 | VATIA S.A. E.S.P. - COMERCIALIZADOR | 23/09/2021 | SPECTRUM RENOVAVEIS S.A.S. E.S.P. - COMERCIALIZADOR | EMPRESAS MUNICIPALES DE CALI E.I.C.E. E.S.P. - DISTRIBUIDOR |  | EMPRESAS MUNICIPALES DE CALI E.I.C.E. E.S.P. - COMERCIALIZADOR | VATIA S.A. E.S.P. - COMERCIALIZADOR | Regulado | CGM VATIA (comercializador) |  |  |  |  | 73705698 | ISKRA | 1 | N/A | N/A | 07/05/2020 | INDUSTRIA ELÉCTRICA DEL CAUCA S.A. - INELCA (12-LAC-042) | 02/09/2019 | 2020-05-07 |  |  | 01/01/1900 |  |  | 0 | No | 0 |  | No |  | 0 | 0 | 0 | 4711 | COMERCIO AL POR MAYOR Y AL POR MENOR; REPARACIÓN DE VEHÍCULOS AUTOMOTORES Y MOTOCICLETAS | Comercio al por menor en establecimientos no especializados con surtido compuesto principalmente por alimentos, bebidas o tabaco | 9002769621 | Valle del Cauca | Cali | SANTIAGO DE CALI, DISTRITO ESPECIAL, DEPORTIVO, CULTURAL, TURÍSTICO, EMPRESARIAL Y DE SERVICIOS | CALLE 13 # 50-92 LC 1 | 3.407366 | -76.535109 | 1018 | 2ZIW
Frt37912 | D1 S.A.S. - CALI CALLE 56 | SPECTRUM RENOVAVEIS S.A.S. E.S.P. - COMERCIALIZADOR | 07/05/2020 | 1.1324 | 13450813 | 9002769621 | 0.22 | 1 | 4 | VATIA S.A. E.S.P. - COMERCIALIZADOR | 23/09/2021 | SPECTRUM RENOVAVEIS S.A.S. E.S.P. - COMERCIALIZADOR | EMPRESAS MUNICIPALES DE CALI E.I.C.E. E.S.P. - DISTRIBUIDOR |  | EMPRESAS MUNICIPALES DE CALI E.I.C.E. E.S.P. - COMERCIALIZADOR | VATIA S.A. E.S.P. - COMERCIALIZADOR | Regulado | CGM VATIA (comercializador) |  |  |  |  | 83179157 | ISKRA | 1 | N/A | N/A | 07/05/2020 | INDUSTRIA ELÉCTRICA DEL CAUCA S.A. - INELCA (12-LAC-042) | 16/09/2021 | 2021-12-27 |  |  | 01/01/1900 |  |  | 0 | No | 0 |  | No |  | 0 | 0 | 0 | 4711 | COMERCIO AL POR MAYOR Y AL POR MENOR; REPARACIÓN DE VEHÍCULOS AUTOMOTORES Y MOTOCICLETAS | Comercio al por menor en establecimientos no especializados con surtido compuesto principalmente por alimentos, bebidas o tabaco | 9002769621 | Valle del Cauca | Cali | SANTIAGO DE CALI, DISTRITO ESPECIAL, DEPORTIVO, CULTURAL, TURÍSTICO, EMPRESARIAL Y DE SERVICIOS | CALLE 56 # 1B-110 LC 101 | 3.474946 | -76.500207 | 1018 | 2ZJ3
Frt37918 | SUPERTIENDAS CAÑAVERAL S.A. | ENERCO S.A. E.S.P. - COMERCIALIZADOR | 07/05/2020 | 1.0442 | 14232322 | 805028041 | 13.2 | 2 | 3 | ENERTOTAL S.A. E.S.P. - COMERCIALIZADOR | 01/08/2023 | ENERCO S.A. E.S.P. - COMERCIALIZADOR | EMPRESAS MUNICIPALES DE CALI E.I.C.E. E.S.P. - DISTRIBUIDOR |  | EMPRESAS MUNICIPALES DE CALI E.I.C.E. E.S.P. - COMERCIALIZADOR | ENERTOTAL S.A. E.S.P. - COMERCIALIZADOR | No Regulado | CGM ENERTOTAL (comercializador) |  |  |  |  | 501515872 | CIRCUTOR | 0.5s | 0.5s | 0.5 | 07/05/2020 | INPEL S.A. (10-LAC-054) | 26/11/2019 | 2020-05-07 |  |  | 01/01/1900 |  |  | 0 | No | 0 |  | No |  | 0 | 0 | 0 | 4711 | COMERCIO AL POR MAYOR Y AL POR MENOR; REPARACIÓN DE VEHÍCULOS AUTOMOTORES Y MOTOCICLETAS | Comercio al por menor en establecimientos no especializados con surtido compuesto principalmente por alimentos, bebidas o tabaco | 805028041 | Valle del Cauca | Cali | SANTIAGO DE CALI, DISTRITO ESPECIAL, DEPORTIVO, CULTURAL, TURÍSTICO, EMPRESARIAL Y DE SERVICIOS | CARRERA 7R # 69A-73 SUPERTIENDAS CAÑAVERAL LOS PINOS | 3.4555945 | -76.4860533 | 956 | 2ZJ4
Frt37944 | SUPERTIENDAS CAÑAVERAL S.A.S. - ALAMOS | ENERCO S.A. E.S.P. - COMERCIALIZADOR | 14/05/2020 | 1.1324 | 14282198 | 805028041 | 0.2 | 1 | 3 | VATIA S.A. E.S.P. - COMERCIALIZADOR | 09/02/2023 | ENERCO S.A. E.S.P. - COMERCIALIZADOR | EMPRESAS MUNICIPALES DE CALI E.I.C.E. E.S.P. - DISTRIBUIDOR |  | EMPRESAS MUNICIPALES DE CALI E.I.C.E. E.S.P. - COMERCIALIZADOR | VATIA S.A. E.S.P. - COMERCIALIZADOR | Regulado | CGM VATIA (comercializador) |  |  |  |  | 60714675 | LANDIS+GYR | 0.5s | 0.5s | N/A | 14/05/2020 | SERVIMETERS S.A. (11-LAC-023) | 24/03/2023 | 2024-03-02 |  |  | 01/01/1900 |  |  | 0 | No | 0 |  | No |  | 0 | 0 | 0 | 4711 | COMERCIO AL POR MAYOR Y AL POR MENOR; REPARACIÓN DE VEHÍCULOS AUTOMOTORES Y MOTOCICLETAS | Comercio al por menor en establecimientos no especializados con surtido compuesto principalmente por alimentos, bebidas o tabaco | 805028041 | Valle del Cauca | Cali | SANTIAGO DE CALI, DISTRITO ESPECIAL, DEPORTIVO, CULTURAL, TURÍSTICO, EMPRESARIAL Y DE SERVICIOS | CL 75C NORTE AV 2 A-100 LC BRISAS DE LOS ALAMOS | 3.4956148 | -76.50261404 | 956 | 2ZJA
Frt37956 | IMPORMADERAS LTDA | ENERCO S.A. E.S.P. - COMERCIALIZADOR | 14/05/2020 | 1.0442 | 375250 | 805028705 | 13.2 | 2 | 3 | ENERTOTAL S.A. E.S.P. - COMERCIALIZADOR | 01/08/2023 | ENERCO S.A. E.S.P. - COMERCIALIZADOR | EMPRESAS MUNICIPALES DE CALI E.I.C.E. E.S.P. - DISTRIBUIDOR |  | EMPRESAS MUNICIPALES DE CALI E.I.C.E. E.S.P. - COMERCIALIZADOR | ENERTOTAL S.A. E.S.P. - COMERCIALIZADOR | Regulado | CGM ENERTOTAL (comercializador) |  |  |  |  | 02892337 | ELSTER | 0.5s | 0.5s | 0.5 | 14/05/2020 | COLOMBIA MULTISERVICIOS S.A.S. - CAM MULTISERVICIOS (11-LAC-055) | 30/01/2020 | 2020-05-14 |  |  | 01/01/1900 |  |  | 0 | No | 0 |  | No |  | 0 | 0 | 0 | 4711 | COMERCIO AL POR MAYOR Y AL POR MENOR; REPARACIÓN DE VEHÍCULOS AUTOMOTORES Y MOTOCICLETAS | Comercio al por menor en establecimientos no especializados con surtido compuesto principalmente por alimentos, bebidas o tabaco | 805028705 | Valle del Cauca | Cali | SANTIAGO DE CALI, DISTRITO ESPECIAL, DEPORTIVO, CULTURAL, TURÍSTICO, EMPRESARIAL Y DE SERVICIOS | CALLE 18 # 7-110 | 3.4514191 | -76.526056 | 974 | 2ZJD
Frt38003 | FRUTIHELEN S.A.S. | VATIA S.A. E.S.P. - COMERCIALIZADOR | 21/05/2020 | 1.0442 | 11706160 | 8002240788 | 13.2 | 2 | 4 | VATIA S.A. E.S.P. - COMERCIALIZADOR | 21/05/2020 | NA | EMPRESAS MUNICIPALES DE CALI E.I.C.E. E.S.P. - DISTRIBUIDOR |  | EMPRESAS MUNICIPALES DE CALI E.I.C.E. E.S.P. - COMERCIALIZADOR | VATIA S.A. E.S.P. - COMERCIALIZADOR | Regulado | CGM VATIA (comercializador) |  |  |  |  | 55081920. | ITRON | 0.5s | 0.5s | 0.5 | 21/05/2020 | INPEL S.A. (10-LAC-054) | 15/10/2014 | 2020-05-21 |  |  | 01/01/1900 |  |  | 0 | No | 0 |  | No |  | 0 | 0 | 0 | 1020 | INDUSTRIAS MANUFACTURERAS | Procesamiento y conservación de frutas, legumbres, hortalizas y tubérculos | 8002240788 | Valle del Cauca | Yumbo | YUMBO | CARRERA 39 # 13-66 | 3.52896890809 | -76.499819783 | 998 | 2ZJK
Frt38062 | NET GROUP S.A. | EMPRESAS MUNICIPALES DE CALI E.I.C.E. E.S.P. - COMERCIALIZADOR | 01/06/2020 | 1.0442 | 14687602 | 9000523636 | 13.2 | 2 | 3 | EMPRESAS MUNICIPALES DE CALI E.I.C.E. E.S.P. - COMERCIALIZADOR | 01/06/2020 | NA | EMPRESAS MUNICIPALES DE CALI E.I.C.E. E.S.P. - DISTRIBUIDOR |  | EMPRESAS MUNICIPALES DE CALI E.I.C.E. E.S.P. - COMERCIALIZADOR | EMPRESAS MUNICIPALES DE CALI E.I.C.E. E.S.P. - COMERCIALIZADOR | No Regulado | CGM EMCALI (comercializador) |  |  |  |  | 84350587 | ACTARIS | 0.5s | 0.5s | 0.5 | 01/06/2020 | EMPRESAS MUNICIPALES DE CALI EICE E.S.P. - EMCALI (12-LAC-001) | 12/12/2019 | 2020-06-01 |  |  | 01/01/1900 |  |  | 0 | No | 0 |  | No |  | 0 | 0 | 0 | 6311 | INFORMACIÓN Y COMUNICACIONES | Procesamiento de datos, alojamiento (hosting) y actividades relacionadas | 9000523636 | Valle del Cauca | Cali | SANTIAGO DE CALI, DISTRITO ESPECIAL, DEPORTIVO, CULTURAL, TURÍSTICO, EMPRESARIAL Y DE SERVICIOS | CARRERA 3 # 12-40 | 3.4372201 | -76.5224991 | 1018 | 2ZKI
Frt38063 | SUPERMERCADO CARIBE-PUERTO TEJADA | EMPRESAS MUNICIPALES DE CALI E.I.C.E. E.S.P. - COMERCIALIZADOR | 01/06/2020 | 1.1324 | 1945006 | 8050293216 | 0.2 | 1 | 3 | EMPRESAS MUNICIPALES DE CALI E.I.C.E. E.S.P. - COMERCIALIZADOR | 01/06/2020 | NA | EMPRESAS MUNICIPALES DE CALI E.I.C.E. E.S.P. - DISTRIBUIDOR |  | EMPRESAS MUNICIPALES DE CALI E.I.C.E. E.S.P. - COMERCIALIZADOR | EMPRESAS MUNICIPALES DE CALI E.I.C.E. E.S.P. - COMERCIALIZADOR | No Regulado | CGM EMCALI (comercializador) |  |  |  |  | 13018077 | ELSTER | 0.5s | 0.5s | N/A | 01/06/2020 | EMPRESAS MUNICIPALES DE CALI EICE E.S.P. - EMCALI (12-LAC-001) | 01/03/2020 | 2020-06-01 |  |  | 01/01/1900 |  |  | 0 | No | 0 |  | No |  | 0 | 0 | 0 | 4729 | COMERCIO AL POR MAYOR Y AL POR MENOR; REPARACIÓN DE VEHÍCULOS AUTOMOTORES Y MOTOCICLETAS | Comercio al por menor de otros productos alimenticios n.c.p., en establecimientos especializados | 8050293216 | Cauca | Puerto Tejada | PUERTO TEJADA | CARRERA 20 # 20C-09 | 3.007684 | -76.483024 | 974 | 2ZKJ
Frt38079 | CENTRO MEDICO DE CALI - PROPIEDAD HORIZONTAL | DISTRIBUIDORA Y COMERCIALIZADORA DE ENERGIA ELECTRICA S.A. E.S.P. - COMERCIALIZADOR | 01/06/2020 | 1.0442 | 11892997 | 8001539969 | 13.2 | 2 | 3 | CELSIA COLOMBIA S.A. E.S.P. - COMERCIALIZADOR | 26/04/2023 | DISTRIBUIDORA Y COMERCIALIZADORA DE ENERGIA ELECTRICA S.A. E.S.P. - COMERCIALIZADOR | EMPRESAS MUNICIPALES DE CALI E.I.C.E. E.S.P. - DISTRIBUIDOR |  | EMPRESAS MUNICIPALES DE CALI E.I.C.E. E.S.P. - COMERCIALIZADOR | CELSIA COLOMBIA S.A. E.S.P. - COMERCIALIZADOR | Regulado | CGM CELSIA (comercializador) |  |  |  |  | 84330661 | ITRON | 0.5s | 0.5s | 0.5 | 01/06/2020 | METROBIT LTDA. (11-LAC-045) | 30/05/2019 | 2020-06-01 |  |  | 01/01/1900 |  |  | 0 | No | 0 |  | No |  | 0 | 0 | 0 | 6810 | ACTIVIDADES INMOBILIARIAS | Actividades inmobiliarias realizadas con bienes propios o arrendados | 8001539969 | Valle del Cauca | Cali | SANTIAGO DE CALI, DISTRITO ESPECIAL, DEPORTIVO, CULTURAL, TURÍSTICO, EMPRESARIAL Y DE SERVICIOS | CALLE 19 # 5N-35 | 3.460424 | -76.529978 | 972 | 2ZKG
Frt38094 | CENTRO COMERCIAL CHIPICHAPE PH - LOCAL 9-204 C | DISTRIBUIDORA Y COMERCIALIZADORA DE ENERGIA ELECTRICA S.A. E.S.P. - COMERCIALIZADOR | 04/06/2020 | 1.0442 |  | 8002563955 | 0.2 | 1 | 5 | QI ENERGY S.A.S. E.S.P. - COMERCIALIZADOR | 26/04/2023 | DISTRIBUIDORA Y COMERCIALIZADORA DE ENERGIA ELECTRICA S.A. E.S.P. - COMERCIALIZADOR | EMPRESAS MUNICIPALES DE CALI E.I.C.E. E.S.P. - DISTRIBUIDOR |  | QI ENERGY S.A.S. E.S.P. - COMERCIALIZADOR | QI ENERGY S.A.S. E.S.P. - COMERCIALIZADOR | Regulado | CGM 24/7 |  |  |  |  | 1316003521 | INELCA | 1 | N/A | N/A | 04/06/2020 | INDUSTRIA ELÉCTRICA DEL CAUCA S.A. - INELCA (12-LAC-042) | 24/04/2017 | 2020-06-04 |  |  | 01/01/1900 |  |  | 0 | No | 0 |  | No | Frt01434 | 0.076753 | 0 | 1.0369 | 6810 | ACTIVIDADES INMOBILIARIAS | Actividades inmobiliarias realizadas con bienes propios o arrendados | 8002563955 | Valle del Cauca | Cali | SANTIAGO DE CALI, DISTRITO ESPECIAL, DEPORTIVO, CULTURAL, TURÍSTICO, EMPRESARIAL Y DE SERVICIOS | CALLE 38N # 6N-35 LOCAL 9-204C | 3.4759901 | -76.527932 | 972 | 2ZKR
Frt38176 | AGPE-DIEGO MONTESDEOCA ASSEFF | ENERTOTAL S.A. E.S.P. - COMERCIALIZADOR | 11/06/2020 | 1 | 1151164 | NA | 0.2 | 1 | 5 | ENERTOTAL S.A. E.S.P. - COMERCIALIZADOR | 11/06/2020 | NA | EMPRESAS MUNICIPALES DE CALI E.I.C.E. E.S.P. - DISTRIBUIDOR |  | ENERTOTAL S.A. E.S.P. - COMERCIALIZADOR | EMPRESAS MUNICIPALES DE CALI E.I.C.E. E.S.P. - COMERCIALIZADOR | Generacion | CGM ENERTOTAL (comercializador) |  |  |  |  | 59004357 | ITRON | 1 | N/A | N/A | 11/06/2020 | INPEL S.A. (10-LAC-054) | 29/05/2018 | 2020-06-11 |  |  | 01/01/1900 |  |  | 0 | No | 0 |  | No |  | 0 | 0 | 0 | NA | NA | NA | NA | Valle del Cauca | Dagua | BORRERO AYERBE | CORREGIMIENTO EL CARMEN RURAL DAGUA SN -790 | 3.55668 | -76.65386 | 1322 | 2ZM3
Frt38285 | RED SONORA SAS | DISTRIBUIDORA Y COMERCIALIZADORA DE ENERGIA ELECTRICA S.A. E.S.P. - COMERCIALIZADOR | 09/07/2020 | 1.0442 | 1967001 | 8050194211 | 13.2 | 2 | 3 | ENERBIT S.A.S. E.S.P. - COMERCIALIZADOR | 18/04/2024 | QI ENERGY S.A.S. E.S.P. - COMERCIALIZADOR | EMPRESAS MUNICIPALES DE CALI E.I.C.E. E.S.P. - DISTRIBUIDOR |  | EMPRESAS MUNICIPALES DE CALI E.I.C.E. E.S.P. - COMERCIALIZADOR | ENERBIT S.A.S. E.S.P. - COMERCIALIZADOR | Regulado | CGM ENERBIT |  |  |  |  | 2222146679 | STAR | 0.5s | 0.5s | 0.5 | 09/07/2020 | CELSIA COLOMBIA S.A. E.S.P. - EPSA E.S.P. (10-LAC-069) | 16/02/2024 | 2024-04-18 |  |  | 01/01/1900 |  |  | 0 | No | 0 |  | No |  | 0 | 0 | 0 | 6010 | INFORMACIÓN Y COMUNICACIONES | Actividades de programación y transmisión en el servicio de radiodifusión sonora | 8050194211 | Valle del Cauca | Cali | LOS ANDES | SECTOR CORREGIMIENTO LOS ANDES - CRISTO REY | 3.435963 | -76.564853 | 1044 | 2ZPC
Frt38306 | CIUDADELA COMERCIAL UNICENTRO PH - TOTEM FRENTE AL 240 | DISTRIBUIDORA Y COMERCIALIZADORA DE ENERGIA ELECTRICA S.A. E.S.P. - COMERCIALIZADOR | 16/07/2020 | 1.0383 |  | 8903211567 | 0.2 | 1 | 5 | QI ENERGY S.A.S. E.S.P. - COMERCIALIZADOR | 26/04/2023 | DISTRIBUIDORA Y COMERCIALIZADORA DE ENERGIA ELECTRICA S.A. E.S.P. - COMERCIALIZADOR | EMPRESAS MUNICIPALES DE CALI E.I.C.E. E.S.P. - DISTRIBUIDOR |  | QI ENERGY S.A.S. E.S.P. - COMERCIALIZADOR | QI ENERGY S.A.S. E.S.P. - COMERCIALIZADOR | Regulado | CGM 24/7 |  |  |  |  | 6677494549 | CHINT | 1 | N/A | N/A | 16/07/2020 | INPEL S.A. (10-LAC-054) | 08/06/2020 | 2020-07-16 |  |  | 01/01/1900 |  |  | 0 | No | 0 |  | No | Frt27032 | 0.10148 | 0 | 1.0328 | 6810 | ACTIVIDADES INMOBILIARIAS | Actividades inmobiliarias realizadas con bienes propios o arrendados | 8903211567 | Valle del Cauca | Cali | SANTIAGO DE CALI, DISTRITO ESPECIAL, DEPORTIVO, CULTURAL, TURÍSTICO, EMPRESARIAL Y DE SERVICIOS | CARRERA 100 # 5-169 | 3.3740089 | -76.5402844 | 1080 | 2ZPM
Frt38308 | CIUDADELA COMERCIAL UNICENTRO CALI PH - TOTEM PASILLO 5 SALIDA 8 | DISTRIBUIDORA Y COMERCIALIZADORA DE ENERGIA ELECTRICA S.A. E.S.P. - COMERCIALIZADOR | 16/07/2020 | 1.0383 |  | 8903211567 | 0.2 | 1 | 5 | QI ENERGY S.A.S. E.S.P. - COMERCIALIZADOR | 26/04/2023 | DISTRIBUIDORA Y COMERCIALIZADORA DE ENERGIA ELECTRICA S.A. E.S.P. - COMERCIALIZADOR | EMPRESAS MUNICIPALES DE CALI E.I.C.E. E.S.P. - DISTRIBUIDOR |  | QI ENERGY S.A.S. E.S.P. - COMERCIALIZADOR | QI ENERGY S.A.S. E.S.P. - COMERCIALIZADOR | Regulado | CGM 24/7 |  |  |  |  | 6677494553 | CHINT | 1 | N/A | N/A | 16/07/2020 | INPEL S.A. (10-LAC-054) | 08/06/2020 | 2020-07-16 |  |  | 01/01/1900 |  |  | 0 | No | 0 |  | No | Frt27032 | 0.10148 | 0 | 1.0328 | 6810 | ACTIVIDADES INMOBILIARIAS | Actividades inmobiliarias realizadas con bienes propios o arrendados | 8903211567 | Valle del Cauca | Cali | SANTIAGO DE CALI, DISTRITO ESPECIAL, DEPORTIVO, CULTURAL, TURÍSTICO, EMPRESARIAL Y DE SERVICIOS | CARRERA 100 # 5-169 | 3.3740089 | -76.5402844 | 1080 | 2ZPN
Frt38309 | CIUDADELA COMERCIAL UNICENTRO CALI PH - TOTEM PASILLO 3 FRENTE 147 | DISTRIBUIDORA Y COMERCIALIZADORA DE ENERGIA ELECTRICA S.A. E.S.P. - COMERCIALIZADOR | 16/07/2020 | 1.0383 |  | 8903211567 | 0.2 | 1 | 5 | QI ENERGY S.A.S. E.S.P. - COMERCIALIZADOR | 26/04/2023 | DISTRIBUIDORA Y COMERCIALIZADORA DE ENERGIA ELECTRICA S.A. E.S.P. - COMERCIALIZADOR | EMPRESAS MUNICIPALES DE CALI E.I.C.E. E.S.P. - DISTRIBUIDOR |  | QI ENERGY S.A.S. E.S.P. - COMERCIALIZADOR | QI ENERGY S.A.S. E.S.P. - COMERCIALIZADOR | Regulado | CGM 24/7 |  |  |  |  | 6677494550 | CHINT | 1 | N/A | N/A | 16/07/2020 | INPEL S.A. (10-LAC-054) | 08/06/2020 | 2020-07-16 |  |  | 01/01/1900 |  |  | 0 | No | 0 |  | No | Frt27032 | 0.10148 | 0 | 1.0328 | 6810 | ACTIVIDADES INMOBILIARIAS | Actividades inmobiliarias realizadas con bienes propios o arrendados | 8903211567 | Valle del Cauca | Cali | SANTIAGO DE CALI, DISTRITO ESPECIAL, DEPORTIVO, CULTURAL, TURÍSTICO, EMPRESARIAL Y DE SERVICIOS | CARRERA 100 # 5-169 | 3.3740089 | -76.5402844 | 1080 | 2ZPO
Frt38310 | CIUDADELA COMERCIAL UNICENTRO CALI PH - TOTEM FRENTE 246 | DISTRIBUIDORA Y COMERCIALIZADORA DE ENERGIA ELECTRICA S.A. E.S.P. - COMERCIALIZADOR | 16/07/2020 | 1.0383 |  | 8903211567 | 0.2 | 1 | 5 | QI ENERGY S.A.S. E.S.P. - COMERCIALIZADOR | 26/04/2023 | DISTRIBUIDORA Y COMERCIALIZADORA DE ENERGIA ELECTRICA S.A. E.S.P. - COMERCIALIZADOR | EMPRESAS MUNICIPALES DE CALI E.I.C.E. E.S.P. - DISTRIBUIDOR |  | QI ENERGY S.A.S. E.S.P. - COMERCIALIZADOR | QI ENERGY S.A.S. E.S.P. - COMERCIALIZADOR | Regulado | CGM 24/7 |  |  |  |  | 6677494548 | CHINT | 1 | N/A | N/A | 16/07/2020 | INPEL S.A. (10-LAC-054) | 08/06/2020 | 2020-07-16 |  |  | 01/01/1900 |  |  | 0 | No | 0 |  | No | Frt27032 | 0.10148 | 0 | 1.0328 | 6810 | ACTIVIDADES INMOBILIARIAS | Actividades inmobiliarias realizadas con bienes propios o arrendados | 8903211567 | Valle del Cauca | Cali | SANTIAGO DE CALI, DISTRITO ESPECIAL, DEPORTIVO, CULTURAL, TURÍSTICO, EMPRESARIAL Y DE SERVICIOS | CARRERA 100 # 5-169 | 3.3740089 | -76.5402844 | 1080 | 2ZPP
Frt38354 | JUAN CARLOS CALDERON GARCIA | ENERCO S.A. E.S.P. - COMERCIALIZADOR | 23/07/2020 | 1.1324 | 47967 | 79420613 | 0.2 | 1 | 4 | ENERTOTAL S.A. E.S.P. - COMERCIALIZADOR | 01/08/2023 | ENERCO S.A. E.S.P. - COMERCIALIZADOR | EMPRESAS MUNICIPALES DE CALI E.I.C.E. E.S.P. - DISTRIBUIDOR |  | EMPRESAS MUNICIPALES DE CALI E.I.C.E. E.S.P. - COMERCIALIZADOR | ENERTOTAL S.A. E.S.P. - COMERCIALIZADOR | Regulado | CGM ENERTOTAL (comercializador) |  |  |  |  | 63623334 | ISKRA | 1 | N/A | N/A | 23/07/2020 | INPEL S.A. (10-LAC-054) | 11/03/2020 | 2020-07-23 |  |  | 01/01/1900 |  |  | 0 | No | 0 |  | No |  | 0 | 0 | 0 | 9411 | OTRAS ACTIVIDADES DE SERVICIOS | Actividades de asociaciones empresariales y de empleadores | 79420613 | Valle del Cauca | Cali | SANTIAGO DE CALI, DISTRITO ESPECIAL, DEPORTIVO, CULTURAL, TURÍSTICO, EMPRESARIAL Y DE SERVICIOS | CALLE 3BIS # 35A-21 | 3.4347478 | -76.5470468 | 1018 | 2ZQC
Frt38371 | DON POLLO SAS | DISTRIBUIDORA Y COMERCIALIZADORA DE ENERGIA ELECTRICA S.A. E.S.P. - COMERCIALIZADOR | 23/07/2020 | 1.1324 | 291565 | 8010040455 | 0.2 | 1 | 4 | VATIA S.A. E.S.P. - COMERCIALIZADOR | 20/04/2023 | DISTRIBUIDORA Y COMERCIALIZADORA DE ENERGIA ELECTRICA S.A. E.S.P. - COMERCIALIZADOR | EMPRESAS MUNICIPALES DE CALI E.I.C.E. E.S.P. - DISTRIBUIDOR |  | EMPRESAS MUNICIPALES DE CALI E.I.C.E. E.S.P. - COMERCIALIZADOR | VATIA S.A. E.S.P. - COMERCIALIZADOR | Regulado | CGM VATIA (comercializador) |  |  |  |  | 63622841 | ISKRA | 1 | N/A | N/A | 23/07/2020 | INPEL S.A. (10-LAC-054) | 06/02/2020 | 2020-07-23 |  |  | 01/01/1900 |  |  | 0 | No | 0 |  | No |  | 0 | 0 | 0 | 1011 | INDUSTRIAS MANUFACTURERAS | Procesamiento y conservación de carne y productos cárnicos | 8010040455 | Valle del Cauca | Cali | SANTIAGO DE CALI, DISTRITO ESPECIAL, DEPORTIVO, CULTURAL, TURÍSTICO, EMPRESARIAL Y DE SERVICIOS | CALLE 41 # 6-16 | 3.459588 | -76.508712 | 968 | 2ZQT
Frt38385 | COMPLEJO CARVAJAL BODEGA 3 | EMPRESAS MUNICIPALES DE CALI E.I.C.E. E.S.P. - COMERCIALIZADOR | 23/07/2020 | 1.0383 | 14698077 | 8903000053 | 0.2 | 1 | 3 | EMPRESAS MUNICIPALES DE CALI E.I.C.E. E.S.P. - COMERCIALIZADOR | 23/07/2020 | NA | EMPRESAS MUNICIPALES DE CALI E.I.C.E. E.S.P. - DISTRIBUIDOR |  | ENEL COLOMBIA SA ESP - COMERCIALIZADOR | EMPRESAS MUNICIPALES DE CALI E.I.C.E. E.S.P. - COMERCIALIZADOR | Regulado | CGM EMCALI (comercializador) |  |  |  |  | 74415640 | ISKRA | 0.5s | N/A | N/A | 23/07/2020 | INDUSTRIA ELÉCTRICA DEL CAUCA S.A. - INELCA (12-LAC-042) | 04/12/2019 | 2020-07-23 |  |  | 01/01/1900 |  |  | 0 | No | 0 |  | No | Frt11136 | 0.0001 | 0 | 1.0328 | 1709 | INDUSTRIAS MANUFACTURERAS | Fabricación de otros artículos de papel y cartón | 8903000053 | Valle del Cauca | Yumbo | YUMBO | CALLE 15 # 32-234 | 3.58234 | -76.4914627 | 995 | 2ZR8
Frt38386 | OMPLEJO CARVAJAL YUMBO BODEGA 4 SOLUCIONES | EMPRESAS MUNICIPALES DE CALI E.I.C.E. E.S.P. - COMERCIALIZADOR | 23/07/2020 | 1.0383 | 14693560 | 8903000053 | 0.2 | 1 | 3 | EMPRESAS MUNICIPALES DE CALI E.I.C.E. E.S.P. - COMERCIALIZADOR | 23/07/2020 | NA | EMPRESAS MUNICIPALES DE CALI E.I.C.E. E.S.P. - DISTRIBUIDOR |  | ENEL COLOMBIA SA ESP - COMERCIALIZADOR | EMPRESAS MUNICIPALES DE CALI E.I.C.E. E.S.P. - COMERCIALIZADOR | Regulado | CGM EMCALI (comercializador) |  |  |  |  | 74415639 | ISKRA | 0.5s | N/A | N/A | 23/07/2020 | INDUSTRIA ELÉCTRICA DEL CAUCA S.A. - INELCA (12-LAC-042) | 04/12/2019 | 2020-07-23 |  |  | 01/01/1900 |  |  | 0 | No | 0 |  | No | Frt11136 | 0.0001 | 0 | 1.0328 | 1709 | INDUSTRIAS MANUFACTURERAS | Fabricación de otros artículos de papel y cartón | 8903000053 | Valle del Cauca | Yumbo | YUMBO | CALLE 15 # 32-294 | 3.58234 | -76.4914627 | 995 | 2ZR9
Frt38387 | COMPLEJO CARVAJAL BODEGA 5 | EMPRESAS MUNICIPALES DE CALI E.I.C.E. E.S.P. - COMERCIALIZADOR | 23/07/2020 | 1.0383 | 14693445 | 8903000053 | 0.2 | 1 | 3 | EMPRESAS MUNICIPALES DE CALI E.I.C.E. E.S.P. - COMERCIALIZADOR | 23/07/2020 | NA | EMPRESAS MUNICIPALES DE CALI E.I.C.E. E.S.P. - DISTRIBUIDOR |  | ENEL COLOMBIA SA ESP - COMERCIALIZADOR | EMPRESAS MUNICIPALES DE CALI E.I.C.E. E.S.P. - COMERCIALIZADOR | Regulado | CGM EMCALI (comercializador) |  |  |  |  | 74415635 | ISKRA | 0.5s | N/A | N/A | 23/07/2020 | INDUSTRIA ELÉCTRICA DEL CAUCA S.A. - INELCA (12-LAC-042) | 04/12/2019 | 2020-07-23 |  |  | 01/01/1900 |  |  | 0 | No | 0 |  | No | Frt11136 | 0.0001 | 0 | 1.0328 | 1709 | INDUSTRIAS MANUFACTURERAS | Fabricación de otros artículos de papel y cartón | 8903000053 | Valle del Cauca | Yumbo | YUMBO | CALLE 15 # 32-234 | 3.58234 | -74.4914627 | 995 | 2ZRA
Frt38388 | COMPLEJO CARVAJAKL BODEGA 8-9 | EMPRESAS MUNICIPALES DE CALI E.I.C.E. E.S.P. - COMERCIALIZADOR | 23/07/2020 | 1.0383 | 14693451 | 8903000053 | 0.2 | 1 | 3 | EMPRESAS MUNICIPALES DE CALI E.I.C.E. E.S.P. - COMERCIALIZADOR | 23/07/2020 | NA | EMPRESAS MUNICIPALES DE CALI E.I.C.E. E.S.P. - DISTRIBUIDOR |  | ENEL COLOMBIA SA ESP - COMERCIALIZADOR | EMPRESAS MUNICIPALES DE CALI E.I.C.E. E.S.P. - COMERCIALIZADOR | Regulado | CGM EMCALI (comercializador) |  |  |  |  | 02880996 | ELSTER | 0.5s | N/A | N/A | 23/07/2020 | COLOMBIA MULTISERVICIOS S.A.S. - CAM MULTISERVICIOS (11-LAC-055) | 20/10/2019 | 2020-07-23 |  |  | 01/01/1900 |  |  | 0 | No | 0 |  | No | Frt11136 | 0.0001 | 0 | 1.0328 | 1709 | INDUSTRIAS MANUFACTURERAS | Fabricación de otros artículos de papel y cartón | 8903000053 | Valle del Cauca | Yumbo | YUMBO | CALLE 15 # 32-234 | 3.58234 | -76.4914627 | 995 | 2ZRB
Frt38389 | COMPLEJO CARVAJAL BODEGA 10 | EMPRESAS MUNICIPALES DE CALI E.I.C.E. E.S.P. - COMERCIALIZADOR | 23/07/2020 | 1.0383 | 14693340 | 8903000053 | 0.2 | 1 | 3 | EMPRESAS MUNICIPALES DE CALI E.I.C.E. E.S.P. - COMERCIALIZADOR | 23/07/2020 | NA | EMPRESAS MUNICIPALES DE CALI E.I.C.E. E.S.P. - DISTRIBUIDOR |  | ENEL COLOMBIA SA ESP - COMERCIALIZADOR | EMPRESAS MUNICIPALES DE CALI E.I.C.E. E.S.P. - COMERCIALIZADOR | Regulado | CGM EMCALI (comercializador) |  |  |  |  | 02881017 | ELSTER | 0.5s | N/A | N/A | 23/07/2020 | COLOMBIA MULTISERVICIOS S.A.S. - CAM MULTISERVICIOS (11-LAC-055) | 20/10/2019 | 2020-07-23 |  |  | 01/01/1900 |  |  | 0 | No | 0 |  | No | Frt11136 | 0.0001 | 0 | 1.0328 | 1709 | INDUSTRIAS MANUFACTURERAS | Fabricación de otros artículos de papel y cartón | 8903000053 | Valle del Cauca | Yumbo | YUMBO | CALLE 15 # 32-234 | 3.58234 | -74.4914627 | 995 | 2ZRC
Frt38391 | CONVENIO CARVAJAL BODEGA 14 | EMPRESAS MUNICIPALES DE CALI E.I.C.E. E.S.P. - COMERCIALIZADOR | 23/07/2020 | 1.0383 | 14772366 | 8903000053 | 0.2 | 1 | 3 | EMPRESAS MUNICIPALES DE CALI E.I.C.E. E.S.P. - COMERCIALIZADOR | 23/07/2020 | NA | EMPRESAS MUNICIPALES DE CALI E.I.C.E. E.S.P. - DISTRIBUIDOR |  | ENEL COLOMBIA SA ESP - COMERCIALIZADOR | EMPRESAS MUNICIPALES DE CALI E.I.C.E. E.S.P. - COMERCIALIZADOR | Regulado | CGM EMCALI (comercializador) |  |  |  |  | 74415638 | ISKRA | 0.5s | N/A | N/A | 23/07/2020 | INDUSTRIA ELÉCTRICA DEL CAUCA S.A. - INELCA (12-LAC-042) | 04/12/2019 | 2020-07-23 |  |  | 01/01/1900 |  |  | 0 | No | 0 |  | No | Frt11136 | 0.0001 | 0 | 1.0328 | 1709 | INDUSTRIAS MANUFACTURERAS | Fabricación de otros artículos de papel y cartón | 8903000053 | Valle del Cauca | Yumbo | YUMBO | CALLE 15 # 32-234 | 3.58234 | -76.4914627 | 995 | 2ZRF
Frt38392 | COMPLEJO CARVAJAL BODEGA 16 | EMPRESAS MUNICIPALES DE CALI E.I.C.E. E.S.P. - COMERCIALIZADOR | 23/07/2020 | 1.0383 | 14698106 | 8903000053 | 0.2 | 1 | 3 | EMPRESAS MUNICIPALES DE CALI E.I.C.E. E.S.P. - COMERCIALIZADOR | 23/07/2020 | NA | EMPRESAS MUNICIPALES DE CALI E.I.C.E. E.S.P. - DISTRIBUIDOR |  | ENEL COLOMBIA SA ESP - COMERCIALIZADOR | EMPRESAS MUNICIPALES DE CALI E.I.C.E. E.S.P. - COMERCIALIZADOR | Regulado | CGM EMCALI (comercializador) |  |  |  |  | 74415637 | ISKRA | 0.5s | N/A | N/A | 23/07/2020 | INDUSTRIA ELÉCTRICA DEL CAUCA S.A. - INELCA (12-LAC-042) | 04/12/2019 | 2020-07-23 |  |  | 01/01/1900 |  |  | 0 | No | 0 |  | No | Frt11136 | 0.0001 | 0 | 1.0328 | 1709 | INDUSTRIAS MANUFACTURERAS | Fabricación de otros artículos de papel y cartón | 8903000053 | Valle del Cauca | Yumbo | YUMBO | CALLE 15 # 32-234 | 3.58234 | -76.4914627 | 995 | 2ZRG
Frt38404 | COMPLEJO CARVAJAL BODEGA 11 P-2 | EMPRESAS MUNICIPALES DE CALI E.I.C.E. E.S.P. - COMERCIALIZADOR | 23/07/2020 | 1.0383 | 14693348 | 8903000053 | 0.2 | 1 | 4 | EMPRESAS MUNICIPALES DE CALI E.I.C.E. E.S.P. - COMERCIALIZADOR | 23/07/2020 | NA | EMPRESAS MUNICIPALES DE CALI E.I.C.E. E.S.P. - DISTRIBUIDOR |  | ENEL COLOMBIA SA ESP - COMERCIALIZADOR | EMPRESAS MUNICIPALES DE CALI E.I.C.E. E.S.P. - COMERCIALIZADOR | Regulado | CGM EMCALI (comercializador) |  |  |  |  | 63623369 | ISKRA | 1 | N/A | N/A | 23/07/2020 | INDUSTRIA ELÉCTRICA DEL CAUCA S.A. - INELCA (12-LAC-042) | 04/12/2019 | 2020-07-23 |  |  | 01/01/1900 |  |  | 0 | No | 0 |  | No | Frt11136 | 0 | 0 | 1.0328 | 1709 | INDUSTRIAS MANUFACTURERAS | Fabricación de otros artículos de papel y cartón | 8903000053 | Valle del Cauca | Yumbo | YUMBO | CALLE 15 # 32-234 | 3.58234 | -74.4914627 | 995 | 2ZRE
Frt38405 | COMPLEJO CARVAJAL YUMBO (COOPCARVAJAL). | EMPRESAS MUNICIPALES DE CALI E.I.C.E. E.S.P. - COMERCIALIZADOR | 23/07/2020 | 1.0383 | 14693663 | 8903000053 | 0.2 | 1 | 4 | EMPRESAS MUNICIPALES DE CALI E.I.C.E. E.S.P. - COMERCIALIZADOR | 23/07/2020 | NA | EMPRESAS MUNICIPALES DE CALI E.I.C.E. E.S.P. - DISTRIBUIDOR |  | ENEL COLOMBIA SA ESP - COMERCIALIZADOR | EMPRESAS MUNICIPALES DE CALI E.I.C.E. E.S.P. - COMERCIALIZADOR | Regulado | CGM EMCALI (comercializador) |  |  |  |  | 63623368 | ISKRA | 1 | N/A | N/A | 23/07/2020 | INDUSTRIA ELÉCTRICA DEL CAUCA S.A. - INELCA (12-LAC-042) | 04/12/2019 | 2020-07-23 |  |  | 01/01/1900 |  |  | 0 | No | 0 |  | No | Frt11136 | 0 | 0 | 1.0328 | 1709 | INDUSTRIAS MANUFACTURERAS | Fabricación de otros artículos de papel y cartón | 8903000053 | Valle del Cauca | Yumbo | YUMBO | CALLE 15 # 32-234 | 3.58234 | -76.4914627 | 995 | 2ZRH
Frt38407 | COMPLEJO CARVAJAL OFICINA FOGEL BODEGA 12B | EMPRESAS MUNICIPALES DE CALI E.I.C.E. E.S.P. - COMERCIALIZADOR | 23/07/2020 | 1.0383 | 14693457 | 8903000053 | 0.2 | 1 | 4 | EMPRESAS MUNICIPALES DE CALI E.I.C.E. E.S.P. - COMERCIALIZADOR | 23/07/2020 | NA | EMPRESAS MUNICIPALES DE CALI E.I.C.E. E.S.P. - DISTRIBUIDOR |  | ENEL COLOMBIA SA ESP - COMERCIALIZADOR | EMPRESAS MUNICIPALES DE CALI E.I.C.E. E.S.P. - COMERCIALIZADOR | Regulado | CGM EMCALI (comercializador) |  |  |  |  | 63623371 | ISKRA | 1 | N/A | N/A | 23/07/2020 | INDUSTRIA ELÉCTRICA DEL CAUCA S.A. - INELCA (12-LAC-042) | 04/12/2019 | 2020-07-23 |  |  | 01/01/1900 |  |  | 0 | No | 0 |  | No | Frt11136 | 0 | 0 | 1.0328 | 1709 | INDUSTRIAS MANUFACTURERAS | Fabricación de otros artículos de papel y cartón | 8903000053 | Valle del Cauca | Yumbo | YUMBO | CALLE 15 # 32-234 | 3.58234 | -76.4914627 | 995 | 2ZRJ
Frt38409 | COMPLEJO CARVAJAL PANADERIA KUTY | EMPRESAS MUNICIPALES DE CALI E.I.C.E. E.S.P. - COMERCIALIZADOR | 23/07/2020 | 1.0383 | 14693597 | 8903000053 | 0.2 | 1 | 4 | EMPRESAS MUNICIPALES DE CALI E.I.C.E. E.S.P. - COMERCIALIZADOR | 23/07/2020 | NA | EMPRESAS MUNICIPALES DE CALI E.I.C.E. E.S.P. - DISTRIBUIDOR |  | ENEL COLOMBIA SA ESP - COMERCIALIZADOR | EMPRESAS MUNICIPALES DE CALI E.I.C.E. E.S.P. - COMERCIALIZADOR | Regulado | CGM EMCALI (comercializador) |  |  |  |  | 63623370 | ISKRA | 1 | N/A | N/A | 23/07/2020 | INDUSTRIA ELÉCTRICA DEL CAUCA S.A. - INELCA (12-LAC-042) | 04/12/2019 | 2020-07-23 |  |  | 01/01/1900 |  |  | 0 | No | 0 |  | No | Frt11136 | 0 | 0 | 1.0328 | 1709 | INDUSTRIAS MANUFACTURERAS | Fabricación de otros artículos de papel y cartón | 8903000053 | Valle del Cauca | Yumbo | YUMBO | CALLE 15 # 32-234 | 3.58234 | -76.4914627 | 995 | 2ZRQ
Frt38410 | COMPLEJO CARVAJAL SERVICIO MEDICO BODEGA 12C | EMPRESAS MUNICIPALES DE CALI E.I.C.E. E.S.P. - COMERCIALIZADOR | 23/07/2020 | 1.0383 | 14698100 | 8903000053 | 0.2 | 1 | 4 | EMPRESAS MUNICIPALES DE CALI E.I.C.E. E.S.P. - COMERCIALIZADOR | 23/07/2020 | NA | EMPRESAS MUNICIPALES DE CALI E.I.C.E. E.S.P. - DISTRIBUIDOR |  | ENEL COLOMBIA SA ESP - COMERCIALIZADOR | EMPRESAS MUNICIPALES DE CALI E.I.C.E. E.S.P. - COMERCIALIZADOR | Regulado | CGM EMCALI (comercializador) |  |  |  |  | 63621003 | ISKRA | 1 | N/A | N/A | 23/07/2020 | INDUSTRIA ELÉCTRICA DEL CAUCA S.A. - INELCA (12-LAC-042) | 04/12/2019 | 2020-07-23 |  |  | 01/01/1900 |  |  | 0 | No | 0 |  | No | Frt11136 | 0 | 0 | 1.0328 | 1709 | INDUSTRIAS MANUFACTURERAS | Fabricación de otros artículos de papel y cartón | 8903000053 | Valle del Cauca | Yumbo | YUMBO | CALLE 15 # 32-234 | 3.58234 | -76.4914627 | 995 | 2ZRK
Frt38439 | JERONIMO MARTINS COLOMBIA S.A.S. - TIENDA 465 | VATIA S.A. E.S.P. - COMERCIALIZADOR | 30/07/2020 | 1.1324 | 14507484 | 900480569 | 0.2 | 1 | 4 | VATIA S.A. E.S.P. - COMERCIALIZADOR | 30/07/2020 | NA | EMPRESAS MUNICIPALES DE CALI E.I.C.E. E.S.P. - DISTRIBUIDOR |  | EMPRESAS MUNICIPALES DE CALI E.I.C.E. E.S.P. - COMERCIALIZADOR | VATIA S.A. E.S.P. - COMERCIALIZADOR | Regulado | CGM VATIA (comercializador) | Frt53936 | Prd04033 | JERONIMO MARTINS COLOMBIA TIENDA 465 | PLUSENERGY S.A.S. E.S.P. - COMERCIALIZADOR | 03583178 | ITRON | 1 | 0.5s | N/A | 30/07/2020 | INPEL S.A. (10-LAC-054) | 28/01/2020 | 2020-07-30 |  |  | 01/01/1900 |  |  | 0 | No | 0 |  | No |  | 0 | 0 | 0 | 4711 | COMERCIO AL POR MAYOR Y AL POR MENOR; REPARACIÓN DE VEHÍCULOS AUTOMOTORES Y MOTOCICLETAS | Comercio al por menor en establecimientos no especializados con surtido compuesto principalmente por alimentos, bebidas o tabaco | 900480569 | Valle del Cauca | Cali | SANTIAGO DE CALI, DISTRITO ESPECIAL, DEPORTIVO, CULTURAL, TURÍSTICO, EMPRESARIAL Y DE SERVICIOS | CARRERA 5 NORTE # 65-37 | 3.618673 | -76.501919 | 955 | 2ZRT
Frt38440 | COMUNICACION CELULAR S.A. - COMCEL CAL PILOTO | VATIA S.A. E.S.P. - COMERCIALIZADOR | 30/07/2020 | 1.1324 | 371510 | 800153993 | 0.2 | 1 | 4 | VATIA S.A. E.S.P. - COMERCIALIZADOR | 30/07/2020 | NA | EMPRESAS MUNICIPALES DE CALI E.I.C.E. E.S.P. - DISTRIBUIDOR |  | EMPRESAS MUNICIPALES DE CALI E.I.C.E. E.S.P. - COMERCIALIZADOR | VATIA S.A. E.S.P. - COMERCIALIZADOR | Regulado | CGM VATIA (comercializador) |  |  |  |  | 63623178 | ISKRA | 1 | N/A | N/A | 30/07/2020 | INPEL S.A. (10-LAC-054) | 27/01/2020 | 2020-07-30 |  |  | 01/01/1900 |  |  | 0 | No | 0 |  | No |  | 0 | 0 | 0 | 6120 | INFORMACIÓN Y COMUNICACIONES | Actividades de telecomunicaciones inalámbricas | 800153993 | Valle del Cauca | Cali | SANTIAGO DE CALI, DISTRITO ESPECIAL, DEPORTIVO, CULTURAL, TURÍSTICO, EMPRESARIAL Y DE SERVICIOS | CALLE 21 # 4-37 | 3.4557423 | -76.5247987 | 988 | 2ZRU
Frt38441 | PALACIO NACIONAL | EMPRESAS MUNICIPALES DE CALI E.I.C.E. E.S.P. - COMERCIALIZADOR | 01/08/2020 | 1.0442 | 1980641 | 8050038389 | 13.2 | 2 | 3 | EMPRESAS MUNICIPALES DE CALI E.I.C.E. E.S.P. - COMERCIALIZADOR | 01/08/2020 | NA | EMPRESAS MUNICIPALES DE CALI E.I.C.E. E.S.P. - DISTRIBUIDOR |  | EMPRESAS MUNICIPALES DE CALI E.I.C.E. E.S.P. - COMERCIALIZADOR | EMPRESAS MUNICIPALES DE CALI E.I.C.E. E.S.P. - COMERCIALIZADOR | No Regulado | CGM EMCALI (comercializador) |  |  |  |  | 54815343 | LANDIS + GYR | 0.5s | 0.5s | 0.5 | 01/08/2020 | VERITEST LTDA (10-LAC-032) | 11/03/2020 | 2020-08-01 |  |  | 01/01/1900 |  |  | 0 | No | 0 |  | No |  | 0 | 0 | 0 | 8424 | ADMINISTRACIÓN PÚBLICA Y DEFENSA; PLANES DE SEGURIDAD SOCIAL DE AFILIACIÓN OBLIGATORIA | Administración de justicia | 8050038389 | Valle del Cauca | Cali | SANTIAGO DE CALI, DISTRITO ESPECIAL, DEPORTIVO, CULTURAL, TURÍSTICO, EMPRESARIAL Y DE SERVICIOS | CALLE 12 # 4-33 | 3.4372201 | -76.5224991 | 1018 | 2ZTL
Frt38442 | PALACIO DE JUSTICIA | EMPRESAS MUNICIPALES DE CALI E.I.C.E. E.S.P. - COMERCIALIZADOR | 01/08/2020 | 1.0442 | 1941351 | 8000938163 | 13.2 | 2 | 2 | EMPRESAS MUNICIPALES DE CALI E.I.C.E. E.S.P. - COMERCIALIZADOR | 01/08/2020 | NA | EMPRESAS MUNICIPALES DE CALI E.I.C.E. E.S.P. - DISTRIBUIDOR |  | EMPRESAS MUNICIPALES DE CALI E.I.C.E. E.S.P. - COMERCIALIZADOR | EMPRESAS MUNICIPALES DE CALI E.I.C.E. E.S.P. - COMERCIALIZADOR | No Regulado | CGM EMCALI (comercializador) |  |  |  |  | 53099775 | ITRON | 0.5s | 0.5s | 0.5 | 01/08/2020 | EMPRESAS MUNICIPALES DE CALI EICE E.S.P. - EMCALI (12-LAC-001) | 26/05/2020 | 2020-08-01 | 54815344 | LANDIS + GYR | 01/08/2020 | VERITEST LTDA (10-LAC-032) | 11/03/2020 | 2020-08-01 | No | 0 |  | No |  | 0 | 0 | 0 | 8424 | ADMINISTRACIÓN PÚBLICA Y DEFENSA; PLANES DE SEGURIDAD SOCIAL DE AFILIACIÓN OBLIGATORIA | Administración de justicia | 8000938163 | Valle del Cauca | Cali | SANTIAGO DE CALI, DISTRITO ESPECIAL, DEPORTIVO, CULTURAL, TURÍSTICO, EMPRESARIAL Y DE SERVICIOS | CARRERA 10 # 12-15 | 3.4372201 | -76.5224991 | 1018 | 2ZTM
Frt38448 | CONSORCIO DE CANALES NACIONALES PRIVADOS - CCNP TERRON COLORADO | VATIA S.A. E.S.P. - COMERCIALIZADOR | 30/07/2020 | 1.0442 | 4806 | 8300457224 | 13.2 | 2 | 4 | VATIA S.A. E.S.P. - COMERCIALIZADOR | 30/07/2020 | NA | EMPRESAS MUNICIPALES DE CALI E.I.C.E. E.S.P. - DISTRIBUIDOR |  | EMPRESAS MUNICIPALES DE CALI E.I.C.E. E.S.P. - COMERCIALIZADOR | VATIA S.A. E.S.P. - COMERCIALIZADOR | Regulado | CGM VATIA (comercializador) |  |  |  |  | 02890799 | ELSTER | 0.5s | 0.5s | 0.5 | 30/07/2020 | COLOMBIA MULTISERVICIOS S.A.S. - CAM MULTISERVICIOS (11-LAC-055) | 28/12/2019 | 2020-07-30 |  |  | 01/01/1900 |  |  | 0 | No | 0 |  | No |  | 0 | 0 | 0 | 6010 | INFORMACIÓN Y COMUNICACIONES | Actividades de programación y transmisión en el servicio de radiodifusión sonora | 8300457224 | Valle del Cauca | Cali | SANTIAGO DE CALI, DISTRITO ESPECIAL, DEPORTIVO, CULTURAL, TURÍSTICO, EMPRESARIAL Y DE SERVICIOS | AVENIDA 5 OESTE # 28-18 | 3.2711 | -76.3337 | 1160 | 2ZRW
Frt38488 | CONPLEJO CARVAJAL EMPAQUE FLEXA | EMPRESAS MUNICIPALES DE CALI E.I.C.E. E.S.P. - COMERCIALIZADOR | 30/07/2020 | 1.0383 | 14698091 | 8903000053 | 0.2 | 1 | 4 | EMPRESAS MUNICIPALES DE CALI E.I.C.E. E.S.P. - COMERCIALIZADOR | 30/07/2020 | NA | EMPRESAS MUNICIPALES DE CALI E.I.C.E. E.S.P. - DISTRIBUIDOR |  | ENEL COLOMBIA SA ESP - COMERCIALIZADOR | EMPRESAS MUNICIPALES DE CALI E.I.C.E. E.S.P. - COMERCIALIZADOR | Regulado | CGM EMCALI (comercializador) |  |  |  |  | 63621004. | ISKRA | 1 | N/A | N/A | 30/07/2020 | INDUSTRIA ELÉCTRICA DEL CAUCA S.A. - INELCA (12-LAC-042) | 04/12/2019 | 2020-07-30 |  |  | 01/01/1900 |  |  | 0 | No | 0 |  | No | Frt11136 | 0 | 0 | 1.0328 | 1709 | INDUSTRIAS MANUFACTURERAS | Fabricación de otros artículos de papel y cartón | 8903000053 | Valle del Cauca | Yumbo | YUMBO | CALLE 15 # 32-234 | 3.58234 | -76.4914627 | 995 | 2ZRX
Frt38511 | CENTRO COMERCIAL CHIPICHAPE PH - LOCAL 9-210 | DISTRIBUIDORA Y COMERCIALIZADORA DE ENERGIA ELECTRICA S.A. E.S.P. - COMERCIALIZADOR | 06/08/2020 | 1.0442 |  | 8002563955 | 0.2 | 1 | 5 | QI ENERGY S.A.S. E.S.P. - COMERCIALIZADOR | 26/04/2023 | DISTRIBUIDORA Y COMERCIALIZADORA DE ENERGIA ELECTRICA S.A. E.S.P. - COMERCIALIZADOR | EMPRESAS MUNICIPALES DE CALI E.I.C.E. E.S.P. - DISTRIBUIDOR |  | QI ENERGY S.A.S. E.S.P. - COMERCIALIZADOR | QI ENERGY S.A.S. E.S.P. - COMERCIALIZADOR | Regulado | CGM 24/7 |  |  |  |  | 1316003544 | INELCA | 1 | N/A | N/A | 06/08/2020 | INDUSTRIA ELÉCTRICA DEL CAUCA S.A. - INELCA (12-LAC-042) | 24/04/2017 | 2020-08-06 |  |  | 01/01/1900 |  |  | 0 | No | 0 |  | No | Frt01434 | 0.10965 | 0 | 1.0369 | 6810 | ACTIVIDADES INMOBILIARIAS | Actividades inmobiliarias realizadas con bienes propios o arrendados | 8002563955 | Valle del Cauca | Cali | SANTIAGO DE CALI, DISTRITO ESPECIAL, DEPORTIVO, CULTURAL, TURÍSTICO, EMPRESARIAL Y DE SERVICIOS | CALLE 38N # 6N-35 | 3.4764352 | -76.5318121 | 1018 | 2ZTQ
Frt38512 | CENTRO COMERCIAL CHIÍCHAPE PH - LOCAL 9 204 B | DISTRIBUIDORA Y COMERCIALIZADORA DE ENERGIA ELECTRICA S.A. E.S.P. - COMERCIALIZADOR | 06/08/2020 | 1.0442 |  | 8002563955 | 0.2 | 1 | 5 | QI ENERGY S.A.S. E.S.P. - COMERCIALIZADOR | 26/04/2023 | DISTRIBUIDORA Y COMERCIALIZADORA DE ENERGIA ELECTRICA S.A. E.S.P. - COMERCIALIZADOR | EMPRESAS MUNICIPALES DE CALI E.I.C.E. E.S.P. - DISTRIBUIDOR |  | QI ENERGY S.A.S. E.S.P. - COMERCIALIZADOR | QI ENERGY S.A.S. E.S.P. - COMERCIALIZADOR | Regulado | CGM 24/7 |  |  |  |  | 1316003568 | INELCA | 1 | N/A | N/A | 06/08/2020 | INDUSTRIA ELÉCTRICA DEL CAUCA S.A. - INELCA (12-LAC-042) | 24/04/2017 | 2020-08-06 |  |  | 01/01/1900 |  |  | 0 | No | 0 |  | No | Frt01434 | 0.10965 | 0 | 1.0369 | 6810 | ACTIVIDADES INMOBILIARIAS | Actividades inmobiliarias realizadas con bienes propios o arrendados | 8002563955 | Valle del Cauca | Cali | SANTIAGO DE CALI, DISTRITO ESPECIAL, DEPORTIVO, CULTURAL, TURÍSTICO, EMPRESARIAL Y DE SERVICIOS | CALLE 38N # 6N-35 | 3.4764352 | -76.5318121 | 1018 | 2ZTR
Frt38513 | CENTRO COMERCIAL CHIPICHAPE PH - LOCAL BURBUJA 857 | DISTRIBUIDORA Y COMERCIALIZADORA DE ENERGIA ELECTRICA S.A. E.S.P. - COMERCIALIZADOR | 06/08/2020 | 1.0442 |  | 8002563955 | 0.2 | 1 | 5 | QI ENERGY S.A.S. E.S.P. - COMERCIALIZADOR | 26/04/2023 | DISTRIBUIDORA Y COMERCIALIZADORA DE ENERGIA ELECTRICA S.A. E.S.P. - COMERCIALIZADOR | EMPRESAS MUNICIPALES DE CALI E.I.C.E. E.S.P. - DISTRIBUIDOR |  | QI ENERGY S.A.S. E.S.P. - COMERCIALIZADOR | QI ENERGY S.A.S. E.S.P. - COMERCIALIZADOR | Regulado | CGM 24/7 |  |  |  |  | 1316003561 | INELCA | 1 | N/A | N/A | 06/08/2020 | INDUSTRIA ELÉCTRICA DEL CAUCA S.A. - INELCA (12-LAC-042) | 21/04/2017 | 2020-08-06 |  |  | 01/01/1900 |  |  | 0 | No | 0 |  | No | Frt01434 | 0.10965 | 0 | 1.0369 | 6810 | ACTIVIDADES INMOBILIARIAS | Actividades inmobiliarias realizadas con bienes propios o arrendados | 8002563955 | Valle del Cauca | Cali | SANTIAGO DE CALI, DISTRITO ESPECIAL, DEPORTIVO, CULTURAL, TURÍSTICO, EMPRESARIAL Y DE SERVICIOS | CALLE 38N # 6N-35 | 3.4764352 | -76.5318121 | 1018 | 2ZTS
Frt38514 | CENTRO COMERCIAL CHIPICHAPE PH - CIRCUITO VERDE 5 - 6 | DISTRIBUIDORA Y COMERCIALIZADORA DE ENERGIA ELECTRICA S.A. E.S.P. - COMERCIALIZADOR | 06/08/2020 | 1.0442 |  | 8002563955 | 0.2 | 1 | 5 | QI ENERGY S.A.S. E.S.P. - COMERCIALIZADOR | 26/04/2023 | DISTRIBUIDORA Y COMERCIALIZADORA DE ENERGIA ELECTRICA S.A. E.S.P. - COMERCIALIZADOR | EMPRESAS MUNICIPALES DE CALI E.I.C.E. E.S.P. - DISTRIBUIDOR |  | QI ENERGY S.A.S. E.S.P. - COMERCIALIZADOR | QI ENERGY S.A.S. E.S.P. - COMERCIALIZADOR | Regulado | CGM 24/7 |  |  |  |  | 1316003503 | INELCA | 1 | N/A | N/A | 06/08/2020 | INDUSTRIA ELÉCTRICA DEL CAUCA S.A. - INELCA (12-LAC-042) | 24/04/2017 | 2020-08-06 |  |  | 01/01/1900 |  |  | 0 | No | 0 |  | No | Frt01434 | 0.10965 | 0 | 1.0369 | 6810 | ACTIVIDADES INMOBILIARIAS | Actividades inmobiliarias realizadas con bienes propios o arrendados | 8002563955 | Valle del Cauca | Cali | SANTIAGO DE CALI, DISTRITO ESPECIAL, DEPORTIVO, CULTURAL, TURÍSTICO, EMPRESARIAL Y DE SERVICIOS | CALLE 38N # 6N-35 | 3.4764352 | -76.5318121 | 1018 | 2ZTT
Frt38515 | CENTRO COMERCIAL CHIPICHAPE PH - CIRUITO VERDE 6-6 | DISTRIBUIDORA Y COMERCIALIZADORA DE ENERGIA ELECTRICA S.A. E.S.P. - COMERCIALIZADOR | 06/08/2020 | 1.0442 |  | 8002563955 | 0.2 | 1 | 5 | QI ENERGY S.A.S. E.S.P. - COMERCIALIZADOR | 26/04/2023 | DISTRIBUIDORA Y COMERCIALIZADORA DE ENERGIA ELECTRICA S.A. E.S.P. - COMERCIALIZADOR | EMPRESAS MUNICIPALES DE CALI E.I.C.E. E.S.P. - DISTRIBUIDOR |  | QI ENERGY S.A.S. E.S.P. - COMERCIALIZADOR | QI ENERGY S.A.S. E.S.P. - COMERCIALIZADOR | Regulado | CGM 24/7 |  |  |  |  | 1316003505 | INELCA | 1 | N/A | N/A | 06/08/2020 | INDUSTRIA ELÉCTRICA DEL CAUCA S.A. - INELCA (12-LAC-042) | 24/04/2017 | 2020-08-06 |  |  | 01/01/1900 |  |  | 0 | No | 0 |  | No | Frt01434 | 0.10965 | 0 | 1.0369 | 6810 | ACTIVIDADES INMOBILIARIAS | Actividades inmobiliarias realizadas con bienes propios o arrendados | 8002563955 | Valle del Cauca | Cali | SANTIAGO DE CALI, DISTRITO ESPECIAL, DEPORTIVO, CULTURAL, TURÍSTICO, EMPRESARIAL Y DE SERVICIOS | CALLE 38N # 6N-35 | 3.4764352 | -76.5318121 | 1018 | 2ZTU
Frt38516 | CENTRO COMERCIAL CHIPICHAPE PH -DEPOSITO 31 | DISTRIBUIDORA Y COMERCIALIZADORA DE ENERGIA ELECTRICA S.A. E.S.P. - COMERCIALIZADOR | 06/08/2020 | 1.0442 |  | 8002563955 | 0.2 | 1 | 5 | QI ENERGY S.A.S. E.S.P. - COMERCIALIZADOR | 26/04/2023 | DISTRIBUIDORA Y COMERCIALIZADORA DE ENERGIA ELECTRICA S.A. E.S.P. - COMERCIALIZADOR | EMPRESAS MUNICIPALES DE CALI E.I.C.E. E.S.P. - DISTRIBUIDOR |  | QI ENERGY S.A.S. E.S.P. - COMERCIALIZADOR | QI ENERGY S.A.S. E.S.P. - COMERCIALIZADOR | Regulado | CGM 24/7 |  |  |  |  | 6677495127 | CHINT | 1 | N/A | N/A | 06/08/2020 | INDUSTRIA ELÉCTRICA DEL CAUCA S.A. - INELCA (12-LAC-042) | 29/01/2020 | 2020-08-06 |  |  | 01/01/1900 |  |  | 0 | No | 0 |  | No | Frt01434 | 0.10965 | 0 | 1.0369 | 6810 | ACTIVIDADES INMOBILIARIAS | Actividades inmobiliarias realizadas con bienes propios o arrendados | 8002563955 | Valle del Cauca | Cali | SANTIAGO DE CALI, DISTRITO ESPECIAL, DEPORTIVO, CULTURAL, TURÍSTICO, EMPRESARIAL Y DE SERVICIOS | CALLE 38N # 6N-35 | 3.4764352 | -76.5318121 | 1018 | 2ZTV
Frt38517 | CENTRO COMERCIAL CHIPICHAPE PH - DEPOSITO 34 | DISTRIBUIDORA Y COMERCIALIZADORA DE ENERGIA ELECTRICA S.A. E.S.P. - COMERCIALIZADOR | 06/08/2020 | 1.0442 |  | 8002563955 | 0.2 | 1 | 5 | QI ENERGY S.A.S. E.S.P. - COMERCIALIZADOR | 26/04/2023 | DISTRIBUIDORA Y COMERCIALIZADORA DE ENERGIA ELECTRICA S.A. E.S.P. - COMERCIALIZADOR | EMPRESAS MUNICIPALES DE CALI E.I.C.E. E.S.P. - DISTRIBUIDOR |  | QI ENERGY S.A.S. E.S.P. - COMERCIALIZADOR | QI ENERGY S.A.S. E.S.P. - COMERCIALIZADOR | Regulado | CGM 24/7 |  |  |  |  | 6677494942 | CHINT | 1 | N/A | N/A | 06/08/2020 | INDUSTRIA ELÉCTRICA DEL CAUCA S.A. - INELCA (12-LAC-042) | 29/01/2020 | 2020-08-06 |  |  | 01/01/1900 |  |  | 0 | No | 0 |  | No | Frt01434 | 0.10965 | 0 | 1.0369 | 6810 | ACTIVIDADES INMOBILIARIAS | Actividades inmobiliarias realizadas con bienes propios o arrendados | 8002563955 | Valle del Cauca | Cali | SANTIAGO DE CALI, DISTRITO ESPECIAL, DEPORTIVO, CULTURAL, TURÍSTICO, EMPRESARIAL Y DE SERVICIOS | CALLE 38N # 6N-35 | 3.4764352 | -76.5318121 | 1018 | 2ZTW
Frt38518 | CENTRO COMERCIAL CHIPICHAPE PH - DEPOSITO 32 | DISTRIBUIDORA Y COMERCIALIZADORA DE ENERGIA ELECTRICA S.A. E.S.P. - COMERCIALIZADOR | 06/08/2020 | 1.0442 |  | 8002563955 | 0.2 | 1 | 5 | QI ENERGY S.A.S. E.S.P. - COMERCIALIZADOR | 26/04/2023 | DISTRIBUIDORA Y COMERCIALIZADORA DE ENERGIA ELECTRICA S.A. E.S.P. - COMERCIALIZADOR | EMPRESAS MUNICIPALES DE CALI E.I.C.E. E.S.P. - DISTRIBUIDOR |  | QI ENERGY S.A.S. E.S.P. - COMERCIALIZADOR | QI ENERGY S.A.S. E.S.P. - COMERCIALIZADOR | Regulado | CGM 24/7 |  |  |  |  | 6677494943 | CHINT | 1 | N/A | N/A | 06/08/2020 | INDUSTRIA ELÉCTRICA DEL CAUCA S.A. - INELCA (12-LAC-042) | 29/01/2020 | 2020-08-06 |  |  | 01/01/1900 |  |  | 0 | No | 0 |  | No | Frt01434 | 0.10965 | 0 | 1.0369 | 6810 | ACTIVIDADES INMOBILIARIAS | Actividades inmobiliarias realizadas con bienes propios o arrendados | 8002563955 | Valle del Cauca | Cali | SANTIAGO DE CALI, DISTRITO ESPECIAL, DEPORTIVO, CULTURAL, TURÍSTICO, EMPRESARIAL Y DE SERVICIOS | CALLE 38N # 6N-35 | 3.4764352 | -76.5318121 | 1018 | 2ZTX
Frt38519 | CENTRO COMERCIAL CHIPICHAPE PH - DEPOSITO 36 | DISTRIBUIDORA Y COMERCIALIZADORA DE ENERGIA ELECTRICA S.A. E.S.P. - COMERCIALIZADOR | 06/08/2020 | 1.0442 |  | 8002563955 | 0.2 | 1 | 5 | QI ENERGY S.A.S. E.S.P. - COMERCIALIZADOR | 26/04/2023 | DISTRIBUIDORA Y COMERCIALIZADORA DE ENERGIA ELECTRICA S.A. E.S.P. - COMERCIALIZADOR | EMPRESAS MUNICIPALES DE CALI E.I.C.E. E.S.P. - DISTRIBUIDOR |  | QI ENERGY S.A.S. E.S.P. - COMERCIALIZADOR | QI ENERGY S.A.S. E.S.P. - COMERCIALIZADOR | Regulado | CGM 24/7 |  |  |  |  | 1316003565 | INELCA | 1 | N/A | N/A | 06/08/2020 | INDUSTRIA ELÉCTRICA DEL CAUCA S.A. - INELCA (12-LAC-042) | 24/04/2017 | 2020-08-06 |  |  | 01/01/1900 |  |  | 0 | No | 0 |  | No | Frt01434 | 0.10965 | 0 | 1.0369 | 6810 | ACTIVIDADES INMOBILIARIAS | Actividades inmobiliarias realizadas con bienes propios o arrendados | 8002563955 | Valle del Cauca | Cali | SANTIAGO DE CALI, DISTRITO ESPECIAL, DEPORTIVO, CULTURAL, TURÍSTICO, EMPRESARIAL Y DE SERVICIOS | CALLE 38N # 6N-35 | 3.4764352 | -76.5318121 | 1018 | 2ZTY
Frt38520 | CENTRO COMERCIAL CHIPICHAPE PH - DEPOSITO 33 | DISTRIBUIDORA Y COMERCIALIZADORA DE ENERGIA ELECTRICA S.A. E.S.P. - COMERCIALIZADOR | 06/08/2020 | 1.0442 |  | 8002563955 | 0.2 | 1 | 5 | QI ENERGY S.A.S. E.S.P. - COMERCIALIZADOR | 26/04/2023 | DISTRIBUIDORA Y COMERCIALIZADORA DE ENERGIA ELECTRICA S.A. E.S.P. - COMERCIALIZADOR | EMPRESAS MUNICIPALES DE CALI E.I.C.E. E.S.P. - DISTRIBUIDOR |  | QI ENERGY S.A.S. E.S.P. - COMERCIALIZADOR | QI ENERGY S.A.S. E.S.P. - COMERCIALIZADOR | Regulado | CGM 24/7 |  |  |  |  | 6677495126 | CHINT | 1 | N/A | N/A | 06/08/2020 | INDUSTRIA ELÉCTRICA DEL CAUCA S.A. - INELCA (12-LAC-042) | 29/01/2020 | 2020-08-06 |  |  | 01/01/1900 |  |  | 0 | No | 0 |  | No | Frt01434 | 0.10965 | 0 | 1.0369 | 6810 | ACTIVIDADES INMOBILIARIAS | Actividades inmobiliarias realizadas con bienes propios o arrendados | 8002563955 | Valle del Cauca | Cali | SANTIAGO DE CALI, DISTRITO ESPECIAL, DEPORTIVO, CULTURAL, TURÍSTICO, EMPRESARIAL Y DE SERVICIOS | CALLE 38N # 6N-35 | 3.4764352 | -76.5318121 | 1018 | 2ZTZ
Frt38521 | CENTRO COMERCIAL CHIPICHAPE PH - CIRCUITO VERDE 1 - 9 | DISTRIBUIDORA Y COMERCIALIZADORA DE ENERGIA ELECTRICA S.A. E.S.P. - COMERCIALIZADOR | 06/08/2020 | 1.0442 |  | 8002563955 | 0.2 | 1 | 5 | QI ENERGY S.A.S. E.S.P. - COMERCIALIZADOR | 26/04/2023 | DISTRIBUIDORA Y COMERCIALIZADORA DE ENERGIA ELECTRICA S.A. E.S.P. - COMERCIALIZADOR | EMPRESAS MUNICIPALES DE CALI E.I.C.E. E.S.P. - DISTRIBUIDOR |  | QI ENERGY S.A.S. E.S.P. - COMERCIALIZADOR | QI ENERGY S.A.S. E.S.P. - COMERCIALIZADOR | Regulado | CGM 24/7 |  |  |  |  | 1316003516 | INELCA | 1 | N/A | N/A | 06/08/2020 | INDUSTRIA ELÉCTRICA DEL CAUCA S.A. - INELCA (12-LAC-042) | 24/04/2017 | 2020-08-06 |  |  | 01/01/1900 |  |  | 0 | No | 0 |  | No | Frt01434 | 0.10965 | 0 | 1.0369 | 6810 | ACTIVIDADES INMOBILIARIAS | Actividades inmobiliarias realizadas con bienes propios o arrendados | 8002563955 | Valle del Cauca | Cali | SANTIAGO DE CALI, DISTRITO ESPECIAL, DEPORTIVO, CULTURAL, TURÍSTICO, EMPRESARIAL Y DE SERVICIOS | CALLE 38N # 6N-35 | 3.4764352 | -76.5318121 | 1018 | 2ZU1
Frt38522 | CENTRO COMERCIAL CHIPICHAPE PH - LOCAL 9 - 212 A | DISTRIBUIDORA Y COMERCIALIZADORA DE ENERGIA ELECTRICA S.A. E.S.P. - COMERCIALIZADOR | 06/08/2020 | 1.0442 |  | 8002563955 | 0.2 | 1 | 5 | QI ENERGY S.A.S. E.S.P. - COMERCIALIZADOR | 26/04/2023 | DISTRIBUIDORA Y COMERCIALIZADORA DE ENERGIA ELECTRICA S.A. E.S.P. - COMERCIALIZADOR | EMPRESAS MUNICIPALES DE CALI E.I.C.E. E.S.P. - DISTRIBUIDOR |  | QI ENERGY S.A.S. E.S.P. - COMERCIALIZADOR | QI ENERGY S.A.S. E.S.P. - COMERCIALIZADOR | Regulado | CGM 24/7 |  |  |  |  | 1316003546 | INELCA | 1 | N/A | N/A | 06/08/2020 | INDUSTRIA ELÉCTRICA DEL CAUCA S.A. - INELCA (12-LAC-042) | 24/04/2017 | 2020-08-06 |  |  | 01/01/1900 |  |  | 0 | No | 0 |  | No | Frt01434 | 0.10965 | 0 | 1.0369 | 6810 | ACTIVIDADES INMOBILIARIAS | Actividades inmobiliarias realizadas con bienes propios o arrendados | 8002563955 | Valle del Cauca | Cali | SANTIAGO DE CALI, DISTRITO ESPECIAL, DEPORTIVO, CULTURAL, TURÍSTICO, EMPRESARIAL Y DE SERVICIOS | CALLE 38N # 6N-35 | 3.4764352 | -76.5318121 | 1018 | 2ZU2
Frt38527 | CENTRO COMERCIAL CHIPICHAPE PH - LOCAL ZC9P2 | DISTRIBUIDORA Y COMERCIALIZADORA DE ENERGIA ELECTRICA S.A. E.S.P. - COMERCIALIZADOR | 06/08/2020 | 1.0442 |  | 8002563955 | 0.2 | 1 | 5 | QI ENERGY S.A.S. E.S.P. - COMERCIALIZADOR | 26/04/2023 | DISTRIBUIDORA Y COMERCIALIZADORA DE ENERGIA ELECTRICA S.A. E.S.P. - COMERCIALIZADOR | EMPRESAS MUNICIPALES DE CALI E.I.C.E. E.S.P. - DISTRIBUIDOR |  | QI ENERGY S.A.S. E.S.P. - COMERCIALIZADOR | QI ENERGY S.A.S. E.S.P. - COMERCIALIZADOR | Regulado | CGM 24/7 |  |  |  |  | 1316003570 | INELCA | 1 | N/A | N/A | 06/08/2020 | INDUSTRIA ELÉCTRICA DEL CAUCA S.A. - INELCA (12-LAC-042) | 24/04/2017 | 2020-08-06 |  |  | 01/01/1900 |  |  | 0 | No | 0 |  | No | Frt01434 | 0.10965 | 0 | 1.0369 | 6810 | ACTIVIDADES INMOBILIARIAS | Actividades inmobiliarias realizadas con bienes propios o arrendados | 8002563955 | Valle del Cauca | Cali | SANTIAGO DE CALI, DISTRITO ESPECIAL, DEPORTIVO, CULTURAL, TURÍSTICO, EMPRESARIAL Y DE SERVICIOS | CALLE 38N # 6N-35 | 3.4764352 | -76.5318121 | 1018 | 2ZU7
Frt38582 | CONSORCIO DE CANALES NACIONALES PRIVADOS - CCNP YUMBO | VATIA S.A. E.S.P. - COMERCIALIZADOR | 13/08/2020 | 1.0442 | 13808552 | 8300457224 | 13.2 | 2 | 3 | VATIA S.A. E.S.P. - COMERCIALIZADOR | 13/08/2020 | NA | EMPRESAS MUNICIPALES DE CALI E.I.C.E. E.S.P. - DISTRIBUIDOR |  | EMPRESAS MUNICIPALES DE CALI E.I.C.E. E.S.P. - COMERCIALIZADOR | VATIA S.A. E.S.P. - COMERCIALIZADOR | Regulado | CGM VATIA (comercializador) |  |  |  |  | 59045883 | LANDIS GYR | 0.5s | 0.5s | 0.5 | 13/08/2020 | METROBIT LTDA. (11-LAC-045) | 24/04/2022 | 2022-10-11 |  |  | 01/01/1900 |  |  | 0 | No | 0 |  | No |  | 0 | 0 | 0 | 6010 | INFORMACIÓN Y COMUNICACIONES | Actividades de programación y transmisión en el servicio de radiodifusión sonora | 8300457224 | Valle del Cauca | Yumbo | YUMBO | CARRERA 16 # 10A-00 | 3.57070501 | -76.4920118 | 1010 | 2ZVO
Frt38655 | SUPERTIENDAS CAÑAVERAL S.A.S - SANTA ELENA | ENERCO S.A. E.S.P. - COMERCIALIZADOR | 20/08/2020 | 1.1324 | 501388 | 805028041 | 0.2 | 1 | 4 | ENERTOTAL S.A. E.S.P. - COMERCIALIZADOR | 27/06/2024 | VATIA S.A. E.S.P. - COMERCIALIZADOR | EMPRESAS MUNICIPALES DE CALI E.I.C.E. E.S.P. - DISTRIBUIDOR |  | EMPRESAS MUNICIPALES DE CALI E.I.C.E. E.S.P. - COMERCIALIZADOR | ENERTOTAL S.A. E.S.P. - COMERCIALIZADOR | Regulado | CGM ENERTOTAL (comercializador) |  |  |  |  | 63623356 | ISKRA | 1 | N/A | N/A | 20/08/2020 | INDUSTRIA ELÉCTRICA DEL CAUCA S.A. - INELCA (12-LAC-042) | 07/11/2019 | 2020-08-20 |  |  | 01/01/1900 |  |  | 0 | No | 0 |  | No |  | 0 | 0 | 0 | 4711 | COMERCIO AL POR MAYOR Y AL POR MENOR; REPARACIÓN DE VEHÍCULOS AUTOMOTORES Y MOTOCICLETAS | Comercio al por menor en establecimientos no especializados con surtido compuesto principalmente por alimentos, bebidas o tabaco | 805028041 | Valle del Cauca | Cali | SANTIAGO DE CALI, DISTRITO ESPECIAL, DEPORTIVO, CULTURAL, TURÍSTICO, EMPRESARIAL Y DE SERVICIOS | CALLE 23 # 31-34 | 3.42680771369 | -76.52118606492 | 1018 | 2ZWZ
Frt38656 | CALZATODO SA | DISTRIBUIDORA Y COMERCIALIZADORA DE ENERGIA ELECTRICA S.A. E.S.P. - COMERCIALIZADOR | 20/08/2020 | 1.0442 | 9361375 | 805004875 | 13.2 | 2 | 3 | QI ENERGY S.A.S. E.S.P. - COMERCIALIZADOR | 26/04/2023 | DISTRIBUIDORA Y COMERCIALIZADORA DE ENERGIA ELECTRICA S.A. E.S.P. - COMERCIALIZADOR | EMPRESAS MUNICIPALES DE CALI E.I.C.E. E.S.P. - DISTRIBUIDOR |  | EMPRESAS MUNICIPALES DE CALI E.I.C.E. E.S.P. - COMERCIALIZADOR | QI ENERGY S.A.S. E.S.P. - COMERCIALIZADOR | Regulado | CGM 24/7 |  |  |  |  | 85462048 | ISKRA | 0.5s | 0.5s | 0.5 | 20/08/2020 | INPEL S.A. (10-LAC-054) | 20/12/2022 | 2023-05-13 |  |  | 01/01/1900 |  |  | 0 | No | 0 |  | No |  | 0 | 0 | 0 | 4772 | COMERCIO AL POR MAYOR Y AL POR MENOR; REPARACIÓN DE VEHÍCULOS AUTOMOTORES Y MOTOCICLETAS | Comercio al por menor de todo tipo de calzado y artículos de cuero y sucedáneos del cuero en establecimientos especializados | 805004875 | Valle del Cauca | Yumbo | YUMBO | CARRERA 34 # 13A-253 | 3.505578 | -76.506371 | 1460 | 2ZX1
Frt38658 | CENTRO COMERCIAL HIPICHAPE PH - CIRCUITO 4-2 | DISTRIBUIDORA Y COMERCIALIZADORA DE ENERGIA ELECTRICA S.A. E.S.P. - COMERCIALIZADOR | 20/08/2020 | 1.0442 |  | 800256395 | 0.2 | 1 | 5 | QI ENERGY S.A.S. E.S.P. - COMERCIALIZADOR | 26/04/2023 | DISTRIBUIDORA Y COMERCIALIZADORA DE ENERGIA ELECTRICA S.A. E.S.P. - COMERCIALIZADOR | EMPRESAS MUNICIPALES DE CALI E.I.C.E. E.S.P. - DISTRIBUIDOR |  | QI ENERGY S.A.S. E.S.P. - COMERCIALIZADOR | QI ENERGY S.A.S. E.S.P. - COMERCIALIZADOR | Regulado | CGM 24/7 |  |  |  |  | 18063835 | ELSTER | 1 | N/A | N/A | 20/08/2020 | INPEL S.A. (10-LAC-054) | 18/07/2020 | 2020-08-20 |  |  | 01/01/1900 |  |  | 0 | No | 0 |  | No | Frt01434 | 0.10965 | 0 | 1.0369 | 6810 | ACTIVIDADES INMOBILIARIAS | Actividades inmobiliarias realizadas con bienes propios o arrendados | 800256395 | Valle del Cauca | Cali | SANTIAGO DE CALI, DISTRITO ESPECIAL, DEPORTIVO, CULTURAL, TURÍSTICO, EMPRESARIAL Y DE SERVICIOS | CALLE 38N # 6N-35 | 3.4764352 | -76.5318121 | 1018 | 2ZX2
Frt38659 | CENTRO COMERCIAL CHIPICHAPE PH - CIRCUITO VERDE 6-2 | DISTRIBUIDORA Y COMERCIALIZADORA DE ENERGIA ELECTRICA S.A. E.S.P. - COMERCIALIZADOR | 20/08/2020 | 1.0442 |  | 800256395 | 0.2 | 1 | 5 | QI ENERGY S.A.S. E.S.P. - COMERCIALIZADOR | 26/04/2023 | DISTRIBUIDORA Y COMERCIALIZADORA DE ENERGIA ELECTRICA S.A. E.S.P. - COMERCIALIZADOR | EMPRESAS MUNICIPALES DE CALI E.I.C.E. E.S.P. - DISTRIBUIDOR |  | QI ENERGY S.A.S. E.S.P. - COMERCIALIZADOR | QI ENERGY S.A.S. E.S.P. - COMERCIALIZADOR | Regulado | CGM 24/7 |  |  |  |  | 18063741 | ELSTER | 1 | N/A | N/A | 20/08/2020 | INPEL S.A. (10-LAC-054) | 18/07/2020 | 2020-08-20 |  |  | 01/01/1900 |  |  | 0 | No | 0 |  | No | Frt01434 | 0.10965 | 0 | 1.0369 | 6810 | ACTIVIDADES INMOBILIARIAS | Actividades inmobiliarias realizadas con bienes propios o arrendados | 800256395 | Valle del Cauca | Cali | SANTIAGO DE CALI, DISTRITO ESPECIAL, DEPORTIVO, CULTURAL, TURÍSTICO, EMPRESARIAL Y DE SERVICIOS | CALLE 38N # 6N-35 | 3.4764352 | -76.5318121 | 1018 | 2ZX3
Frt38660 | CENTRO COMERCIAL CHIPICHAPE PH - CIRCUITO VERDE 5-2 | DISTRIBUIDORA Y COMERCIALIZADORA DE ENERGIA ELECTRICA S.A. E.S.P. - COMERCIALIZADOR | 20/08/2020 | 1.0442 |  | 800526395 | 0.2 | 1 | 5 | QI ENERGY S.A.S. E.S.P. - COMERCIALIZADOR | 26/04/2023 | DISTRIBUIDORA Y COMERCIALIZADORA DE ENERGIA ELECTRICA S.A. E.S.P. - COMERCIALIZADOR | EMPRESAS MUNICIPALES DE CALI E.I.C.E. E.S.P. - DISTRIBUIDOR |  | QI ENERGY S.A.S. E.S.P. - COMERCIALIZADOR | QI ENERGY S.A.S. E.S.P. - COMERCIALIZADOR | Regulado | CGM 24/7 |  |  |  |  | 18063742 | ELSTER | 1 | N/A | N/A | 20/08/2020 | INPEL S.A. (10-LAC-054) | 18/07/2020 | 2020-08-20 |  |  | 01/01/1900 |  |  | 0 | No | 0 |  | No | Frt01434 | 0.10965 | 0 | 1.0369 | 6810 | ACTIVIDADES INMOBILIARIAS | Actividades inmobiliarias realizadas con bienes propios o arrendados | 800526395 | Valle del Cauca | Cali | SANTIAGO DE CALI, DISTRITO ESPECIAL, DEPORTIVO, CULTURAL, TURÍSTICO, EMPRESARIAL Y DE SERVICIOS | CALLE 38N # 6N-35 | 3.4764352 | -76.5318121 | 1018 | 2ZX4
Frt38663 | CENTRO COMERCIAL CHIPICHAPE PH- CIRCUITO VERDE 6-3 | DISTRIBUIDORA Y COMERCIALIZADORA DE ENERGIA ELECTRICA S.A. E.S.P. - COMERCIALIZADOR | 20/08/2020 | 1.0442 |  | 800256395 | 0.2 | 1 | 5 | QI ENERGY S.A.S. E.S.P. - COMERCIALIZADOR | 26/04/2023 | DISTRIBUIDORA Y COMERCIALIZADORA DE ENERGIA ELECTRICA S.A. E.S.P. - COMERCIALIZADOR | EMPRESAS MUNICIPALES DE CALI E.I.C.E. E.S.P. - DISTRIBUIDOR |  | QI ENERGY S.A.S. E.S.P. - COMERCIALIZADOR | QI ENERGY S.A.S. E.S.P. - COMERCIALIZADOR | Regulado | CGM 24/7 |  |  |  |  | 18063735 | ELSTER | 1 | N/A | N/A | 20/08/2020 | INPEL S.A. (10-LAC-054) | 18/07/2020 | 2020-08-20 |  |  | 01/01/1900 |  |  | 0 | No | 0 |  | No | Frt01434 | 0.10965 | 0 | 1.0369 | 6810 | ACTIVIDADES INMOBILIARIAS | Actividades inmobiliarias realizadas con bienes propios o arrendados | 800256395 | Valle del Cauca | Cali | SANTIAGO DE CALI, DISTRITO ESPECIAL, DEPORTIVO, CULTURAL, TURÍSTICO, EMPRESARIAL Y DE SERVICIOS | CALLE 38N # 6N-35 | 3.4764352 | -76.5318121 | 1018 | 2ZX6
Frt38671 | COMUNICACION CELULAR S.A. -COMCEL CAL RECUERDO | VATIA S.A. E.S.P. - COMERCIALIZADOR | 20/08/2020 | 1.1324 | 987609 | 8001539937 | 0.2 | 1 | 4 | VATIA S.A. E.S.P. - COMERCIALIZADOR | 20/08/2020 | NA | EMPRESAS MUNICIPALES DE CALI E.I.C.E. E.S.P. - DISTRIBUIDOR |  | EMPRESAS MUNICIPALES DE CALI E.I.C.E. E.S.P. - COMERCIALIZADOR | VATIA S.A. E.S.P. - COMERCIALIZADOR | Regulado | CGM VATIA (comercializador) |  |  |  |  | 63623183 | ISKRA | 1 | N/A | N/A | 20/08/2020 | INPEL S.A. (10-LAC-054) | 27/01/2020 | 2020-08-20 |  |  | 01/01/1900 |  |  | 0 | No | 0 |  | No |  | 0 | 0 | 0 | 6120 | INFORMACIÓN Y COMUNICACIONES | Actividades de telecomunicaciones inalámbricas | 8001539937 | Valle del Cauca | Cali | SANTIAGO DE CALI, DISTRITO ESPECIAL, DEPORTIVO, CULTURAL, TURÍSTICO, EMPRESARIAL Y DE SERVICIOS | CALLE 27 # 25B-28 | 3.4310019 | -76.5186106 | 962 | 2ZXA
Frt38679 | ROYAL FILMS S.A.S | QI ENERGY S.A.S. E.S.P. - COMERCIALIZADOR | 27/08/2020 | 1.1324 |  | 890105652 | 0.22 | 1 | 3 | QI ENERGY S.A.S. E.S.P. - COMERCIALIZADOR | 27/08/2020 | NA | EMPRESAS MUNICIPALES DE CALI E.I.C.E. E.S.P. - DISTRIBUIDOR |  | EMPRESAS MUNICIPALES DE CALI E.I.C.E. E.S.P. - COMERCIALIZADOR | QI ENERGY S.A.S. E.S.P. - COMERCIALIZADOR | Regulado | CGM 24/7 |  |  |  |  | 02890842 | ELSTER | 0.5s | 0.5s | N/A | 27/08/2020 | COLOMBIA MULTISERVICIOS S.A.S. - CAM MULTISERVICIOS (11-LAC-055) | 28/12/2019 | 2020-08-27 |  |  | 01/01/1900 |  |  | 0 | No | 0 |  | No |  | 0 | 0 | 0 | 5914 | INFORMACIÓN Y COMUNICACIONES | Actividades de exhibición de películas cinematográficas y videos | 890105652 | Valle del Cauca | Yumbo | YUMBO | CALLE 15 # 5-100 | 3.581306 | -76.48710615 | 1021 | 2ZXP
Frt38705 | COMUNICACION CELULAR S.A. - COMCEL CAL UNIVERSIDADES | VATIA S.A. E.S.P. - COMERCIALIZADOR | 27/08/2020 | 1.1324 | 1692158 | 800153993 | 0.2 | 1 | 4 | VATIA S.A. E.S.P. - COMERCIALIZADOR | 27/08/2020 | NA | EMPRESAS MUNICIPALES DE CALI E.I.C.E. E.S.P. - DISTRIBUIDOR |  | EMPRESAS MUNICIPALES DE CALI E.I.C.E. E.S.P. - COMERCIALIZADOR | VATIA S.A. E.S.P. - COMERCIALIZADOR | Regulado | CGM VATIA (comercializador) |  |  |  |  | 63622722 | ISKRA | 1 | N/A | N/A | 27/08/2020 | INPEL S.A. (10-LAC-054) | 27/01/2020 | 2020-08-27 |  |  | 01/01/1900 |  |  | 0 | No | 0 |  | No |  | 0 | 0 | 0 | 6120 | INFORMACIÓN Y COMUNICACIONES | Actividades de telecomunicaciones inalámbricas | 800153993 | Valle del Cauca | Cali | SANTIAGO DE CALI, DISTRITO ESPECIAL, DEPORTIVO, CULTURAL, TURÍSTICO, EMPRESARIAL Y DE SERVICIOS | CALLE 18 # 111-25 | 3.358263 | -76.529888 | 1019 | 2ZY1
Frt38707 | COMUNICACION CELULAR S.A. - COMCEL CAL BELALCAZAR | VATIA S.A. E.S.P. - COMERCIALIZADOR | 27/08/2020 | 1.1324 | 1108246 | 800153993 | 0.2 | 1 | 4 | VATIA S.A. E.S.P. - COMERCIALIZADOR | 27/08/2020 | NA | EMPRESAS MUNICIPALES DE CALI E.I.C.E. E.S.P. - DISTRIBUIDOR |  | EMPRESAS MUNICIPALES DE CALI E.I.C.E. E.S.P. - COMERCIALIZADOR | VATIA S.A. E.S.P. - COMERCIALIZADOR | Regulado | CGM VATIA (comercializador) |  |  |  |  | 83181869 | ISKRA | 1 | N/A | N/A | 27/08/2020 | INDUSTRIA ELÉCTRICA DEL CAUCA S.A. - INELCA (12-LAC-042) | 16/02/2022 | 2022-10-02 |  |  | 01/01/1900 |  |  | 0 | No | 0 |  | No |  | 0 | 0 | 0 | 6120 | INFORMACIÓN Y COMUNICACIONES | Actividades de telecomunicaciones inalámbricas | 800153993 | Valle del Cauca | Cali | SANTIAGO DE CALI, DISTRITO ESPECIAL, DEPORTIVO, CULTURAL, TURÍSTICO, EMPRESARIAL Y DE SERVICIOS | TRANSVERSAL 29 # 27C1-106 | 3.438253 | -76.514361 | 1009 | 2ZY3
Frt38710 | D1 S.A.S. - YUMBO MENGA | SPECTRUM RENOVAVEIS S.A.S. E.S.P. - COMERCIALIZADOR | 27/08/2020 | 1.1324 | 13068548 | 9002769621 | 0.22 | 1 | 4 | VATIA S.A. E.S.P. - COMERCIALIZADOR | 20/01/2022 | SPECTRUM RENOVAVEIS S.A.S. E.S.P. - COMERCIALIZADOR | EMPRESAS MUNICIPALES DE CALI E.I.C.E. E.S.P. - DISTRIBUIDOR |  | EMPRESAS MUNICIPALES DE CALI E.I.C.E. E.S.P. - COMERCIALIZADOR | VATIA S.A. E.S.P. - COMERCIALIZADOR | Regulado | CGM VATIA (comercializador) |  |  |  |  | 73705804 | ISKRA | 1 | N/A | N/A | 27/08/2020 | INDUSTRIA ELÉCTRICA DEL CAUCA S.A. - INELCA (12-LAC-042) | 05/09/2019 | 2020-08-27 |  |  | 01/01/1900 |  |  | 0 | No | 0 |  | No |  | 0 | 0 | 0 | 4711 | COMERCIO AL POR MAYOR Y AL POR MENOR; REPARACIÓN DE VEHÍCULOS AUTOMOTORES Y MOTOCICLETAS | Comercio al por menor en establecimientos no especializados con surtido compuesto principalmente por alimentos, bebidas o tabaco | 9002769621 | Valle del Cauca | Cali | SANTIAGO DE CALI, DISTRITO ESPECIAL, DEPORTIVO, CULTURAL, TURÍSTICO, EMPRESARIAL Y DE SERVICIOS | CARRERA 40 # 11A-13 | 3.493339 | -76.518015 | 1018 | 2ZY4
Frt38711 | D1 S.A.S. - CALI RIO LILI | SPECTRUM RENOVAVEIS S.A.S. E.S.P. - COMERCIALIZADOR | 27/08/2020 | 1.1324 | 1658696 | 9002769621 | 0.22 | 1 | 4 | VATIA S.A. E.S.P. - COMERCIALIZADOR | 30/12/2021 | SPECTRUM RENOVAVEIS S.A.S. E.S.P. - COMERCIALIZADOR | EMPRESAS MUNICIPALES DE CALI E.I.C.E. E.S.P. - DISTRIBUIDOR |  | EMPRESAS MUNICIPALES DE CALI E.I.C.E. E.S.P. - COMERCIALIZADOR | VATIA S.A. E.S.P. - COMERCIALIZADOR | Regulado | CGM VATIA (comercializador) |  |  |  |  | 73705708 | ISKRA | 1 | N/A | N/A | 27/08/2020 | INDUSTRIA ELÉCTRICA DEL CAUCA S.A. - INELCA (12-LAC-042) | 02/09/2019 | 2020-08-27 |  |  | 01/01/1900 |  |  | 0 | No | 0 |  | No |  | 0 | 0 | 0 | 4711 | COMERCIO AL POR MAYOR Y AL POR MENOR; REPARACIÓN DE VEHÍCULOS AUTOMOTORES Y MOTOCICLETAS | Comercio al por menor en establecimientos no especializados con surtido compuesto principalmente por alimentos, bebidas o tabaco | 9002769621 | Valle del Cauca | Cali | SANTIAGO DE CALI, DISTRITO ESPECIAL, DEPORTIVO, CULTURAL, TURÍSTICO, EMPRESARIAL Y DE SERVICIOS | CARRERA 100 # 16-136 | 3.366409 | -76.528459 | 1018 | 2ZY5
Frt38712 | D1 S.A.S. - CALI SIMON BOLIVAR | SPECTRUM RENOVAVEIS S.A.S. E.S.P. - COMERCIALIZADOR | 27/08/2020 | 1.1324 | 1130243 | 9002769621 | 0.22 | 1 | 4 | VATIA S.A. E.S.P. - COMERCIALIZADOR | 20/01/2022 | SPECTRUM RENOVAVEIS S.A.S. E.S.P. - COMERCIALIZADOR | EMPRESAS MUNICIPALES DE CALI E.I.C.E. E.S.P. - DISTRIBUIDOR |  | EMPRESAS MUNICIPALES DE CALI E.I.C.E. E.S.P. - COMERCIALIZADOR | VATIA S.A. E.S.P. - COMERCIALIZADOR | Regulado | CGM VATIA (comercializador) |  |  |  |  | 02350121 | ELGAMA ELEKTRONIKA | 1 | N/A | N/A | 27/08/2020 | ELGAMA SISTEMOS DE COLOMBIA LTDA. - ELGSIS LTDA. (10-LAC-047) | 27/08/2019 | 2020-08-27 |  |  | 01/01/1900 |  |  | 0 | No | 0 |  | No |  | 0 | 0 | 0 | 4711 | COMERCIO AL POR MAYOR Y AL POR MENOR; REPARACIÓN DE VEHÍCULOS AUTOMOTORES Y MOTOCICLETAS | Comercio al por menor en establecimientos no especializados con surtido compuesto principalmente por alimentos, bebidas o tabaco | 9002769621 | Valle del Cauca | Cali | SANTIAGO DE CALI, DISTRITO ESPECIAL, DEPORTIVO, CULTURAL, TURÍSTICO, EMPRESARIAL Y DE SERVICIOS | CARRERA 26P # 56A-50 | 3.431545 | -76.497731 | 1018 | 2ZY6
Frt38713 | D1 S.A.S. - CALI AV AMERICAS | SPECTRUM RENOVAVEIS S.A.S. E.S.P. - COMERCIALIZADOR | 27/08/2020 | 1.1324 | 13755450 | 9002769621 | 0.22 | 1 | 4 | VATIA S.A. E.S.P. - COMERCIALIZADOR | 20/01/2022 | SPECTRUM RENOVAVEIS S.A.S. E.S.P. - COMERCIALIZADOR | EMPRESAS MUNICIPALES DE CALI E.I.C.E. E.S.P. - DISTRIBUIDOR |  | EMPRESAS MUNICIPALES DE CALI E.I.C.E. E.S.P. - COMERCIALIZADOR | VATIA S.A. E.S.P. - COMERCIALIZADOR | Regulado | CGM VATIA (comercializador) |  |  |  |  | 02350132 | ELGAMA ELEKTRONIKA | 1 | N/A | N/A | 27/08/2020 | ELGAMA SISTEMOS DE COLOMBIA LTDA. - ELGSIS LTDA. (10-LAC-047) | 27/08/2019 | 2020-08-27 |  |  | 01/01/1900 |  |  | 0 | No | 0 |  | No |  | 0 | 0 | 0 | 4711 | COMERCIO AL POR MAYOR Y AL POR MENOR; REPARACIÓN DE VEHÍCULOS AUTOMOTORES Y MOTOCICLETAS | Comercio al por menor en establecimientos no especializados con surtido compuesto principalmente por alimentos, bebidas o tabaco | 9002769621 | Valle del Cauca | Cali | SANTIAGO DE CALI, DISTRITO ESPECIAL, DEPORTIVO, CULTURAL, TURÍSTICO, EMPRESARIAL Y DE SERVICIOS | CALLE 21 NORTE AV 3-31 LC 1 | 3.460499 | -76.527674 | 1018 | 2ZY7
Frt38714 | D1 S.A.S. - CALI LIBERTADORES | SPECTRUM RENOVAVEIS S.A.S. E.S.P. - COMERCIALIZADOR | 27/08/2020 | 1.1324 | 387547 | 9002769621 | 0.22 | 1 | 4 | VATIA S.A. E.S.P. - COMERCIALIZADOR | 20/01/2022 | SPECTRUM RENOVAVEIS S.A.S. E.S.P. - COMERCIALIZADOR | EMPRESAS MUNICIPALES DE CALI E.I.C.E. E.S.P. - DISTRIBUIDOR |  | EMPRESAS MUNICIPALES DE CALI E.I.C.E. E.S.P. - COMERCIALIZADOR | VATIA S.A. E.S.P. - COMERCIALIZADOR | Regulado | CGM VATIA (comercializador) |  |  |  |  | 02350045 | ELGAMA ELEKTRONIKA | 1 | N/A | N/A | 27/08/2020 | ELGAMA SISTEMOS DE COLOMBIA LTDA. - ELGSIS LTDA. (10-LAC-047) | 30/07/2019 | 2020-08-27 |  |  | 01/01/1900 |  |  | 0 | No | 0 |  | No |  | 0 | 0 | 0 | 4711 | COMERCIO AL POR MAYOR Y AL POR MENOR; REPARACIÓN DE VEHÍCULOS AUTOMOTORES Y MOTOCICLETAS | Comercio al por menor en establecimientos no especializados con surtido compuesto principalmente por alimentos, bebidas o tabaco | 9002769621 | Valle del Cauca | Cali | SANTIAGO DE CALI, DISTRITO ESPECIAL, DEPORTIVO, CULTURAL, TURÍSTICO, EMPRESARIAL Y DE SERVICIOS | CALLE 1A # 18-42 | 3.442023 | -76.54091 | 1018 | 2ZY8
Frt38731 | BLU LOGISTIC COLOMBIA S.A.S - PROMOTORA VALLECAUCANA SAS | VATIA S.A. E.S.P. - COMERCIALIZADOR | 27/08/2020 | 1.1324 | 1940236 | 8300085240 | 0.2 | 1 | 4 | VATIA S.A. E.S.P. - COMERCIALIZADOR | 27/08/2020 | NA | EMPRESAS MUNICIPALES DE CALI E.I.C.E. E.S.P. - DISTRIBUIDOR |  | EMPRESAS MUNICIPALES DE CALI E.I.C.E. E.S.P. - COMERCIALIZADOR | VATIA S.A. E.S.P. - COMERCIALIZADOR | Regulado | CGM VATIA (comercializador) |  |  |  |  | 69957326 | ISKRA | 1 | 0.5s | N/A | 27/08/2020 | INPEL S.A. (10-LAC-054) | 05/02/2020 | 2020-08-27 |  |  | 01/01/1900 |  |  | 0 | No | 0 |  | No |  | 0 | 0 | 0 | 5229 | TRANSPORTE Y ALMACENAMIENTO | Otras actividades complementarias al transporte | 8300085240 | Valle del Cauca | Cali | SANTIAGO DE CALI, DISTRITO ESPECIAL, DEPORTIVO, CULTURAL, TURÍSTICO, EMPRESARIAL Y DE SERVICIOS | CARRERA 35 # 10-710 | 3.5034308 | -76.5176215 | 967 | 2ZYM
Frt38735 | AGPE JUAN CARLOS CALDERON GARCIA | ENERCO S.A. E.S.P. - COMERCIALIZADOR | 20/08/2020 | 1 | 47967 | NA | 0.22 | 1 | 4 | ENERTOTAL S.A. E.S.P. - COMERCIALIZADOR | 01/08/2023 | ENERCO S.A. E.S.P. - COMERCIALIZADOR | EMPRESAS MUNICIPALES DE CALI E.I.C.E. E.S.P. - DISTRIBUIDOR |  | ENERTOTAL S.A. E.S.P. - COMERCIALIZADOR | EMPRESAS MUNICIPALES DE CALI E.I.C.E. E.S.P. - COMERCIALIZADOR | Generacion | CGM ENERTOTAL (comercializador) |  |  |  |  | 63623334 | ISKRA. | 1 | N/A | N/A | 20/08/2020 | INPEL S.A. (10-LAC-054) | 11/03/2020 | 2020-08-20 |  |  | 01/01/1900 |  |  | 0 | No | 0 |  | No |  | 0 | 0 | 0 | NA | NA | NA | NA | Valle del Cauca | Cali | SANTIAGO DE CALI, DISTRITO ESPECIAL, DEPORTIVO, CULTURAL, TURÍSTICO, EMPRESARIAL Y DE SERVICIOS | CL 3 BIS 35 A-21 | 3.4193 | -76.5526 | 1050 | 2ZXL
Frt38747 | ELIANA GARZON RAYO | ENERTOTAL S.A. E.S.P. - COMERCIALIZADOR | 03/09/2020 | 1.1324 | 14566280 | 31939720 | 0.2 | 1 | 4 | ENERTOTAL S.A. E.S.P. - COMERCIALIZADOR | 03/09/2020 | NA | EMPRESAS MUNICIPALES DE CALI E.I.C.E. E.S.P. - DISTRIBUIDOR |  | EMPRESAS MUNICIPALES DE CALI E.I.C.E. E.S.P. - COMERCIALIZADOR | ENERTOTAL S.A. E.S.P. - COMERCIALIZADOR | Regulado | CGM ENERTOTAL (comercializador) |  |  |  |  | 02840683 | ELSTER | 1 | N/A | N/A | 03/09/2020 | COLOMBIA MULTISERVICIOS S.A.S. - CAM MULTISERVICIOS (11-LAC-055) | 20/05/2020 | 2020-09-03 |  |  | 01/01/1900 |  |  | 0 | No | 0 |  | No |  | 0 | 0 | 0 | 6810 | ACTIVIDADES INMOBILIARIAS | Actividades inmobiliarias realizadas con bienes propios o arrendados | 31939720 | Valle del Cauca | Cali | SANTIAGO DE CALI, DISTRITO ESPECIAL, DEPORTIVO, CULTURAL, TURÍSTICO, EMPRESARIAL Y DE SERVICIOS | CALLE 5B # 141-156 CASA 49 | 3.3194349 | -76.545526 | 1008 | 2ZYZ
Frt38760 | D1 S.A.S. - CALI LA FLORESTA | SPECTRUM RENOVAVEIS S.A.S. E.S.P. - COMERCIALIZADOR | 03/09/2020 | 1.1324 | 12213197 | 9002769621 | 0.22 | 1 | 4 | VATIA S.A. E.S.P. - COMERCIALIZADOR | 20/01/2022 | SPECTRUM RENOVAVEIS S.A.S. E.S.P. - COMERCIALIZADOR | EMPRESAS MUNICIPALES DE CALI E.I.C.E. E.S.P. - DISTRIBUIDOR |  | EMPRESAS MUNICIPALES DE CALI E.I.C.E. E.S.P. - COMERCIALIZADOR | VATIA S.A. E.S.P. - COMERCIALIZADOR | Regulado | CGM VATIA (comercializador) |  |  |  |  | 73705700 | ISKRA | 1 | N/A | N/A | 03/09/2020 | INDUSTRIA ELÉCTRICA DEL CAUCA S.A. - INELCA (12-LAC-042) | 02/09/2019 | 2020-09-03 |  |  | 01/01/1900 |  |  | 0 | No | 0 |  | No |  | 0 | 0 | 0 | 4711 | COMERCIO AL POR MAYOR Y AL POR MENOR; REPARACIÓN DE VEHÍCULOS AUTOMOTORES Y MOTOCICLETAS | Comercio al por menor en establecimientos no especializados con surtido compuesto principalmente por alimentos, bebidas o tabaco | 9002769621 | Valle del Cauca | Cali | SANTIAGO DE CALI, DISTRITO ESPECIAL, DEPORTIVO, CULTURAL, TURÍSTICO, EMPRESARIAL Y DE SERVICIOS | CARRERA 15 # 33A-32 | 3.444924 | -76.51127 | 1018 | 2ZZC
Frt38763 | D1 S.A.S. - CALI MANUELA BELTRAN | SPECTRUM RENOVAVEIS S.A.S. E.S.P. - COMERCIALIZADOR | 03/09/2020 | 1.1324 | 2143058 | 9002769621 | 0.22 | 1 | 4 | VATIA S.A. E.S.P. - COMERCIALIZADOR | 20/01/2022 | SPECTRUM RENOVAVEIS S.A.S. E.S.P. - COMERCIALIZADOR | EMPRESAS MUNICIPALES DE CALI E.I.C.E. E.S.P. - DISTRIBUIDOR |  | EMPRESAS MUNICIPALES DE CALI E.I.C.E. E.S.P. - COMERCIALIZADOR | VATIA S.A. E.S.P. - COMERCIALIZADOR | Regulado | CGM VATIA (comercializador) |  |  |  |  | 22121299 | EMSITECH MICROSTAR | 1 | N/A | N/A | 03/09/2020 | ELGAMA SISTEMOS DE COLOMBIA LTDA. - ELGSIS LTDA. (10-LAC-047) | 13/01/2023 | 2024-02-11 |  |  | 01/01/1900 |  |  | 0 | No | 0 |  | No |  | 0 | 0 | 0 | 4711 | COMERCIO AL POR MAYOR Y AL POR MENOR; REPARACIÓN DE VEHÍCULOS AUTOMOTORES Y MOTOCICLETAS | Comercio al por menor en establecimientos no especializados con surtido compuesto principalmente por alimentos, bebidas o tabaco | 9002769621 | Valle del Cauca | Cali | SANTIAGO DE CALI, DISTRITO ESPECIAL, DEPORTIVO, CULTURAL, TURÍSTICO, EMPRESARIAL Y DE SERVICIOS | CARRERA 27 # 109-03 | 3.416201 | -76.475428 | 1018 | 2ZZE
Frt38764 | D1 S.A.S. - CALI LLERAS RESTREPO | SPECTRUM RENOVAVEIS S.A.S. E.S.P. - COMERCIALIZADOR | 03/09/2020 | 1.1324 | 2088422 | 9002769621 | 0.22 | 1 | 4 | VATIA S.A. E.S.P. - COMERCIALIZADOR | 20/01/2022 | SPECTRUM RENOVAVEIS S.A.S. E.S.P. - COMERCIALIZADOR | EMPRESAS MUNICIPALES DE CALI E.I.C.E. E.S.P. - DISTRIBUIDOR |  | EMPRESAS MUNICIPALES DE CALI E.I.C.E. E.S.P. - COMERCIALIZADOR | VATIA S.A. E.S.P. - COMERCIALIZADOR | Regulado | CGM VATIA (comercializador) |  |  |  |  | 02350047 | ELGAMA ELEKTRONIKA | 1 | N/A | N/A | 03/09/2020 | ELGAMA SISTEMOS DE COLOMBIA LTDA. - ELGSIS LTDA. (10-LAC-047) | 30/07/2019 | 2020-09-03 |  |  | 01/01/1900 |  |  | 0 | No | 0 |  | No |  | 0 | 0 | 0 | 4711 | COMERCIO AL POR MAYOR Y AL POR MENOR; REPARACIÓN DE VEHÍCULOS AUTOMOTORES Y MOTOCICLETAS | Comercio al por menor en establecimientos no especializados con surtido compuesto principalmente por alimentos, bebidas o tabaco | 9002769621 | Valle del Cauca | Cali | SANTIAGO DE CALI, DISTRITO ESPECIAL, DEPORTIVO, CULTURAL, TURÍSTICO, EMPRESARIAL Y DE SERVICIOS | CALLE 70 # 26F-85 | 3.434316 | -76.495306 | 1018 | 2ZZF
Frt38765 | D1 S.A.S. - CALI LA NUEVA FLORESTA | SPECTRUM RENOVAVEIS S.A.S. E.S.P. - COMERCIALIZADOR | 03/09/2020 | 1.1324 | 1113760 | 9002769621 | 0.22 | 1 | 4 | VATIA S.A. E.S.P. - COMERCIALIZADOR | 20/01/2022 | SPECTRUM RENOVAVEIS S.A.S. E.S.P. - COMERCIALIZADOR | EMPRESAS MUNICIPALES DE CALI E.I.C.E. E.S.P. - DISTRIBUIDOR |  | EMPRESAS MUNICIPALES DE CALI E.I.C.E. E.S.P. - COMERCIALIZADOR | VATIA S.A. E.S.P. - COMERCIALIZADOR | Regulado | CGM VATIA (comercializador) |  |  |  |  | 73705703 | ISKRA | 1 | N/A | N/A | 03/09/2020 | INDUSTRIA ELÉCTRICA DEL CAUCA S.A. - INELCA (12-LAC-042) | 02/09/2019 | 2020-09-03 |  |  | 01/01/1900 |  |  | 0 | No | 0 |  | No |  | 0 | 0 | 0 | 4711 | COMERCIO AL POR MAYOR Y AL POR MENOR; REPARACIÓN DE VEHÍCULOS AUTOMOTORES Y MOTOCICLETAS | Comercio al por menor en establecimientos no especializados con surtido compuesto principalmente por alimentos, bebidas o tabaco | 9002769621 | Valle del Cauca | Cali | SANTIAGO DE CALI, DISTRITO ESPECIAL, DEPORTIVO, CULTURAL, TURÍSTICO, EMPRESARIAL Y DE SERVICIOS | CALLE 44 # 27A-23 | 3.432228 | -76.502043 | 1018 | 2ZZG
Frt38766 | D1 S.A.S. - CALI EL TREBOL | SPECTRUM RENOVAVEIS S.A.S. E.S.P. - COMERCIALIZADOR | 03/09/2020 | 1.1324 | 1035927 | 9002769621 | 0.22 | 1 | 4 | VATIA S.A. E.S.P. - COMERCIALIZADOR | 20/01/2022 | SPECTRUM RENOVAVEIS S.A.S. E.S.P. - COMERCIALIZADOR | EMPRESAS MUNICIPALES DE CALI E.I.C.E. E.S.P. - DISTRIBUIDOR |  | EMPRESAS MUNICIPALES DE CALI E.I.C.E. E.S.P. - COMERCIALIZADOR | VATIA S.A. E.S.P. - COMERCIALIZADOR | Regulado | CGM VATIA (comercializador) |  |  |  |  | 73705701 | ISKRA | 1 | N/A | N/A | 03/09/2020 | INDUSTRIA ELÉCTRICA DEL CAUCA S.A. - INELCA (12-LAC-042) | 02/09/2019 | 2020-09-03 |  |  | 01/01/1900 |  |  | 0 | No | 0 |  | No |  | 0 | 0 | 0 | 4711 | COMERCIO AL POR MAYOR Y AL POR MENOR; REPARACIÓN DE VEHÍCULOS AUTOMOTORES Y MOTOCICLETAS | Comercio al por menor en establecimientos no especializados con surtido compuesto principalmente por alimentos, bebidas o tabaco | 9002769621 | Valle del Cauca | Cali | SANTIAGO DE CALI, DISTRITO ESPECIAL, DEPORTIVO, CULTURAL, TURÍSTICO, EMPRESARIAL Y DE SERVICIOS | CARRERA 23 # 58-39 | 3.442843 | -76.494819 | 1018 | 2ZZH
Frt38767 | D1 S.A.S. - CALI POPULAR | SPECTRUM RENOVAVEIS S.A.S. E.S.P. - COMERCIALIZADOR | 03/09/2020 | 1.1324 | 248347 | 9002769621 | 0.22 | 1 | 4 | VATIA S.A. E.S.P. - COMERCIALIZADOR | 20/01/2022 | SPECTRUM RENOVAVEIS S.A.S. E.S.P. - COMERCIALIZADOR | EMPRESAS MUNICIPALES DE CALI E.I.C.E. E.S.P. - DISTRIBUIDOR |  | EMPRESAS MUNICIPALES DE CALI E.I.C.E. E.S.P. - COMERCIALIZADOR | VATIA S.A. E.S.P. - COMERCIALIZADOR | Regulado | CGM VATIA (comercializador) |  |  |  |  | 73705709 | ISKRA | 1 | N/A | N/A | 03/09/2020 | INDUSTRIA ELÉCTRICA DEL CAUCA S.A. - INELCA (12-LAC-042) | 02/09/2019 | 2020-09-03 |  |  | 01/01/1900 |  |  | 0 | No | 0 |  | No |  | 0 | 0 | 0 | 4711 | COMERCIO AL POR MAYOR Y AL POR MENOR; REPARACIÓN DE VEHÍCULOS AUTOMOTORES Y MOTOCICLETAS | Comercio al por menor en establecimientos no especializados con surtido compuesto principalmente por alimentos, bebidas o tabaco | 9002769621 | Valle del Cauca | Cali | SANTIAGO DE CALI, DISTRITO ESPECIAL, DEPORTIVO, CULTURAL, TURÍSTICO, EMPRESARIAL Y DE SERVICIOS | CARRERA 1 NORTE # 46C-21 | 3.473296 | -76.507338 | 1018 | 2ZZI
Frt38781 | AGROPECUARIA LA SEVILLANA S.A.S | EMPRESAS MUNICIPALES DE CALI E.I.C.E. E.S.P. - COMERCIALIZADOR | 03/09/2020 | 1.1324 | 985776 | 8050293896 | 0.2 | 1 | 4 | EMPRESAS MUNICIPALES DE CALI E.I.C.E. E.S.P. - COMERCIALIZADOR | 03/09/2020 | NA | EMPRESAS MUNICIPALES DE CALI E.I.C.E. E.S.P. - DISTRIBUIDOR |  | EMPRESAS MUNICIPALES DE CALI E.I.C.E. E.S.P. - COMERCIALIZADOR | EMPRESAS MUNICIPALES DE CALI E.I.C.E. E.S.P. - COMERCIALIZADOR | No Regulado | CGM EMCALI (comercializador) |  |  |  |  | 54815337 | LANDYS + GYR | 0.5s | 0.5s | N/A | 03/09/2020 | VERITEST LTDA (10-LAC-032) | 24/02/2020 | 2020-09-03 |  |  | 01/01/1900 |  |  | 0 | No | 0 |  | No |  | 0 | 0 | 0 | 4723 | COMERCIO AL POR MAYOR Y AL POR MENOR; REPARACIÓN DE VEHÍCULOS AUTOMOTORES Y MOTOCICLETAS | Comercio al por menor de carnes (incluye aves de corral), productos cárnicos, pescados y productos de mar, en establecimientos especializados | 8050293896 | Valle del Cauca | Cali | SANTIAGO DE CALI, DISTRITO ESPECIAL, DEPORTIVO, CULTURAL, TURÍSTICO, EMPRESARIAL Y DE SERVICIOS | CALLE 25 # 29-09 | 3.4372201 | -76.5224991 | 1018 | 2ZZW
Frt38786 | PLASTICOS SUPERIOR SAN JUDAS S.A.S. | VATIA S.A. E.S.P. - COMERCIALIZADOR | 03/09/2020 | 1.1324 | 489967 | 9013549721 | 0.2 | 1 | 4 | VATIA S.A. E.S.P. - COMERCIALIZADOR | 03/09/2020 | NA | EMPRESAS MUNICIPALES DE CALI E.I.C.E. E.S.P. - DISTRIBUIDOR |  | EMPRESAS MUNICIPALES DE CALI E.I.C.E. E.S.P. - COMERCIALIZADOR | VATIA S.A. E.S.P. - COMERCIALIZADOR | Regulado | CGM VATIA (comercializador) |  |  |  |  | 75442663 | ISKRA | 1 | N/A | N/A | 03/09/2020 | INDUSTRIA ELÉCTRICA DEL CAUCA S.A. - INELCA (12-LAC-042) | 24/10/2020 | 2022-10-11 |  |  | 01/01/1900 |  |  | 0 | No | 0 |  | No |  | 0 | 0 | 0 | 2013 | INDUSTRIAS MANUFACTURERAS | Fabricación de plásticos en formas primarias | 9013549721 | Valle del Cauca | Cali | SANTIAGO DE CALI, DISTRITO ESPECIAL, DEPORTIVO, CULTURAL, TURÍSTICO, EMPRESARIAL Y DE SERVICIOS | CARRERA 44 # 18-106 | 3.41157 | -76.523453 | 959 | 3A12
Frt38787 | JERONIMO MARTINS COLOMBIA S.A.S. - TIENDA 521 | VATIA S.A. E.S.P. - COMERCIALIZADOR | 03/09/2020 | 1.1324 | 14503639 | 900480569 | 0.2 | 1 | 4 | VATIA S.A. E.S.P. - COMERCIALIZADOR | 03/09/2020 | NA | EMPRESAS MUNICIPALES DE CALI E.I.C.E. E.S.P. - DISTRIBUIDOR |  | EMPRESAS MUNICIPALES DE CALI E.I.C.E. E.S.P. - COMERCIALIZADOR | VATIA S.A. E.S.P. - COMERCIALIZADOR | Regulado | CGM VATIA (comercializador) | Frt53910 | Prd04007 | JERONIMO MARTINS COLOMBIA TIENDA 521 | PLUSENERGY S.A.S. E.S.P. - COMERCIALIZADOR | 02890705 | ELSTER | 0.5s | 0.5s | N/A | 03/09/2020 | COLOMBIA MULTISERVICIOS S.A.S. - CAM MULTISERVICIOS (11-LAC-055) | 27/12/2019 | 2020-09-03 |  |  | 01/01/1900 |  |  | 0 | No | 0 |  | No |  | 0 | 0 | 0 | 4711 | COMERCIO AL POR MAYOR Y AL POR MENOR; REPARACIÓN DE VEHÍCULOS AUTOMOTORES Y MOTOCICLETAS | Comercio al por menor en establecimientos no especializados con surtido compuesto principalmente por alimentos, bebidas o tabaco | 900480569 | Valle del Cauca | Cali | SANTIAGO DE CALI, DISTRITO ESPECIAL, DEPORTIVO, CULTURAL, TURÍSTICO, EMPRESARIAL Y DE SERVICIOS | CARRERA 15 # 51-40 | 3.4438022 | -76.502274 | 956 | 3A13
Frt38862 | LA 14 S.A. CENTRO DE DISTRIBUCION CONECTA CALLE 86 | EMPRESAS MUNICIPALES DE CALI E.I.C.E. E.S.P. - COMERCIALIZADOR | 10/09/2020 | 1.0383 | 14293225 | 8903003461 | 34.5 | 3 | 2 | EMPRESAS MUNICIPALES DE CALI E.I.C.E. E.S.P. - COMERCIALIZADOR | 10/09/2020 | NA | EMPRESAS MUNICIPALES DE CALI E.I.C.E. E.S.P. - DISTRIBUIDOR |  | EMPRESAS MUNICIPALES DE CALI E.I.C.E. E.S.P. - COMERCIALIZADOR | EMPRESAS MUNICIPALES DE CALI E.I.C.E. E.S.P. - COMERCIALIZADOR | No Regulado | CGM EMCALI (comercializador) |  |  |  |  | 68052922 | ISKRA | 0.5s | 0.5s | 0.5 | 10/09/2020 | EMPRESAS MUNICIPALES DE CALI EICE E.S.P. - EMCALI (12-LAC-001) | 27/05/2020 | 2020-09-10 | 68052923 | ISKRA | 10/09/2020 | EMPRESAS MUNICIPALES DE CALI EICE E.S.P. - EMCALI (12-LAC-001) | 27/05/2020 | 2020-09-10 | No | 0 |  | No |  | 0 | 0 | 0 | 4729 | COMERCIO AL POR MAYOR Y AL POR MENOR; REPARACIÓN DE VEHÍCULOS AUTOMOTORES Y MOTOCICLETAS | Comercio al por menor de otros productos alimenticios n.c.p., en establecimientos especializados | 8903003461 | Valle del Cauca | Yumbo | YUMBO | AUTOPISTA CALI-YUMBO KM-6 PARCELACION CIC 1 | 3.58234 | -76.4914627 | 995 | 3A1L
Frt38870 | ALMACEN LA 14 TP37 - CRISTALES | EMPRESAS MUNICIPALES DE CALI E.I.C.E. E.S.P. - COMERCIALIZADOR | 10/09/2020 | 1.0442 | 14434027 | 8903003461 | 13.2 | 2 | 3 | EMPRESAS MUNICIPALES DE CALI E.I.C.E. E.S.P. - COMERCIALIZADOR | 10/09/2020 | NA | EMPRESAS MUNICIPALES DE CALI E.I.C.E. E.S.P. - DISTRIBUIDOR |  | EMPRESAS MUNICIPALES DE CALI E.I.C.E. E.S.P. - COMERCIALIZADOR | EMPRESAS MUNICIPALES DE CALI E.I.C.E. E.S.P. - COMERCIALIZADOR | No Regulado | CGM EMCALI (comercializador) |  |  |  |  | 2855183 | A1800 | 0.5s | 0.5s | 0.5 | 10/09/2020 | EMPRESAS MUNICIPALES DE CALI EICE E.S.P. - EMCALI (12-LAC-001) | 20/12/2023 | 2024-02-21 |  |  | 01/01/1900 |  |  | 0 | No | 0 |  | No |  | 0 | 0 | 0 | 4759 | COMERCIO AL POR MAYOR Y AL POR MENOR; REPARACIÓN DE VEHÍCULOS AUTOMOTORES Y MOTOCICLETAS | Comercio al por menor de otros artículos domésticos en establecimientos especializados | 8903003461 | Valle del Cauca | Cali | SANTIAGO DE CALI, DISTRITO ESPECIAL, DEPORTIVO, CULTURAL, TURÍSTICO, EMPRESARIAL Y DE SERVICIOS | CALLE 11 0ESTE, PROLONGACION AV. CIRCUNVALACIÓN # 36 D 86 | 3.4372201 | -76.5224991 | 1018 | 3A1T
Frt38933 | AMERIPLAST Y CIA SAS | ENERCO S.A. E.S.P. - COMERCIALIZADOR | 24/09/2020 | 1.0351 |  | 900194038 | 34.5 | 3 | 3 | EMPRESAS MUNICIPALES DE CALI E.I.C.E. E.S.P. - COMERCIALIZADOR | 04/11/2021 | ENERCO S.A. E.S.P. - COMERCIALIZADOR | CELSIA COLOMBIA S.A. E.S.P. - DISTRIBUIDOR |  | CELSIA COLOMBIA S.A. E.S.P. - COMERCIALIZADOR | EMPRESAS MUNICIPALES DE CALI E.I.C.E. E.S.P. - COMERCIALIZADOR | No Regulado | CGM EMCALI (comercializador) |  |  |  |  | 70015021 | ISKRA | 0.5s | 0.5s | 0.5 | 24/09/2020 | INDUSTRIA ELÉCTRICA DEL CAUCA S.A. - INELCA (12-LAC-042) | 13/12/2023 | 2024-05-23 |  |  | 01/01/1900 |  |  | 0 | No | 0 |  | No |  | 0 | 0 | 0 | 2229 | INDUSTRIAS MANUFACTURERAS | Fabricación de artículos de plástico n.c.p. | 900194038 | Valle del Cauca | Palmira | PALMASECA | PARCELACION INDUSTRIAL PALMASECA MANZANA H LOTE 5 | 3.55026786 | -76.38964253 | 1001 | 3A49
Frt38994 | GASES DE OCCIDENTE SA ESP - SEDE SUR | VATIA S.A. E.S.P. - COMERCIALIZADOR | 24/09/2020 | 1.0442 | 11539994 | 8001676435 | 13.2 | 2 | 3 | VATIA S.A. E.S.P. - COMERCIALIZADOR | 24/09/2020 | NA | EMPRESAS MUNICIPALES DE CALI E.I.C.E. E.S.P. - DISTRIBUIDOR |  | EMPRESAS MUNICIPALES DE CALI E.I.C.E. E.S.P. - COMERCIALIZADOR | VATIA S.A. E.S.P. - COMERCIALIZADOR | Regulado | CGM VATIA (comercializador) |  |  |  |  | 03583569 | ITRON | 0.5s | 0.5s | 0.2 | 18/12/2022 | INPEL S.A. (10-LAC-054) | 08/02/2022 | 2022-12-18 |  |  | 01/01/1900 |  |  | 0 | No | 0 |  | No |  | 0 | 0 | 0 | 3520 | SUMINISTRO DE ELECTRICIDAD, GAS, VAPOR Y AIRE ACONDICIONADO | Producción de gas; distribución de combustibles gaseosos por tuberías | 8001676435 | Valle del Cauca | Cali | SANTIAGO DE CALI, DISTRITO ESPECIAL, DEPORTIVO, CULTURAL, TURÍSTICO, EMPRESARIAL Y DE SERVICIOS | CALLE 44 # 28F-79 | 3.4268761 | -76.5068182 | 995 | 3A4H
Frt38995 | CALZADO NUEVA GASELA SAS | ENERCO S.A. E.S.P. - COMERCIALIZADOR | 24/09/2020 | 1.1324 | 13821491 | 901058425 | 0.2 | 1 | 3 | ENERTOTAL S.A. E.S.P. - COMERCIALIZADOR | 01/08/2023 | ENERCO S.A. E.S.P. - COMERCIALIZADOR | EMPRESAS MUNICIPALES DE CALI E.I.C.E. E.S.P. - DISTRIBUIDOR |  | EMPRESAS MUNICIPALES DE CALI E.I.C.E. E.S.P. - COMERCIALIZADOR | ENERTOTAL S.A. E.S.P. - COMERCIALIZADOR | Regulado | CGM ENERTOTAL (comercializador) |  |  |  |  | 02890950 | ELSTER | 0.5s | 0.5s | N/A | 24/09/2020 | INPEL S.A. (10-LAC-054) | 08/01/2020 | 2020-09-24 |  |  | 01/01/1900 |  |  | 0 | No | 0 |  | No |  | 0 | 0 | 0 | 1521 | INDUSTRIAS MANUFACTURERAS | Fabricación de calzado de cuero y piel, con cualquier tipo de suela | 901058425 | Valle del Cauca | Cali | SANTIAGO DE CALI, DISTRITO ESPECIAL, DEPORTIVO, CULTURAL, TURÍSTICO, EMPRESARIAL Y DE SERVICIOS | CARRERA 11 # 22-41 LC 01 | 3.448857357725501 | -76.5212273038923 | 1018 | 3A3U
Frt39020 | MULTI IDEAS SAS | DISTRIBUIDORA Y COMERCIALIZADORA DE ENERGIA ELECTRICA S.A. E.S.P. - COMERCIALIZADOR | 01/10/2020 | 1.1324 | 291510 | 8050153451 | 0.2 | 1 | 4 | VATIA S.A. E.S.P. - COMERCIALIZADOR | 20/04/2023 | DISTRIBUIDORA Y COMERCIALIZADORA DE ENERGIA ELECTRICA S.A. E.S.P. - COMERCIALIZADOR | EMPRESAS MUNICIPALES DE CALI E.I.C.E. E.S.P. - DISTRIBUIDOR |  | EMPRESAS MUNICIPALES DE CALI E.I.C.E. E.S.P. - COMERCIALIZADOR | VATIA S.A. E.S.P. - COMERCIALIZADOR | Regulado | CGM VATIA (comercializador) |  |  |  |  | 84339905 | ITRON | 0.5s | 0.5s | N/A | 01/10/2020 | METROBIT LTDA. (11-LAC-045) | 15/08/2019 | 2020-10-01 |  |  | 01/01/1900 |  |  | 0 | No | 0 |  | No |  | 0 | 0 | 0 | 2229 | INDUSTRIAS MANUFACTURERAS | Fabricación de artículos de plástico n.c.p. | 8050153451 | Valle del Cauca | Cali | SANTIAGO DE CALI, DISTRITO ESPECIAL, DEPORTIVO, CULTURAL, TURÍSTICO, EMPRESARIAL Y DE SERVICIOS | CARRERA 19 # 5-46 | 3.4401498 | -76.5358478 | 1018 | 3A4T
Frt39040 | JERONIMO MARTINS COLOMBIA S.A.S. - TIENDA 526 | VATIA S.A. E.S.P. - COMERCIALIZADOR | 24/09/2020 | 1.1324 | 14503649 | 900480569 | 0.2 | 1 | 4 | VATIA S.A. E.S.P. - COMERCIALIZADOR | 24/09/2020 | NA | EMPRESAS MUNICIPALES DE CALI E.I.C.E. E.S.P. - DISTRIBUIDOR |  | EMPRESAS MUNICIPALES DE CALI E.I.C.E. E.S.P. - COMERCIALIZADOR | VATIA S.A. E.S.P. - COMERCIALIZADOR | Regulado | CGM VATIA (comercializador) | Frt53909 | Prd04006 | JERONIMO MARTINS COLOMBIA TIENDA 526 | PLUSENERGY S.A.S. E.S.P. - COMERCIALIZADOR | 02890786 | ELSTER | 0.5s | 0.5s | N/A | 24/09/2020 | COLOMBIA MULTISERVICIOS S.A.S. - CAM MULTISERVICIOS (11-LAC-055) | 28/12/2019 | 2020-09-24 |  |  | 01/01/1900 |  |  | 0 | No | 0 |  | No |  | 0 | 0 | 0 | 4711 | COMERCIO AL POR MAYOR Y AL POR MENOR; REPARACIÓN DE VEHÍCULOS AUTOMOTORES Y MOTOCICLETAS | Comercio al por menor en establecimientos no especializados con surtido compuesto principalmente por alimentos, bebidas o tabaco | 900480569 | Valle del Cauca | Cali | SANTIAGO DE CALI, DISTRITO ESPECIAL, DEPORTIVO, CULTURAL, TURÍSTICO, EMPRESARIAL Y DE SERVICIOS | CALLE 32 NORTE AV 2B-135 | 3.4669477 | -76.521581 | 981 | 3A3Z
Frt39071 | COMUNICACION CELULAR SA - COMCEL CAL SAN CARLOS | VATIA S.A. E.S.P. - COMERCIALIZADOR | 01/10/2020 | 1.1324 | 986931 | 800153993 | 0.2 | 1 | 4 | VATIA S.A. E.S.P. - COMERCIALIZADOR | 01/10/2020 | NA | EMPRESAS MUNICIPALES DE CALI E.I.C.E. E.S.P. - DISTRIBUIDOR |  | EMPRESAS MUNICIPALES DE CALI E.I.C.E. E.S.P. - COMERCIALIZADOR | VATIA S.A. E.S.P. - COMERCIALIZADOR | Regulado | CGM VATIA (comercializador) |  |  |  |  | 63623187 | ISKRA | 1 | N/A | N/A | 01/10/2020 | INPEL S.A. (10-LAC-054) | 27/01/2020 | 2020-10-01 |  |  | 01/01/1900 |  |  | 0 | No | 0 |  | No |  | 0 | 0 | 0 | 6120 | INFORMACIÓN Y COMUNICACIONES | Actividades de telecomunicaciones inalámbricas | 800153993 | Valle del Cauca | Cali | SANTIAGO DE CALI, DISTRITO ESPECIAL, DEPORTIVO, CULTURAL, TURÍSTICO, EMPRESARIAL Y DE SERVICIOS | CARRERA 39 # 30C-30 LOCAL 1 | 3.419541 | -76.51485 | 956 | 3A58
Frt39094 | SURAMERICA COMERCIAL SAS | DISTRIBUIDORA Y COMERCIALIZADORA DE ENERGIA ELECTRICA S.A. E.S.P. - COMERCIALIZADOR | 01/10/2020 | 1.1324 | 14348031 | 9009432434 | 0.2 | 1 | 4 | ENEL X COLOMBIA S.A.S ESP - COMERCIALIZADOR | 26/04/2023 | DISTRIBUIDORA Y COMERCIALIZADORA DE ENERGIA ELECTRICA S.A. E.S.P. - COMERCIALIZADOR | EMPRESAS MUNICIPALES DE CALI E.I.C.E. E.S.P. - DISTRIBUIDOR |  | EMPRESAS MUNICIPALES DE CALI E.I.C.E. E.S.P. - COMERCIALIZADOR | ENEL X COLOMBIA S.A.S ESP - COMERCIALIZADOR | Regulado | CGM ENEL X COLOMBIA S.A.S. E.S.P. |  |  |  |  | 69959538 | ISKRA | 1 | N/A | N/A | 01/10/2020 | INDUSTRIA ELÉCTRICA DEL CAUCA S.A. - INELCA (12-LAC-042) | 09/03/2020 | 2020-10-01 |  |  | 01/01/1900 |  |  | 0 | No | 0 |  | No |  | 0 | 0 | 0 | 4711 | COMERCIO AL POR MAYOR Y AL POR MENOR; REPARACIÓN DE VEHÍCULOS AUTOMOTORES Y MOTOCICLETAS | Comercio al por menor en establecimientos no especializados con surtido compuesto principalmente por alimentos, bebidas o tabaco | 9009432434 | Valle del Cauca | Cali | SANTIAGO DE CALI, DISTRITO ESPECIAL, DEPORTIVO, CULTURAL, TURÍSTICO, EMPRESARIAL Y DE SERVICIOS | CARRERA 56 # 13-55 LC 101 | 3.405 | -76.53472 | 959 | 3A5Y
Frt39149 | AGPE CR BOSQUES DE LA RIBERA II | DISTRIBUIDORA Y COMERCIALIZADORA DE ENERGIA ELECTRICA S.A. E.S.P. - COMERCIALIZADOR | 24/09/2020 | 1 | 10382169 | NA | 0.22 | 1 | 4 | VATIA S.A. E.S.P. - COMERCIALIZADOR | 09/02/2023 | DISTRIBUIDORA Y COMERCIALIZADORA DE ENERGIA ELECTRICA S.A. E.S.P. - COMERCIALIZADOR | EMPRESAS MUNICIPALES DE CALI E.I.C.E. E.S.P. - DISTRIBUIDOR |  | VATIA S.A. E.S.P. - COMERCIALIZADOR | EMPRESAS MUNICIPALES DE CALI E.I.C.E. E.S.P. - COMERCIALIZADOR | Generacion | CGM VATIA (comercializador) |  |  |  |  | 2869048 | ELSTER | 0.5 S | 0.5 | N/A | 24/09/2020 | INPEL S.A. (10-LAC-054) | 24/06/2020 | 2020-09-24 |  |  | 01/01/1900 |  |  | 0 | No | 0 |  | No |  | 0 | 0 | 0 | NA | NA | NA | NA | Valle del Cauca | Cali | SANTIAGO DE CALI, DISTRITO ESPECIAL, DEPORTIVO, CULTURAL, TURÍSTICO, EMPRESARIAL Y DE SERVICIOS | Carrera 121B No-5-80 | 3.343426 | -76.545806 | 1018 | 3A45
Frt39153 | OLMEDO MONROY CASTIBLANCO | ENERTOTAL S.A. E.S.P. - COMERCIALIZADOR | 01/10/2020 | 1.1324 |  | 9763718 | 0.2 | 1 | 4 | ENERTOTAL S.A. E.S.P. - COMERCIALIZADOR | 01/10/2020 | NA | EMPRESAS MUNICIPALES DE CALI E.I.C.E. E.S.P. - DISTRIBUIDOR |  | ENERTOTAL S.A. E.S.P. - COMERCIALIZADOR | ENERTOTAL S.A. E.S.P. - COMERCIALIZADOR | Regulado | CGM ENERTOTAL (comercializador) |  |  |  |  | 02840685 | ELSTER | 1 | N/A | N/A | 01/10/2020 | COLOMBIA MULTISERVICIOS S.A.S. - CAM MULTISERVICIOS (11-LAC-055) | 20/05/2020 | 2020-10-01 |  |  | 01/01/1900 |  |  | 0 | No | 0 | Frt09429 | No |  | 0 | 0 | 0 | 6820 | ACTIVIDADES INMOBILIARIAS | Actividades inmobiliarias realizadas a cambio de una retribución o por contrata | 9763718 | Valle del Cauca | Cali | SANTIAGO DE CALI, DISTRITO ESPECIAL, DEPORTIVO, CULTURAL, TURÍSTICO, EMPRESARIAL Y DE SERVICIOS | AV 2 A4 CL 75 EN - 75 APTO 401 | 3.4957998 | -76.500696 | 1010 | 3A4Q
Frt39155 | SUPERMERCADOS GALERIAS PLAZA S.A. - TERRON COLORADO | VATIA S.A. E.S.P. - COMERCIALIZADOR | 01/10/2020 | 1.1324 | 2501 | 9008808391 | 0.2 | 1 | 4 | VATIA S.A. E.S.P. - COMERCIALIZADOR | 01/10/2020 | NA | EMPRESAS MUNICIPALES DE CALI E.I.C.E. E.S.P. - DISTRIBUIDOR |  | EMPRESAS MUNICIPALES DE CALI E.I.C.E. E.S.P. - COMERCIALIZADOR | VATIA S.A. E.S.P. - COMERCIALIZADOR | Regulado | CGM VATIA (comercializador) |  |  |  |  | 69957302 | ISKRA | 1 | 0.5s | N/A | 01/10/2020 | INPEL S.A. (10-LAC-054) | 05/02/2020 | 2020-10-01 |  |  | 01/01/1900 |  |  | 0 | No | 0 |  | No |  | 0 | 0 | 0 | 4711 | COMERCIO AL POR MAYOR Y AL POR MENOR; REPARACIÓN DE VEHÍCULOS AUTOMOTORES Y MOTOCICLETAS | Comercio al por menor en establecimientos no especializados con surtido compuesto principalmente por alimentos, bebidas o tabaco | 9008808391 | Valle del Cauca | Cali | SANTIAGO DE CALI, DISTRITO ESPECIAL, DEPORTIVO, CULTURAL, TURÍSTICO, EMPRESARIAL Y DE SERVICIOS | AVENIDA 5 OESTE # 19-01 | 3.4531821 | -76.5595578 | 1153 | 3A5S
Frt39156 | SURAMERICA COMERCIAL SAS | DISTRIBUIDORA Y COMERCIALIZADORA DE ENERGIA ELECTRICA S.A. E.S.P. - COMERCIALIZADOR | 08/10/2020 | 1.1324 | 131637 | 9009432434 | 0.2 | 1 | 4 | ENEL X COLOMBIA S.A.S ESP - COMERCIALIZADOR | 26/04/2023 | DISTRIBUIDORA Y COMERCIALIZADORA DE ENERGIA ELECTRICA S.A. E.S.P. - COMERCIALIZADOR | EMPRESAS MUNICIPALES DE CALI E.I.C.E. E.S.P. - DISTRIBUIDOR |  | EMPRESAS MUNICIPALES DE CALI E.I.C.E. E.S.P. - COMERCIALIZADOR | ENEL X COLOMBIA S.A.S ESP - COMERCIALIZADOR | Regulado | CGM ENEL X COLOMBIA S.A.S. E.S.P. |  |  |  |  | 67582144 | ISKRA | 1 | 0.5s | N/A | 08/10/2020 | INPEL S.A. (10-LAC-054) | 06/08/2020 | 2020-10-08 |  |  | 01/01/1900 |  |  | 0 | No | 0 |  | No |  | 0 | 0 | 0 | 4719 | COMERCIO AL POR MAYOR Y AL POR MENOR; REPARACIÓN DE VEHÍCULOS AUTOMOTORES Y MOTOCICLETAS | Comercio al por menor en establecimientos no especializados, con surtido compuesto principalmente por productos diferentes de alimentos (víveres en ge | 9009432434 | Valle del Cauca | Cali | SANTIAGO DE CALI, DISTRITO ESPECIAL, DEPORTIVO, CULTURAL, TURÍSTICO, EMPRESARIAL Y DE SERVICIOS | CALLE 9 # 40-70 | 3.420000 | -76.539444 | 964 | 3A6N
Frt39353 | CIUDADELA COMERCIAL UNICENTRO PH -LOCAL 310 A | DISTRIBUIDORA Y COMERCIALIZADORA DE ENERGIA ELECTRICA S.A. E.S.P. - COMERCIALIZADOR | 15/10/2020 | 1.0383 |  | 8903211567 | 0.2 | 1 | 5 | QI ENERGY S.A.S. E.S.P. - COMERCIALIZADOR | 26/04/2023 | DISTRIBUIDORA Y COMERCIALIZADORA DE ENERGIA ELECTRICA S.A. E.S.P. - COMERCIALIZADOR | EMPRESAS MUNICIPALES DE CALI E.I.C.E. E.S.P. - DISTRIBUIDOR |  | QI ENERGY S.A.S. E.S.P. - COMERCIALIZADOR | QI ENERGY S.A.S. E.S.P. - COMERCIALIZADOR | Regulado | CGM 24/7 |  |  |  |  | 18063755 | ELSTER | 1 | N/A | N/A | 15/10/2020 | INPEL S.A. (10-LAC-054) | 18/07/2020 | 2020-10-15 |  |  | 01/01/1900 |  |  | 0 | No | 0 |  | No | Frt27032 | 0.10148 | 0 | 1.0328 | 6810 | ACTIVIDADES INMOBILIARIAS | Actividades inmobiliarias realizadas con bienes propios o arrendados | 8903211567 | Valle del Cauca | Cali | SANTIAGO DE CALI, DISTRITO ESPECIAL, DEPORTIVO, CULTURAL, TURÍSTICO, EMPRESARIAL Y DE SERVICIOS | CARRERA 100 # 5-169 | 3.3740089 | -76.5402844 | 1080 | 3A7G
Frt39358 | Calzatodo S.A. | DISTRIBUIDORA Y COMERCIALIZADORA DE ENERGIA ELECTRICA S.A. E.S.P. - COMERCIALIZADOR | 01/10/2020 | 1 | 9361375 | NA | 13.2 | 2 | 4 | QI ENERGY S.A.S. E.S.P. - COMERCIALIZADOR | 26/04/2023 | DISTRIBUIDORA Y COMERCIALIZADORA DE ENERGIA ELECTRICA S.A. E.S.P. - COMERCIALIZADOR | EMPRESAS MUNICIPALES DE CALI E.I.C.E. E.S.P. - DISTRIBUIDOR |  | QI ENERGY S.A.S. E.S.P. - COMERCIALIZADOR | EMPRESAS MUNICIPALES DE CALI E.I.C.E. E.S.P. - COMERCIALIZADOR | Generacion | CGM 24/7 |  |  |  |  | 84339923 | ISKRA | 0.5S | 0.5S | 0.5 | 01/10/2020 | COLOMBIA MULTISERVICIOS S.A.S. - CAM MULTISERVICIOS (11-LAC-055) | 13/01/2020 | 2020-10-01 |  |  | 01/01/1900 |  |  | 0 | No | 0 |  | No |  | 0 | 0 | 0 | NA | NA | NA | NA | Valle del Cauca | Yumbo | YUMBO | Cra 34 # 13 -253 | 3.505578 | -76.506371 | 1021 | 3A4R
Frt39361 | SURAMERICA COMERCIAL SAS | DISTRIBUIDORA Y COMERCIALIZADORA DE ENERGIA ELECTRICA S.A. E.S.P. - COMERCIALIZADOR | 15/10/2020 | 1.1324 | 14601840 | 9009432434 | 0.2 | 1 | 4 | ENEL X COLOMBIA S.A.S ESP - COMERCIALIZADOR | 26/04/2023 | DISTRIBUIDORA Y COMERCIALIZADORA DE ENERGIA ELECTRICA S.A. E.S.P. - COMERCIALIZADOR | EMPRESAS MUNICIPALES DE CALI E.I.C.E. E.S.P. - DISTRIBUIDOR |  | EMPRESAS MUNICIPALES DE CALI E.I.C.E. E.S.P. - COMERCIALIZADOR | ENEL X COLOMBIA S.A.S ESP - COMERCIALIZADOR | Regulado | CGM ENEL X COLOMBIA S.A.S. E.S.P. |  |  |  |  | 67582137 | ISKRA | 1 | 0.5s | N/A | 15/10/2020 | INDUSTRIA ELÉCTRICA DEL CAUCA S.A. - INELCA (12-LAC-042) | 05/08/2020 | 2020-10-15 |  |  | 01/01/1900 |  |  | 0 | No | 0 |  | No |  | 0 | 0 | 0 | 4719 | COMERCIO AL POR MAYOR Y AL POR MENOR; REPARACIÓN DE VEHÍCULOS AUTOMOTORES Y MOTOCICLETAS | Comercio al por menor en establecimientos no especializados, con surtido compuesto principalmente por productos diferentes de alimentos (víveres en ge | 9009432434 | Valle del Cauca | Cali | SANTIAGO DE CALI, DISTRITO ESPECIAL, DEPORTIVO, CULTURAL, TURÍSTICO, EMPRESARIAL Y DE SERVICIOS | CARRERA 78A # 5-30 | 3.38743 | -76.544182 | 1052 | 3A7H
Frt39362 | SURAMERICA COMERCIAL SAS | DISTRIBUIDORA Y COMERCIALIZADORA DE ENERGIA ELECTRICA S.A. E.S.P. - COMERCIALIZADOR | 15/10/2020 | 1.1324 | 14542866 | 9009432434 | 0.2 | 1 | 4 | ENEL X COLOMBIA S.A.S ESP - COMERCIALIZADOR | 26/04/2023 | DISTRIBUIDORA Y COMERCIALIZADORA DE ENERGIA ELECTRICA S.A. E.S.P. - COMERCIALIZADOR | EMPRESAS MUNICIPALES DE CALI E.I.C.E. E.S.P. - DISTRIBUIDOR |  | EMPRESAS MUNICIPALES DE CALI E.I.C.E. E.S.P. - COMERCIALIZADOR | ENEL X COLOMBIA S.A.S ESP - COMERCIALIZADOR | Regulado | CGM ENEL X COLOMBIA S.A.S. E.S.P. |  |  |  |  | 67582138 | ISKRA | 1 | 0.5s | N/A | 15/10/2020 | INDUSTRIA ELÉCTRICA DEL CAUCA S.A. - INELCA (12-LAC-042) | 05/08/2020 | 2020-10-15 |  |  | 01/01/1900 |  |  | 0 | No | 0 |  | No |  | 0 | 0 | 0 | 4719 | COMERCIO AL POR MAYOR Y AL POR MENOR; REPARACIÓN DE VEHÍCULOS AUTOMOTORES Y MOTOCICLETAS | Comercio al por menor en establecimientos no especializados, con surtido compuesto principalmente por productos diferentes de alimentos (víveres en ge | 9009432434 | Valle del Cauca | Cali | SANTIAGO DE CALI, DISTRITO ESPECIAL, DEPORTIVO, CULTURAL, TURÍSTICO, EMPRESARIAL Y DE SERVICIOS | CALLE 10 # 52-50 | 3.408611 | -76.540000 | 959 | 3A7I
Frt39369 | COMUNICACION CELULAR S.A. - COMCEL CAL VILLANUEVA | VATIA S.A. E.S.P. - COMERCIALIZADOR | 01/10/2020 | 1.1324 | 965375 | 8001539937 | 0.2 | 1 | 4 | VATIA S.A. E.S.P. - COMERCIALIZADOR | 01/10/2020 | NA | EMPRESAS MUNICIPALES DE CALI E.I.C.E. E.S.P. - DISTRIBUIDOR |  | EMPRESAS MUNICIPALES DE CALI E.I.C.E. E.S.P. - COMERCIALIZADOR | VATIA S.A. E.S.P. - COMERCIALIZADOR | Regulado | CGM VATIA (comercializador) |  |  |  |  | 63623182 | ISKRA | 1 | N/A | N/A | 01/10/2020 | INPEL S.A. (10-LAC-054) | 27/01/2020 | 2020-10-01 |  |  | 01/01/1900 |  |  | 0 | No | 0 |  | No |  | 0 | 0 | 0 | 6110 | INFORMACIÓN Y COMUNICACIONES | Actividades de telecomunicaciones alámbricas | 8001539937 | Valle del Cauca | Cali | SANTIAGO DE CALI, DISTRITO ESPECIAL, DEPORTIVO, CULTURAL, TURÍSTICO, EMPRESARIAL Y DE SERVICIOS | CALLE 34 # 28M2-70 | 3.417222 | -76.502222 | 952 | 3A6B
Frt39400 | SURAMERICA COMERCIAL SAS | DISTRIBUIDORA Y COMERCIALIZADORA DE ENERGIA ELECTRICA S.A. E.S.P. - COMERCIALIZADOR | 15/10/2020 | 1.1324 | 12368391 | 9009432434 | 0.2 | 1 | 4 | ENEL X COLOMBIA S.A.S ESP - COMERCIALIZADOR | 26/04/2023 | DISTRIBUIDORA Y COMERCIALIZADORA DE ENERGIA ELECTRICA S.A. E.S.P. - COMERCIALIZADOR | EMPRESAS MUNICIPALES DE CALI E.I.C.E. E.S.P. - DISTRIBUIDOR |  | EMPRESAS MUNICIPALES DE CALI E.I.C.E. E.S.P. - COMERCIALIZADOR | ENEL X COLOMBIA S.A.S ESP - COMERCIALIZADOR | Regulado | CGM ENEL X COLOMBIA S.A.S. E.S.P. |  |  |  |  | 73701809 | ISKRA | 1 | 0.5s | N/A | 15/10/2020 | INPEL S.A. (10-LAC-054) | 20/02/2022 | 2022-08-08 |  |  | 01/01/1900 |  |  | 0 | No | 0 |  | No |  | 0 | 0 | 0 | 4719 | COMERCIO AL POR MAYOR Y AL POR MENOR; REPARACIÓN DE VEHÍCULOS AUTOMOTORES Y MOTOCICLETAS | Comercio al por menor en establecimientos no especializados, con surtido compuesto principalmente por productos diferentes de alimentos (víveres en ge | 9009432434 | Valle del Cauca | Cali | SANTIAGO DE CALI, DISTRITO ESPECIAL, DEPORTIVO, CULTURAL, TURÍSTICO, EMPRESARIAL Y DE SERVICIOS | CALLE 16 # 103-44 | 3.364167 | -76.531667 | 978 | 3A7L
Frt39402 | CIUDADELA COMERCIAL UNICENTRO PH - LOCAL 446 | DISTRIBUIDORA Y COMERCIALIZADORA DE ENERGIA ELECTRICA S.A. E.S.P. - COMERCIALIZADOR | 15/10/2020 | 1.0383 |  | 8903211567 | 0.2 | 1 | 4 | QI ENERGY S.A.S. E.S.P. - COMERCIALIZADOR | 26/04/2023 | DISTRIBUIDORA Y COMERCIALIZADORA DE ENERGIA ELECTRICA S.A. E.S.P. - COMERCIALIZADOR | EMPRESAS MUNICIPALES DE CALI E.I.C.E. E.S.P. - DISTRIBUIDOR |  | QI ENERGY S.A.S. E.S.P. - COMERCIALIZADOR | QI ENERGY S.A.S. E.S.P. - COMERCIALIZADOR | Regulado | CGM 24/7 |  |  |  |  | 1315017583 | GENESIS IV | 1 | 0.5s | N/A | 15/10/2020 | INPEL S.A. (10-LAC-054) | 07/07/2020 | 2020-10-15 |  |  | 01/01/1900 |  |  | 0 | No | 0 |  | No | Frt27032 | 0.10148 | 0 | 1.0328 | 6810 | ACTIVIDADES INMOBILIARIAS | Actividades inmobiliarias realizadas con bienes propios o arrendados | 8903211567 | Valle del Cauca | Cali | SANTIAGO DE CALI, DISTRITO ESPECIAL, DEPORTIVO, CULTURAL, TURÍSTICO, EMPRESARIAL Y DE SERVICIOS | CARRERA 100 # 5-169 | 3.3740089 | -76.5402844 | 1080 | 3A7M
Frt39406 | AVICOLA LA MAYORISTA | VATIA S.A. E.S.P. - COMERCIALIZADOR | 15/10/2020 | 1.1324 | 2228148 | 291193526 | 0.2 | 1 | 4 | ENERTOTAL S.A. E.S.P. - COMERCIALIZADOR | 01/08/2023 | ENERCO S.A. E.S.P. - COMERCIALIZADOR | EMPRESAS MUNICIPALES DE CALI E.I.C.E. E.S.P. - DISTRIBUIDOR |  | EMPRESAS MUNICIPALES DE CALI E.I.C.E. E.S.P. - COMERCIALIZADOR | ENERTOTAL S.A. E.S.P. - COMERCIALIZADOR | Regulado | CGM ENERTOTAL (comercializador) |  |  |  |  | 21112421 | MICROSTART | 1 | N/A | N/A | 15/10/2020 | ELGAMA SISTEMOS DE COLOMBIA LTDA. - ELGSIS LTDA. (10-LAC-047) | 09/11/2022 | 2023-01-19 |  |  | 01/01/1900 |  |  | 0 | No | 0 |  | No |  | 0 | 0 | 0 | 4722 | COMERCIO AL POR MAYOR Y AL POR MENOR; REPARACIÓN DE VEHÍCULOS AUTOMOTORES Y MOTOCICLETAS | Comercio al por menor de leche, productos lácteos y huevos, en establecimientos especializados | 291193526 | Valle del Cauca | Cali | SANTIAGO DE CALI, DISTRITO ESPECIAL, DEPORTIVO, CULTURAL, TURÍSTICO, EMPRESARIAL Y DE SERVICIOS | CARRERA 27TR 103-76 | 3.4177979 | -76.4803889 | 757 | 3A7Q
Frt39414 | TORO CORREDOR PEOPE S.A.S | QI ENERGY S.A.S. E.S.P. - COMERCIALIZADOR | 15/10/2020 | 1.1324 | 270417 | 8050016494 | 0.2 | 1 | 3 | QI ENERGY S.A.S. E.S.P. - COMERCIALIZADOR | 15/10/2020 | NA | EMPRESAS MUNICIPALES DE CALI E.I.C.E. E.S.P. - DISTRIBUIDOR |  | EMPRESAS MUNICIPALES DE CALI E.I.C.E. E.S.P. - COMERCIALIZADOR | QI ENERGY S.A.S. E.S.P. - COMERCIALIZADOR | Regulado | CGM 24/7 |  |  |  |  | 02890889 | ELSTER | 0.5s | 0.5s | N/A | 15/10/2020 | INPEL S.A. (10-LAC-054) | 08/01/2020 | 2020-10-15 |  |  | 01/01/1900 |  |  | 0 | No | 0 |  | No |  | 0 | 0 | 0 | 1811 | INDUSTRIAS MANUFACTURERAS | Actividades de impresión | 8050016494 | Valle del Cauca | Cali | SANTIAGO DE CALI, DISTRITO ESPECIAL, DEPORTIVO, CULTURAL, TURÍSTICO, EMPRESARIAL Y DE SERVICIOS | CALLE 27 # 2-20 | 3.459857 | -76.519094 | 978 | 3A7S
Frt39420 | GRUPO SANTIAGO EXPRESS S.A.S. | ENERCO S.A. E.S.P. - COMERCIALIZADOR | 15/10/2020 | 1.1324 | 41274 | 9002953979 | 0.2 | 1 | 5 | ENERTOTAL S.A. E.S.P. - COMERCIALIZADOR | 01/08/2023 | ENERCO S.A. E.S.P. - COMERCIALIZADOR | EMPRESAS MUNICIPALES DE CALI E.I.C.E. E.S.P. - DISTRIBUIDOR |  | EMPRESAS MUNICIPALES DE CALI E.I.C.E. E.S.P. - COMERCIALIZADOR | ENERTOTAL S.A. E.S.P. - COMERCIALIZADOR | Regulado | CGM ENERTOTAL (comercializador) |  |  |  |  | 02840649 | ELSTER | 1 | N/A | N/A | 15/10/2020 | COLOMBIA MULTISERVICIOS S.A.S. - CAM MULTISERVICIOS (11-LAC-055) | 19/05/2020 | 2020-10-15 |  |  | 01/01/1900 |  |  | 0 | No | 0 |  | No |  | 0 | 0 | 0 | 1011 | INDUSTRIAS MANUFACTURERAS | Procesamiento y conservación de carne y productos cárnicos | 9002953979 | Valle del Cauca | Cali | SANTIAGO DE CALI, DISTRITO ESPECIAL, DEPORTIVO, CULTURAL, TURÍSTICO, EMPRESARIAL Y DE SERVICIOS | CALLE 8 # 24-20 | 3.4350787 | -76.53823 | 1018 | 3A7U
Frt39421 | PRODUCPLAST S.A.S | EMPRESAS MUNICIPALES DE CALI E.I.C.E. E.S.P. - COMERCIALIZADOR | 01/11/2020 | 1.1324 | 1940634 | 8903062530 | 0.2 | 1 | 3 | EMPRESAS MUNICIPALES DE CALI E.I.C.E. E.S.P. - COMERCIALIZADOR | 01/11/2020 | NA | EMPRESAS MUNICIPALES DE CALI E.I.C.E. E.S.P. - DISTRIBUIDOR |  | EMPRESAS MUNICIPALES DE CALI E.I.C.E. E.S.P. - COMERCIALIZADOR | EMPRESAS MUNICIPALES DE CALI E.I.C.E. E.S.P. - COMERCIALIZADOR | No Regulado | CGM EMCALI (comercializador) |  |  |  |  | 66613929. | ISKRA | 0.5s | 0.5s | N/A | 01/11/2020 | EMPRESAS MUNICIPALES DE CALI EICE E.S.P. - EMCALI (12-LAC-001) | 30/08/2019 | 2020-11-01 |  |  | 01/01/1900 |  |  | 0 | No | 0 |  | No |  | 0 | 0 | 0 | 2229 | INDUSTRIAS MANUFACTURERAS | Fabricación de artículos de plástico n.c.p. | 8903062530 | Valle del Cauca | Cali | SANTIAGO DE CALI, DISTRITO ESPECIAL, DEPORTIVO, CULTURAL, TURÍSTICO, EMPRESARIAL Y DE SERVICIOS | CALLE 5A # 19-54 | 3.4372201 | -76.5224991 | 1018 | 3ABF
Frt39435 | CIUDADELA COMERCIAL UNICENTRO PH - LOCAL P2 L231 | DISTRIBUIDORA Y COMERCIALIZADORA DE ENERGIA ELECTRICA S.A. E.S.P. - COMERCIALIZADOR | 08/10/2020 | 1.0383 |  | 8903211567 | 0.2 | 1 | 4 | QI ENERGY S.A.S. E.S.P. - COMERCIALIZADOR | 26/04/2023 | DISTRIBUIDORA Y COMERCIALIZADORA DE ENERGIA ELECTRICA S.A. E.S.P. - COMERCIALIZADOR | EMPRESAS MUNICIPALES DE CALI E.I.C.E. E.S.P. - DISTRIBUIDOR |  | QI ENERGY S.A.S. E.S.P. - COMERCIALIZADOR | QI ENERGY S.A.S. E.S.P. - COMERCIALIZADOR | Regulado | CGM 24/7 |  |  |  |  | 1315017622 | GENESIS IV | 1 | 0.5s | N/A | 08/10/2020 | INPEL S.A. (10-LAC-054) | 07/07/2020 | 2020-10-08 |  |  | 01/01/1900 |  |  | 0 | No | 0 |  | No | Frt27032 | 0.10148 | 0 | 1.0328 | 6810 | ACTIVIDADES INMOBILIARIAS | Actividades inmobiliarias realizadas con bienes propios o arrendados | 8903211567 | Valle del Cauca | Cali | SANTIAGO DE CALI, DISTRITO ESPECIAL, DEPORTIVO, CULTURAL, TURÍSTICO, EMPRESARIAL Y DE SERVICIOS | CARRERA 100 # 5-169 | 3.3740089 | -76.5402844 | 1080 | 3A6R
Frt39438 | CIUDADELA COMERCIAL UNICENTRO PH - LOCAL P4 L132 | DISTRIBUIDORA Y COMERCIALIZADORA DE ENERGIA ELECTRICA S.A. E.S.P. - COMERCIALIZADOR | 08/10/2020 | 1.0383 |  | 8903211567 | 0.2 | 1 | 4 | QI ENERGY S.A.S. E.S.P. - COMERCIALIZADOR | 26/04/2023 | DISTRIBUIDORA Y COMERCIALIZADORA DE ENERGIA ELECTRICA S.A. E.S.P. - COMERCIALIZADOR | EMPRESAS MUNICIPALES DE CALI E.I.C.E. E.S.P. - DISTRIBUIDOR |  | QI ENERGY S.A.S. E.S.P. - COMERCIALIZADOR | QI ENERGY S.A.S. E.S.P. - COMERCIALIZADOR | Regulado | CGM 24/7 |  |  |  |  | 1315017592 | GENESIS IV | 1 | 0.5s | N/A | 08/10/2020 | INPEL S.A. (10-LAC-054) | 07/07/2020 | 2020-10-08 |  |  | 01/01/1900 |  |  | 0 | No | 0 |  | No | Frt27032 | 0.10148 | 0 | 1.0328 | 6810 | ACTIVIDADES INMOBILIARIAS | Actividades inmobiliarias realizadas con bienes propios o arrendados | 8903211567 | Valle del Cauca | Cali | SANTIAGO DE CALI, DISTRITO ESPECIAL, DEPORTIVO, CULTURAL, TURÍSTICO, EMPRESARIAL Y DE SERVICIOS | CARRERA 100 # 5-169 | 3.3740089 | -76.5402844 | 1080 | 3A6S
Frt39439 | CIUDADELA COMERCIAL UNICENTRO PH - LOCAL P5 L253 | DISTRIBUIDORA Y COMERCIALIZADORA DE ENERGIA ELECTRICA S.A. E.S.P. - COMERCIALIZADOR | 08/10/2020 | 1.0383 |  | 8903211567 | 0.2 | 1 | 4 | QI ENERGY S.A.S. E.S.P. - COMERCIALIZADOR | 26/04/2023 | DISTRIBUIDORA Y COMERCIALIZADORA DE ENERGIA ELECTRICA S.A. E.S.P. - COMERCIALIZADOR | EMPRESAS MUNICIPALES DE CALI E.I.C.E. E.S.P. - DISTRIBUIDOR |  | QI ENERGY S.A.S. E.S.P. - COMERCIALIZADOR | QI ENERGY S.A.S. E.S.P. - COMERCIALIZADOR | Regulado | CGM 24/7 |  |  |  |  | 1315017581 | GENESIS IV | 1 | N/A | N/A | 08/10/2020 | INPEL S.A. (10-LAC-054) | 07/07/2020 | 2020-10-08 |  |  | 01/01/1900 |  |  | 0 | No | 0 |  | No | Frt27032 | 0.10148 | 0 | 1.0328 | 6810 | ACTIVIDADES INMOBILIARIAS | Actividades inmobiliarias realizadas con bienes propios o arrendados | 8903211567 | Valle del Cauca | Cali | SANTIAGO DE CALI, DISTRITO ESPECIAL, DEPORTIVO, CULTURAL, TURÍSTICO, EMPRESARIAL Y DE SERVICIOS | CARRERA 100 # 5-169 | 3.3740089 | -76.5402844 | 1080 | 3A6T
Frt39440 | CIUDADELA COMERCIAL UNICENTRO PH - LOCAL P4 L133A | DISTRIBUIDORA Y COMERCIALIZADORA DE ENERGIA ELECTRICA S.A. E.S.P. - COMERCIALIZADOR | 08/10/2020 | 1.0383 |  | 8903211567 | 0.2 | 1 | 4 | QI ENERGY S.A.S. E.S.P. - COMERCIALIZADOR | 26/04/2023 | DISTRIBUIDORA Y COMERCIALIZADORA DE ENERGIA ELECTRICA S.A. E.S.P. - COMERCIALIZADOR | EMPRESAS MUNICIPALES DE CALI E.I.C.E. E.S.P. - DISTRIBUIDOR |  | QI ENERGY S.A.S. E.S.P. - COMERCIALIZADOR | QI ENERGY S.A.S. E.S.P. - COMERCIALIZADOR | Regulado | CGM 24/7 |  |  |  |  | 1315017589 | GENESIS IV | 1 | 0.5s | N/A | 08/10/2020 | INPEL S.A. (10-LAC-054) | 07/07/2020 | 2020-10-08 |  |  | 01/01/1900 |  |  | 0 | No | 0 |  | No | Frt27032 | 0.10148 | 0 | 1.0328 | 6810 | ACTIVIDADES INMOBILIARIAS | Actividades inmobiliarias realizadas con bienes propios o arrendados | 8903211567 | Valle del Cauca | Cali | SANTIAGO DE CALI, DISTRITO ESPECIAL, DEPORTIVO, CULTURAL, TURÍSTICO, EMPRESARIAL Y DE SERVICIOS | CARRERA 100 # 5-169 | 3.3740089 | -76.5402844 | 1080 | 3A6U
Frt39442 | CIUDADELA COMERCIAL UNICENTRO PH - LOCAL 436 | DISTRIBUIDORA Y COMERCIALIZADORA DE ENERGIA ELECTRICA S.A. E.S.P. - COMERCIALIZADOR | 08/10/2020 | 1.0383 |  | 8903211567 | 0.2 | 1 | 4 | QI ENERGY S.A.S. E.S.P. - COMERCIALIZADOR | 26/04/2023 | DISTRIBUIDORA Y COMERCIALIZADORA DE ENERGIA ELECTRICA S.A. E.S.P. - COMERCIALIZADOR | EMPRESAS MUNICIPALES DE CALI E.I.C.E. E.S.P. - DISTRIBUIDOR |  | QI ENERGY S.A.S. E.S.P. - COMERCIALIZADOR | QI ENERGY S.A.S. E.S.P. - COMERCIALIZADOR | Regulado | CGM 24/7 |  |  |  |  | 1315017612 | GENESIS IV | 1 | 0.5s | N/A | 08/10/2020 | INPEL S.A. (10-LAC-054) | 07/07/2020 | 2020-10-08 |  |  | 01/01/1900 |  |  | 0 | No | 0 |  | No | Frt27032 | 0.10148 | 0 | 1.0328 | 6810 | ACTIVIDADES INMOBILIARIAS | Actividades inmobiliarias realizadas con bienes propios o arrendados | 8903211567 | Valle del Cauca | Cali | SANTIAGO DE CALI, DISTRITO ESPECIAL, DEPORTIVO, CULTURAL, TURÍSTICO, EMPRESARIAL Y DE SERVICIOS | CARRERA 100 # 5-169 | 3.3740089 | -76.5402844 | 1080 | 3A6V
Frt39452 | VIVA 1A IPS SA | DISTRIBUIDORA Y COMERCIALIZADORA DE ENERGIA ELECTRICA S.A. E.S.P. - COMERCIALIZADOR | 15/10/2020 | 1.1324 | 126214 | 9002191202 | 0.2 | 1 | 4 | CELSIA COLOMBIA S.A. E.S.P. - COMERCIALIZADOR | 26/04/2023 | DISTRIBUIDORA Y COMERCIALIZADORA DE ENERGIA ELECTRICA S.A. E.S.P. - COMERCIALIZADOR | EMPRESAS MUNICIPALES DE CALI E.I.C.E. E.S.P. - DISTRIBUIDOR |  | EMPRESAS MUNICIPALES DE CALI E.I.C.E. E.S.P. - COMERCIALIZADOR | CELSIA COLOMBIA S.A. E.S.P. - COMERCIALIZADOR | Regulado | CGM CELSIA (comercializador) |  |  |  |  | 73701462 | ISKRA | 1 | 0.5s | N/A | 15/10/2020 | INDUSTRIA ELÉCTRICA DEL CAUCA S.A. - INELCA (12-LAC-042) | 09/03/2020 | 2020-10-15 |  |  | 01/01/1900 |  |  | 0 | No | 0 |  | No |  | 0 | 0 | 0 | 8621 | ACTIVIDADES DE ATENCIÓN DE LA SALUD HUMANA Y DE ASISTENCIA SOCIAL | Actividades de la práctica médica, sin internación | 9002191202 | Valle del Cauca | Cali | SANTIAGO DE CALI, DISTRITO ESPECIAL, DEPORTIVO, CULTURAL, TURÍSTICO, EMPRESARIAL Y DE SERVICIOS | CARRERA 44 # 9A-31 | 3.416394 | -76.538682 | 959 | 3A84
Frt39458 | SURAMERICA COMERCIAL SAS | DISTRIBUIDORA Y COMERCIALIZADORA DE ENERGIA ELECTRICA S.A. E.S.P. - COMERCIALIZADOR | 15/10/2020 | 1.1324 | 14318879 | 9009432434 | 0.2 | 1 | 4 | ENEL X COLOMBIA S.A.S ESP - COMERCIALIZADOR | 26/04/2023 | DISTRIBUIDORA Y COMERCIALIZADORA DE ENERGIA ELECTRICA S.A. E.S.P. - COMERCIALIZADOR | EMPRESAS MUNICIPALES DE CALI E.I.C.E. E.S.P. - DISTRIBUIDOR |  | EMPRESAS MUNICIPALES DE CALI E.I.C.E. E.S.P. - COMERCIALIZADOR | ENEL X COLOMBIA S.A.S ESP - COMERCIALIZADOR | Regulado | CGM ENEL X COLOMBIA S.A.S. E.S.P. |  |  |  |  | 67582148 | ISKRA | 1 | 0.5s | N/A | 15/10/2020 | INDUSTRIA ELÉCTRICA DEL CAUCA S.A. - INELCA (12-LAC-042) | 05/08/2020 | 2020-10-15 |  |  | 01/01/1900 |  |  | 0 | No | 0 |  | No |  | 0 | 0 | 0 | 4719 | COMERCIO AL POR MAYOR Y AL POR MENOR; REPARACIÓN DE VEHÍCULOS AUTOMOTORES Y MOTOCICLETAS | Comercio al por menor en establecimientos no especializados, con surtido compuesto principalmente por productos diferentes de alimentos (víveres en ge | 9009432434 | Valle del Cauca | Cali | SANTIAGO DE CALI, DISTRITO ESPECIAL, DEPORTIVO, CULTURAL, TURÍSTICO, EMPRESARIAL Y DE SERVICIOS | CR 1 37-36 CENTRO COMERCIAL LA ESTACION CLI LC B 2-20 | 3.464685 | -76.513722 | 1470 | 3A86
Frt39461 | BINGOS CODERE S.A. | ENERCO S.A. E.S.P. - COMERCIALIZADOR | 22/10/2020 | 1.1324 | 2350389 | 830147464 | 0.2 | 1 | 4 | ENERTOTAL S.A. E.S.P. - COMERCIALIZADOR | 01/08/2023 | ENERCO S.A. E.S.P. - COMERCIALIZADOR | EMPRESAS MUNICIPALES DE CALI E.I.C.E. E.S.P. - DISTRIBUIDOR |  | EMPRESAS MUNICIPALES DE CALI E.I.C.E. E.S.P. - COMERCIALIZADOR | ENERTOTAL S.A. E.S.P. - COMERCIALIZADOR | Regulado | CGM ENERTOTAL (comercializador) |  |  |  |  | 02918673 | ELSTER | 0.5s | 0.5s | N/A | 22/10/2020 | INPEL S.A. (10-LAC-054) | 15/08/2022 | 2023-05-28 |  |  | 01/01/1900 |  |  | 0 | No | 0 |  | No |  | 0 | 0 | 0 | 9200 | ACTIVIDADES ARTÍSTICAS, DE ENTRETENEMIENTO Y RECREACIÓN | Actividades de juegos de azar y apuestas | 830147464 | Valle del Cauca | Cali | SANTIAGO DE CALI, DISTRITO ESPECIAL, DEPORTIVO, CULTURAL, TURÍSTICO, EMPRESARIAL Y DE SERVICIOS | CALLE 5 # 50-103 APTO 139 | 3.4137124 | -76.547936 | 1012 | 3A8L
Frt39468 | CIRCUITO JUANCHACO 13.2 KV - BAHIA MALAGA | CELSIA COLOMBIA S.A. E.S.P. - COMERCIALIZADOR | 15/10/2020 | 1.0102 |  | 800249860 | 13.2 | 2 | 2 | CELSIA COLOMBIA S.A. E.S.P. - COMERCIALIZADOR | 15/10/2020 | NA | CELSIA COLOMBIA S.A. E.S.P. - DISTRIBUIDOR |  | EMPRESAS MUNICIPALES DE CALI E.I.C.E. E.S.P. - COMERCIALIZADOR | CELSIA COLOMBIA S.A. E.S.P. - COMERCIALIZADOR | Regulado | CGM CELSIA (comercializador) |  |  |  |  | 83911266. | ITRON | 0.5s | 0.2 | 0.2 | 15/10/2020 | CELSIA COLOMBIA S.A. E.S.P. - EPSA E.S.P. (10-LAC-069) | 18/07/2020 | 2020-10-15 | 84228279. | ITRON | 15/10/2020 | CELSIA COLOMBIA S.A. E.S.P. - EPSA E.S.P. (10-LAC-069) | 28/07/2020 | 2020-10-15 | No | 0 |  | No | Frt20343 | 0.001 | 0 | 1.0087 | 3513 | SUMINISTRO DE ELECTRICIDAD, GAS, VAPOR Y AIRE ACONDICIONADO | Distribución de energía eléctrica | 800249860 | Valle del Cauca | Buenaventura | JUANCHACO | Corregimiento de Juanchaco | 3.5552 | -77.2112 | 7 | 3A89
Frt39490 | REPRESENTACIONES LASTRA S.A.S. | ENERCO S.A. E.S.P. - COMERCIALIZADOR | 22/10/2020 | 1.1324 | 288160 | 8903251984 | 0.2 | 1 | 4 | ENERTOTAL S.A. E.S.P. - COMERCIALIZADOR | 01/08/2023 | ENERCO S.A. E.S.P. - COMERCIALIZADOR | EMPRESAS MUNICIPALES DE CALI E.I.C.E. E.S.P. - DISTRIBUIDOR |  | EMPRESAS MUNICIPALES DE CALI E.I.C.E. E.S.P. - COMERCIALIZADOR | ENERTOTAL S.A. E.S.P. - COMERCIALIZADOR | Regulado | CGM ENERTOTAL (comercializador) |  |  |  |  | 502203918 | CIRCUTOR | 0.5s | 0.5s | N/A | 22/10/2020 | INPEL S.A. (10-LAC-054) | 12/04/2024 | 2024-05-28 |  |  | 01/01/1900 |  |  | 0 | No | 0 |  | No |  | 0 | 0 | 0 | 4690 | COMERCIO AL POR MAYOR Y AL POR MENOR; REPARACIÓN DE VEHÍCULOS AUTOMOTORES Y MOTOCICLETAS | Comercio al por mayor no especializado | 8903251984 | Valle del Cauca | Cali | SANTIAGO DE CALI, DISTRITO ESPECIAL, DEPORTIVO, CULTURAL, TURÍSTICO, EMPRESARIAL Y DE SERVICIOS | CARRERA 6 # 36-40 | 3.4585949 | -76.5111086 | 1002 | 3A8R
Frt39508 | MIREYA ANGEL ARANGO | ENERTOTAL S.A. E.S.P. - COMERCIALIZADOR | 22/10/2020 | 1.0383 | 1810687 | 312836124 | 34.5 | 3 | 3 | ENERTOTAL S.A. E.S.P. - COMERCIALIZADOR | 22/10/2020 | NA | EMPRESAS MUNICIPALES DE CALI E.I.C.E. E.S.P. - DISTRIBUIDOR |  | EMPRESAS MUNICIPALES DE CALI E.I.C.E. E.S.P. - COMERCIALIZADOR | ENERTOTAL S.A. E.S.P. - COMERCIALIZADOR | Regulado | CGM ENERTOTAL (comercializador) |  |  |  |  | 501515437 | CIRCUTOR | 0.5s | 0.5s | 0.5 | 22/10/2020 | INPEL S.A. (10-LAC-054) | 04/03/2022 | 2022-05-18 |  |  | 01/01/1900 |  |  | 0 | No | 0 |  | No |  | 0 | 0 | 0 | 8299 | ACTIVIDADES DE SERVICIOS ADMINISTRATIVOS Y DE APOYO | Otras actividades de servicio de apoyo a las empresas n.c.p. | 312836124 | Valle del Cauca | Yumbo | YUMBO | CARRERA 24 # 13-417 | 3.53844 | -76.4941038 | 1021 | 3A9A
Frt39509 | MARYAGRO PACIFIC S.A.S. | ENERTOTAL S.A. E.S.P. - COMERCIALIZADOR | 22/10/2020 | 1.1324 | 14481164 | 901253063 | 0.2 | 1 | 4 | ENERTOTAL S.A. E.S.P. - COMERCIALIZADOR | 22/10/2020 | NA | EMPRESAS MUNICIPALES DE CALI E.I.C.E. E.S.P. - DISTRIBUIDOR |  | EMPRESAS MUNICIPALES DE CALI E.I.C.E. E.S.P. - COMERCIALIZADOR | ENERTOTAL S.A. E.S.P. - COMERCIALIZADOR | Regulado | CGM ENERTOTAL (comercializador) |  |  |  |  | 502108732 | CIRCUTOR | 1 | N/A | N/A | 22/10/2020 | INPEL S.A. (10-LAC-054) | 29/11/2022 | 2023-11-07 |  |  | 01/01/1900 |  |  | 0 | No | 0 |  | No |  | 0 | 0 | 0 | 1012 | INDUSTRIAS MANUFACTURERAS | Procesamiento y conservación de pescados, crustáceos y moluscos | 901253063 | Valle del Cauca | Cali | SANTIAGO DE CALI, DISTRITO ESPECIAL, DEPORTIVO, CULTURAL, TURÍSTICO, EMPRESARIAL Y DE SERVICIOS | CARRERA 31 # 19-74 LC 101 | 3.4269267 | -76.5217268 | 1018 | 3A9B
Frt39516 | COMUNICACION CELULAR S.A. - COMCEL CAL DEPARTAMENTAL | VATIA S.A. E.S.P. - COMERCIALIZADOR | 15/10/2020 | 1.1324 | 489326 | 8001539937 | 0.2 | 1 | 4 | VATIA S.A. E.S.P. - COMERCIALIZADOR | 15/10/2020 | NA | EMPRESAS MUNICIPALES DE CALI E.I.C.E. E.S.P. - DISTRIBUIDOR |  | EMPRESAS MUNICIPALES DE CALI E.I.C.E. E.S.P. - COMERCIALIZADOR | VATIA S.A. E.S.P. - COMERCIALIZADOR | Regulado | CGM VATIA (comercializador) |  |  |  |  | 63623176 | ISKRA | 1 | N/A | N/A | 15/10/2020 | INPEL S.A. (10-LAC-054) | 27/01/2020 | 2020-10-15 |  |  | 01/01/1900 |  |  | 0 | No | 0 |  | No |  | 0 | 0 | 0 | 6120 | INFORMACIÓN Y COMUNICACIONES | Actividades de telecomunicaciones inalámbricas | 8001539937 | Valle del Cauca | Cali | SANTIAGO DE CALI, DISTRITO ESPECIAL, DEPORTIVO, CULTURAL, TURÍSTICO, EMPRESARIAL Y DE SERVICIOS | CARRERA 44 # 13-91 | 3.414137 | -76.531628 | 953 | 3A8E
Frt39517 | SURAMERICA COMERCIAL SAS | DISTRIBUIDORA Y COMERCIALIZADORA DE ENERGIA ELECTRICA S.A. E.S.P. - COMERCIALIZADOR | 15/10/2020 | 1.1324 | 14048070 | 9009432434 | 0.2 | 1 | 4 | ENEL X COLOMBIA S.A.S ESP - COMERCIALIZADOR | 26/04/2023 | DISTRIBUIDORA Y COMERCIALIZADORA DE ENERGIA ELECTRICA S.A. E.S.P. - COMERCIALIZADOR | EMPRESAS MUNICIPALES DE CALI E.I.C.E. E.S.P. - DISTRIBUIDOR |  | EMPRESAS MUNICIPALES DE CALI E.I.C.E. E.S.P. - COMERCIALIZADOR | ENEL X COLOMBIA S.A.S ESP - COMERCIALIZADOR | Regulado | CGM ENEL X COLOMBIA S.A.S. E.S.P. |  |  |  |  | 67582154 | ISKRA | 1 | 0.5s | N/A | 15/10/2020 | INDUSTRIA ELÉCTRICA DEL CAUCA S.A. - INELCA (12-LAC-042) | 20/08/2020 | 2020-10-15 |  |  | 01/01/1900 |  |  | 0 | No | 0 |  | No |  | 0 | 0 | 0 | 4719 | COMERCIO AL POR MAYOR Y AL POR MENOR; REPARACIÓN DE VEHÍCULOS AUTOMOTORES Y MOTOCICLETAS | Comercio al por menor en establecimientos no especializados, con surtido compuesto principalmente por productos diferentes de alimentos (víveres en ge | 9009432434 | Valle del Cauca | Cali | SANTIAGO DE CALI, DISTRITO ESPECIAL, DEPORTIVO, CULTURAL, TURÍSTICO, EMPRESARIAL Y DE SERVICIOS | AVENIDA 3 NORTE # 57-30 LC 1 | 3.486586 | -76.511338 | 1460 | 3A8F
Frt39568 | SUBESTACION LADERA TRAFO 1 | EMPRESAS MUNICIPALES DE CALI E.I.C.E. E.S.P. - COMERCIALIZADOR | 16/10/2020 | 1.0383 |  | NA | 34.5 | 3 | 2 | EMPRESAS MUNICIPALES DE CALI E.I.C.E. E.S.P. - COMERCIALIZADOR | 16/10/2020 | NA | EMPRESAS MUNICIPALES DE CALI E.I.C.E. E.S.P. - DISTRIBUIDOR |  | EMPRESAS MUNICIPALES DE CALI E.I.C.E. E.S.P. - COMERCIALIZADOR | EMPRESAS MUNICIPALES DE CALI E.I.C.E. E.S.P. - COMERCIALIZADOR | Distribucion | CGM EMCALI (comercializador) |  |  |  |  | 51385917 | LANDIS + GYR | 0.2s | 0.2 | 0.2 | 16/10/2020 | EMPRESAS MUNICIPALES DE CALI EICE E.S.P. - EMCALI (12-LAC-001) | 22/12/2017 | 2020-10-16 | 51385956 | LANDIS + GYR | 16/10/2020 | EMPRESAS MUNICIPALES DE CALI EICE E.S.P. - EMCALI (12-LAC-001) | 15/02/2018 | 2020-10-16 | No | 0 |  | No |  | 0 | 0 | 0 | NA | NA | NA | NA | Valle del Cauca | Cali | SANTIAGO DE CALI, DISTRITO ESPECIAL, DEPORTIVO, CULTURAL, TURÍSTICO, EMPRESARIAL Y DE SERVICIOS | CALLE 1 OESTE # 38OESTE-34 | 3.4372201 | -76.5224991 | 1018 | NA
Frt39569 | SUBESTACION PUERTO TEJADA TRAFO 1 | EMPRESAS MUNICIPALES DE CALI E.I.C.E. E.S.P. - COMERCIALIZADOR | 16/10/2020 | 1.0383 |  | NA | 34.5 | 3 | 2 | EMPRESAS MUNICIPALES DE CALI E.I.C.E. E.S.P. - COMERCIALIZADOR | 16/10/2020 | NA | EMPRESAS MUNICIPALES DE CALI E.I.C.E. E.S.P. - DISTRIBUIDOR |  | EMPRESAS MUNICIPALES DE CALI E.I.C.E. E.S.P. - COMERCIALIZADOR | EMPRESAS MUNICIPALES DE CALI E.I.C.E. E.S.P. - COMERCIALIZADOR | Distribucion | CGM EMCALI (comercializador) |  |  |  |  | 51385915 | LANDIS + GYR | 0.2s | 0.5 | 0.5 | 16/10/2020 | EMPRESAS MUNICIPALES DE CALI EICE E.S.P. - EMCALI (12-LAC-001) | 22/12/2017 | 2020-10-16 | 51385932 | LANDIS + GYR | 16/10/2020 | EMPRESAS MUNICIPALES DE CALI EICE E.S.P. - EMCALI (12-LAC-001) | 14/02/2018 | 2020-10-16 | No | 0 |  | No |  | 0 | 0 | 0 | NA | NA | NA | NA | Cauca | Puerto Tejada | PUERTO TEJADA | VIA VUELTA LARGA | 3.22059 | -76.415465 | 964 | NA
Frt39577 | COMERCIALIZADORA DE POLLOS Y HUEVOS MERCAPOLLO 1A | VATIA S.A. E.S.P. - COMERCIALIZADOR | 29/10/2020 | 1.1324 | 8349130 | 943780417 | 0.2 | 1 | 4 | VATIA S.A. E.S.P. - COMERCIALIZADOR | 29/10/2020 | NA | EMPRESAS MUNICIPALES DE CALI E.I.C.E. E.S.P. - DISTRIBUIDOR |  | EMPRESAS MUNICIPALES DE CALI E.I.C.E. E.S.P. - COMERCIALIZADOR | VATIA S.A. E.S.P. - COMERCIALIZADOR | Regulado | CGM VATIA (comercializador) |  |  |  |  | 73706333 | ISKRA | 1 | N/A | N/A | 29/10/2020 | INDUSTRIA ELÉCTRICA DEL CAUCA S.A. - INELCA (12-LAC-042) | 27/02/2020 | 2020-10-29 |  |  | 01/01/1900 |  |  | 0 | No | 0 |  | No |  | 0 | 0 | 0 | 4723 | COMERCIO AL POR MAYOR Y AL POR MENOR; REPARACIÓN DE VEHÍCULOS AUTOMOTORES Y MOTOCICLETAS | Comercio al por menor de carnes (incluye aves de corral), productos cárnicos, pescados y productos de mar, en establecimientos especializados | 943780417 | Valle del Cauca | Cali | SANTIAGO DE CALI, DISTRITO ESPECIAL, DEPORTIVO, CULTURAL, TURÍSTICO, EMPRESARIAL Y DE SERVICIOS | CALLE 10 # 11-34 LOCAL O 202 | 3.4457301 | -76.5324281 | 955 | 3A9Z
Frt39586 | SERVICIOS ESTRATEGICOS COMPARTIDOS SAS - LC 1010A | QI ENERGY S.A.S. E.S.P. - COMERCIALIZADOR | 29/10/2020 | 1.0442 |  | 9006121181 | 0.2 | 1 | 4 | QI ENERGY S.A.S. E.S.P. - COMERCIALIZADOR | 29/10/2020 | NA | EMPRESAS MUNICIPALES DE CALI E.I.C.E. E.S.P. - DISTRIBUIDOR |  | QI ENERGY S.A.S. E.S.P. - COMERCIALIZADOR | QI ENERGY S.A.S. E.S.P. - COMERCIALIZADOR | Regulado | CGM 24/7 |  |  |  |  | 1319203038 | INELCA | 1 | N/A | N/A | 29/10/2020 | INDUSTRIA ELÉCTRICA DEL CAUCA S.A. - INELCA (12-LAC-042) | 07/10/2020 | 2020-10-29 |  |  | 01/01/1900 |  |  | 0 | No | 0 |  | No | Frt22206 | 0.10965 | 0 | 1.0369 | 6810 | ACTIVIDADES INMOBILIARIAS | Actividades inmobiliarias realizadas con bienes propios o arrendados | 9006121181 | Valle del Cauca | Cali | SANTIAGO DE CALI, DISTRITO ESPECIAL, DEPORTIVO, CULTURAL, TURÍSTICO, EMPRESARIAL Y DE SERVICIOS | CALLE 52 # 3-30 | 3.4606 | -76.4491 | 995 | 3AA9
Frt39587 | SERVICIOS ESTRATEGICOS COMPARTIDOS SAS - LC ANTENA | QI ENERGY S.A.S. E.S.P. - COMERCIALIZADOR | 29/10/2020 | 1.0442 |  | 9006121181 | 0.2 | 1 | 4 | QI ENERGY S.A.S. E.S.P. - COMERCIALIZADOR | 29/10/2020 | NA | EMPRESAS MUNICIPALES DE CALI E.I.C.E. E.S.P. - DISTRIBUIDOR |  | QI ENERGY S.A.S. E.S.P. - COMERCIALIZADOR | QI ENERGY S.A.S. E.S.P. - COMERCIALIZADOR | Regulado | CGM 24/7 |  |  |  |  | 1319203036 | INELCA | 1 | N/A | N/A | 29/10/2020 | INDUSTRIA ELÉCTRICA DEL CAUCA S.A. - INELCA (12-LAC-042) | 07/10/2020 | 2020-10-29 |  |  | 01/01/1900 |  |  | 0 | No | 0 |  | No | Frt22206 | 0.10965 | 0 | 1.0369 | 6810 | ACTIVIDADES INMOBILIARIAS | Actividades inmobiliarias realizadas con bienes propios o arrendados | 9006121181 | Valle del Cauca | Cali | SANTIAGO DE CALI, DISTRITO ESPECIAL, DEPORTIVO, CULTURAL, TURÍSTICO, EMPRESARIAL Y DE SERVICIOS | CALLE 52 # 3-30 | 3.4606 | -76.4491 | 995 | 3AAA
Frt39588 | SERVICIOS ESTRATEGICOS COMPARTIDOS SAS - LC K5 | QI ENERGY S.A.S. E.S.P. - COMERCIALIZADOR | 29/10/2020 | 1.0442 |  | 9006121181 | 0.2 | 1 | 4 | QI ENERGY S.A.S. E.S.P. - COMERCIALIZADOR | 29/10/2020 | NA | EMPRESAS MUNICIPALES DE CALI E.I.C.E. E.S.P. - DISTRIBUIDOR |  | QI ENERGY S.A.S. E.S.P. - COMERCIALIZADOR | QI ENERGY S.A.S. E.S.P. - COMERCIALIZADOR | Regulado | CGM 24/7 |  |  |  |  | 1319203037 | INELCA | 1 | N/A | N/A | 29/10/2020 | INDUSTRIA ELÉCTRICA DEL CAUCA S.A. - INELCA (12-LAC-042) | 07/10/2020 | 2020-10-29 |  |  | 01/01/1900 |  |  | 0 | No | 0 |  | No | Frt22206 | 0.10965 | 0 | 1.0369 | 6810 | ACTIVIDADES INMOBILIARIAS | Actividades inmobiliarias realizadas con bienes propios o arrendados | 9006121181 | Valle del Cauca | Cali | SANTIAGO DE CALI, DISTRITO ESPECIAL, DEPORTIVO, CULTURAL, TURÍSTICO, EMPRESARIAL Y DE SERVICIOS | CALLE 52 # 3-30 | 3.4606 | -76.4491 | 995 | 3AAB
Frt39589 | SERVICIOS ESTRATEGICOS COMPARTIDOS SAS - LC 74 | QI ENERGY S.A.S. E.S.P. - COMERCIALIZADOR | 29/10/2020 | 1.0442 |  | 9006121181 | 0.2 | 1 | 4 | QI ENERGY S.A.S. E.S.P. - COMERCIALIZADOR | 29/10/2020 | NA | EMPRESAS MUNICIPALES DE CALI E.I.C.E. E.S.P. - DISTRIBUIDOR |  | QI ENERGY S.A.S. E.S.P. - COMERCIALIZADOR | QI ENERGY S.A.S. E.S.P. - COMERCIALIZADOR | Regulado | CGM 24/7 |  |  |  |  | 1319203039 | INELCA | 1 | N/A | N/A | 29/10/2020 | INDUSTRIA ELÉCTRICA DEL CAUCA S.A. - INELCA (12-LAC-042) | 07/10/2020 | 2020-10-29 |  |  | 01/01/1900 |  |  | 0 | No | 0 |  | No | Frt06469 | 0.10965 | 0 | 1.0369 | 6810 | ACTIVIDADES INMOBILIARIAS | Actividades inmobiliarias realizadas con bienes propios o arrendados | 9006121181 | Valle del Cauca | Cali | SANTIAGO DE CALI, DISTRITO ESPECIAL, DEPORTIVO, CULTURAL, TURÍSTICO, EMPRESARIAL Y DE SERVICIOS | CALLE 52 # 3-30 | 3.4606 | -76.4491 | 995 | 3AAC
Frt39644 | D1 S.A.S. - CALI PARAISO | SPECTRUM RENOVAVEIS S.A.S. E.S.P. - COMERCIALIZADOR | 05/11/2020 | 1.1324 | 1162660 | 9002769621 | 0.22 | 1 | 4 | VATIA S.A. E.S.P. - COMERCIALIZADOR | 20/01/2022 | SPECTRUM RENOVAVEIS S.A.S. E.S.P. - COMERCIALIZADOR | EMPRESAS MUNICIPALES DE CALI E.I.C.E. E.S.P. - DISTRIBUIDOR |  | EMPRESAS MUNICIPALES DE CALI E.I.C.E. E.S.P. - COMERCIALIZADOR | VATIA S.A. E.S.P. - COMERCIALIZADOR | Regulado | CGM VATIA (comercializador) |  |  |  |  | 73706103 | ISKRA | 1 | N/A | N/A | 05/11/2020 | INDUSTRIA ELÉCTRICA DEL CAUCA S.A. - INELCA (12-LAC-042) | 30/10/2019 | 2020-11-05 |  |  | 01/01/1900 |  |  | 0 | No | 0 |  | No |  | 0 | 0 | 0 | 4711 | COMERCIO AL POR MAYOR Y AL POR MENOR; REPARACIÓN DE VEHÍCULOS AUTOMOTORES Y MOTOCICLETAS | Comercio al por menor en establecimientos no especializados con surtido compuesto principalmente por alimentos, bebidas o tabaco | 9002769621 | Valle del Cauca | Cali | SANTIAGO DE CALI, DISTRITO ESPECIAL, DEPORTIVO, CULTURAL, TURÍSTICO, EMPRESARIAL Y DE SERVICIOS | TRANSVERSAL 29 # 27-69 | 3.432044 | -75.508915 | 1018 | 3ABP
Frt39645 | D1 S.A.S. - CALI CHIPICHAPE | SPECTRUM RENOVAVEIS S.A.S. E.S.P. - COMERCIALIZADOR | 05/11/2020 | 1.1324 | 1898133 | 9002769621 | 0.22 | 1 | 4 | VATIA S.A. E.S.P. - COMERCIALIZADOR | 20/01/2022 | SPECTRUM RENOVAVEIS S.A.S. E.S.P. - COMERCIALIZADOR | EMPRESAS MUNICIPALES DE CALI E.I.C.E. E.S.P. - DISTRIBUIDOR |  | EMPRESAS MUNICIPALES DE CALI E.I.C.E. E.S.P. - COMERCIALIZADOR | VATIA S.A. E.S.P. - COMERCIALIZADOR | Regulado | CGM VATIA (comercializador) |  |  |  |  | 73706104 | ISKRA | 1 | N/A | N/A | 05/11/2020 | INDUSTRIA ELÉCTRICA DEL CAUCA S.A. - INELCA (12-LAC-042) | 30/10/2019 | 2020-11-05 |  |  | 01/01/1900 |  |  | 0 | No | 0 |  | No |  | 0 | 0 | 0 | 4711 | COMERCIO AL POR MAYOR Y AL POR MENOR; REPARACIÓN DE VEHÍCULOS AUTOMOTORES Y MOTOCICLETAS | Comercio al por menor en establecimientos no especializados con surtido compuesto principalmente por alimentos, bebidas o tabaco | 9002769621 | Valle del Cauca | Cali | SANTIAGO DE CALI, DISTRITO ESPECIAL, DEPORTIVO, CULTURAL, TURÍSTICO, EMPRESARIAL Y DE SERVICIOS | AVENIDA 6 NORTE # 38-70 | 3.477625 | -76.525833 | 1018 | 3ABQ
Frt39657 | ACEROS Y MALLAS DE COLOMBIA S.A.S | EMPRESAS MUNICIPALES DE CALI E.I.C.E. E.S.P. - COMERCIALIZADOR | 05/11/2020 | 1.0383 | 10249201 | 9006247777 | 34.5 | 3 | 3 | EMPRESAS MUNICIPALES DE CALI E.I.C.E. E.S.P. - COMERCIALIZADOR | 05/11/2020 | NA | EMPRESAS MUNICIPALES DE CALI E.I.C.E. E.S.P. - DISTRIBUIDOR |  | EMPRESAS MUNICIPALES DE CALI E.I.C.E. E.S.P. - COMERCIALIZADOR | EMPRESAS MUNICIPALES DE CALI E.I.C.E. E.S.P. - COMERCIALIZADOR | No Regulado | CGM EMCALI (comercializador) |  |  |  |  | 84016854 | ITRON | 0.5s | 0.5s | 0.5 | 05/11/2020 | METROBIT LTDA. (11-LAC-045) | 17/10/2018 | 2020-11-05 |  |  | 01/01/1900 |  |  | 0 | No | 0 |  | No |  | 0 | 0 | 0 | 2511 | INDUSTRIAS MANUFACTURERAS | Fabricación de productos metálicos para uso estructural | 9006247777 | Valle del Cauca | Yumbo | YUMBO | CALLE 13 # 27A-74 | 3.58234 | -76.4914627 | 995 | 3AC1
Frt39658 | SUBESTACIÓN MULALÓ TRAFO 1 | EMPRESAS MUNICIPALES DE CALI E.I.C.E. E.S.P. - COMERCIALIZADOR | 25/10/2020 | 1.0383 |  | NA | 34.5 | 3 | 2 | EMPRESAS MUNICIPALES DE CALI E.I.C.E. E.S.P. - COMERCIALIZADOR | 25/10/2020 | NA | EMPRESAS MUNICIPALES DE CALI E.I.C.E. E.S.P. - DISTRIBUIDOR |  | EMPRESAS MUNICIPALES DE CALI E.I.C.E. E.S.P. - COMERCIALIZADOR | EMPRESAS MUNICIPALES DE CALI E.I.C.E. E.S.P. - COMERCIALIZADOR | Distribucion | CGM EMCALI (comercializador) |  |  |  |  | 51385918 | LANDIS + GYR | 0.2s | 0.5 | 0.5 | 25/10/2020 | EMPRESAS MUNICIPALES DE CALI EICE E.S.P. - EMCALI (12-LAC-001) | 09/02/2018 | 2020-10-25 | 51385954 | LANDIS + GYR | 25/10/2020 | EMPRESAS MUNICIPALES DE CALI EICE E.S.P. - EMCALI (12-LAC-001) | 15/02/2018 | 2020-10-25 | No | 0 |  | No |  | 0 | 0 | 0 | NA | NA | NA | NA | Valle del Cauca | Yumbo | YUMBO | VIA A MULALO | 3.58234 | -76.4914627 | 995 | NA
Frt39659 | SUBESTACIÓN MULALÓ TRAFO 2 | EMPRESAS MUNICIPALES DE CALI E.I.C.E. E.S.P. - COMERCIALIZADOR | 25/10/2020 | 1.0383 |  | NA | 34.5 | 3 | 2 | EMPRESAS MUNICIPALES DE CALI E.I.C.E. E.S.P. - COMERCIALIZADOR | 25/10/2020 | NA | EMPRESAS MUNICIPALES DE CALI E.I.C.E. E.S.P. - DISTRIBUIDOR |  | EMPRESAS MUNICIPALES DE CALI E.I.C.E. E.S.P. - COMERCIALIZADOR | EMPRESAS MUNICIPALES DE CALI E.I.C.E. E.S.P. - COMERCIALIZADOR | Distribucion | CGM EMCALI (comercializador) |  |  |  |  | 51385919 | LANDIS + GYR | 0.2s | 0.5 | 0.5 | 25/10/2020 | EMPRESAS MUNICIPALES DE CALI EICE E.S.P. - EMCALI (12-LAC-001) | 10/02/2018 | 2020-10-25 | 51385955 | LANDIS + GYR | 25/10/2020 | EMPRESAS MUNICIPALES DE CALI EICE E.S.P. - EMCALI (12-LAC-001) | 15/02/2018 | 2020-10-25 | No | 0 |  | No |  | 0 | 0 | 0 | NA | NA | NA | NA | Valle del Cauca | Yumbo | YUMBO | VIA A MULALÓ | 3.58234 | -76.4914627 | 995 | NA
Frt39660 | SUBESTACIÓN CENTRO TRAFO 1 | EMPRESAS MUNICIPALES DE CALI E.I.C.E. E.S.P. - COMERCIALIZADOR | 25/10/2020 | 1.0383 |  | NA | 34.5 | 3 | 2 | EMPRESAS MUNICIPALES DE CALI E.I.C.E. E.S.P. - COMERCIALIZADOR | 25/10/2020 | NA | EMPRESAS MUNICIPALES DE CALI E.I.C.E. E.S.P. - DISTRIBUIDOR |  | EMPRESAS MUNICIPALES DE CALI E.I.C.E. E.S.P. - COMERCIALIZADOR | EMPRESAS MUNICIPALES DE CALI E.I.C.E. E.S.P. - COMERCIALIZADOR | Distribucion | CGM EMCALI (comercializador) |  |  |  |  | 51385913 | LANDIS + GYR | 0.2s | 0.5 | 0.5 | 25/10/2020 | EMPRESAS MUNICIPALES DE CALI EICE E.S.P. - EMCALI (12-LAC-001) | 22/12/2017 | 2020-10-25 | 51385927 | LANDIS + GYR | 25/10/2020 | EMPRESAS MUNICIPALES DE CALI EICE E.S.P. - EMCALI (12-LAC-001) | 11/02/2018 | 2020-10-25 | No | 0 |  | No |  | 0 | 0 | 0 | NA | NA | NA | NA | Valle del Cauca | Cali | SANTIAGO DE CALI, DISTRITO ESPECIAL, DEPORTIVO, CULTURAL, TURÍSTICO, EMPRESARIAL Y DE SERVICIOS | CALLE 15 # 11-70 | 3.4372201 | -76.5224991 | 1018 | NA
Frt39661 | SUBESTACIÓN CENTRO TRAFO 2 | EMPRESAS MUNICIPALES DE CALI E.I.C.E. E.S.P. - COMERCIALIZADOR | 25/10/2020 | 1.0383 |  | NA | 34.5 | 3 | 2 | EMPRESAS MUNICIPALES DE CALI E.I.C.E. E.S.P. - COMERCIALIZADOR | 25/10/2020 | NA | EMPRESAS MUNICIPALES DE CALI E.I.C.E. E.S.P. - DISTRIBUIDOR |  | EMPRESAS MUNICIPALES DE CALI E.I.C.E. E.S.P. - COMERCIALIZADOR | EMPRESAS MUNICIPALES DE CALI E.I.C.E. E.S.P. - COMERCIALIZADOR | Distribucion | CGM EMCALI (comercializador) |  |  |  |  | 51385914 | LANDIS + GYR | 0.2s | 0.5 | 0.5 | 25/10/2020 | EMPRESAS MUNICIPALES DE CALI EICE E.S.P. - EMCALI (12-LAC-001) | 22/12/2017 | 2020-10-25 | 51385928 | LANDIS + GYR | 25/10/2020 | EMPRESAS MUNICIPALES DE CALI EICE E.S.P. - EMCALI (12-LAC-001) | 11/02/2018 | 2020-10-25 | No | 0 |  | No |  | 0 | 0 | 0 | NA | NA | NA | NA | Valle del Cauca | Cali | SANTIAGO DE CALI, DISTRITO ESPECIAL, DEPORTIVO, CULTURAL, TURÍSTICO, EMPRESARIAL Y DE SERVICIOS | CALLE 15 # 11-70 | 3.4372201 | -76.5224991 | 1018 | NA
Frt39673 | D1 S.A.S. - CALI GRANADA AV 6 | SPECTRUM RENOVAVEIS S.A.S. E.S.P. - COMERCIALIZADOR | 05/11/2020 | 1.1324 | 187276 | 9002769621 | 0.22 | 1 | 4 | VATIA S.A. E.S.P. - COMERCIALIZADOR | 20/01/2022 | SPECTRUM RENOVAVEIS S.A.S. E.S.P. - COMERCIALIZADOR | EMPRESAS MUNICIPALES DE CALI E.I.C.E. E.S.P. - DISTRIBUIDOR |  | EMPRESAS MUNICIPALES DE CALI E.I.C.E. E.S.P. - COMERCIALIZADOR | VATIA S.A. E.S.P. - COMERCIALIZADOR | Regulado | CGM VATIA (comercializador) |  |  |  |  | 73706107 | ISKRA | 1 | N/A | N/A | 05/11/2020 | INDUSTRIA ELÉCTRICA DEL CAUCA S.A. - INELCA (12-LAC-042) | 30/10/2019 | 2020-11-05 |  |  | 01/01/1900 |  |  | 0 | No | 0 |  | No |  | 0 | 0 | 0 | 4711 | COMERCIO AL POR MAYOR Y AL POR MENOR; REPARACIÓN DE VEHÍCULOS AUTOMOTORES Y MOTOCICLETAS | Comercio al por menor en establecimientos no especializados con surtido compuesto principalmente por alimentos, bebidas o tabaco | 9002769621 | Valle del Cauca | Cali | SANTIAGO DE CALI, DISTRITO ESPECIAL, DEPORTIVO, CULTURAL, TURÍSTICO, EMPRESARIAL Y DE SERVICIOS | AVENIDA 6 NORTE # 23-75 | 3.465596 | -76.530341 | 1018 | 3AC7
Frt39681 | AGROPECUARIA GOLOSO DEL VALLE S.A. - PUNTO DE VENTA CASONA CALI | VATIA S.A. E.S.P. - COMERCIALIZADOR | 12/11/2020 | 1.1324 | 2127657 | 900062314 | 0.2 | 1 | 4 | VATIA S.A. E.S.P. - COMERCIALIZADOR | 12/11/2020 | NA | EMPRESAS MUNICIPALES DE CALI E.I.C.E. E.S.P. - DISTRIBUIDOR |  | EMPRESAS MUNICIPALES DE CALI E.I.C.E. E.S.P. - COMERCIALIZADOR | VATIA S.A. E.S.P. - COMERCIALIZADOR | Regulado | CGM VATIA (comercializador) |  |  |  |  | 73706310 | ISKRA | 1 | N/A | N/A | 12/11/2020 | INDUSTRIA ELÉCTRICA DEL CAUCA S.A. - INELCA (12-LAC-042) | 27/02/2020 | 2020-11-12 |  |  | 01/01/1900 |  |  | 0 | No | 0 |  | No |  | 0 | 0 | 0 | 4723 | COMERCIO AL POR MAYOR Y AL POR MENOR; REPARACIÓN DE VEHÍCULOS AUTOMOTORES Y MOTOCICLETAS | Comercio al por menor de carnes (incluye aves de corral), productos cárnicos, pescados y productos de mar, en establecimientos especializados | 900062314 | Valle del Cauca | Cali | SANTIAGO DE CALI, DISTRITO ESPECIAL, DEPORTIVO, CULTURAL, TURÍSTICO, EMPRESARIAL Y DE SERVICIOS | CALLE 105 # 27A-10 | 3.416712 | -76.477696 | 1018 | 3ACM
Frt39696 | SUBESTACION GUACHICONA TRAFO 1 | EMPRESAS MUNICIPALES DE CALI E.I.C.E. E.S.P. - COMERCIALIZADOR | 30/10/2020 | 1.0383 |  | NA | 34.5 | 3 | 2 | EMPRESAS MUNICIPALES DE CALI E.I.C.E. E.S.P. - COMERCIALIZADOR | 30/10/2020 | NA | EMPRESAS MUNICIPALES DE CALI E.I.C.E. E.S.P. - DISTRIBUIDOR |  | EMPRESAS MUNICIPALES DE CALI E.I.C.E. E.S.P. - COMERCIALIZADOR | EMPRESAS MUNICIPALES DE CALI E.I.C.E. E.S.P. - COMERCIALIZADOR | Distribucion | CGM EMCALI (comercializador) |  |  |  |  | 51385916 | LANDIS + GYR | 0.2s | 0.2 | 0.5 | 30/10/2020 | EMPRESAS MUNICIPALES DE CALI EICE E.S.P. - EMCALI (12-LAC-001) | 22/12/2017 | 2020-10-30 | 51385953 | LANDIS + GYR | 30/10/2020 | EMPRESAS MUNICIPALES DE CALI EICE E.S.P. - EMCALI (12-LAC-001) | 14/02/2018 | 2020-10-30 | No | 0 |  | No |  | 0 | 0 | 0 | NA | NA | NA | NA | Valle del Cauca | Yumbo | YUMBO | CRA 5 CALLE 15 YUMBO | 3.58234 | -76.4914627 | 995 | NA
Frt39702 | D1 S.A.S. - CALI ALFONSO BONILLA ARAGON | SPECTRUM RENOVAVEIS S.A.S. E.S.P. - COMERCIALIZADOR | 12/11/2020 | 1.1324 | 2153873 | 9002769621 | 0.22 | 1 | 4 | VATIA S.A. E.S.P. - COMERCIALIZADOR | 20/01/2022 | SPECTRUM RENOVAVEIS S.A.S. E.S.P. - COMERCIALIZADOR | EMPRESAS MUNICIPALES DE CALI E.I.C.E. E.S.P. - DISTRIBUIDOR |  | EMPRESAS MUNICIPALES DE CALI E.I.C.E. E.S.P. - COMERCIALIZADOR | VATIA S.A. E.S.P. - COMERCIALIZADOR | Regulado | CGM VATIA (comercializador) |  |  |  |  | 73706121 | ISKRA | 1 | N/A | N/A | 12/11/2020 | INDUSTRIA ELÉCTRICA DEL CAUCA S.A. - INELCA (12-LAC-042) | 30/10/2019 | 2020-11-12 |  |  | 01/01/1900 |  |  | 0 | No | 0 |  | No |  | 0 | 0 | 0 | 4711 | COMERCIO AL POR MAYOR Y AL POR MENOR; REPARACIÓN DE VEHÍCULOS AUTOMOTORES Y MOTOCICLETAS | Comercio al por menor en establecimientos no especializados con surtido compuesto principalmente por alimentos, bebidas o tabaco | 9002769621 | Valle del Cauca | Cali | SANTIAGO DE CALI, DISTRITO ESPECIAL, DEPORTIVO, CULTURAL, TURÍSTICO, EMPRESARIAL Y DE SERVICIOS | CARRERA 27 # 74-26 | 3.423649 | -76.484614 | 1018 | 3ACR
Frt39703 | D1 S.A.S. - CALI LIMONAR | SPECTRUM RENOVAVEIS S.A.S. E.S.P. - COMERCIALIZADOR | 12/11/2020 | 1.1324 | 1494396 | 9002769621 | 0.22 | 1 | 4 | VATIA S.A. E.S.P. - COMERCIALIZADOR | 20/01/2022 | SPECTRUM RENOVAVEIS S.A.S. E.S.P. - COMERCIALIZADOR | EMPRESAS MUNICIPALES DE CALI E.I.C.E. E.S.P. - DISTRIBUIDOR |  | EMPRESAS MUNICIPALES DE CALI E.I.C.E. E.S.P. - COMERCIALIZADOR | VATIA S.A. E.S.P. - COMERCIALIZADOR | Regulado | CGM VATIA (comercializador) |  |  |  |  | 73706111 | ISKRA | 1 | N/A | N/A | 12/11/2020 | INDUSTRIA ELÉCTRICA DEL CAUCA S.A. - INELCA (12-LAC-042) | 30/10/2019 | 2020-11-12 |  |  | 01/01/1900 |  |  | 0 | No | 0 |  | No |  | 0 | 0 | 0 | 4711 | COMERCIO AL POR MAYOR Y AL POR MENOR; REPARACIÓN DE VEHÍCULOS AUTOMOTORES Y MOTOCICLETAS | Comercio al por menor en establecimientos no especializados con surtido compuesto principalmente por alimentos, bebidas o tabaco | 9002769621 | Valle del Cauca | Cali | SANTIAGO DE CALI, DISTRITO ESPECIAL, DEPORTIVO, CULTURAL, TURÍSTICO, EMPRESARIAL Y DE SERVICIOS | CARRERA 66 # 6-34 | 3.397999 | -76.545011 | 1018 | 3AC8
Frt39711 | SERVICIOS ESTRATEGICOS COMPARTIDOS SAS LOCAL CARPA | QI ENERGY S.A.S. E.S.P. - COMERCIALIZADOR | 12/11/2020 | 1.0442 |  | 9006121181 | 0.2 | 1 | 5 | QI ENERGY S.A.S. E.S.P. - COMERCIALIZADOR | 12/11/2020 | NA | EMPRESAS MUNICIPALES DE CALI E.I.C.E. E.S.P. - DISTRIBUIDOR |  | QI ENERGY S.A.S. E.S.P. - COMERCIALIZADOR | QI ENERGY S.A.S. E.S.P. - COMERCIALIZADOR | Regulado | CGM 24/7 |  |  |  |  | 1319203026 | INELCA | 1 | N/A | N/A | 12/11/2020 | INDUSTRIA ELÉCTRICA DEL CAUCA S.A. - INELCA (12-LAC-042) | 07/10/2020 | 2020-11-12 |  |  | 01/01/1900 |  |  | 0 | No | 0 |  | No | Frt22206 | 0.10965 | 0 | 1.0369 | 7010 | ACTIVIDADES PROFESIONALES, CIENTÍFICAS Y TÉCNICAS | Actividades de administración empresarial | 9006121181 | Valle del Cauca | Cali | SANTIAGO DE CALI, DISTRITO ESPECIAL, DEPORTIVO, CULTURAL, TURÍSTICO, EMPRESARIAL Y DE SERVICIOS | CALLE 52 # 3-30 | 3.465223 | -76.501360 | 961 | 3ACS
Frt39712 | SERVICIOS ESTRATEGICOS COMPARTIDOS SAS LOCAL B43 | QI ENERGY S.A.S. E.S.P. - COMERCIALIZADOR | 12/11/2020 | 1.0442 |  | 9006121181 | 0.2 | 1 | 5 | QI ENERGY S.A.S. E.S.P. - COMERCIALIZADOR | 12/11/2020 | NA | EMPRESAS MUNICIPALES DE CALI E.I.C.E. E.S.P. - DISTRIBUIDOR |  | QI ENERGY S.A.S. E.S.P. - COMERCIALIZADOR | QI ENERGY S.A.S. E.S.P. - COMERCIALIZADOR | Regulado | CGM 24/7 |  |  |  |  | 1319203027 | INELCA | 1 | N/A | N/A | 12/11/2020 | INDUSTRIA ELÉCTRICA DEL CAUCA S.A. - INELCA (12-LAC-042) | 07/10/2020 | 2020-11-12 |  |  | 01/01/1900 |  |  | 0 | No | 0 |  | No | Frt22206 | 0.10965 | 0 | 1.0369 | 7010 | ACTIVIDADES PROFESIONALES, CIENTÍFICAS Y TÉCNICAS | Actividades de administración empresarial | 9006121181 | Valle del Cauca | Cali | SANTIAGO DE CALI, DISTRITO ESPECIAL, DEPORTIVO, CULTURAL, TURÍSTICO, EMPRESARIAL Y DE SERVICIOS | CALLE 52 # 3-30 | 3.465223 | -76.501360 | 961 | 3ACT
Frt39713 | SERVICIOS ESTRATEGICOS COMPARTIDOS SAS LOCAL 90 | QI ENERGY S.A.S. E.S.P. - COMERCIALIZADOR | 12/11/2020 | 1.0442 |  | 9006121181 | 0.2 | 1 | 5 | QI ENERGY S.A.S. E.S.P. - COMERCIALIZADOR | 12/11/2020 | NA | EMPRESAS MUNICIPALES DE CALI E.I.C.E. E.S.P. - DISTRIBUIDOR |  | QI ENERGY S.A.S. E.S.P. - COMERCIALIZADOR | QI ENERGY S.A.S. E.S.P. - COMERCIALIZADOR | Regulado | CGM 24/7 |  |  |  |  | 1319203028 | INELCA | 1 | N/A | N/A | 12/11/2020 | INDUSTRIA ELÉCTRICA DEL CAUCA S.A. - INELCA (12-LAC-042) | 07/10/2020 | 2020-11-12 |  |  | 01/01/1900 |  |  | 0 | No | 0 |  | No | Frt06469 | 0.10965 | 0 | 1.0369 | 7010 | ACTIVIDADES PROFESIONALES, CIENTÍFICAS Y TÉCNICAS | Actividades de administración empresarial | 9006121181 | Valle del Cauca | Cali | SANTIAGO DE CALI, DISTRITO ESPECIAL, DEPORTIVO, CULTURAL, TURÍSTICO, EMPRESARIAL Y DE SERVICIOS | CALLE 52 # 3-30 | 3.465223 | -76.501360 | 961 | 3ACU
Frt39718 | COMUNICACION CELULAR S.A. - COMCEL CAL UNION | VATIA S.A. E.S.P. - COMERCIALIZADOR | 12/11/2020 | 1.1324 | 9364477 | 800153993 | 0.2 | 1 | 4 | VATIA S.A. E.S.P. - COMERCIALIZADOR | 12/11/2020 | NA | EMPRESAS MUNICIPALES DE CALI E.I.C.E. E.S.P. - DISTRIBUIDOR |  | EMPRESAS MUNICIPALES DE CALI E.I.C.E. E.S.P. - COMERCIALIZADOR | VATIA S.A. E.S.P. - COMERCIALIZADOR | Regulado | CGM VATIA (comercializador) |  |  |  |  | 63623180 | ISKRA | 1 | N/A | N/A | 12/11/2020 | INPEL S.A. (10-LAC-054) | 27/01/2020 | 2020-11-12 |  |  | 01/01/1900 |  |  | 0 | No | 0 |  | No |  | 0 | 0 | 0 | 6120 | INFORMACIÓN Y COMUNICACIONES | Actividades de telecomunicaciones inalámbricas | 800153993 | Valle del Cauca | Cali | SANTIAGO DE CALI, DISTRITO ESPECIAL, DEPORTIVO, CULTURAL, TURÍSTICO, EMPRESARIAL Y DE SERVICIOS | CALLE 42 # 42C-31 APARTAMENTO 01 | 3.408186 | -76.512 | 960 | 3ACX
Frt39741 | BIGPLAS SOLUCIONES S.A.S. | VATIA S.A. E.S.P. - COMERCIALIZADOR | 19/11/2020 | 1.1324 | 298679 | 900544494 | 0.2 | 1 | 4 | VATIA S.A. E.S.P. - COMERCIALIZADOR | 19/11/2020 | NA | EMPRESAS MUNICIPALES DE CALI E.I.C.E. E.S.P. - DISTRIBUIDOR |  | EMPRESAS MUNICIPALES DE CALI E.I.C.E. E.S.P. - COMERCIALIZADOR | VATIA S.A. E.S.P. - COMERCIALIZADOR | Regulado | CGM VATIA (comercializador) |  |  |  |  | 73706349 | ISKRA | 1 | N/A | N/A | 19/11/2020 | INDUSTRIA ELÉCTRICA DEL CAUCA S.A. - INELCA (12-LAC-042) | 27/02/2020 | 2020-11-19 |  |  | 01/01/1900 |  |  | 0 | No | 0 |  | No |  | 0 | 0 | 0 | 2221 | INDUSTRIAS MANUFACTURERAS | Fabricación de formas básicas de plástico | 900544494 | Valle del Cauca | Cali | SANTIAGO DE CALI, DISTRITO ESPECIAL, DEPORTIVO, CULTURAL, TURÍSTICO, EMPRESARIAL Y DE SERVICIOS | CARRERA 6 # 32-14 | 3.4574759 | -76.5162568 | 953 | 3ADP
Frt39746 | PANADERIA SANTA ANA DE LA QUINTA | ENERCO S.A. E.S.P. - COMERCIALIZADOR | 19/11/2020 | 1.1324 | 13332233 | 943211362 | 0.2 | 1 | 5 | ENERBIT S.A.S. E.S.P. - COMERCIALIZADOR | 31/05/2024 | ENERTOTAL S.A. E.S.P. - COMERCIALIZADOR | EMPRESAS MUNICIPALES DE CALI E.I.C.E. E.S.P. - DISTRIBUIDOR |  | EMPRESAS MUNICIPALES DE CALI E.I.C.E. E.S.P. - COMERCIALIZADOR | ENERBIT S.A.S. E.S.P. - COMERCIALIZADOR | Regulado | CGM ENERBIT |  |  |  |  | 2222169433 | STAR | 1 | N/A | N/A | 19/11/2020 | CELSIA COLOMBIA S.A. E.S.P. - EPSA E.S.P. (10-LAC-069) | 26/02/2024 | 2024-05-31 |  |  | 01/01/1900 |  |  | 0 | No | 0 |  | No |  | 0 | 0 | 0 | 1081 | INDUSTRIAS MANUFACTURERAS | Elaboración de productos de panadería | 943211362 | Valle del Cauca | Cali | SANTIAGO DE CALI, DISTRITO ESPECIAL, DEPORTIVO, CULTURAL, TURÍSTICO, EMPRESARIAL Y DE SERVICIOS | CALLE 5 # 36-55 LC 001 | 3.4306082 | -76.543783 | 1000 | 3ADU
Frt39786 | EL GRAN LANGOSTINO SAS | DISTRIBUIDORA Y COMERCIALIZADORA DE ENERGIA ELECTRICA S.A. E.S.P. - COMERCIALIZADOR | 26/11/2020 | 1.1324 |  | 8350012168 | 0.2 | 1 | 4 | EMPRESAS PUBLICAS DE MEDELLIN E.S.P. - COMERCIALIZADOR | 11/01/2024 | ENERTOTAL S.A. E.S.P. - COMERCIALIZADOR | EMPRESAS MUNICIPALES DE CALI E.I.C.E. E.S.P. - DISTRIBUIDOR |  | EMPRESAS MUNICIPALES DE CALI E.I.C.E. E.S.P. - COMERCIALIZADOR | EMPRESAS PUBLICAS DE MEDELLIN E.S.P. - COMERCIALIZADOR | Regulado | CGM EPM (comercializador) |  |  |  |  | 20949935 | HEXING | 0.5s | 0.5s | N/A | 26/11/2020 | EMPRESAS PÚBLICAS DE MEDELLÍN E.S.P. - EEPPM (15-LAC-031) | 23/11/2023 | 2024-01-11 |  |  | 01/01/1900 |  |  | 0 | No | 0 |  | No |  | 0 | 0 | 0 | 1012 | INDUSTRIAS MANUFACTURERAS | Procesamiento y conservación de pescados, crustáceos y moluscos | 8350012168 | Valle del Cauca | Cali | SANTIAGO DE CALI, DISTRITO ESPECIAL, DEPORTIVO, CULTURAL, TURÍSTICO, EMPRESARIAL Y DE SERVICIOS | CARRERA 24 # 9-46 | 3.433711 | -76.534377 | 971 | 3AEV
Frt39841 | CIUDADELA COMERCIAL UNICENTRO CALI PH- LOCAL EC -141A | DISTRIBUIDORA Y COMERCIALIZADORA DE ENERGIA ELECTRICA S.A. E.S.P. - COMERCIALIZADOR | 03/12/2020 | 1.0383 |  | 8903211567 | 0.2 | 1 | 5 | QI ENERGY S.A.S. E.S.P. - COMERCIALIZADOR | 26/04/2023 | DISTRIBUIDORA Y COMERCIALIZADORA DE ENERGIA ELECTRICA S.A. E.S.P. - COMERCIALIZADOR | EMPRESAS MUNICIPALES DE CALI E.I.C.E. E.S.P. - DISTRIBUIDOR |  | QI ENERGY S.A.S. E.S.P. - COMERCIALIZADOR | QI ENERGY S.A.S. E.S.P. - COMERCIALIZADOR | Regulado | CGM 24/7 |  |  |  |  | 18063834 | ELSTER | 1 | N/A | N/A | 03/12/2020 | INPEL S.A. (10-LAC-054) | 18/07/2020 | 2020-12-03 |  |  | 01/01/1900 |  |  | 0 | No | 0 |  | No | Frt27032 | 0.10148 | 0 | 1.0328 | 6810 | ACTIVIDADES INMOBILIARIAS | Actividades inmobiliarias realizadas con bienes propios o arrendados | 8903211567 | Valle del Cauca | Cali | SANTIAGO DE CALI, DISTRITO ESPECIAL, DEPORTIVO, CULTURAL, TURÍSTICO, EMPRESARIAL Y DE SERVICIOS | CARRERA 100 # 5-169 | 3.377000093 | -76.539527893 | 991 | 3AFN
Frt39842 | CIUDADELA COMERCIAL UNICENTRO CALI PH- LOCAL EC-4 | DISTRIBUIDORA Y COMERCIALIZADORA DE ENERGIA ELECTRICA S.A. E.S.P. - COMERCIALIZADOR | 03/12/2020 | 1.0383 |  | 8903211567 | 0.2 | 1 | 5 | QI ENERGY S.A.S. E.S.P. - COMERCIALIZADOR | 26/04/2023 | DISTRIBUIDORA Y COMERCIALIZADORA DE ENERGIA ELECTRICA S.A. E.S.P. - COMERCIALIZADOR | EMPRESAS MUNICIPALES DE CALI E.I.C.E. E.S.P. - DISTRIBUIDOR |  | QI ENERGY S.A.S. E.S.P. - COMERCIALIZADOR | QI ENERGY S.A.S. E.S.P. - COMERCIALIZADOR | Regulado | CGM 24/7 |  |  |  |  | 18063759 | ELSTER | 1 | N/A | N/A | 03/12/2020 | INPEL S.A. (10-LAC-054) | 18/07/2020 | 2020-12-03 |  |  | 01/01/1900 |  |  | 0 | No | 0 |  | No | Frt27032 | 0.10148 | 0 | 1.0328 | 6810 | ACTIVIDADES INMOBILIARIAS | Actividades inmobiliarias realizadas con bienes propios o arrendados | 8903211567 | Valle del Cauca | Cali | SANTIAGO DE CALI, DISTRITO ESPECIAL, DEPORTIVO, CULTURAL, TURÍSTICO, EMPRESARIAL Y DE SERVICIOS | CARRERA 100 # 5-169 | 3.377000093 | -76.539527893 | 991 | 3AFO
Frt39857 | CIUDADELA COMERCIAL UNICENTRO CALI PH- LOCAL 510 | DISTRIBUIDORA Y COMERCIALIZADORA DE ENERGIA ELECTRICA S.A. E.S.P. - COMERCIALIZADOR | 10/12/2020 | 1.0383 |  | 8903211567 | 0.2 | 1 | 5 | QI ENERGY S.A.S. E.S.P. - COMERCIALIZADOR | 26/04/2023 | DISTRIBUIDORA Y COMERCIALIZADORA DE ENERGIA ELECTRICA S.A. E.S.P. - COMERCIALIZADOR | EMPRESAS MUNICIPALES DE CALI E.I.C.E. E.S.P. - DISTRIBUIDOR |  | QI ENERGY S.A.S. E.S.P. - COMERCIALIZADOR | QI ENERGY S.A.S. E.S.P. - COMERCIALIZADOR | Regulado | CGM 24/7 |  |  |  |  | 1315017597 | GENESIS IV | 1 | 0.5s | N/A | 10/12/2020 | INPEL S.A. (10-LAC-054) | 07/07/2020 | 2020-12-10 |  |  | 01/01/1900 |  |  | 0 | No | 0 |  | No | Frt27032 | 0.10148 | 0 | 1.0328 | 6810 | ACTIVIDADES INMOBILIARIAS | Actividades inmobiliarias realizadas con bienes propios o arrendados | 8903211567 | Valle del Cauca | Cali | SANTIAGO DE CALI, DISTRITO ESPECIAL, DEPORTIVO, CULTURAL, TURÍSTICO, EMPRESARIAL Y DE SERVICIOS | CARRERA 100 # 5-169 | 3.3740089 | -76.5402844 | 1080 | 3AGJ
Frt39858 | CIUDADELA COMERCIAL UNICENTRO PH - LOCAL 412 C | DISTRIBUIDORA Y COMERCIALIZADORA DE ENERGIA ELECTRICA S.A. E.S.P. - COMERCIALIZADOR | 10/12/2020 | 1.0383 |  | 8903211567 | 0.2 | 1 | 5 | QI ENERGY S.A.S. E.S.P. - COMERCIALIZADOR | 26/04/2023 | DISTRIBUIDORA Y COMERCIALIZADORA DE ENERGIA ELECTRICA S.A. E.S.P. - COMERCIALIZADOR | EMPRESAS MUNICIPALES DE CALI E.I.C.E. E.S.P. - DISTRIBUIDOR |  | QI ENERGY S.A.S. E.S.P. - COMERCIALIZADOR | QI ENERGY S.A.S. E.S.P. - COMERCIALIZADOR | Regulado | CGM 24/7 |  |  |  |  | 1219201185 | GENESIS II | 1 | N/A | N/A | 10/12/2020 | INPEL S.A. (10-LAC-054) | 07/07/2020 | 2020-12-10 |  |  | 01/01/1900 |  |  | 0 | No | 0 |  | No | Frt27032 | 0.10148 | 0 | 1.0328 | 6810 | ACTIVIDADES INMOBILIARIAS | Actividades inmobiliarias realizadas con bienes propios o arrendados | 8903211567 | Valle del Cauca | Cali | SANTIAGO DE CALI, DISTRITO ESPECIAL, DEPORTIVO, CULTURAL, TURÍSTICO, EMPRESARIAL Y DE SERVICIOS | CARRERA 100 # 5-169 | 3.3740089 | -76.5402844 | 1080 | 3AGK
Frt39875 | CIUDADELA COMERCIAL UNICENTRO CALI PH - LOCAL 502 | DISTRIBUIDORA Y COMERCIALIZADORA DE ENERGIA ELECTRICA S.A. E.S.P. - COMERCIALIZADOR | 10/12/2020 | 1.0383 |  | 8903211567 | 0.2 | 1 | 5 | QI ENERGY S.A.S. E.S.P. - COMERCIALIZADOR | 26/04/2023 | DISTRIBUIDORA Y COMERCIALIZADORA DE ENERGIA ELECTRICA S.A. E.S.P. - COMERCIALIZADOR | EMPRESAS MUNICIPALES DE CALI E.I.C.E. E.S.P. - DISTRIBUIDOR |  | QI ENERGY S.A.S. E.S.P. - COMERCIALIZADOR | QI ENERGY S.A.S. E.S.P. - COMERCIALIZADOR | Regulado | CGM 24/7 |  |  |  |  | 1315017610 | GENESIS IV | 1 | 0.5 | N/A | 10/12/2020 | INPEL S.A. (10-LAC-054) | 07/07/2020 | 2020-12-10 |  |  | 01/01/1900 |  |  | 0 | No | 0 |  | No | Frt27032 | 0.10148 | 0 | 1.0328 | 6810 | ACTIVIDADES INMOBILIARIAS | Actividades inmobiliarias realizadas con bienes propios o arrendados | 8903211567 | Valle del Cauca | Cali | SANTIAGO DE CALI, DISTRITO ESPECIAL, DEPORTIVO, CULTURAL, TURÍSTICO, EMPRESARIAL Y DE SERVICIOS | CARRERA 100 # 5-169 | 3.3740089 | -76.5402844 | 1080 | 3AGW
Frt39876 | CIUDADELA COMERCIAL UNICENTRO CALI PH - LOCAL 503 | DISTRIBUIDORA Y COMERCIALIZADORA DE ENERGIA ELECTRICA S.A. E.S.P. - COMERCIALIZADOR | 10/12/2020 | 1.0383 |  | 8903211567 | 0.2 | 1 | 5 | QI ENERGY S.A.S. E.S.P. - COMERCIALIZADOR | 26/04/2023 | DISTRIBUIDORA Y COMERCIALIZADORA DE ENERGIA ELECTRICA S.A. E.S.P. - COMERCIALIZADOR | EMPRESAS MUNICIPALES DE CALI E.I.C.E. E.S.P. - DISTRIBUIDOR |  | QI ENERGY S.A.S. E.S.P. - COMERCIALIZADOR | QI ENERGY S.A.S. E.S.P. - COMERCIALIZADOR | Regulado | CGM 24/7 |  |  |  |  | 1315017571 | GENESIS IV | 1 | 0.5s | N/A | 10/12/2020 | INPEL S.A. (10-LAC-054) | 07/07/2020 | 2020-12-10 |  |  | 01/01/1900 |  |  | 0 | No | 0 |  | No | Frt27032 | 0.10148 | 0 | 1.0328 | 6810 | ACTIVIDADES INMOBILIARIAS | Actividades inmobiliarias realizadas con bienes propios o arrendados | 8903211567 | Valle del Cauca | Cali | SANTIAGO DE CALI, DISTRITO ESPECIAL, DEPORTIVO, CULTURAL, TURÍSTICO, EMPRESARIAL Y DE SERVICIOS | CARRERA 100 # 5-169 | 3.3740089 | -76.5402844 | 1080 | 3AGX
Frt39877 | CIUDADELA COMERCIAL UNICENTRO CALI PH- LOCAL 501 | DISTRIBUIDORA Y COMERCIALIZADORA DE ENERGIA ELECTRICA S.A. E.S.P. - COMERCIALIZADOR | 10/12/2020 | 1.0383 |  | 8903211567 | 0.2 | 1 | 4 | QI ENERGY S.A.S. E.S.P. - COMERCIALIZADOR | 26/04/2023 | DISTRIBUIDORA Y COMERCIALIZADORA DE ENERGIA ELECTRICA S.A. E.S.P. - COMERCIALIZADOR | EMPRESAS MUNICIPALES DE CALI E.I.C.E. E.S.P. - DISTRIBUIDOR |  | QI ENERGY S.A.S. E.S.P. - COMERCIALIZADOR | QI ENERGY S.A.S. E.S.P. - COMERCIALIZADOR | Regulado | CGM 24/7 |  |  |  |  | 1315017601 | GENESIS IV | 1 | 0.5 | N/A | 10/12/2020 | INPEL S.A. (10-LAC-054) | 07/07/2020 | 2020-12-10 |  |  | 01/01/1900 |  |  | 0 | No | 0 |  | No | Frt27032 | 0.10148 | 0 | 1.0328 | 6810 | ACTIVIDADES INMOBILIARIAS | Actividades inmobiliarias realizadas con bienes propios o arrendados | 8903211567 | Valle del Cauca | Cali | SANTIAGO DE CALI, DISTRITO ESPECIAL, DEPORTIVO, CULTURAL, TURÍSTICO, EMPRESARIAL Y DE SERVICIOS | CARRERA 100 # 5-169 | 3.3740089 | -76.5402844 | 1080 | 3AGY
Frt39891 | OJAIMAQ S.A. - MOTEL DESEOS SEDE YUMO | VATIA S.A. E.S.P. - COMERCIALIZADOR | 10/12/2020 | 1.1324 | 1844159 | 805024185 | 0.2 | 1 | 3 | VATIA S.A. E.S.P. - COMERCIALIZADOR | 10/12/2020 | NA | EMPRESAS MUNICIPALES DE CALI E.I.C.E. E.S.P. - DISTRIBUIDOR |  | EMPRESAS MUNICIPALES DE CALI E.I.C.E. E.S.P. - COMERCIALIZADOR | VATIA S.A. E.S.P. - COMERCIALIZADOR | Regulado | CGM VATIA (comercializador) |  |  |  |  | 02895356 | ELSTER | 0.5s | 0.5s | N/A | 10/12/2020 | COLOMBIA MULTISERVICIOS S.A.S. - CAM MULTISERVICIOS (11-LAC-055) | 20/06/2020 | 2020-12-10 |  |  | 01/01/1900 |  |  | 0 | No | 0 |  | No |  | 0 | 0 | 0 | 5530 | ALOJAMIENTO Y SERVICIOS DE COMIDA | Servicio por horas | 805024185 | Valle del Cauca | Yumbo | YUMBO | CARRERA 36 # 10-496 ACOPI | 3.50014 | -76.516697 | 962 | 3AH4
Frt39893 | OJAIMAQ S.A. - MOTEL DESEOS SEDE CALI | VATIA S.A. E.S.P. - COMERCIALIZADOR | 10/12/2020 | 1.1324 | 1002269 | 80502185 | 0.2 | 1 | 3 | VATIA S.A. E.S.P. - COMERCIALIZADOR | 10/12/2020 | NA | EMPRESAS MUNICIPALES DE CALI E.I.C.E. E.S.P. - DISTRIBUIDOR |  | EMPRESAS MUNICIPALES DE CALI E.I.C.E. E.S.P. - COMERCIALIZADOR | VATIA S.A. E.S.P. - COMERCIALIZADOR | Regulado | CGM VATIA (comercializador) |  |  |  |  | 02895370 | ELSTER | 0.5s | 0.5s | N/A | 10/12/2020 | COLOMBIA MULTISERVICIOS S.A.S. - CAM MULTISERVICIOS (11-LAC-055) | 20/06/2020 | 2020-12-10 |  |  | 01/01/1900 |  |  | 0 | No | 0 |  | No |  | 0 | 0 | 0 | 5530 | ALOJAMIENTO Y SERVICIOS DE COMIDA | Servicio por horas | 80502185 | Valle del Cauca | Cali | SANTIAGO DE CALI, DISTRITO ESPECIAL, DEPORTIVO, CULTURAL, TURÍSTICO, EMPRESARIAL Y DE SERVICIOS | CARRERA 8 # 41-38 | 3.452337 | -76.505822 | 964 | 3AH6
Frt39896 | Yumbo | COLOMBINA ENERGIA SAS ESP - COMERCIALIZADOR | 03/12/2020 | 1.0383 | 11700056* | 890301884 | 34.5 | 3 | 4 | COLOMBINA ENERGIA SAS ESP - COMERCIALIZADOR | 03/12/2020 | NA | EMPRESAS MUNICIPALES DE CALI E.I.C.E. E.S.P. - DISTRIBUIDOR |  | EMPRESAS MUNICIPALES DE CALI E.I.C.E. E.S.P. - COMERCIALIZADOR | COLOMBINA ENERGIA SAS ESP - COMERCIALIZADOR | No Regulado | CGM ENERTOTAL (comercializador) | Frt51034 | Prd02993 | Yumbo | DEPI ENERGY S.A.S. E.S.P. - COMERCIALIZADOR | 66621395* | ISKRA | 0.5s | 0.5s | 0.2 | 03/12/2020 | EMPRESAS MUNICIPALES DE CALI EICE E.S.P. - EMCALI (12-LAC-001) | 17/01/2020 | 2020-12-03 |  |  | 01/01/1900 |  |  | 0 | No | 0 |  | No |  | 0 | 0 | 0 | 9609 | OTRAS ACTIVIDADES DE SERVICIOS | Otras actividades de servicios personales n.c.p. | 890301884 | Valle del Cauca | Yumbo | YUMBO | CARRERA 25 # 12-81 Yumbo | 3.5391378 | -76.5011144 | 969 | 3AGH
Frt39912 | C.R. TORRES DE LA FONTANA I ETAPA Z.C. | EMPRESAS MUNICIPALES DE CALI E.I.C.E. E.S.P. - COMERCIALIZADOR | 10/12/2020 | 1.1324 | 11893485 | 8050024439 | 0.2 | 1 | 3 | EMPRESAS MUNICIPALES DE CALI E.I.C.E. E.S.P. - COMERCIALIZADOR | 10/12/2020 | NA | EMPRESAS MUNICIPALES DE CALI E.I.C.E. E.S.P. - DISTRIBUIDOR |  | ENERTOTAL S.A. E.S.P. - COMERCIALIZADOR | EMPRESAS MUNICIPALES DE CALI E.I.C.E. E.S.P. - COMERCIALIZADOR | Regulado | CGM EMCALI (comercializador) |  |  |  |  | 54815341 | LANDIS + GYR | 0.5s | 0.5s | N/A | 10/12/2020 | VERITEST LTDA (10-LAC-032) | 11/03/2020 | 2020-12-10 |  |  | 01/01/1900 |  |  | 0 | No | 0 | Frt04641 | No |  | 0 | 0 | 0 | 6820 | ACTIVIDADES INMOBILIARIAS | Actividades inmobiliarias realizadas a cambio de una retribución o por contrata | 8050024439 | Valle del Cauca | Cali | SANTIAGO DE CALI, DISTRITO ESPECIAL, DEPORTIVO, CULTURAL, TURÍSTICO, EMPRESARIAL Y DE SERVICIOS | CALLE 13A # 66B-60 I ETAPA Z.C. | 3.4372201 | -76.5224991 | 1018 | 3AHH
Frt39961 | ORGANIZACION PALACIO SATIZABAL SAS | DISTRIBUIDORA Y COMERCIALIZADORA DE ENERGIA ELECTRICA S.A. E.S.P. - COMERCIALIZADOR | 17/12/2020 | 1.1324 | 89986 | 9009752757 | 0.2 | 1 | 4 | CELSIA COLOMBIA S.A. E.S.P. - COMERCIALIZADOR | 26/04/2023 | DISTRIBUIDORA Y COMERCIALIZADORA DE ENERGIA ELECTRICA S.A. E.S.P. - COMERCIALIZADOR | EMPRESAS MUNICIPALES DE CALI E.I.C.E. E.S.P. - DISTRIBUIDOR |  | EMPRESAS MUNICIPALES DE CALI E.I.C.E. E.S.P. - COMERCIALIZADOR | CELSIA COLOMBIA S.A. E.S.P. - COMERCIALIZADOR | Regulado | CGM CELSIA (comercializador) |  |  |  |  | 69959367 | ISKRA | 1 | N/A | N/A | 17/12/2020 | INDUSTRIA ELÉCTRICA DEL CAUCA S.A. - INELCA (12-LAC-042) | 21/02/2020 | 2020-12-17 |  |  | 01/01/1900 |  |  | 0 | No | 0 |  | No |  | 0 | 0 | 0 | 9200 | ACTIVIDADES ARTÍSTICAS, DE ENTRETENEMIENTO Y RECREACIÓN | Actividades de juegos de azar y apuestas | 9009752757 | Valle del Cauca | Cali | SANTIAGO DE CALI, DISTRITO ESPECIAL, DEPORTIVO, CULTURAL, TURÍSTICO, EMPRESARIAL Y DE SERVICIOS | CALLE 9 # 27-50 | 3.432277 | -76.535586 | 968 | 3AJE
Frt39999 | SERVICIOS ESTRATEGICOS COMPARTIDOS SAS - LOCAL GANE | QI ENERGY S.A.S. E.S.P. - COMERCIALIZADOR | 24/12/2020 | 1.0442 |  | 9006121181 | 0.2 | 1 | 5 | QI ENERGY S.A.S. E.S.P. - COMERCIALIZADOR | 24/12/2020 | NA | EMPRESAS MUNICIPALES DE CALI E.I.C.E. E.S.P. - DISTRIBUIDOR |  | QI ENERGY S.A.S. E.S.P. - COMERCIALIZADOR | QI ENERGY S.A.S. E.S.P. - COMERCIALIZADOR | Regulado | CGM 24/7 |  |  |  |  | 1319203029 | INELCA | 1 | N/A | N/A | 24/12/2020 | INDUSTRIA ELÉCTRICA DEL CAUCA S.A. - INELCA (12-LAC-042) | 07/10/2020 | 2020-12-24 |  |  | 01/01/1900 |  |  | 0 | No | 0 |  | No | Frt06464 | 0.10965 | 0 | 1.0369 | 7010 | ACTIVIDADES PROFESIONALES, CIENTÍFICAS Y TÉCNICAS | Actividades de administración empresarial | 9006121181 | Valle del Cauca | Cali | SANTIAGO DE CALI, DISTRITO ESPECIAL, DEPORTIVO, CULTURAL, TURÍSTICO, EMPRESARIAL Y DE SERVICIOS | CARRERA 4C # 52A-01 | 3.465223 | -76.501360 | 961 | 3AJQ
Frt40101 | EKA CORPORACION S.A. | EMPRESAS MUNICIPALES DE CALI E.I.C.E. E.S.P. - COMERCIALIZADOR | 01/01/2021 | 1.0383 | 11948451. | 8050256316 | 34.5 | 3 | 3 | EMPRESAS MUNICIPALES DE CALI E.I.C.E. E.S.P. - COMERCIALIZADOR | 01/01/2021 | NA | EMPRESAS MUNICIPALES DE CALI E.I.C.E. E.S.P. - DISTRIBUIDOR |  | EMPRESAS MUNICIPALES DE CALI E.I.C.E. E.S.P. - COMERCIALIZADOR | EMPRESAS MUNICIPALES DE CALI E.I.C.E. E.S.P. - COMERCIALIZADOR | No Regulado | CGM EMCALI (comercializador) |  |  |  |  | 11947015. | ELSTER | 0.5s | 0.5s | 0.5 | 01/01/2021 | EMPRESAS MUNICIPALES DE CALI EICE E.S.P. - EMCALI (12-LAC-001) | 20/04/2017 | 2021-01-01 |  |  | 01/01/1900 |  |  | 0 | No | 0 |  | No |  | 0 | 0 | 0 | 1311 | INDUSTRIAS MANUFACTURERAS | Preparación e hilatura de fibras textiles | 8050256316 | Valle del Cauca | Yumbo | YUMBO | KM 11 ANTIGUA VIA CALI-YUMBO CALLE 10A # 21 A 120 | 3.58234 | -76.4914627 | 995 | 3AML
Frt40122 | COLHUELLAS PLANTA 2 | EMPRESAS MUNICIPALES DE CALI E.I.C.E. E.S.P. - COMERCIALIZADOR | 01/01/2021 | 1.0383 | 14469213. | 9000668684 | 34.5 | 3 | 3 | EMPRESAS MUNICIPALES DE CALI E.I.C.E. E.S.P. - COMERCIALIZADOR | 01/01/2021 | NA | EMPRESAS MUNICIPALES DE CALI E.I.C.E. E.S.P. - DISTRIBUIDOR |  | EMPRESAS MUNICIPALES DE CALI E.I.C.E. E.S.P. - COMERCIALIZADOR | EMPRESAS MUNICIPALES DE CALI E.I.C.E. E.S.P. - COMERCIALIZADOR | No Regulado | CGM EMCALI (comercializador) |  |  |  |  | 63136069. | ITRON | 0.5s | 0.5s | 0.5 | 01/01/2021 | VERITEST LTDA (10-LAC-032) | 20/11/2018 | 2021-01-01 |  |  | 01/01/1900 |  |  | 0 | No | 0 |  | No |  | 0 | 0 | 0 | 1523 | INDUSTRIAS MANUFACTURERAS | Fabricación de partes del calzado | 9000668684 | Valle del Cauca | Yumbo | YUMBO | CALLE 13 # 32-98 YUMBO | 3.58234 | -76.4914627 | 995 | 3AMQ
Frt40146 | SURAMERICA COMERCIAL SAS | DISTRIBUIDORA Y COMERCIALIZADORA DE ENERGIA ELECTRICA S.A. E.S.P. - COMERCIALIZADOR | 07/01/2021 | 1.1324 | 1472936 | 9009432434 | 0.2 | 1 | 4 | ENEL X COLOMBIA S.A.S ESP - COMERCIALIZADOR | 26/04/2023 | DISTRIBUIDORA Y COMERCIALIZADORA DE ENERGIA ELECTRICA S.A. E.S.P. - COMERCIALIZADOR | EMPRESAS MUNICIPALES DE CALI E.I.C.E. E.S.P. - DISTRIBUIDOR |  | EMPRESAS MUNICIPALES DE CALI E.I.C.E. E.S.P. - COMERCIALIZADOR | ENEL X COLOMBIA S.A.S ESP - COMERCIALIZADOR | Regulado | CGM ENEL X COLOMBIA S.A.S. E.S.P. |  |  |  |  | 67579931 | ISKRA | 1 | 0.5s | N/A | 07/01/2021 | INPEL S.A. (10-LAC-054) | 10/03/2020 | 2021-01-07 |  |  | 01/01/1900 |  |  | 0 | No | 0 |  | No |  | 0 | 0 | 0 | 4719 | COMERCIO AL POR MAYOR Y AL POR MENOR; REPARACIÓN DE VEHÍCULOS AUTOMOTORES Y MOTOCICLETAS | Comercio al por menor en establecimientos no especializados, con surtido compuesto principalmente por productos diferentes de alimentos (víveres en ge | 9009432434 | Valle del Cauca | Cali | SANTIAGO DE CALI, DISTRITO ESPECIAL, DEPORTIVO, CULTURAL, TURÍSTICO, EMPRESARIAL Y DE SERVICIOS | CARRERA 62BIS # 9-43 | 3.40391422 | -76.5610949 | 1018 | 3ANL
Frt40147 | SURAMERICA COMERCIAL SAS | DISTRIBUIDORA Y COMERCIALIZADORA DE ENERGIA ELECTRICA S.A. E.S.P. - COMERCIALIZADOR | 07/01/2021 | 1.1324 | 181640 | 9009432434 | 0.2 | 1 | 4 | ENEL X COLOMBIA S.A.S ESP - COMERCIALIZADOR | 26/04/2023 | DISTRIBUIDORA Y COMERCIALIZADORA DE ENERGIA ELECTRICA S.A. E.S.P. - COMERCIALIZADOR | EMPRESAS MUNICIPALES DE CALI E.I.C.E. E.S.P. - DISTRIBUIDOR |  | EMPRESAS MUNICIPALES DE CALI E.I.C.E. E.S.P. - COMERCIALIZADOR | ENEL X COLOMBIA S.A.S ESP - COMERCIALIZADOR | Regulado | CGM ENEL X COLOMBIA S.A.S. E.S.P. |  |  |  |  | 67582130 | ISKRA | 1 | 0.5s | N/A | 07/01/2021 | INDUSTRIA ELÉCTRICA DEL CAUCA S.A. - INELCA (12-LAC-042) | 05/08/2020 | 2021-01-07 |  |  | 01/01/1900 |  |  | 0 | No | 0 |  | No |  | 0 | 0 | 0 | 4719 | COMERCIO AL POR MAYOR Y AL POR MENOR; REPARACIÓN DE VEHÍCULOS AUTOMOTORES Y MOTOCICLETAS | Comercio al por menor en establecimientos no especializados, con surtido compuesto principalmente por productos diferentes de alimentos (víveres en ge | 9009432434 | Valle del Cauca | Cali | SANTIAGO DE CALI, DISTRITO ESPECIAL, DEPORTIVO, CULTURAL, TURÍSTICO, EMPRESARIAL Y DE SERVICIOS | AVENIDA 3 NORTE # 21-78 | 3.461291 | -76.527249 | 1018 | 3ANM
Frt40148 | SURAMERICA COMERCIAL SAS | DISTRIBUIDORA Y COMERCIALIZADORA DE ENERGIA ELECTRICA S.A. E.S.P. - COMERCIALIZADOR | 07/01/2021 | 1.1324 | 321686 | 9009432434 | 0.2 | 1 | 4 | ENEL X COLOMBIA S.A.S ESP - COMERCIALIZADOR | 26/04/2023 | DISTRIBUIDORA Y COMERCIALIZADORA DE ENERGIA ELECTRICA S.A. E.S.P. - COMERCIALIZADOR | EMPRESAS MUNICIPALES DE CALI E.I.C.E. E.S.P. - DISTRIBUIDOR |  | EMPRESAS MUNICIPALES DE CALI E.I.C.E. E.S.P. - COMERCIALIZADOR | ENEL X COLOMBIA S.A.S ESP - COMERCIALIZADOR | Regulado | CGM ENEL X COLOMBIA S.A.S. E.S.P. |  |  |  |  | 67582131 | ISKRA | 1 | 0.5s | N/A | 07/01/2021 | INDUSTRIA ELÉCTRICA DEL CAUCA S.A. - INELCA (12-LAC-042) | 05/08/2020 | 2021-01-07 |  |  | 01/01/1900 |  |  | 0 | No | 0 |  | No |  | 0 | 0 | 0 | 4719 | COMERCIO AL POR MAYOR Y AL POR MENOR; REPARACIÓN DE VEHÍCULOS AUTOMOTORES Y MOTOCICLETAS | Comercio al por menor en establecimientos no especializados, con surtido compuesto principalmente por productos diferentes de alimentos (víveres en ge | 9009432434 | Valle del Cauca | Cali | SANTIAGO DE CALI, DISTRITO ESPECIAL, DEPORTIVO, CULTURAL, TURÍSTICO, EMPRESARIAL Y DE SERVICIOS | K 4 13-74 | 3.452977 | -76.530792 | 1018 | 3ANN
Frt40162 | UNE EPM TELECOMUNICACIONES SA - SEDE LIMONAR | EMPRESAS PUBLICAS DE MEDELLIN E.S.P. - COMERCIALIZADOR | 07/01/2021 | 1.0442 | 1494500 | 9000923859 | 13.2 | 2 | 3 | EMPRESAS PUBLICAS DE MEDELLIN E.S.P. - COMERCIALIZADOR | 07/01/2021 | NA | EMPRESAS MUNICIPALES DE CALI E.I.C.E. E.S.P. - DISTRIBUIDOR |  | EMPRESAS MUNICIPALES DE CALI E.I.C.E. E.S.P. - COMERCIALIZADOR | EMPRESAS PUBLICAS DE MEDELLIN E.S.P. - COMERCIALIZADOR | No Regulado | CGM EPM (comercializador) | Frt41618 | Prd02207 | TIGO LIMONAR | BEAM ENERGY INNOVATION S.A.S. E.S.P. - COMERCIALIZADOR | 55423179 | LANDIS & GYR | 0.5s | 0.5s | 0.5 | 07/01/2021 | EMPRESAS PÚBLICAS DE MEDELLÍN E.S.P. - EEPPM (15-LAC-031) | 02/10/2020 | 2021-01-07 |  |  | 01/01/1900 |  |  | 0 | No | 0 |  | No |  | 0 | 0 | 0 | 8211 | ACTIVIDADES DE SERVICIOS ADMINISTRATIVOS Y DE APOYO | Actividades combinadas de servicios administrativos de oficina | 9000923859 | Valle del Cauca | Cali | SANTIAGO DE CALI, DISTRITO ESPECIAL, DEPORTIVO, CULTURAL, TURÍSTICO, EMPRESARIAL Y DE SERVICIOS | CARRERA 66 # 9-91 | 3.39838 | -76.54356 | 1018 | 3AO6
Frt40198 | PETROMIL S.A.S. - YUMBO | VATIA S.A. E.S.P. - COMERCIALIZADOR | 14/01/2021 | 1.1324 | 11699227 | 819001667 | 0.2 | 1 | 3 | VATIA S.A. E.S.P. - COMERCIALIZADOR | 14/01/2021 | NA | EMPRESAS MUNICIPALES DE CALI E.I.C.E. E.S.P. - DISTRIBUIDOR |  | EMPRESAS MUNICIPALES DE CALI E.I.C.E. E.S.P. - COMERCIALIZADOR | VATIA S.A. E.S.P. - COMERCIALIZADOR | Regulado | CGM VATIA (comercializador) |  |  |  |  | 02895169 | ELSTER | 0.5s | 0.5s | N/A | 14/01/2021 | COLOMBIA MULTISERVICIOS S.A.S. - CAM MULTISERVICIOS (11-LAC-055) | 19/06/2020 | 2021-01-14 |  |  | 01/01/1900 |  |  | 0 | No | 0 |  | No |  | 0 | 0 | 0 | 4661 | COMERCIO AL POR MAYOR Y AL POR MENOR; REPARACIÓN DE VEHÍCULOS AUTOMOTORES Y MOTOCICLETAS | Comercio al por mayor de combustibles sólidos, líquidos, gaseosos y productos conexos | 819001667 | Valle del Cauca | Yumbo | YUMBO | CARRERA 21 # 9-51 | 3.5507415 | -76.5072263 | 956 | 3AOD
Frt40200 | BANCO DE BOGOTA - OFICINA CIUDAD CORDOBA | VATIA S.A. E.S.P. - COMERCIALIZADOR | 14/01/2021 | 1.1324 | 1768081 | 860002964 | 0.2 | 1 | 4 | VATIA S.A. E.S.P. - COMERCIALIZADOR | 14/01/2021 | NA | EMPRESAS MUNICIPALES DE CALI E.I.C.E. E.S.P. - DISTRIBUIDOR |  | EMPRESAS MUNICIPALES DE CALI E.I.C.E. E.S.P. - COMERCIALIZADOR | VATIA S.A. E.S.P. - COMERCIALIZADOR | Regulado | CGM VATIA (comercializador) |  |  |  |  | 75445121 | ISKRA | 1 | N/A | N/A | 14/01/2021 | INDUSTRIA ELÉCTRICA DEL CAUCA S.A. - INELCA (12-LAC-042) | 03/08/2021 | 2022-10-11 |  |  | 01/01/1900 |  |  | 0 | No | 0 |  | No |  | 0 | 0 | 0 | 6514 | ACTIVIDADES FINANCIERAS Y DE SEGUROS | Capitalización | 860002964 | Valle del Cauca | Cali | SANTIAGO DE CALI, DISTRITO ESPECIAL, DEPORTIVO, CULTURAL, TURÍSTICO, EMPRESARIAL Y DE SERVICIOS | CARRERA 46 # 38A-81 | 3.4080642 | -76.5165775 | 952 | 3AOF
Frt40206 | PRODUCTOS DE MAIZ DOÑA ALEJA S.A.S. - AREPAS DOÑA ALEJA | VATIA S.A. E.S.P. - COMERCIALIZADOR | 14/01/2021 | 1.0442 | 1835396 | 900332528 | 13.2 | 2 | 3 | VATIA S.A. E.S.P. - COMERCIALIZADOR | 14/01/2021 | NA | EMPRESAS MUNICIPALES DE CALI E.I.C.E. E.S.P. - DISTRIBUIDOR |  | EMPRESAS MUNICIPALES DE CALI E.I.C.E. E.S.P. - COMERCIALIZADOR | VATIA S.A. E.S.P. - COMERCIALIZADOR | Regulado | CGM VATIA (comercializador) |  |  |  |  | 59045932 | LANDIS GYR | 0.5s | 0.5s | 0.5 | 14/01/2021 | METROBIT LTDA. (11-LAC-045) | 24/04/2022 | 2022-08-03 |  |  | 01/01/1900 |  |  | 0 | No | 0 |  | No |  | 0 | 0 | 0 | 1081 | INDUSTRIAS MANUFACTURERAS | Elaboración de productos de panadería | 900332528 | Valle del Cauca | Yumbo | YUMBO | CALLE 9 # 32-29 ARROYOHONDO | 3.584206 | -76.492031 | 997 | 3AOM
Frt40225 | LABORATORIO LMAR S.A.S. | ENERCO S.A. E.S.P. - COMERCIALIZADOR | 21/01/2021 | 1.1324 | 1059780 | 9005021649 | 0.2 | 1 | 4 | ENERTOTAL S.A. E.S.P. - COMERCIALIZADOR | 01/08/2023 | ENERCO S.A. E.S.P. - COMERCIALIZADOR | EMPRESAS MUNICIPALES DE CALI E.I.C.E. E.S.P. - DISTRIBUIDOR |  | EMPRESAS MUNICIPALES DE CALI E.I.C.E. E.S.P. - COMERCIALIZADOR | ENERTOTAL S.A. E.S.P. - COMERCIALIZADOR | Regulado | CGM ENERTOTAL (comercializador) |  |  |  |  | 02840667 | ELSTER | 1 | N/A | N/A | 21/01/2021 | COLOMBIA MULTISERVICIOS S.A.S. - CAM MULTISERVICIOS (11-LAC-055) | 20/05/2020 | 2021-01-21 |  |  | 01/01/1900 |  |  | 0 | No | 0 |  | No |  | 0 | 0 | 0 | 2023 | INDUSTRIAS MANUFACTURERAS | Fabricación de jabones y detergentes, preparados para limpiar y pulir; perfumes y preparados de tocador | 9005021649 | Valle del Cauca | Cali | SANTIAGO DE CALI, DISTRITO ESPECIAL, DEPORTIVO, CULTURAL, TURÍSTICO, EMPRESARIAL Y DE SERVICIOS | CALLE 31A # 12-34 | 3.44599036 | -76.513457782 | 1007 | 3AP9
Frt40226 | LABORATORIO LMAR S.A.S. | ENERCO S.A. E.S.P. - COMERCIALIZADOR | 21/01/2021 | 1.1324 | 1059762 | 9005021649 | 0.2 | 1 | 4 | ENERTOTAL S.A. E.S.P. - COMERCIALIZADOR | 01/08/2023 | ENERCO S.A. E.S.P. - COMERCIALIZADOR | EMPRESAS MUNICIPALES DE CALI E.I.C.E. E.S.P. - DISTRIBUIDOR |  | EMPRESAS MUNICIPALES DE CALI E.I.C.E. E.S.P. - COMERCIALIZADOR | ENERTOTAL S.A. E.S.P. - COMERCIALIZADOR | Regulado | CGM ENERTOTAL (comercializador) |  |  |  |  | 02840588 | ELSTER | 1 | N/A | N/A | 21/01/2021 | COLOMBIA MULTISERVICIOS S.A.S. - CAM MULTISERVICIOS (11-LAC-055) | 20/05/2020 | 2021-01-21 |  |  | 01/01/1900 |  |  | 0 | No | 0 |  | No |  | 0 | 0 | 0 | 2023 | INDUSTRIAS MANUFACTURERAS | Fabricación de jabones y detergentes, preparados para limpiar y pulir; perfumes y preparados de tocador | 9005021649 | Valle del Cauca | Cali | SANTIAGO DE CALI, DISTRITO ESPECIAL, DEPORTIVO, CULTURAL, TURÍSTICO, EMPRESARIAL Y DE SERVICIOS | CALLE 31A # 12-60 | 3.445973 | -76.513443 | 1007 | 3APA
Frt40233 | ALUAN S.A.S. - SEDE GRANADA | VATIA S.A. E.S.P. - COMERCIALIZADOR | 21/01/2021 | 1.1324 | 14213176 | 901080 | 0.2 | 1 | 4 | VATIA S.A. E.S.P. - COMERCIALIZADOR | 21/01/2021 | NA | EMPRESAS MUNICIPALES DE CALI E.I.C.E. E.S.P. - DISTRIBUIDOR |  | EMPRESAS MUNICIPALES DE CALI E.I.C.E. E.S.P. - COMERCIALIZADOR | VATIA S.A. E.S.P. - COMERCIALIZADOR | Regulado | CGM VATIA (comercializador) |  |  |  |  | 75441791 | ISKRA | 1 | N/A | N/A | 21/01/2021 | INDUSTRIA ELÉCTRICA DEL CAUCA S.A. - INELCA (12-LAC-042) | 02/09/2020 | 2021-01-21 |  |  | 01/01/1900 |  |  | 0 | No | 0 |  | No |  | 0 | 0 | 0 | 5611 | ALOJAMIENTO Y SERVICIOS DE COMIDA | Expendio a la mesa de comidas preparadas | 901080 | Valle del Cauca | Cali | SANTIAGO DE CALI, DISTRITO ESPECIAL, DEPORTIVO, CULTURAL, TURÍSTICO, EMPRESARIAL Y DE SERVICIOS | AVENIDA 9 NORTE # 14-57 | 3.4589438 | -76.5366173 | 963 | 3APC
Frt40260 | ELECTROJAPONESA S.A. | ENERCO S.A. E.S.P. - COMERCIALIZADOR | 28/01/2021 | 1.1324 | 315328 | 8903063729 | 0.2 | 1 | 4 | ENERTOTAL S.A. E.S.P. - COMERCIALIZADOR | 01/08/2023 | ENERCO S.A. E.S.P. - COMERCIALIZADOR | EMPRESAS MUNICIPALES DE CALI E.I.C.E. E.S.P. - DISTRIBUIDOR |  | EMPRESAS MUNICIPALES DE CALI E.I.C.E. E.S.P. - COMERCIALIZADOR | ENERTOTAL S.A. E.S.P. - COMERCIALIZADOR | Regulado | CGM ENERTOTAL (comercializador) |  |  |  |  | 02902138 | ELSTER | 0.5s | 0.5s | N/A | 28/01/2021 | INPEL S.A. (10-LAC-054) | 23/12/2020 | 2021-01-28 |  |  | 01/01/1900 |  |  | 0 | No | 0 |  | No |  | 0 | 0 | 0 | 4644 | COMERCIO AL POR MAYOR Y AL POR MENOR; REPARACIÓN DE VEHÍCULOS AUTOMOTORES Y MOTOCICLETAS | Comercio al por mayor de aparatos y equipo de uso doméstico | 8903063729 | Valle del Cauca | Cali | SANTIAGO DE CALI, DISTRITO ESPECIAL, DEPORTIVO, CULTURAL, TURÍSTICO, EMPRESARIAL Y DE SERVICIOS | CARRERA 7 # 10-65 | 3.4496 | -76.53261 | 1032 | 3APZ
Frt40261 | ELECTROJAPONESA S.A. | ENERCO S.A. E.S.P. - COMERCIALIZADOR | 28/01/2021 | 1.1324 | 1983840 | 8903063729 | 0.2 | 1 | 4 | ENERTOTAL S.A. E.S.P. - COMERCIALIZADOR | 01/08/2023 | ENERCO S.A. E.S.P. - COMERCIALIZADOR | EMPRESAS MUNICIPALES DE CALI E.I.C.E. E.S.P. - DISTRIBUIDOR |  | EMPRESAS MUNICIPALES DE CALI E.I.C.E. E.S.P. - COMERCIALIZADOR | ENERTOTAL S.A. E.S.P. - COMERCIALIZADOR | Regulado | CGM ENERTOTAL (comercializador) |  |  |  |  | 02894963 | ELSTER | 0.5s | 0.5s | N/A | 28/01/2021 | INPEL S.A. (10-LAC-054) | 17/06/2020 | 2021-01-28 |  |  | 01/01/1900 |  |  | 0 | No | 0 |  | No |  | 0 | 0 | 0 | 4644 | COMERCIO AL POR MAYOR Y AL POR MENOR; REPARACIÓN DE VEHÍCULOS AUTOMOTORES Y MOTOCICLETAS | Comercio al por mayor de aparatos y equipo de uso doméstico | 8903063729 | Valle del Cauca | Cali | SANTIAGO DE CALI, DISTRITO ESPECIAL, DEPORTIVO, CULTURAL, TURÍSTICO, EMPRESARIAL Y DE SERVICIOS | CARRERA 7 # 10-51 | 3.4497 | -76.5333 | 1032 | 3AQ1
Frt40263 | GUSTAVO HUMBERTO MONTOYA GUEVARA | ENERCO S.A. E.S.P. - COMERCIALIZADOR | 28/01/2021 | 1.1324 | 152840 | 149817275 | 0.2 | 1 | 4 | ENERTOTAL S.A. E.S.P. - COMERCIALIZADOR | 01/08/2023 | ENERCO S.A. E.S.P. - COMERCIALIZADOR | EMPRESAS MUNICIPALES DE CALI E.I.C.E. E.S.P. - DISTRIBUIDOR |  | EMPRESAS MUNICIPALES DE CALI E.I.C.E. E.S.P. - COMERCIALIZADOR | ENERTOTAL S.A. E.S.P. - COMERCIALIZADOR | Regulado | CGM ENERTOTAL (comercializador) |  |  |  |  | 02872301 | ELSTER | 0.5s | 0.5s | N/A | 28/01/2021 | INPEL S.A. (10-LAC-054) | 12/08/2020 | 2021-01-28 |  |  | 01/01/1900 |  |  | 0 | No | 0 |  | No |  | 0 | 0 | 0 | 5611 | ALOJAMIENTO Y SERVICIOS DE COMIDA | Expendio a la mesa de comidas preparadas | 149817275 | Valle del Cauca | Cali | SANTIAGO DE CALI, DISTRITO ESPECIAL, DEPORTIVO, CULTURAL, TURÍSTICO, EMPRESARIAL Y DE SERVICIOS | CARRERA 46 # 9A-20 | 3.414561 | -76.5397 | 1008 | 3AQ3
Frt40265 | LABORATORIO LMAR S.A.S. - 94075 | ENERCO S.A. E.S.P. - COMERCIALIZADOR | 28/01/2021 | 1.1324 | 1059767 | 9005021649 | 0.2 | 1 | 4 | ENERTOTAL S.A. E.S.P. - COMERCIALIZADOR | 01/08/2023 | ENERCO S.A. E.S.P. - COMERCIALIZADOR | EMPRESAS MUNICIPALES DE CALI E.I.C.E. E.S.P. - DISTRIBUIDOR |  | EMPRESAS MUNICIPALES DE CALI E.I.C.E. E.S.P. - COMERCIALIZADOR | ENERTOTAL S.A. E.S.P. - COMERCIALIZADOR | Regulado | CGM ENERTOTAL (comercializador) |  |  |  |  | 02840666 | ELSTER | 1 | N/A | N/A | 28/01/2021 | COLOMBIA MULTISERVICIOS S.A.S. - CAM MULTISERVICIOS (11-LAC-055) | 20/05/2020 | 2021-01-28 |  |  | 01/01/1900 |  |  | 0 | No | 0 |  | No |  | 0 | 0 | 0 | 2023 | INDUSTRIAS MANUFACTURERAS | Fabricación de jabones y detergentes, preparados para limpiar y pulir; perfumes y preparados de tocador | 9005021649 | Valle del Cauca | Cali | SANTIAGO DE CALI, DISTRITO ESPECIAL, DEPORTIVO, CULTURAL, TURÍSTICO, EMPRESARIAL Y DE SERVICIOS | CALLE 31A # 12-54 | 3.445973 | -76.513443 | 1030 | 3APQ
Frt40267 | SUMEDICA IPS S.A.S. | VATIA S.A. E.S.P. - COMERCIALIZADOR | 28/01/2021 | 1.0442 | 11705934. | 900710318 | 13.2 | 2 | 3 | VATIA S.A. E.S.P. - COMERCIALIZADOR | 28/01/2021 | NA | EMPRESAS MUNICIPALES DE CALI E.I.C.E. E.S.P. - DISTRIBUIDOR |  | EMPRESAS MUNICIPALES DE CALI E.I.C.E. E.S.P. - COMERCIALIZADOR | VATIA S.A. E.S.P. - COMERCIALIZADOR | Regulado | CGM VATIA (comercializador) |  |  |  |  | 02876618 | ELSTER | 0.5s | 0.5s | 0.5 | 28/01/2021 | INPEL S.A. (10-LAC-054) | 07/10/2020 | 2021-01-28 |  |  | 01/01/1900 |  |  | 0 | No | 0 |  | No |  | 0 | 0 | 0 | 8621 | ACTIVIDADES DE ATENCIÓN DE LA SALUD HUMANA Y DE ASISTENCIA SOCIAL | Actividades de la práctica médica, sin internación | 900710318 | Valle del Cauca | Yumbo | YUMBO | CALLE 14B # 10-72 | 3.3435 | -76.2913 | 980 | 3APR
Frt40269 | ALUAN S.A.S. - GRANADA | VATIA S.A. E.S.P. - COMERCIALIZADOR | 28/01/2021 | 1.1324 | 200490 | 901086046 | 0.2 | 1 | 4 | VATIA S.A. E.S.P. - COMERCIALIZADOR | 28/01/2021 | NA | EMPRESAS MUNICIPALES DE CALI E.I.C.E. E.S.P. - DISTRIBUIDOR |  | EMPRESAS MUNICIPALES DE CALI E.I.C.E. E.S.P. - COMERCIALIZADOR | VATIA S.A. E.S.P. - COMERCIALIZADOR | Regulado | CGM VATIA (comercializador) |  |  |  |  | 75441793 | ISKRA | 1 | N/A | N/A | 28/01/2021 | INDUSTRIA ELÉCTRICA DEL CAUCA S.A. - INELCA (12-LAC-042) | 02/09/2020 | 2021-01-28 |  |  | 01/01/1900 |  |  | 0 | No | 0 |  | No |  | 0 | 0 | 0 | 5613 | ALOJAMIENTO Y SERVICIOS DE COMIDA | Expendio de comidas preparadas en cafeterías | 901086046 | Valle del Cauca | Cali | SANTIAGO DE CALI, DISTRITO ESPECIAL, DEPORTIVO, CULTURAL, TURÍSTICO, EMPRESARIAL Y DE SERVICIOS | AVENIDA 9 NORTE # 14-59 LOCAL 200 | 3.4589438 | -76.5366173 | 963 | 3AQ5
Frt40282 | LABORATORIO LMAR S.A.S. - 94078 | ENERCO S.A. E.S.P. - COMERCIALIZADOR | 28/01/2021 | 1.1324 | 1059638 | 9005021649 | 0.2 | 1 | 4 | ENERTOTAL S.A. E.S.P. - COMERCIALIZADOR | 01/08/2023 | ENERCO S.A. E.S.P. - COMERCIALIZADOR | EMPRESAS MUNICIPALES DE CALI E.I.C.E. E.S.P. - DISTRIBUIDOR |  | EMPRESAS MUNICIPALES DE CALI E.I.C.E. E.S.P. - COMERCIALIZADOR | ENERTOTAL S.A. E.S.P. - COMERCIALIZADOR | Regulado | CGM ENERTOTAL (comercializador) |  |  |  |  | 02840647 | ELSTER | 1 | N/A | N/A | 28/01/2021 | COLOMBIA MULTISERVICIOS S.A.S. - CAM MULTISERVICIOS (11-LAC-055) | 19/05/2020 | 2021-01-28 |  |  | 01/01/1900 |  |  | 0 | No | 0 |  | No |  | 0 | 0 | 0 | 2023 | INDUSTRIAS MANUFACTURERAS | Fabricación de jabones y detergentes, preparados para limpiar y pulir; perfumes y preparados de tocador | 9005021649 | Valle del Cauca | Cali | SANTIAGO DE CALI, DISTRITO ESPECIAL, DEPORTIVO, CULTURAL, TURÍSTICO, EMPRESARIAL Y DE SERVICIOS | CALLE 31 # 12-39 | 3.445973 | -76.513443 | 1032 | 3AQC
Frt40302 | SENA - CENTRO DE DISEÑO TECNOLÓGICO INDUSTRIAL PONDAJE | EMPRESAS PUBLICAS DE MEDELLIN E.S.P. - COMERCIALIZADOR | 04/02/2021 | 1.0442 | 11886153 | 8999990341 | 13.2 | 2 | 3 | EMPRESAS PUBLICAS DE MEDELLIN E.S.P. - COMERCIALIZADOR | 04/02/2021 | NA | EMPRESAS MUNICIPALES DE CALI E.I.C.E. E.S.P. - DISTRIBUIDOR |  | EMPRESAS MUNICIPALES DE CALI E.I.C.E. E.S.P. - COMERCIALIZADOR | EMPRESAS PUBLICAS DE MEDELLIN E.S.P. - COMERCIALIZADOR | No Regulado | CGM EPM (comercializador) |  |  |  |  | 55423173 | LANDIS & GYR | 0.5s | 0.5s | 0.5 | 04/02/2021 | EMPRESAS PÚBLICAS DE MEDELLÍN E.S.P. - EEPPM (15-LAC-031) | 02/10/2020 | 2021-02-04 | 55423175 | LANDIS & GYR | 04/02/2021 | EMPRESAS PÚBLICAS DE MEDELLÍN E.S.P. - EEPPM (15-LAC-031) | 02/10/2020 | 2021-02-04 | No | 0 |  | No |  | 0 | 0 | 0 | 7490 | ACTIVIDADES PROFESIONALES, CIENTÍFICAS Y TÉCNICAS | Otras actividades profesionales, científicas y técnicas n.c.p. | 8999990341 | Valle del Cauca | Cali | SANTIAGO DE CALI, DISTRITO ESPECIAL, DEPORTIVO, CULTURAL, TURÍSTICO, EMPRESARIAL Y DE SERVICIOS | CALLE 72K # 26J-09 | 3.43013 | -76.49151 | 1018 | 3AR9
Frt40329 | ALUAN S.A.S. - LYRATA | VATIA S.A. E.S.P. - COMERCIALIZADOR | 04/02/2021 | 1.1324 | 14661904 | 901086046 | 0.2 | 1 | 4 | VATIA S.A. E.S.P. - COMERCIALIZADOR | 04/02/2021 | NA | EMPRESAS MUNICIPALES DE CALI E.I.C.E. E.S.P. - DISTRIBUIDOR |  | EMPRESAS MUNICIPALES DE CALI E.I.C.E. E.S.P. - COMERCIALIZADOR | VATIA S.A. E.S.P. - COMERCIALIZADOR | Regulado | CGM VATIA (comercializador) |  |  |  |  | 02895151 | ELSTER | 0.5s | 0.5s | N/A | 04/02/2021 | COLOMBIA MULTISERVICIOS S.A.S. - CAM MULTISERVICIOS (11-LAC-055) | 19/07/2020 | 2021-02-04 |  |  | 01/01/1900 |  |  | 0 | No | 0 |  | No |  | 0 | 0 | 0 | 5613 | ALOJAMIENTO Y SERVICIOS DE COMIDA | Expendio de comidas preparadas en cafeterías | 901086046 | Valle del Cauca | Cali | SANTIAGO DE CALI, DISTRITO ESPECIAL, DEPORTIVO, CULTURAL, TURÍSTICO, EMPRESARIAL Y DE SERVICIOS | CALLE 17A # 121-211 LOCAL 04 | 3.3457912 | -76.531746 | 1031 | 3ARV
Frt40424 | LUIS HORACIO RAMIREZ GOMEZ | ENERCO S.A. E.S.P. - COMERCIALIZADOR | 11/02/2021 | 1.1324 | 277816 | 6386280 | 0.2 | 1 | 4 | ENERTOTAL S.A. E.S.P. - COMERCIALIZADOR | 01/08/2023 | ENERCO S.A. E.S.P. - COMERCIALIZADOR | EMPRESAS MUNICIPALES DE CALI E.I.C.E. E.S.P. - DISTRIBUIDOR |  | EMPRESAS MUNICIPALES DE CALI E.I.C.E. E.S.P. - COMERCIALIZADOR | ENERTOTAL S.A. E.S.P. - COMERCIALIZADOR | Regulado | CGM ENERTOTAL (comercializador) |  |  |  |  | 502209800 | CIRCUTOR | 1 | N/A | N/A | 11/02/2021 | INPEL S.A. (10-LAC-054) | 20/02/2023 | 2023-06-18 |  |  | 01/01/1900 |  |  | 0 | No | 0 |  | No |  | 0 | 0 | 0 | 2229 | INDUSTRIAS MANUFACTURERAS | Fabricación de artículos de plástico n.c.p. | 6386280 | Valle del Cauca | Cali | SANTIAGO DE CALI, DISTRITO ESPECIAL, DEPORTIVO, CULTURAL, TURÍSTICO, EMPRESARIAL Y DE SERVICIOS | CARRERA 6 # 31A-26 | 3.4522 | -76.51474 | 981 | 3AT9
Frt40430 | NUTRIALIMENTOS CARNICOS S.A.S. - 94176 | ENERCO S.A. E.S.P. - COMERCIALIZADOR | 11/02/2021 | 1.1324 | 1798206 | 901244210 | 0.2 | 1 | 4 | ENERTOTAL S.A. E.S.P. - COMERCIALIZADOR | 01/08/2023 | ENERCO S.A. E.S.P. - COMERCIALIZADOR | EMPRESAS MUNICIPALES DE CALI E.I.C.E. E.S.P. - DISTRIBUIDOR |  | EMPRESAS MUNICIPALES DE CALI E.I.C.E. E.S.P. - COMERCIALIZADOR | ENERTOTAL S.A. E.S.P. - COMERCIALIZADOR | Regulado | CGM ENERTOTAL (comercializador) |  |  |  |  | 02840650 | ELSTER | 1 | N/A | N/A | 11/02/2021 | COLOMBIA MULTISERVICIOS S.A.S. - CAM MULTISERVICIOS (11-LAC-055) | 19/05/2020 | 2021-02-11 |  |  | 01/01/1900 |  |  | 0 | No | 0 |  | No |  | 0 | 0 | 0 | 1011 | INDUSTRIAS MANUFACTURERAS | Procesamiento y conservación de carne y productos cárnicos | 901244210 | Valle del Cauca | Yumbo | YUMBO | CARRERA 3 # 9-49 | 3.4524453 | -76.5365717 | 1000 | 3ATD
Frt40454 | NUTRIALIMENTOS CARNICOS S.A.S. - 94177 | ENERCO S.A. E.S.P. - COMERCIALIZADOR | 11/02/2021 | 1.1324 | 14665966 | 901244210 | 0.2 | 1 | 4 | ENERTOTAL S.A. E.S.P. - COMERCIALIZADOR | 01/08/2023 | ENERCO S.A. E.S.P. - COMERCIALIZADOR | EMPRESAS MUNICIPALES DE CALI E.I.C.E. E.S.P. - DISTRIBUIDOR |  | EMPRESAS MUNICIPALES DE CALI E.I.C.E. E.S.P. - COMERCIALIZADOR | ENERTOTAL S.A. E.S.P. - COMERCIALIZADOR | Regulado | CGM ENERTOTAL (comercializador) |  |  |  |  | 02840764 | ELSTER | 1 | N/A | N/A | 11/02/2021 | COLOMBIA MULTISERVICIOS S.A.S. - CAM MULTISERVICIOS (11-LAC-055) | 20/05/2020 | 2021-02-11 |  |  | 01/01/1900 |  |  | 0 | No | 0 |  | No |  | 0 | 0 | 0 | 1011 | INDUSTRIAS MANUFACTURERAS | Procesamiento y conservación de carne y productos cárnicos | 901244210 | Valle del Cauca | Yumbo | YUMBO | CARRERA 3 # 9-47 | 3.4524453 | -76.5365717 | 1000 | 3ATM
Frt40521 | OCCIDENTAL DE CAUCHOS S.A.S. | ENERCO S.A. E.S.P. - COMERCIALIZADOR | 18/02/2021 | 1.1324 | 1793853 | 9004072436 | 0.2 | 1 | 4 | ENERTOTAL S.A. E.S.P. - COMERCIALIZADOR | 01/08/2023 | ENERCO S.A. E.S.P. - COMERCIALIZADOR | EMPRESAS MUNICIPALES DE CALI E.I.C.E. E.S.P. - DISTRIBUIDOR |  | EMPRESAS MUNICIPALES DE CALI E.I.C.E. E.S.P. - COMERCIALIZADOR | ENERTOTAL S.A. E.S.P. - COMERCIALIZADOR | Regulado | CGM ENERTOTAL (comercializador) |  |  |  |  | 02840577 | ELSTER | 1 | N/A | N/A | 18/02/2021 | COLOMBIA MULTISERVICIOS S.A.S. - CAM MULTISERVICIOS (11-LAC-055) | 19/05/2020 | 2021-02-18 |  |  | 01/01/1900 |  |  | 0 | No | 0 |  | No |  | 0 | 0 | 0 | 2219 | INDUSTRIAS MANUFACTURERAS | Fabricación de formas básicas de caucho y otros productos n.c.p. | 9004072436 | Valle del Cauca | Yumbo | YUMBO | CARRERA 6 NORTE # 15-43 | 3.5897181 | -76.486212 | 1004 | 3AV9
Frt40572 | BANDAS DE COLOMBIA SA | DISTRIBUIDORA Y COMERCIALIZADORA DE ENERGIA ELECTRICA S.A. E.S.P. - COMERCIALIZADOR | 01/03/2021 | 1.0383 | 12999709. | 8050275689 | 34.5 | 3 | 3 | VATIA S.A. E.S.P. - COMERCIALIZADOR | 20/04/2023 | DISTRIBUIDORA Y COMERCIALIZADORA DE ENERGIA ELECTRICA S.A. E.S.P. - COMERCIALIZADOR | EMPRESAS MUNICIPALES DE CALI E.I.C.E. E.S.P. - DISTRIBUIDOR |  | EMPRESAS MUNICIPALES DE CALI E.I.C.E. E.S.P. - COMERCIALIZADOR | VATIA S.A. E.S.P. - COMERCIALIZADOR | Regulado | CGM VATIA (comercializador) |  |  |  |  | 02892339 | ELSTER | 0.5s | 0.5s | 0.5 | 01/03/2021 | INPEL S.A. (10-LAC-054) | 22/05/2020 | 2021-03-01 |  |  | 01/01/1900 |  |  | 0 | No | 0 |  | No |  | 0 | 0 | 0 | 2229 | INDUSTRIAS MANUFACTURERAS | Fabricación de artículos de plástico n.c.p. | 8050275689 | Valle del Cauca | Yumbo | YUMBO | CALLE 13A # 27A-158 BL 1 BOD 6 | 3.5235986 | -76.5047316 | 1860 | 3AXE
Frt40576 | PET MECANIZADOS DEL VALLE SAS | DISTRIBUIDORA Y COMERCIALIZADORA DE ENERGIA ELECTRICA S.A. E.S.P. - COMERCIALIZADOR | 01/03/2021 | 1.0442 |  | 900386196 | 13.2 | 2 | 3 | CELSIA COLOMBIA S.A. E.S.P. - COMERCIALIZADOR | 26/04/2023 | DISTRIBUIDORA Y COMERCIALIZADORA DE ENERGIA ELECTRICA S.A. E.S.P. - COMERCIALIZADOR | EMPRESAS MUNICIPALES DE CALI E.I.C.E. E.S.P. - DISTRIBUIDOR |  | EMPRESAS MUNICIPALES DE CALI E.I.C.E. E.S.P. - COMERCIALIZADOR | CELSIA COLOMBIA S.A. E.S.P. - COMERCIALIZADOR | Regulado | CGM CELSIA (comercializador) |  |  |  |  | 84330650 | ITRON | 0.5s | 0.5s | 0.5 | 01/03/2021 | INPEL S.A. (10-LAC-054) | 08/06/2020 | 2021-03-01 |  |  | 01/01/1900 |  |  | 0 | No | 0 |  | No |  | 0 | 0 | 0 | 2229 | INDUSTRIAS MANUFACTURERAS | Fabricación de artículos de plástico n.c.p. | 900386196 | Valle del Cauca | Cali | SANTIAGO DE CALI, DISTRITO ESPECIAL, DEPORTIVO, CULTURAL, TURÍSTICO, EMPRESARIAL Y DE SERVICIOS | CALLE 40 # 3-33 | 3.468944 | -76.513111 | 968 | 3AXH
Frt40625 | CONJUNTO RESIDENCIAL VERDANZA CONDOMINIO CAMPESTRE - ZC | VATIA S.A. E.S.P. - COMERCIALIZADOR | 04/03/2021 | 1.1324 | 13130370 | 900645973 | 0.2 | 1 | 3 | VATIA S.A. E.S.P. - COMERCIALIZADOR | 04/03/2021 | NA | EMPRESAS MUNICIPALES DE CALI E.I.C.E. E.S.P. - DISTRIBUIDOR |  | EMPRESAS MUNICIPALES DE CALI E.I.C.E. E.S.P. - COMERCIALIZADOR | VATIA S.A. E.S.P. - COMERCIALIZADOR | Regulado | CGM VATIA (comercializador) |  |  |  |  | 84567073 | ITRON | 0.5s | 0.5s | N/A | 04/03/2021 | METROBIT LTDA. (11-LAC-045) | 11/11/2020 | 2021-03-04 |  |  | 01/01/1900 |  |  | 0 | No | 0 |  | No |  | 0 | 0 | 0 | 9499 | OTRAS ACTIVIDADES DE SERVICIOS | Actividades de otras asociaciones n.c.p. | 900645973 | Valle del Cauca | Cali | SANTIAGO DE CALI, DISTRITO ESPECIAL, DEPORTIVO, CULTURAL, TURÍSTICO, EMPRESARIAL Y DE SERVICIOS | CARRERA 114B # 17-120 ZONA COMUN | 3.352935 | -76.5340903 | 970 | 3AYG
Frt40703 | BANCO DE BOGOTA - OFICINA PARQUE SAN NICOLAS | VATIA S.A. E.S.P. - COMERCIALIZADOR | 04/03/2021 | 1.1324 | 368456 | 860002964 | 0.2 | 1 | 4 | VATIA S.A. E.S.P. - COMERCIALIZADOR | 04/03/2021 | NA | EMPRESAS MUNICIPALES DE CALI E.I.C.E. E.S.P. - DISTRIBUIDOR |  | EMPRESAS MUNICIPALES DE CALI E.I.C.E. E.S.P. - COMERCIALIZADOR | VATIA S.A. E.S.P. - COMERCIALIZADOR | Regulado | CGM VATIA (comercializador) |  |  |  |  | 02892626 | ELSTER | 0.5s | 0.5s | N/A | 04/03/2021 | COLOMBIA MULTISERVICIOS S.A.S. - CAM MULTISERVICIOS (11-LAC-055) | 03/03/2020 | 2021-03-04 |  |  | 01/01/1900 |  |  | 0 | No | 0 |  | No |  | 0 | 0 | 0 | 6514 | ACTIVIDADES FINANCIERAS Y DE SEGUROS | Capitalización | 860002964 | Valle del Cauca | Cali | SANTIAGO DE CALI, DISTRITO ESPECIAL, DEPORTIVO, CULTURAL, TURÍSTICO, EMPRESARIAL Y DE SERVICIOS | CARRERA 5 # 19-21 | 3.4554227 | -76.5306235 | 985 | 3B1A
Frt40772 | D1 S.A.S. - CALI CALLE 5 | VATIA S.A. E.S.P. - COMERCIALIZADOR | 11/03/2021 | 1.1324 | 14288365 | 900276962 | 0.2 | 1 | 4 | VATIA S.A. E.S.P. - COMERCIALIZADOR | 11/03/2021 | NA | EMPRESAS MUNICIPALES DE CALI E.I.C.E. E.S.P. - DISTRIBUIDOR |  | EMPRESAS MUNICIPALES DE CALI E.I.C.E. E.S.P. - COMERCIALIZADOR | VATIA S.A. E.S.P. - COMERCIALIZADOR | Regulado | CGM VATIA (comercializador) |  |  |  |  | 75442891 | ISKRA | 1 | N/A | N/A | 11/03/2021 | INDUSTRIA ELÉCTRICA DEL CAUCA S.A. - INELCA (12-LAC-042) | 05/11/2020 | 2021-03-11 |  |  | 01/01/1900 |  |  | 0 | No | 0 |  | No |  | 0 | 0 | 0 | 4711 | COMERCIO AL POR MAYOR Y AL POR MENOR; REPARACIÓN DE VEHÍCULOS AUTOMOTORES Y MOTOCICLETAS | Comercio al por menor en establecimientos no especializados con surtido compuesto principalmente por alimentos, bebidas o tabaco | 900276962 | Valle del Cauca | Cali | SANTIAGO DE CALI, DISTRITO ESPECIAL, DEPORTIVO, CULTURAL, TURÍSTICO, EMPRESARIAL Y DE SERVICIOS | CALLE 5 # 59-05 LOCAL 02 | 3.42158 | -76.5205 | 926 | 3B23
Frt40918 | QUICENO & CIA S.C.A. - SUPERMERCADOS MERCAR | CELSIA COLOMBIA S.A. E.S.P. - COMERCIALIZADOR | 18/03/2021 | 1.0442 |  | 805015151 | 13.2 | 2 | 3 | CELSIA COLOMBIA S.A. E.S.P. - COMERCIALIZADOR | 18/03/2021 | NA | EMPRESAS MUNICIPALES DE CALI E.I.C.E. E.S.P. - DISTRIBUIDOR |  | EMPRESAS MUNICIPALES DE CALI E.I.C.E. E.S.P. - COMERCIALIZADOR | CELSIA COLOMBIA S.A. E.S.P. - COMERCIALIZADOR | No Regulado | CGM CELSIA (comercializador) |  |  |  |  | 84435827 | ITRON | 0.5s | 0.5s | 0.5 | 18/03/2021 | CELSIA COLOMBIA S.A. E.S.P. - EPSA E.S.P. (10-LAC-069) | 28/09/2020 | 2021-03-18 |  |  | 01/01/1900 |  |  | 0 | No | 0 |  | Sí |  | 0 | 0 | 0 | 4711 | COMERCIO AL POR MAYOR Y AL POR MENOR; REPARACIÓN DE VEHÍCULOS AUTOMOTORES Y MOTOCICLETAS | Comercio al por menor en establecimientos no especializados con surtido compuesto principalmente por alimentos, bebidas o tabaco | 805015151 | Valle del Cauca | Cali | SANTIAGO DE CALI, DISTRITO ESPECIAL, DEPORTIVO, CULTURAL, TURÍSTICO, EMPRESARIAL Y DE SERVICIOS | CARRERA 112 # 25-53 | 4.5794839 | -76.7030661 | 1018 | 3B3I
Frt40919 | BIOMAX BIOCOMBUSTIBLES SA - PLANTA MULALO | DISTRIBUIDORA Y COMERCIALIZADORA DE ENERGIA ELECTRICA S.A. E.S.P. - COMERCIALIZADOR | 18/03/2021 | 1.0383 |  | 8301367991 | 34.5 | 3 | 3 | VATIA S.A. E.S.P. - COMERCIALIZADOR | 05/05/2022 | DISTRIBUIDORA Y COMERCIALIZADORA DE ENERGIA ELECTRICA S.A. E.S.P. - COMERCIALIZADOR | EMPRESAS MUNICIPALES DE CALI E.I.C.E. E.S.P. - DISTRIBUIDOR |  | EMPRESAS MUNICIPALES DE CALI E.I.C.E. E.S.P. - COMERCIALIZADOR | VATIA S.A. E.S.P. - COMERCIALIZADOR | Regulado | CGM VATIA (comercializador) |  |  |  |  | 502104998 | CIRCUTOR | 0.5s | 0.5s | 0.5 | 18/03/2021 | INPEL S.A. (10-LAC-054) | 09/04/2022 | 2022-07-20 |  |  | 01/01/1900 |  |  | 0 | No | 0 |  | No |  | 0 | 0 | 0 | 4661 | COMERCIO AL POR MAYOR Y AL POR MENOR; REPARACIÓN DE VEHÍCULOS AUTOMOTORES Y MOTOCICLETAS | Comercio al por mayor de combustibles sólidos, líquidos, gaseosos y productos conexos | 8301367991 | Valle del Cauca | Yumbo | YUMBO | KM 5 VIA YUMBO | 3.6243376 | -76.4753961 | 972 | 3B3J
Frt40920 | ALBA GROUP SAS | DISTRIBUIDORA Y COMERCIALIZADORA DE ENERGIA ELECTRICA S.A. E.S.P. - COMERCIALIZADOR | 18/03/2021 | 1.1324 | 1547719 | 9007804787 | 0.2 | 1 | 5 | BIA ENERGY S.A.S. E.S.P - COMERCIALIZADOR | 13/04/2023 | DISTRIBUIDORA Y COMERCIALIZADORA DE ENERGIA ELECTRICA S.A. E.S.P. - COMERCIALIZADOR | EMPRESAS MUNICIPALES DE CALI E.I.C.E. E.S.P. - DISTRIBUIDOR |  | EMPRESAS MUNICIPALES DE CALI E.I.C.E. E.S.P. - COMERCIALIZADOR | BIA ENERGY S.A.S. E.S.P - COMERCIALIZADOR | Regulado | CGM - BIA ENERGY |  |  |  |  | 63622857 | ISKRA | 1 | N/A | N/A | 18/03/2021 | INPEL S.A. (10-LAC-054) | 17/02/2021 | 2021-03-18 |  |  | 01/01/1900 |  |  | 0 | No | 0 |  | No |  | 0 | 0 | 0 | 6312 | INFORMACIÓN Y COMUNICACIONES | Portales web | 9007804787 | Valle del Cauca | Cali | SANTIAGO DE CALI, DISTRITO ESPECIAL, DEPORTIVO, CULTURAL, TURÍSTICO, EMPRESARIAL Y DE SERVICIOS | CARRERA 84 # 13B-165 | 3.384 | -76.534 | 1018 | 3B3K
Frt40921 | CONDOMINIO ALTOS DE LA COLINA | DISTRIBUIDORA Y COMERCIALIZADORA DE ENERGIA ELECTRICA S.A. E.S.P. - COMERCIALIZADOR | 18/03/2021 | 1.1324 | 10817659 | 9002308243 | 0.2 | 1 | 4 | ENERBIT S.A.S. E.S.P. - COMERCIALIZADOR | 01/07/2023 | QI ENERGY S.A.S. E.S.P. - COMERCIALIZADOR | EMPRESAS MUNICIPALES DE CALI E.I.C.E. E.S.P. - DISTRIBUIDOR |  | EMPRESAS MUNICIPALES DE CALI E.I.C.E. E.S.P. - COMERCIALIZADOR | ENERBIT S.A.S. E.S.P. - COMERCIALIZADOR | Regulado | CGM ENERBIT |  |  |  |  | 73706370 | ISKRA | 1 | N/A | N/A | 18/03/2021 | INPEL S.A. (10-LAC-054) | 17/02/2021 | 2021-03-18 |  |  | 01/01/1900 |  |  | 0 | No | 0 |  | No |  | 0 | 0 | 0 | 9499 | OTRAS ACTIVIDADES DE SERVICIOS | Actividades de otras asociaciones n.c.p. | 9002308243 | Valle del Cauca | Cali | SANTIAGO DE CALI, DISTRITO ESPECIAL, DEPORTIVO, CULTURAL, TURÍSTICO, EMPRESARIAL Y DE SERVICIOS | CARRERA 118 # 4-220 ZONA COMUN | 3.3486892 | -76.5710293 | 1176 | 3B3L
Frt40922 | CONDOMINIO ALTOS DE LA COLINA | DISTRIBUIDORA Y COMERCIALIZADORA DE ENERGIA ELECTRICA S.A. E.S.P. - COMERCIALIZADOR | 18/03/2021 | 1.1324 | 10817724 | 9002308243 | 0.2 | 1 | 4 | ENERBIT S.A.S. E.S.P. - COMERCIALIZADOR | 01/07/2023 | QI ENERGY S.A.S. E.S.P. - COMERCIALIZADOR | EMPRESAS MUNICIPALES DE CALI E.I.C.E. E.S.P. - DISTRIBUIDOR |  | EMPRESAS MUNICIPALES DE CALI E.I.C.E. E.S.P. - COMERCIALIZADOR | ENERBIT S.A.S. E.S.P. - COMERCIALIZADOR | Regulado | CGM ENERBIT |  |  |  |  | 63620699. | ISKRA | 1 | N/A | N/A | 18/03/2021 | INPEL S.A. (10-LAC-054) | 14/02/2021 | 2023-01-09 |  |  | 01/01/1900 |  |  | 0 | No | 0 |  | No |  | 0 | 0 | 0 | 9609 | OTRAS ACTIVIDADES DE SERVICIOS | Otras actividades de servicios personales n.c.p. | 9002308243 | Valle del Cauca | Cali | SANTIAGO DE CALI, DISTRITO ESPECIAL, DEPORTIVO, CULTURAL, TURÍSTICO, EMPRESARIAL Y DE SERVICIOS | CARRERA 118 # 4-220 SECTOR 2 ZONA COMUN APT ZC 2 | 3.3486 | -76.5710293 | 1176 | 3B3M
Frt41019 | D1 S.A.S. - LA PRIMAVERA | VATIA S.A. E.S.P. - COMERCIALIZADOR | 25/03/2021 | 1.1324 | 934397 | 900276962 | 0.2 | 1 | 4 | VATIA S.A. E.S.P. - COMERCIALIZADOR | 25/03/2021 | NA | EMPRESAS MUNICIPALES DE CALI E.I.C.E. E.S.P. - DISTRIBUIDOR |  | EMPRESAS MUNICIPALES DE CALI E.I.C.E. E.S.P. - COMERCIALIZADOR | VATIA S.A. E.S.P. - COMERCIALIZADOR | Regulado | CGM VATIA (comercializador) |  |  |  |  | 75442868 | ISKRA | 1 | N/A | N/A | 25/03/2021 | INDUSTRIA ELÉCTRICA DEL CAUCA S.A. - INELCA (12-LAC-042) | 05/11/2020 | 2021-03-25 |  |  | 01/01/1900 |  |  | 0 | No | 0 |  | No |  | 0 | 0 | 0 | 4711 | COMERCIO AL POR MAYOR Y AL POR MENOR; REPARACIÓN DE VEHÍCULOS AUTOMOTORES Y MOTOCICLETAS | Comercio al por menor en establecimientos no especializados con surtido compuesto principalmente por alimentos, bebidas o tabaco | 900276962 | Valle del Cauca | Cali | SANTIAGO DE CALI, DISTRITO ESPECIAL, DEPORTIVO, CULTURAL, TURÍSTICO, EMPRESARIAL Y DE SERVICIOS | CARRERA 32 # 34-136 | 3.424091 | -76.508509 | 954 | 3B5Q
Frt41024 | D1 S.A.S. - CALI LA GRAN COLOMBIA | VATIA S.A. E.S.P. - COMERCIALIZADOR | 25/03/2021 | 1.1324 | 949502 | 900276962 | 0.2 | 1 | 4 | VATIA S.A. E.S.P. - COMERCIALIZADOR | 25/03/2021 | NA | EMPRESAS MUNICIPALES DE CALI E.I.C.E. E.S.P. - DISTRIBUIDOR |  | EMPRESAS MUNICIPALES DE CALI E.I.C.E. E.S.P. - COMERCIALIZADOR | VATIA S.A. E.S.P. - COMERCIALIZADOR | Regulado | CGM VATIA (comercializador) |  |  |  |  | 75442952 | ISKRA | 1 | N/A | N/A | 25/03/2021 | INDUSTRIA ELÉCTRICA DEL CAUCA S.A. - INELCA (12-LAC-042) | 05/11/2020 | 2021-03-25 |  |  | 01/01/1900 |  |  | 0 | No | 0 |  | No |  | 0 | 0 | 0 | 4711 | COMERCIO AL POR MAYOR Y AL POR MENOR; REPARACIÓN DE VEHÍCULOS AUTOMOTORES Y MOTOCICLETAS | Comercio al por menor en establecimientos no especializados con surtido compuesto principalmente por alimentos, bebidas o tabaco | 900276962 | Valle del Cauca | Cali | SANTIAGO DE CALI, DISTRITO ESPECIAL, DEPORTIVO, CULTURAL, TURÍSTICO, EMPRESARIAL Y DE SERVICIOS | CALLE 36 # 32B-64 | 3.42169 | -76.506051 | 953 | 3B4T
Frt41029 | PLASTICOS COMERCIALES LA 15 SAS | VATIA S.A. E.S.P. - COMERCIALIZADOR | 25/03/2021 | 1.1324 | 284638 | 901706606 | 0.2 | 1 | 4 | VATIA S.A. E.S.P. - COMERCIALIZADOR | 25/03/2021 | NA | EMPRESAS MUNICIPALES DE CALI E.I.C.E. E.S.P. - DISTRIBUIDOR |  | EMPRESAS MUNICIPALES DE CALI E.I.C.E. E.S.P. - COMERCIALIZADOR | VATIA S.A. E.S.P. - COMERCIALIZADOR | Regulado | CGM VATIA (comercializador) |  |  |  |  | 73706303 | ISKRA | 1 | N/A | N/A | 25/03/2021 | INDUSTRIA ELÉCTRICA DEL CAUCA S.A. - INELCA (12-LAC-042) | 27/02/2020 | 2021-03-25 |  |  | 01/01/1900 |  |  | 0 | No | 0 |  | No |  | 0 | 0 | 0 | 2229 | INDUSTRIAS MANUFACTURERAS | Fabricación de artículos de plástico n.c.p. | 901706606 | Valle del Cauca | Cali | SANTIAGO DE CALI, DISTRITO ESPECIAL, DEPORTIVO, CULTURAL, TURÍSTICO, EMPRESARIAL Y DE SERVICIOS | CALLE 33 # 2-54 | 3.46196 | -76.514966 | 974 | 3B5Y
Frt41036 | D1 S.A.S. - OBRERO | VATIA S.A. E.S.P. - COMERCIALIZADOR | 25/03/2021 | 1.1324 | 608312 | 900276962 | 0.2 | 1 | 4 | VATIA S.A. E.S.P. - COMERCIALIZADOR | 25/03/2021 | NA | EMPRESAS MUNICIPALES DE CALI E.I.C.E. E.S.P. - DISTRIBUIDOR |  | EMPRESAS MUNICIPALES DE CALI E.I.C.E. E.S.P. - COMERCIALIZADOR | VATIA S.A. E.S.P. - COMERCIALIZADOR | Regulado | CGM VATIA (comercializador) |  |  |  |  | 75442949 | ISKRA | 1 | N/A | N/A | 25/03/2021 | INDUSTRIA ELÉCTRICA DEL CAUCA S.A. - INELCA (12-LAC-042) | 05/11/2020 | 2021-03-25 |  |  | 01/01/1900 |  |  | 0 | No | 0 |  | No |  | 0 | 0 | 0 | 4711 | COMERCIO AL POR MAYOR Y AL POR MENOR; REPARACIÓN DE VEHÍCULOS AUTOMOTORES Y MOTOCICLETAS | Comercio al por menor en establecimientos no especializados con surtido compuesto principalmente por alimentos, bebidas o tabaco | 900276962 | Valle del Cauca | Cali | SANTIAGO DE CALI, DISTRITO ESPECIAL, DEPORTIVO, CULTURAL, TURÍSTICO, EMPRESARIAL Y DE SERVICIOS | CARRERA 12 # 22A-33 | 3.44652 | -76.520019 | 987 | 3B4Q
Frt41117 | D1 S.A.S. - CALI EL DIAMANTE | VATIA S.A. E.S.P. - COMERCIALIZADOR | 01/04/2021 | 1.1324 | 2062133 | 900276962 | 0.2 | 1 | 4 | VATIA S.A. E.S.P. - COMERCIALIZADOR | 01/04/2021 | NA | EMPRESAS MUNICIPALES DE CALI E.I.C.E. E.S.P. - DISTRIBUIDOR |  | EMPRESAS MUNICIPALES DE CALI E.I.C.E. E.S.P. - COMERCIALIZADOR | VATIA S.A. E.S.P. - COMERCIALIZADOR | Regulado | CGM VATIA (comercializador) |  |  |  |  | 75442174 | ISKRA | 1 | N/A | N/A | 01/04/2021 | INDUSTRIA ELÉCTRICA DEL CAUCA S.A. - INELCA (12-LAC-042) | 15/10/2020 | 2021-04-01 |  |  | 01/01/1900 |  |  | 0 | No | 0 |  | No |  | 0 | 0 | 0 | 4711 | COMERCIO AL POR MAYOR Y AL POR MENOR; REPARACIÓN DE VEHÍCULOS AUTOMOTORES Y MOTOCICLETAS | Comercio al por menor en establecimientos no especializados con surtido compuesto principalmente por alimentos, bebidas o tabaco | 900276962 | Valle del Cauca | Cali | SANTIAGO DE CALI, DISTRITO ESPECIAL, DEPORTIVO, CULTURAL, TURÍSTICO, EMPRESARIAL Y DE SERVICIOS | CALLE 36 # 32-13 | 3.423061 | -76.50458 | 954 | 3B82
Frt41131 | D1 S.A.S. EL JARDIN CALI | VATIA S.A. E.S.P. - COMERCIALIZADOR | 01/04/2021 | 1.1324 | 908159 | 900276962 | 0.2 | 1 | 4 | VATIA S.A. E.S.P. - COMERCIALIZADOR | 01/04/2021 | NA | EMPRESAS MUNICIPALES DE CALI E.I.C.E. E.S.P. - DISTRIBUIDOR |  | EMPRESAS MUNICIPALES DE CALI E.I.C.E. E.S.P. - COMERCIALIZADOR | VATIA S.A. E.S.P. - COMERCIALIZADOR | Regulado | CGM VATIA (comercializador) |  |  |  |  | 75442886 | ISKRA | 1 | N/A | N/A | 01/04/2021 | INDUSTRIA ELÉCTRICA DEL CAUCA S.A. - INELCA (12-LAC-042) | 05/11/2020 | 2021-04-01 |  |  | 01/01/1900 |  |  | 0 | No | 0 |  | No |  | 0 | 0 | 0 | 4711 | COMERCIO AL POR MAYOR Y AL POR MENOR; REPARACIÓN DE VEHÍCULOS AUTOMOTORES Y MOTOCICLETAS | Comercio al por menor en establecimientos no especializados con surtido compuesto principalmente por alimentos, bebidas o tabaco | 900276962 | Valle del Cauca | Cali | SANTIAGO DE CALI, DISTRITO ESPECIAL, DEPORTIVO, CULTURAL, TURÍSTICO, EMPRESARIAL Y DE SERVICIOS | CARRERA 34 # 27-86 | 3.421947 | -76.516349 | 956 | 3B77
Frt41146 | SURAMERICA COMERCIAL SAS | DISTRIBUIDORA Y COMERCIALIZADORA DE ENERGIA ELECTRICA S.A. E.S.P. - COMERCIALIZADOR | 01/04/2021 | 1.1324 | 13538963 | 9009432434 | 0.2 | 1 | 3 | ENEL X COLOMBIA S.A.S ESP - COMERCIALIZADOR | 26/04/2023 | DISTRIBUIDORA Y COMERCIALIZADORA DE ENERGIA ELECTRICA S.A. E.S.P. - COMERCIALIZADOR | EMPRESAS MUNICIPALES DE CALI E.I.C.E. E.S.P. - DISTRIBUIDOR |  | EMPRESAS MUNICIPALES DE CALI E.I.C.E. E.S.P. - COMERCIALIZADOR | ENEL X COLOMBIA S.A.S ESP - COMERCIALIZADOR | Regulado | CGM ENEL X COLOMBIA S.A.S. E.S.P. |  |  |  |  | 02892341 | ELSTER | 0.5s | 0.5s | N/A | 01/04/2021 | INPEL S.A. (10-LAC-054) | 22/05/2020 | 2021-04-01 |  |  | 01/01/1900 |  |  | 0 | No | 0 |  | No |  | 0 | 0 | 0 | 4719 | COMERCIO AL POR MAYOR Y AL POR MENOR; REPARACIÓN DE VEHÍCULOS AUTOMOTORES Y MOTOCICLETAS | Comercio al por menor en establecimientos no especializados, con surtido compuesto principalmente por productos diferentes de alimentos (víveres en ge | 9009432434 | Valle del Cauca | Cali | SANTIAGO DE CALI, DISTRITO ESPECIAL, DEPORTIVO, CULTURAL, TURÍSTICO, EMPRESARIAL Y DE SERVICIOS | CARRERA 66 # 16-08 LC 1 | 3.3971061 | -76.5278073 | 962 | 3B7D
Frt41147 | POLYVALLE S.A.S | EMPRESAS MUNICIPALES DE CALI E.I.C.E. E.S.P. - COMERCIALIZADOR | 01/04/2021 | 1.0442 | 14736996 | 9014482560 | 13.2 | 2 | 3 | EMPRESAS MUNICIPALES DE CALI E.I.C.E. E.S.P. - COMERCIALIZADOR | 01/04/2021 | NA | EMPRESAS MUNICIPALES DE CALI E.I.C.E. E.S.P. - DISTRIBUIDOR |  | EMPRESAS MUNICIPALES DE CALI E.I.C.E. E.S.P. - COMERCIALIZADOR | EMPRESAS MUNICIPALES DE CALI E.I.C.E. E.S.P. - COMERCIALIZADOR | No Regulado | CGM EMCALI (comercializador) |  |  |  |  | 84081242 | ITRON | 0.5s | 0.5s | 0.5 | 01/04/2021 | EMPRESAS MUNICIPALES DE CALI EICE E.S.P. - EMCALI (12-LAC-001) | 28/01/2020 | 2021-04-01 |  |  | 01/01/1900 |  |  | 0 | No | 0 |  | No |  | 0 | 0 | 0 | 2229 | INDUSTRIAS MANUFACTURERAS | Fabricación de artículos de plástico n.c.p. | 9014482560 | Valle del Cauca | Cali | SANTIAGO DE CALI, DISTRITO ESPECIAL, DEPORTIVO, CULTURAL, TURÍSTICO, EMPRESARIAL Y DE SERVICIOS | CARRERA 7 NORTE # 52-100 | 3.4372201 | -76.5224991 | 1018 | 3B8F
Frt41180 | AP MUNICIPIO DE JAMUNDI - SECTOR EL CASTILLO | CELSIA COLOMBIA S.A. E.S.P. - COMERCIALIZADOR | 01/04/2021 | 1.0442 |  | NA | 13.2 | 2 |  | CELSIA COLOMBIA S.A. E.S.P. - COMERCIALIZADOR | 01/04/2021 | NA | EMPRESAS MUNICIPALES DE CALI E.I.C.E. E.S.P. - DISTRIBUIDOR |  | EMPRESAS MUNICIPALES DE CALI E.I.C.E. E.S.P. - COMERCIALIZADOR | CELSIA COLOMBIA S.A. E.S.P. - COMERCIALIZADOR | Alumbrado Publico sin equipo de medida | CGM CELSIA (comercializador) | [9 empty] | 01/01/1900 |  |  | 0 |  |  | 01/01/1900 |  |  | 0 | No | 0 |  | No |  | 0 | 0 | 0 | 8412 | ADMINISTRACIÓN PÚBLICA Y DEFENSA; PLANES DE SEGURIDAD SOCIAL DE AFILIACIÓN OBLIGATORIA | Actividades ejecutivas de la administración pública | 890399046 | Valle del Cauca | Jamundi | JAMUNDÍ | Carrera 10 No. 9-74 | 3.1633 | -76.3030 | 959 | 3B95
Frt41257 | D1 S.A.S. - EL OLIMPICO | VATIA S.A. E.S.P. - COMERCIALIZADOR | 01/04/2021 | 1.1324 | 14597572 | 900276962 | 0.2 | 1 | 4 | VATIA S.A. E.S.P. - COMERCIALIZADOR | 01/04/2021 | NA | EMPRESAS MUNICIPALES DE CALI E.I.C.E. E.S.P. - DISTRIBUIDOR |  | EMPRESAS MUNICIPALES DE CALI E.I.C.E. E.S.P. - COMERCIALIZADOR | VATIA S.A. E.S.P. - COMERCIALIZADOR | Regulado | CGM VATIA (comercializador) |  |  |  |  | 75442110 | ISKRA | 1 | N/A | N/A | 01/04/2021 | INDUSTRIA ELÉCTRICA DEL CAUCA S.A. - INELCA (12-LAC-042) | 15/10/2020 | 2021-04-01 |  |  | 01/01/1900 |  |  | 0 | No | 0 |  | No |  | 0 | 0 | 0 | 4711 | COMERCIO AL POR MAYOR Y AL POR MENOR; REPARACIÓN DE VEHÍCULOS AUTOMOTORES Y MOTOCICLETAS | Comercio al por menor en establecimientos no especializados con surtido compuesto principalmente por alimentos, bebidas o tabaco | 900276962 | Valle del Cauca | Cali | SANTIAGO DE CALI, DISTRITO ESPECIAL, DEPORTIVO, CULTURAL, TURÍSTICO, EMPRESARIAL Y DE SERVICIOS | CALLE 10 # 38A-05 | 3.420782 | -76.534308 | 987 | 3BB8
Frt41333 | LA CASA DE LOS TENDEROS S.A.S. | ENERCO S.A. E.S.P. - COMERCIALIZADOR | 08/04/2021 | 1.1324 | 2325336 | 8050204331 | 0.2 | 1 | 4 | ENERTOTAL S.A. E.S.P. - COMERCIALIZADOR | 01/08/2023 | ENERCO S.A. E.S.P. - COMERCIALIZADOR | EMPRESAS MUNICIPALES DE CALI E.I.C.E. E.S.P. - DISTRIBUIDOR |  | EMPRESAS MUNICIPALES DE CALI E.I.C.E. E.S.P. - COMERCIALIZADOR | ENERTOTAL S.A. E.S.P. - COMERCIALIZADOR | Regulado | CGM ENERTOTAL (comercializador) |  |  |  |  | 501515427 | CIRCUTOR | 1 | 0.5s | N/A | 08/04/2021 | INPEL S.A. (10-LAC-054) | 24/02/2021 | 2021-04-08 |  |  | 01/01/1900 |  |  | 0 | No | 0 |  | No |  | 0 | 0 | 0 | 4711 | COMERCIO AL POR MAYOR Y AL POR MENOR; REPARACIÓN DE VEHÍCULOS AUTOMOTORES Y MOTOCICLETAS | Comercio al por menor en establecimientos no especializados con surtido compuesto principalmente por alimentos, bebidas o tabaco | 8050204331 | Valle del Cauca | Cali | SANTIAGO DE CALI, DISTRITO ESPECIAL, DEPORTIVO, CULTURAL, TURÍSTICO, EMPRESARIAL Y DE SERVICIOS | CARRERA 27 # 121-19 | 3.413479272276163 | -76.47065408527851 | 1018 | 3BC9
Frt41334 | D1 S.A.S. - CALI COMUNEROS I | VATIA S.A. E.S.P. - COMERCIALIZADOR | 08/04/2021 | 1.1324 | 2399514 | 900276962 | 0.2 | 1 | 4 | VATIA S.A. E.S.P. - COMERCIALIZADOR | 08/04/2021 | NA | EMPRESAS MUNICIPALES DE CALI E.I.C.E. E.S.P. - DISTRIBUIDOR |  | EMPRESAS MUNICIPALES DE CALI E.I.C.E. E.S.P. - COMERCIALIZADOR | VATIA S.A. E.S.P. - COMERCIALIZADOR | Regulado | CGM VATIA (comercializador) |  |  |  |  | 75442797 | ISKRA | 1 | N/A | N/A | 08/04/2021 | INDUSTRIA ELÉCTRICA DEL CAUCA S.A. - INELCA (12-LAC-042) | 05/11/2020 | 2021-04-08 |  |  | 01/01/1900 |  |  | 0 | No | 0 |  | No |  | 0 | 0 | 0 | 4711 | COMERCIO AL POR MAYOR Y AL POR MENOR; REPARACIÓN DE VEHÍCULOS AUTOMOTORES Y MOTOCICLETAS | Comercio al por menor en establecimientos no especializados con surtido compuesto principalmente por alimentos, bebidas o tabaco | 900276962 | Valle del Cauca | Cali | SANTIAGO DE CALI, DISTRITO ESPECIAL, DEPORTIVO, CULTURAL, TURÍSTICO, EMPRESARIAL Y DE SERVICIOS | CALLE 55 # 32A-109 | 3.409849 | -76.493902 | 951 | 3BCX
Frt41433 | D1 S.A.S. - CALI VALLE GRANDE | VATIA S.A. E.S.P. - COMERCIALIZADOR | 22/04/2021 | 1.1324 | 14656940 | 900276962 | 0.2 | 1 | 4 | VATIA S.A. E.S.P. - COMERCIALIZADOR | 22/04/2021 | NA | EMPRESAS MUNICIPALES DE CALI E.I.C.E. E.S.P. - DISTRIBUIDOR |  | EMPRESAS MUNICIPALES DE CALI E.I.C.E. E.S.P. - COMERCIALIZADOR | VATIA S.A. E.S.P. - COMERCIALIZADOR | Regulado | CGM VATIA (comercializador) |  |  |  |  | 75442175 | ISKRA | 1 | N/A | N/A | 22/04/2021 | INDUSTRIA ELÉCTRICA DEL CAUCA S.A. - INELCA (12-LAC-042) | 15/10/2020 | 2021-04-22 |  |  | 01/01/1900 |  |  | 0 | No | 0 |  | No |  | 0 | 0 | 0 | 4711 | COMERCIO AL POR MAYOR Y AL POR MENOR; REPARACIÓN DE VEHÍCULOS AUTOMOTORES Y MOTOCICLETAS | Comercio al por menor en establecimientos no especializados con surtido compuesto principalmente por alimentos, bebidas o tabaco | 900276962 | Valle del Cauca | Cali | SANTIAGO DE CALI, DISTRITO ESPECIAL, DEPORTIVO, CULTURAL, TURÍSTICO, EMPRESARIAL Y DE SERVICIOS | CALLE 73 # 23-93 | 3.439159 | -76.476196 | 953 | 3BEC
Frt41434 | D1 S.A.S. - CALI VALLE DEL LILI | VATIA S.A. E.S.P. - COMERCIALIZADOR | 22/04/2021 | 1.1324 | 14264369 | 900276962 | 0.2 | 1 | 4 | VATIA S.A. E.S.P. - COMERCIALIZADOR | 22/04/2021 | NA | EMPRESAS MUNICIPALES DE CALI E.I.C.E. E.S.P. - DISTRIBUIDOR |  | EMPRESAS MUNICIPALES DE CALI E.I.C.E. E.S.P. - COMERCIALIZADOR | VATIA S.A. E.S.P. - COMERCIALIZADOR | Regulado | CGM VATIA (comercializador) |  |  |  |  | 75442159 | ISKRA | 1 | N/A | N/A | 22/04/2021 | INDUSTRIA ELÉCTRICA DEL CAUCA S.A. - INELCA (12-LAC-042) | 15/10/2020 | 2021-04-22 |  |  | 01/01/1900 |  |  | 0 | No | 0 |  | No |  | 0 | 0 | 0 | 4711 | COMERCIO AL POR MAYOR Y AL POR MENOR; REPARACIÓN DE VEHÍCULOS AUTOMOTORES Y MOTOCICLETAS | Comercio al por menor en establecimientos no especializados con surtido compuesto principalmente por alimentos, bebidas o tabaco | 900276962 | Valle del Cauca | Cali | SANTIAGO DE CALI, DISTRITO ESPECIAL, DEPORTIVO, CULTURAL, TURÍSTICO, EMPRESARIAL Y DE SERVICIOS | CALLE 48BIS # 92-110 | 3.376077 | -76.516090 | 984 | 3BED
Frt41457 | SUBESTACION MENGA TRAFO 2 | EMPRESAS MUNICIPALES DE CALI E.I.C.E. E.S.P. - COMERCIALIZADOR | 13/04/2021 | 1.0383 |  | NA | 34.5 | 3 | 2 | EMPRESAS MUNICIPALES DE CALI E.I.C.E. E.S.P. - COMERCIALIZADOR | 13/04/2021 | NA | EMPRESAS MUNICIPALES DE CALI E.I.C.E. E.S.P. - DISTRIBUIDOR |  | EMPRESAS MUNICIPALES DE CALI E.I.C.E. E.S.P. - COMERCIALIZADOR | EMPRESAS MUNICIPALES DE CALI E.I.C.E. E.S.P. - COMERCIALIZADOR | Distribucion | CGM EMCALI (comercializador) |  |  |  |  | 51385908 | LANDIS + GYR | 0.2s | 0.5 | 0.3 | 13/04/2021 | EMPRESAS MUNICIPALES DE CALI EICE E.S.P. - EMCALI (12-LAC-001) | 14/12/2017 | 2021-04-13 | 51385925 | LANDYS + GYR | 13/04/2021 | EMPRESAS MUNICIPALES DE CALI EICE E.S.P. - EMCALI (12-LAC-001) | 11/02/2018 | 2021-04-13 | No | 0 |  | No |  | 0 | 0 | 0 | NA | NA | NA | NA | Valle del Cauca | Yumbo | YUMBO | Cra 38 con Calle 11A Yumbo | 3.58234 | -76.4914627 | 995 | NA
Frt41497 | D1 S.A.S. - CALI CALLE 70 | VATIA S.A. E.S.P. - COMERCIALIZADOR | 01/05/2021 | 1.1324 | 12834646 | 900276962 | 0.2 | 1 | 4 | VATIA S.A. E.S.P. - COMERCIALIZADOR | 01/05/2021 | NA | EMPRESAS MUNICIPALES DE CALI E.I.C.E. E.S.P. - DISTRIBUIDOR |  | EMPRESAS MUNICIPALES DE CALI E.I.C.E. E.S.P. - COMERCIALIZADOR | VATIA S.A. E.S.P. - COMERCIALIZADOR | Regulado | CGM VATIA (comercializador) |  |  |  |  | 75442771 | ISKRA | 1 | N/A | N/A | 01/05/2021 | INDUSTRIA ELÉCTRICA DEL CAUCA S.A. - INELCA (12-LAC-042) | 05/11/2020 | 2021-05-01 |  |  | 01/01/1900 |  |  | 0 | No | 0 |  | No |  | 0 | 0 | 0 | 4711 | COMERCIO AL POR MAYOR Y AL POR MENOR; REPARACIÓN DE VEHÍCULOS AUTOMOTORES Y MOTOCICLETAS | Comercio al por menor en establecimientos no especializados con surtido compuesto principalmente por alimentos, bebidas o tabaco | 900276962 | Valle del Cauca | Cali | SANTIAGO DE CALI, DISTRITO ESPECIAL, DEPORTIVO, CULTURAL, TURÍSTICO, EMPRESARIAL Y DE SERVICIOS | CALLE 70 # 7HBIS-17 | 3.474249 | -76.487521 | 983 | 3BGR
Frt41503 | D1 S.A.S. - CALI ANTONIO NARIÑO | VATIA S.A. E.S.P. - COMERCIALIZADOR | 01/05/2021 | 1.1324 | 1705967 | 900276962 | 0.2 | 1 | 4 | VATIA S.A. E.S.P. - COMERCIALIZADOR | 01/05/2021 | NA | EMPRESAS MUNICIPALES DE CALI E.I.C.E. E.S.P. - DISTRIBUIDOR |  | EMPRESAS MUNICIPALES DE CALI E.I.C.E. E.S.P. - COMERCIALIZADOR | VATIA S.A. E.S.P. - COMERCIALIZADOR | Regulado | CGM VATIA (comercializador) |  |  |  |  | 75442819 | ISKRA | 1 | N/A | N/A | 01/05/2021 | INDUSTRIA ELÉCTRICA DEL CAUCA S.A. - INELCA (12-LAC-042) | 05/11/2020 | 2021-05-01 |  |  | 01/01/1900 |  |  | 0 | No | 0 |  | No |  | 0 | 0 | 0 | 4711 | COMERCIO AL POR MAYOR Y AL POR MENOR; REPARACIÓN DE VEHÍCULOS AUTOMOTORES Y MOTOCICLETAS | Comercio al por menor en establecimientos no especializados con surtido compuesto principalmente por alimentos, bebidas o tabaco | 900276962 | Valle del Cauca | Cali | SANTIAGO DE CALI, DISTRITO ESPECIAL, DEPORTIVO, CULTURAL, TURÍSTICO, EMPRESARIAL Y DE SERVICIOS | CALLE 42 # 39-33 | 3.415472 | -76.504809 | 987 | 3BHI
Frt41537 | IMPRESOS RICHARD S.A.S.- PRINCIPAL | VATIA S.A. E.S.P. - COMERCIALIZADOR | 01/05/2021 | 1.0442 | 13191049. | 800139796 | 13.2 | 2 | 3 | VATIA S.A. E.S.P. - COMERCIALIZADOR | 01/05/2021 | NA | EMPRESAS MUNICIPALES DE CALI E.I.C.E. E.S.P. - DISTRIBUIDOR |  | EMPRESAS MUNICIPALES DE CALI E.I.C.E. E.S.P. - COMERCIALIZADOR | VATIA S.A. E.S.P. - COMERCIALIZADOR | Regulado | CGM VATIA (comercializador) |  |  |  |  | 63082120 | ITRON | 0.5s | 0.5s | 0.5 | 01/05/2021 | VERITEST LTDA (10-LAC-032) | 08/07/2015 | 2021-05-01 |  |  | 01/01/1900 |  |  | 0 | No | 0 |  | No |  | 0 | 0 | 0 | 1811 | INDUSTRIAS MANUFACTURERAS | Actividades de impresión | 800139796 | Valle del Cauca | Cali | SANTIAGO DE CALI, DISTRITO ESPECIAL, DEPORTIVO, CULTURAL, TURÍSTICO, EMPRESARIAL Y DE SERVICIOS | CALLE 56 NORTE # 5-59 LOCAL 100 | 3.481141 | -76.504582 | 3284 | 3BHT
Frt41542 | JORGE ARMANDO SANCHEZ MEJIA (SEDE 3) | QI ENERGY S.A.S. E.S.P. - COMERCIALIZADOR | 06/05/2021 | 1.1324 | 11847453 | 146064647 | 0.2 | 1 | 4 | QI ENERGY S.A.S. E.S.P. - COMERCIALIZADOR | 06/05/2021 | NA | EMPRESAS MUNICIPALES DE CALI E.I.C.E. E.S.P. - DISTRIBUIDOR |  | EMPRESAS MUNICIPALES DE CALI E.I.C.E. E.S.P. - COMERCIALIZADOR | QI ENERGY S.A.S. E.S.P. - COMERCIALIZADOR | Regulado | CGM 24/7 |  |  |  |  | 75443135 | ISKRA | 1 | N/A | N/A | 06/05/2021 | INDUSTRIA ELÉCTRICA DEL CAUCA S.A. - INELCA (12-LAC-042) | 15/12/2020 | 2021-05-06 |  |  | 01/01/1900 |  |  | 0 | No | 0 |  | No |  | 0 | 0 | 0 | 1011 | INDUSTRIAS MANUFACTURERAS | Procesamiento y conservación de carne y productos cárnicos | 146064647 | Valle del Cauca | Cali | SANTIAGO DE CALI, DISTRITO ESPECIAL, DEPORTIVO, CULTURAL, TURÍSTICO, EMPRESARIAL Y DE SERVICIOS | CALLE 4 # 93-82 APTO 101 | 3.3746549 | -76.547244 | 1018 | 3BJI
Frt41543 | JORGE ARMANDO SANCHEZ MEJIA (SEDE 4) | QI ENERGY S.A.S. E.S.P. - COMERCIALIZADOR | 06/05/2021 | 1.1324 | 2081007 | 146064647 | 0.2 | 1 | 4 | QI ENERGY S.A.S. E.S.P. - COMERCIALIZADOR | 06/05/2021 | NA | EMPRESAS MUNICIPALES DE CALI E.I.C.E. E.S.P. - DISTRIBUIDOR |  | EMPRESAS MUNICIPALES DE CALI E.I.C.E. E.S.P. - COMERCIALIZADOR | QI ENERGY S.A.S. E.S.P. - COMERCIALIZADOR | Regulado | CGM 24/7 |  |  |  |  | 75443133 | ISKRA | 1 | N/A | N/A | 06/05/2021 | INDUSTRIA ELÉCTRICA DEL CAUCA S.A. - INELCA (12-LAC-042) | 15/12/2020 | 2021-05-06 |  |  | 01/01/1900 |  |  | 0 | No | 0 |  | No |  | 0 | 0 | 0 | 1011 | INDUSTRIAS MANUFACTURERAS | Procesamiento y conservación de carne y productos cárnicos | 146064647 | Valle del Cauca | Cali | SANTIAGO DE CALI, DISTRITO ESPECIAL, DEPORTIVO, CULTURAL, TURÍSTICO, EMPRESARIAL Y DE SERVICIOS | CARRERA 29 # 72L-79 | 3.4194836 | -76.4977056 | 1018 | 3BJE
Frt41544 | D1 S.A.S. - CALI LA MERCED | VATIA S.A. E.S.P. - COMERCIALIZADOR | 06/05/2021 | 1.1324 | 1859673 | 900276962 | 0.2 | 1 | 4 | VATIA S.A. E.S.P. - COMERCIALIZADOR | 06/05/2021 | NA | EMPRESAS MUNICIPALES DE CALI E.I.C.E. E.S.P. - DISTRIBUIDOR |  | EMPRESAS MUNICIPALES DE CALI E.I.C.E. E.S.P. - COMERCIALIZADOR | VATIA S.A. E.S.P. - COMERCIALIZADOR | Regulado | CGM VATIA (comercializador) |  |  |  |  | 75442775 | ISKRA | 1 | N/A | N/A | 06/05/2021 | INDUSTRIA ELÉCTRICA DEL CAUCA S.A. - INELCA (12-LAC-042) | 05/11/2020 | 2021-05-06 |  |  | 01/01/1900 |  |  | 0 | No | 0 |  | No |  | 0 | 0 | 0 | 4711 | COMERCIO AL POR MAYOR Y AL POR MENOR; REPARACIÓN DE VEHÍCULOS AUTOMOTORES Y MOTOCICLETAS | Comercio al por menor en establecimientos no especializados con surtido compuesto principalmente por alimentos, bebidas o tabaco | 900276962 | Valle del Cauca | Cali | SANTIAGO DE CALI, DISTRITO ESPECIAL, DEPORTIVO, CULTURAL, TURÍSTICO, EMPRESARIAL Y DE SERVICIOS | CALLE 44 NORTE AV 2E-50 | 3.477075 | -76.5151709 | 988 | 3BJJ
Frt41546 | D1 S.A.S. - CALI SILOE | VATIA S.A. E.S.P. - COMERCIALIZADOR | 06/05/2021 | 1.1324 | 14605678 | 900276962 | 0.2 | 1 | 4 | VATIA S.A. E.S.P. - COMERCIALIZADOR | 06/05/2021 | NA | EMPRESAS MUNICIPALES DE CALI E.I.C.E. E.S.P. - DISTRIBUIDOR |  | EMPRESAS MUNICIPALES DE CALI E.I.C.E. E.S.P. - COMERCIALIZADOR | VATIA S.A. E.S.P. - COMERCIALIZADOR | Regulado | CGM VATIA (comercializador) |  |  |  |  | 75442113 | ISKRA | 1 | N/A | N/A | 06/05/2021 | INDUSTRIA ELÉCTRICA DEL CAUCA S.A. - INELCA (12-LAC-042) | 15/10/2020 | 2021-05-06 |  |  | 01/01/1900 |  |  | 0 | No | 0 |  | No |  | 0 | 0 | 0 | 4711 | COMERCIO AL POR MAYOR Y AL POR MENOR; REPARACIÓN DE VEHÍCULOS AUTOMOTORES Y MOTOCICLETAS | Comercio al por menor en establecimientos no especializados con surtido compuesto principalmente por alimentos, bebidas o tabaco | 900276962 | Valle del Cauca | Cali | SANTIAGO DE CALI, DISTRITO ESPECIAL, DEPORTIVO, CULTURAL, TURÍSTICO, EMPRESARIAL Y DE SERVICIOS | DIAGONAL 51 OESTE # 2-58 LOCAL 1 | 3.416599 | -76.555814 | 986 | 3BJF
Frt41547 | JARDIN PLAZA SA 2101 - LOCAL H&M | VATIA S.A. E.S.P. - COMERCIALIZADOR | 01/05/2021 | 1.0442 | NO EXISTE | 800256769 | 13.2 | 2 | 3 | VATIA S.A. E.S.P. - COMERCIALIZADOR | 01/05/2021 | NA | EMPRESAS MUNICIPALES DE CALI E.I.C.E. E.S.P. - DISTRIBUIDOR |  | VATIA S.A. E.S.P. - COMERCIALIZADOR | VATIA S.A. E.S.P. - COMERCIALIZADOR | Regulado | CGM VATIA (comercializador) |  |  |  |  | 02895302 | ELSTER | 0.5s | 0.5s | 0.5 | 01/05/2021 | COLOMBIA MULTISERVICIOS S.A.S. - CAM MULTISERVICIOS (11-LAC-055) | 20/06/2020 | 2021-05-01 |  |  | 01/01/1900 |  |  | 0 | No | 0 |  | No | Frt06234 | 0.0988 | 0 | 1.0369 | 6810 | ACTIVIDADES INMOBILIARIAS | Actividades inmobiliarias realizadas con bienes propios o arrendados | 800256769 | Valle del Cauca | Cali | SANTIAGO DE CALI, DISTRITO ESPECIAL, DEPORTIVO, CULTURAL, TURÍSTICO, EMPRESARIAL Y DE SERVICIOS | CARRERA 98 # 16-200 | 3.369029 | -76.526869 | 778 | 3BHU
Frt41554 | D1 S.A.S. - CALI CIUDAD 2000 | VATIA S.A. E.S.P. - COMERCIALIZADOR | 06/05/2021 | 1.1324 | 14503416 | 900276962 | 0.2 | 1 | 4 | VATIA S.A. E.S.P. - COMERCIALIZADOR | 06/05/2021 | NA | EMPRESAS MUNICIPALES DE CALI E.I.C.E. E.S.P. - DISTRIBUIDOR |  | EMPRESAS MUNICIPALES DE CALI E.I.C.E. E.S.P. - COMERCIALIZADOR | VATIA S.A. E.S.P. - COMERCIALIZADOR | Regulado | CGM VATIA (comercializador) |  |  |  |  | 75442884 | ISKRA | 1 | N/A | N/A | 06/05/2021 | INDUSTRIA ELÉCTRICA DEL CAUCA S.A. - INELCA (12-LAC-042) | 05/11/2020 | 2021-05-06 |  |  | 01/01/1900 |  |  | 0 | No | 0 |  | No |  | 0 | 0 | 0 | 4711 | COMERCIO AL POR MAYOR Y AL POR MENOR; REPARACIÓN DE VEHÍCULOS AUTOMOTORES Y MOTOCICLETAS | Comercio al por menor en establecimientos no especializados con surtido compuesto principalmente por alimentos, bebidas o tabaco | 900276962 | Valle del Cauca | Cali | SANTIAGO DE CALI, DISTRITO ESPECIAL, DEPORTIVO, CULTURAL, TURÍSTICO, EMPRESARIAL Y DE SERVICIOS | CARRERA 54 # 33B-07 LOCAL 101 | 3.398262 | -76.518846 | 988 | 3BJD
Frt41562 | D1 S.A.S. - CALI LA INDEPENDENCIA | VATIA S.A. E.S.P. - COMERCIALIZADOR | 06/05/2021 | 1.1324 | 914361 | 900276962 | 0.2 | 1 | 4 | VATIA S.A. E.S.P. - COMERCIALIZADOR | 06/05/2021 | NA | EMPRESAS MUNICIPALES DE CALI E.I.C.E. E.S.P. - DISTRIBUIDOR |  | EMPRESAS MUNICIPALES DE CALI E.I.C.E. E.S.P. - COMERCIALIZADOR | VATIA S.A. E.S.P. - COMERCIALIZADOR | Regulado | CGM VATIA (comercializador) |  |  |  |  | 75442816 | ISKRA | 1 | N/A | N/A | 06/05/2021 | INDUSTRIA ELÉCTRICA DEL CAUCA S.A. - INELCA (12-LAC-042) | 05/11/2020 | 2021-05-06 |  |  | 01/01/1900 |  |  | 0 | No | 0 |  | No |  | 0 | 0 | 0 | 4711 | COMERCIO AL POR MAYOR Y AL POR MENOR; REPARACIÓN DE VEHÍCULOS AUTOMOTORES Y MOTOCICLETAS | Comercio al por menor en establecimientos no especializados con surtido compuesto principalmente por alimentos, bebidas o tabaco | 900276962 | Valle del Cauca | Cali | SANTIAGO DE CALI, DISTRITO ESPECIAL, DEPORTIVO, CULTURAL, TURÍSTICO, EMPRESARIAL Y DE SERVICIOS | CALLE 29 # 40A-36 | 3.417757 | -76.516267 | 985 | 3BJ6
Frt41563 | D1 S.A.S. - CALI EL TRONCAL | VATIA S.A. E.S.P. - COMERCIALIZADOR | 06/05/2021 | 1.1324 | 14187152 | 900276962 | 0.2 | 1 | 4 | VATIA S.A. E.S.P. - COMERCIALIZADOR | 06/05/2021 | NA | EMPRESAS MUNICIPALES DE CALI E.I.C.E. E.S.P. - DISTRIBUIDOR |  | EMPRESAS MUNICIPALES DE CALI E.I.C.E. E.S.P. - COMERCIALIZADOR | VATIA S.A. E.S.P. - COMERCIALIZADOR | Regulado | CGM VATIA (comercializador) |  |  |  |  | 75442173 | ISKRA | 1 | N/A | N/A | 06/05/2021 | INDUSTRIA ELÉCTRICA DEL CAUCA S.A. - INELCA (12-LAC-042) | 15/10/2020 | 2021-05-06 |  |  | 01/01/1900 |  |  | 0 | No | 0 |  | No |  | 0 | 0 | 0 | 4711 | COMERCIO AL POR MAYOR Y AL POR MENOR; REPARACIÓN DE VEHÍCULOS AUTOMOTORES Y MOTOCICLETAS | Comercio al por menor en establecimientos no especializados con surtido compuesto principalmente por alimentos, bebidas o tabaco | 900276962 | Valle del Cauca | Cali | SANTIAGO DE CALI, DISTRITO ESPECIAL, DEPORTIVO, CULTURAL, TURÍSTICO, EMPRESARIAL Y DE SERVICIOS | CALLE 44 # 11D-93 LOCAL 101 | 3.449029 | -76.504080 | 987 | 3BJ9
Frt41590 | D1 S.A.S. - CALI CAMINO REAL | VATIA S.A. E.S.P. - COMERCIALIZADOR | 06/05/2021 | 1.1324 | 1478198 | 900276962 | 0.2 | 1 | 4 | VATIA S.A. E.S.P. - COMERCIALIZADOR | 06/05/2021 | NA | EMPRESAS MUNICIPALES DE CALI E.I.C.E. E.S.P. - DISTRIBUIDOR |  | EMPRESAS MUNICIPALES DE CALI E.I.C.E. E.S.P. - COMERCIALIZADOR | VATIA S.A. E.S.P. - COMERCIALIZADOR | Regulado | CGM VATIA (comercializador) |  |  |  |  | 75442767 | ISKRA | 1 | N/A | N/A | 06/05/2021 | INDUSTRIA ELÉCTRICA DEL CAUCA S.A. - INELCA (12-LAC-042) | 05/11/2020 | 2021-05-06 |  |  | 01/01/1900 |  |  | 0 | No | 0 |  | No |  | 0 | 0 | 0 | 4711 | COMERCIO AL POR MAYOR Y AL POR MENOR; REPARACIÓN DE VEHÍCULOS AUTOMOTORES Y MOTOCICLETAS | Comercio al por menor en establecimientos no especializados con surtido compuesto principalmente por alimentos, bebidas o tabaco | 900276962 | Valle del Cauca | Cali | SANTIAGO DE CALI, DISTRITO ESPECIAL, DEPORTIVO, CULTURAL, TURÍSTICO, EMPRESARIAL Y DE SERVICIOS | CALLE 9 # 50B-30 LOCAL 01 | 3.409604 | -76.542292 | 986 | 3BID
Frt41612 | SURAMERICA COMERCIAL SAS | DISTRIBUIDORA Y COMERCIALIZADORA DE ENERGIA ELECTRICA S.A. E.S.P. - COMERCIALIZADOR | 06/05/2021 | 1.1324 | 14098491 | 9009432434 | 0.2 | 1 | 4 | ENEL X COLOMBIA S.A.S ESP - COMERCIALIZADOR | 26/04/2023 | DISTRIBUIDORA Y COMERCIALIZADORA DE ENERGIA ELECTRICA S.A. E.S.P. - COMERCIALIZADOR | EMPRESAS MUNICIPALES DE CALI E.I.C.E. E.S.P. - DISTRIBUIDOR |  | EMPRESAS MUNICIPALES DE CALI E.I.C.E. E.S.P. - COMERCIALIZADOR | ENEL X COLOMBIA S.A.S ESP - COMERCIALIZADOR | Regulado | CGM ENEL X COLOMBIA S.A.S. E.S.P. |  |  |  |  | 69959601 | ISKRA | 1 | N/A | N/A | 06/05/2021 | INPEL S.A. (10-LAC-054) | 01/03/2021 | 2021-05-06 |  |  | 01/01/1900 |  |  | 0 | No | 0 |  | No |  | 0 | 0 | 0 | 4719 | COMERCIO AL POR MAYOR Y AL POR MENOR; REPARACIÓN DE VEHÍCULOS AUTOMOTORES Y MOTOCICLETAS | Comercio al por menor en establecimientos no especializados, con surtido compuesto principalmente por productos diferentes de alimentos (víveres en ge | 9009432434 | Valle del Cauca | Cali | SANTIAGO DE CALI, DISTRITO ESPECIAL, DEPORTIVO, CULTURAL, TURÍSTICO, EMPRESARIAL Y DE SERVICIOS | CARRERA 1 37-36 LC B 2-21 BL B 1 | 3.464746 | -76.513766 | 972 | 3BIY
Frt41613 | SURAMERICA COMERCIAL SAS | DISTRIBUIDORA Y COMERCIALIZADORA DE ENERGIA ELECTRICA S.A. E.S.P. - COMERCIALIZADOR | 06/05/2021 | 1.1324 | 14146339 | 9009432434 | 0.2 | 1 | 4 | ENEL X COLOMBIA S.A.S ESP - COMERCIALIZADOR | 26/04/2023 | DISTRIBUIDORA Y COMERCIALIZADORA DE ENERGIA ELECTRICA S.A. E.S.P. - COMERCIALIZADOR | EMPRESAS MUNICIPALES DE CALI E.I.C.E. E.S.P. - DISTRIBUIDOR |  | EMPRESAS MUNICIPALES DE CALI E.I.C.E. E.S.P. - COMERCIALIZADOR | ENEL X COLOMBIA S.A.S ESP - COMERCIALIZADOR | Regulado | CGM ENEL X COLOMBIA S.A.S. E.S.P. |  |  |  |  | 02896030 | ELSTER | 0.5s | 0.5s | N/A | 06/05/2021 | INPEL S.A. (10-LAC-054) | 14/08/2020 | 2021-05-06 |  |  | 01/01/1900 |  |  | 0 | No | 0 |  | No |  | 0 | 0 | 0 | 4719 | COMERCIO AL POR MAYOR Y AL POR MENOR; REPARACIÓN DE VEHÍCULOS AUTOMOTORES Y MOTOCICLETAS | Comercio al por menor en establecimientos no especializados, con surtido compuesto principalmente por productos diferentes de alimentos (víveres en ge | 9009432434 | Valle del Cauca | Cali | SANTIAGO DE CALI, DISTRITO ESPECIAL, DEPORTIVO, CULTURAL, TURÍSTICO, EMPRESARIAL Y DE SERVICIOS | AV 3 NORTE 57-30 LC 2 | 3.464327 | -76.514097 | 971 | 3BIZ
Frt41655 | D1 S.A.S. - POBLADO CALI | VATIA S.A. E.S.P. - COMERCIALIZADOR | 13/05/2021 | 1.1324 | 2081695 | 900276962 | 0.2 | 1 | 4 | VATIA S.A. E.S.P. - COMERCIALIZADOR | 13/05/2021 | NA | EMPRESAS MUNICIPALES DE CALI E.I.C.E. E.S.P. - DISTRIBUIDOR |  | EMPRESAS MUNICIPALES DE CALI E.I.C.E. E.S.P. - COMERCIALIZADOR | VATIA S.A. E.S.P. - COMERCIALIZADOR | Regulado | CGM VATIA (comercializador) |  |  |  |  | 502035082 | CIRCUTOR | 0.5s | 0.5s | N/A | 13/05/2021 | INPEL S.A. (10-LAC-054) | 23/03/2021 | 2021-05-13 |  |  | 01/01/1900 |  |  | 0 | No | 0 |  | No |  | 0 | 0 | 0 | 4711 | COMERCIO AL POR MAYOR Y AL POR MENOR; REPARACIÓN DE VEHÍCULOS AUTOMOTORES Y MOTOCICLETAS | Comercio al por menor en establecimientos no especializados con surtido compuesto principalmente por alimentos, bebidas o tabaco | 900276962 | Valle del Cauca | Cali | SANTIAGO DE CALI, DISTRITO ESPECIAL, DEPORTIVO, CULTURAL, TURÍSTICO, EMPRESARIAL Y DE SERVICIOS | CARRERA 29A # 44-23 | 3.418931 | -76.497517 | 985 | 3BKI
Frt41702 | CENTRO CARNES AGROPECUARIA - 94771 | ENERCO S.A. E.S.P. - COMERCIALIZADOR | 13/05/2021 | 1.1324 | 12792027 | 900741143 | 0.2 | 1 | 4 | ENERTOTAL S.A. E.S.P. - COMERCIALIZADOR | 01/08/2023 | ENERCO S.A. E.S.P. - COMERCIALIZADOR | EMPRESAS MUNICIPALES DE CALI E.I.C.E. E.S.P. - DISTRIBUIDOR |  | EMPRESAS MUNICIPALES DE CALI E.I.C.E. E.S.P. - COMERCIALIZADOR | ENERTOTAL S.A. E.S.P. - COMERCIALIZADOR | Regulado | CGM ENERTOTAL (comercializador) |  |  |  |  | 502005185 | CIRCUTOR | 1 | N/A | N/A | 13/05/2021 | INPEL S.A. (10-LAC-054) | 15/09/2020 | 2021-05-13 |  |  | 01/01/1900 |  |  | 0 | No | 0 |  | No |  | 0 | 0 | 0 | 4719 | COMERCIO AL POR MAYOR Y AL POR MENOR; REPARACIÓN DE VEHÍCULOS AUTOMOTORES Y MOTOCICLETAS | Comercio al por menor en establecimientos no especializados, con surtido compuesto principalmente por productos diferentes de alimentos (víveres en ge | 900741143 | Valle del Cauca | Cali | SANTIAGO DE CALI, DISTRITO ESPECIAL, DEPORTIVO, CULTURAL, TURÍSTICO, EMPRESARIAL Y DE SERVICIOS | CR 26 P9 96-62 LC 01 | 3.4228 | -74.4786 | 961 | 3BL9
Frt41724 | COMESTIBLES ALDOR S.A NUEVO | ENEL COLOMBIA SA ESP - COMERCIALIZADOR | 13/05/2021 | 1.0383 | *NUEVO | 8000960409 | 34.5 | 3 | 2 | ENEL COLOMBIA SA ESP - COMERCIALIZADOR | 13/05/2021 | NA | EMPRESAS MUNICIPALES DE CALI E.I.C.E. E.S.P. - DISTRIBUIDOR |  | EMPRESAS MUNICIPALES DE CALI E.I.C.E. E.S.P. - COMERCIALIZADOR | ENEL COLOMBIA SA ESP - COMERCIALIZADOR | No Regulado | CGM EMGESA (comercializador) | Frt58062 | Prd04733 | COMESTIBLES_ALDOR_NUEVO | ENERXIA COLOMBIA SAS ESP - COMERCIALIZADOR | 84383406 | ITRON | 0.5s | 0.5s | 0.5 | 13/05/2021 | ELGAMA SISTEMOS DE COLOMBIA LTDA. - ELGSIS LTDA. (10-LAC-047) | 06/01/2021 | 2021-05-13 | 84383409 | ITRON | 13/05/2021 | ELGAMA SISTEMOS DE COLOMBIA LTDA. - ELGSIS LTDA. (10-LAC-047) | 06/01/2021 | 2021-05-13 | No | 0 |  | No |  | 0 | 0 | 0 | 1089 | INDUSTRIAS MANUFACTURERAS | Elaboración de otros productos alimenticios n.c.p. | 8000960409 | Valle del Cauca | Yumbo | YUMBO | CALLE 15 # 29-69 | 3.520118 | -76.496786 | 1021 | 3BLG
Frt41734 | SURAMERICA COMERCIAL SAS | DISTRIBUIDORA Y COMERCIALIZADORA DE ENERGIA ELECTRICA S.A. E.S.P. - COMERCIALIZADOR | 20/05/2021 | 1.1324 | 14328242 | 9009432434 | 0.2 | 1 | 4 | ENEL X COLOMBIA S.A.S ESP - COMERCIALIZADOR | 26/04/2023 | DISTRIBUIDORA Y COMERCIALIZADORA DE ENERGIA ELECTRICA S.A. E.S.P. - COMERCIALIZADOR | EMPRESAS MUNICIPALES DE CALI E.I.C.E. E.S.P. - DISTRIBUIDOR |  | EMPRESAS MUNICIPALES DE CALI E.I.C.E. E.S.P. - COMERCIALIZADOR | ENEL X COLOMBIA S.A.S ESP - COMERCIALIZADOR | Regulado | CGM ENEL X COLOMBIA S.A.S. E.S.P. |  |  |  |  | 69959536 | ISKRA | 1 | N/A | N/A | 20/05/2021 | INPEL S.A. (10-LAC-054) | 01/03/2021 | 2021-05-20 |  |  | 01/01/1900 |  |  | 0 | No | 0 |  | No |  | 0 | 0 | 0 | 4719 | COMERCIO AL POR MAYOR Y AL POR MENOR; REPARACIÓN DE VEHÍCULOS AUTOMOTORES Y MOTOCICLETAS | Comercio al por menor en establecimientos no especializados, con surtido compuesto principalmente por productos diferentes de alimentos (víveres en ge | 9009432434 | Valle del Cauca | Cali | SANTIAGO DE CALI, DISTRITO ESPECIAL, DEPORTIVO, CULTURAL, TURÍSTICO, EMPRESARIAL Y DE SERVICIOS | CARRERA 70 # 1B-65 LOCAL 2 | 3.3934786 | -76.5538805 | 973 | 3BM4
Frt41770 | SURAMERICA COMERCIAL SAS | DISTRIBUIDORA Y COMERCIALIZADORA DE ENERGIA ELECTRICA S.A. E.S.P. - COMERCIALIZADOR | 20/05/2021 | 1.1324 | 11772515 | 9009432434 | 0.2 | 1 | 4 | ENEL X COLOMBIA S.A.S ESP - COMERCIALIZADOR | 26/04/2023 | DISTRIBUIDORA Y COMERCIALIZADORA DE ENERGIA ELECTRICA S.A. E.S.P. - COMERCIALIZADOR | EMPRESAS MUNICIPALES DE CALI E.I.C.E. E.S.P. - DISTRIBUIDOR |  | EMPRESAS MUNICIPALES DE CALI E.I.C.E. E.S.P. - COMERCIALIZADOR | ENEL X COLOMBIA S.A.S ESP - COMERCIALIZADOR | Regulado | CGM ENEL X COLOMBIA S.A.S. E.S.P. |  |  |  |  | 67582134 | ISKRA | 1 | 0.5s | N/A | 20/05/2021 | INDUSTRIA ELÉCTRICA DEL CAUCA S.A. - INELCA (12-LAC-042) | 05/08/2020 | 2021-05-20 |  |  | 01/01/1900 |  |  | 0 | No | 0 |  | No |  | 0 | 0 | 0 | 4719 | COMERCIO AL POR MAYOR Y AL POR MENOR; REPARACIÓN DE VEHÍCULOS AUTOMOTORES Y MOTOCICLETAS | Comercio al por menor en establecimientos no especializados, con surtido compuesto principalmente por productos diferentes de alimentos (víveres en ge | 9009432434 | Valle del Cauca | Cali | SANTIAGO DE CALI, DISTRITO ESPECIAL, DEPORTIVO, CULTURAL, TURÍSTICO, EMPRESARIAL Y DE SERVICIOS | AVENIDA 6 NORTE # 24A-25 APTO 0001 | 3.467373 | -76.530183 | 1018 | 3BMQ
Frt41821 | SUBESTACIÓN MELENDEZ SUR 115 KV | EMPRESAS MUNICIPALES DE CALI E.I.C.E. E.S.P. - COMERCIALIZADOR | 27/05/2021 | 1.0102 |  | NA | 115 | 4 | 1 | EMPRESAS MUNICIPALES DE CALI E.I.C.E. E.S.P. - COMERCIALIZADOR | 27/05/2021 | NA | CELSIA COLOMBIA S.A. E.S.P. - DISTRIBUIDOR |  | CELSIA COLOMBIA S.A. E.S.P. - COMERCIALIZADOR | EMPRESAS MUNICIPALES DE CALI E.I.C.E. E.S.P. - COMERCIALIZADOR | Entre Agentes | CGM EMCALI (comercializador) |  |  |  |  | 54233874. | LANDYS + GYR | 0.2s | 0.2s | 0.2 | 27/05/2021 | EMPRESAS MUNICIPALES DE CALI EICE E.S.P. - EMCALI (12-LAC-001) | 14/11/2020 | 2021-05-27 | 54233870 | LANDIS + GYR | 27/05/2021 | EMPRESAS MUNICIPALES DE CALI EICE E.S.P. - EMCALI (12-LAC-001) | 14/11/2020 | 2021-05-27 | No | 0 |  | No |  | 0 | 0 | 0 | NA | NA | NA | NA | Valle del Cauca | Cali | SANTIAGO DE CALI, DISTRITO ESPECIAL, DEPORTIVO, CULTURAL, TURÍSTICO, EMPRESARIAL Y DE SERVICIOS | CARRERA 73 # 20-29 | 3.4372201 | -76.5224991 | 1018 | NA
Frt41822 | SUBESTACIÓN MELENDEZ SUR 115 KV | EMPRESAS MUNICIPALES DE CALI E.I.C.E. E.S.P. - COMERCIALIZADOR | 27/05/2021 | 1.0102 |  | NA | 115 | 4 | 1 | EMPRESAS MUNICIPALES DE CALI E.I.C.E. E.S.P. - COMERCIALIZADOR | 27/05/2021 | NA | EMPRESAS MUNICIPALES DE CALI E.I.C.E. E.S.P. - DISTRIBUIDOR |  | EMPRESAS MUNICIPALES DE CALI E.I.C.E. E.S.P. - COMERCIALIZADOR | CELSIA COLOMBIA S.A. E.S.P. - COMERCIALIZADOR | Entre Agentes | CGM EMCALI (comercializador) |  |  |  |  | 54233874. | LANDYS + GYR | 0.2s | 0.2s | 0.2 | 27/05/2021 | EMPRESAS MUNICIPALES DE CALI EICE E.S.P. - EMCALI (12-LAC-001) | 14/11/2020 | 2021-05-27 | 54233870 | LANDIS + GYR | 27/05/2021 | EMPRESAS MUNICIPALES DE CALI EICE E.S.P. - EMCALI (12-LAC-001) | 14/11/2020 | 2021-05-27 | No | 0 |  | No |  | 0 | 0 | 0 | NA | NA | NA | NA | Valle del Cauca | Cali | SANTIAGO DE CALI, DISTRITO ESPECIAL, DEPORTIVO, CULTURAL, TURÍSTICO, EMPRESARIAL Y DE SERVICIOS | CARRERA 73 # 20-29 | 3.4372201 | -76.5224991 | 1018 | NA
Frt41830 | D1 S.A.S. - CALI CENTRO | VATIA S.A. E.S.P. - COMERCIALIZADOR | 27/05/2021 | 1.1324 | 334658 | 900276962 | 0.2 | 1 | 4 | VATIA S.A. E.S.P. - COMERCIALIZADOR | 27/05/2021 | NA | EMPRESAS MUNICIPALES DE CALI E.I.C.E. E.S.P. - DISTRIBUIDOR |  | EMPRESAS MUNICIPALES DE CALI E.I.C.E. E.S.P. - COMERCIALIZADOR | VATIA S.A. E.S.P. - COMERCIALIZADOR | Regulado | CGM VATIA (comercializador) |  |  |  |  | 75442821 | ISKRA | 1 | N/A | N/A | 27/05/2021 | INDUSTRIA ELÉCTRICA DEL CAUCA S.A. - INELCA (12-LAC-042) | 05/11/2020 | 2021-05-27 |  |  | 01/01/1900 |  |  | 0 | No | 0 |  | No |  | 0 | 0 | 0 | 4711 | COMERCIO AL POR MAYOR Y AL POR MENOR; REPARACIÓN DE VEHÍCULOS AUTOMOTORES Y MOTOCICLETAS | Comercio al por menor en establecimientos no especializados con surtido compuesto principalmente por alimentos, bebidas o tabaco | 900276962 | Valle del Cauca | Cali | SANTIAGO DE CALI, DISTRITO ESPECIAL, DEPORTIVO, CULTURAL, TURÍSTICO, EMPRESARIAL Y DE SERVICIOS | CALLE 11 # 7-26 | 3.449382 | -76.5322203 | 782 | 3BN4
Frt41842 | CANTINA LA 15 S.A.S. - SEDE CALI | VATIA S.A. E.S.P. - COMERCIALIZADOR | 27/05/2021 | 1.1324 | 122135 | 900906554 | 0.2 | 1 | 4 | VATIA S.A. E.S.P. - COMERCIALIZADOR | 27/05/2021 | NA | EMPRESAS MUNICIPALES DE CALI E.I.C.E. E.S.P. - DISTRIBUIDOR |  | EMPRESAS MUNICIPALES DE CALI E.I.C.E. E.S.P. - COMERCIALIZADOR | VATIA S.A. E.S.P. - COMERCIALIZADOR | Regulado | CGM VATIA (comercializador) |  |  |  |  | 75442051 | ISKRA | 1 | N/A | N/A | 27/05/2021 | INDUSTRIA ELÉCTRICA DEL CAUCA S.A. - INELCA (12-LAC-042) | 15/10/2020 | 2021-05-27 |  |  | 01/01/1900 |  |  | 0 | No | 0 |  | No |  | 0 | 0 | 0 | 5611 | ALOJAMIENTO Y SERVICIOS DE COMIDA | Expendio a la mesa de comidas preparadas | 900906554 | Valle del Cauca | Cali | SANTIAGO DE CALI, DISTRITO ESPECIAL, DEPORTIVO, CULTURAL, TURÍSTICO, EMPRESARIAL Y DE SERVICIOS | CALLE 15 NORTE AVENIDA 9-62 | 3.459774 | -76.534699 | 988 | 3BO2
Frt41849 | SUBESTACION SUR TRAFO 2 115 KV | EMPRESAS MUNICIPALES DE CALI E.I.C.E. E.S.P. - COMERCIALIZADOR | 14/05/2021 | 1.0102 |  | NA | 115 | 4 | 1 | EMPRESAS MUNICIPALES DE CALI E.I.C.E. E.S.P. - COMERCIALIZADOR | 14/05/2021 | NA | EMPRESAS MUNICIPALES DE CALI E.I.C.E. E.S.P. - DISTRIBUIDOR |  | EMPRESAS MUNICIPALES DE CALI E.I.C.E. E.S.P. - COMERCIALIZADOR | EMPRESAS MUNICIPALES DE CALI E.I.C.E. E.S.P. - COMERCIALIZADOR | Distribucion | CGM EMCALI (comercializador) |  |  |  |  | MW-1905A489-02 | SCHNEIDER ELECTRIC | 0.2s | 0.2s | 0.2 | 14/05/2021 | INPEL S.A. (10-LAC-054) | 10/11/2023 | 2023-12-21 | 54146356 | LANDIS + GYR | 14/05/2021 | INPEL S.A. (10-LAC-054) | 30/11/2023 | 2023-12-21 | No | 0 |  | No |  | 0 | 0 | 0 | NA | NA | NA | NA | Valle del Cauca | Cali | SANTIAGO DE CALI, DISTRITO ESPECIAL, DEPORTIVO, CULTURAL, TURÍSTICO, EMPRESARIAL Y DE SERVICIOS | CALLE 10A # 42A-02 | 3.4372201 | -76.5224991 | 1018 | NA
Frt41850 | SUBESTACION DIESEL II TRAFO 2 115 KV | EMPRESAS MUNICIPALES DE CALI E.I.C.E. E.S.P. - COMERCIALIZADOR | 14/05/2021 | 1.0102 |  | NA | 115 | 4 | 1 | EMPRESAS MUNICIPALES DE CALI E.I.C.E. E.S.P. - COMERCIALIZADOR | 14/05/2021 | NA | EMPRESAS MUNICIPALES DE CALI E.I.C.E. E.S.P. - DISTRIBUIDOR |  | EMPRESAS MUNICIPALES DE CALI E.I.C.E. E.S.P. - COMERCIALIZADOR | EMPRESAS MUNICIPALES DE CALI E.I.C.E. E.S.P. - COMERCIALIZADOR | Distribucion | CGM EMCALI (comercializador) |  |  |  |  | MW-1905A491-02 | SCHNEIDER ELECTRIC | 0.2s | 0.2s | 0.2 | 14/05/2021 | INPEL S.A. (10-LAC-054) | 10/11/2023 | 2023-12-16 | 54233882 | LANDIS + GYR | 14/05/2021 | INPEL S.A. (10-LAC-054) | 30/11/2023 | 2023-12-16 | No | 0 |  | No |  | 0 | 0 | 0 | NA | NA | NA | NA | Valle del Cauca | Cali | SANTIAGO DE CALI, DISTRITO ESPECIAL, DEPORTIVO, CULTURAL, TURÍSTICO, EMPRESARIAL Y DE SERVICIOS | TRANSVERSAL 25 # 18-62 | 3.4372201 | -76.5224991 | 1018 | NA
Frt41851 | SUBESTACION DIESEL II TRAFO 3 115 KV | EMPRESAS MUNICIPALES DE CALI E.I.C.E. E.S.P. - COMERCIALIZADOR | 14/05/2021 | 1.0102 |  | NA | 115 | 4 | 1 | EMPRESAS MUNICIPALES DE CALI E.I.C.E. E.S.P. - COMERCIALIZADOR | 14/05/2021 | NA | EMPRESAS MUNICIPALES DE CALI E.I.C.E. E.S.P. - DISTRIBUIDOR |  | EMPRESAS MUNICIPALES DE CALI E.I.C.E. E.S.P. - COMERCIALIZADOR | EMPRESAS MUNICIPALES DE CALI E.I.C.E. E.S.P. - COMERCIALIZADOR | Distribucion | CGM EMCALI (comercializador) |  |  |  |  | MW-1905A490-02 | SCHNEIDER ELECTRIC | 0.2s | 0.2s | 0.2 | 14/05/2021 | INPEL S.A. (10-LAC-054) | 12/12/2020 | 2021-05-14 | 54233877 | LANDIS + GYR | 14/05/2021 | INPEL S.A. (10-LAC-054) | 13/12/2020 | 2021-05-14 | No | 0 |  | No |  | 0 | 0 | 0 | NA | NA | NA | NA | Valle del Cauca | Cali | SANTIAGO DE CALI, DISTRITO ESPECIAL, DEPORTIVO, CULTURAL, TURÍSTICO, EMPRESARIAL Y DE SERVICIOS | TRANSVERSAL 25 # 18-62 | 3.4372201 | -76.5224991 | 1018 | NA
Frt41930 | D1 S.A.S. - CALI LOS CHORROS | VATIA S.A. E.S.P. - COMERCIALIZADOR | 03/06/2021 | 1.1324 | 14328221 | 900276962 | 0.2 | 1 | 4 | VATIA S.A. E.S.P. - COMERCIALIZADOR | 03/06/2021 | NA | EMPRESAS MUNICIPALES DE CALI E.I.C.E. E.S.P. - DISTRIBUIDOR |  | EMPRESAS MUNICIPALES DE CALI E.I.C.E. E.S.P. - COMERCIALIZADOR | VATIA S.A. E.S.P. - COMERCIALIZADOR | Regulado | CGM VATIA (comercializador) |  |  |  |  | 22121319 | EMSITECH MICROSTAR | 1 | N/A | N/A | 03/06/2021 | ELGAMA SISTEMOS DE COLOMBIA LTDA. - ELGSIS LTDA. (10-LAC-047) | 13/01/2023 | 2024-03-18 |  |  | 01/01/1900 |  |  | 0 | No | 0 |  | No |  | 0 | 0 | 0 | 4711 | COMERCIO AL POR MAYOR Y AL POR MENOR; REPARACIÓN DE VEHÍCULOS AUTOMOTORES Y MOTOCICLETAS | Comercio al por menor en establecimientos no especializados con surtido compuesto principalmente por alimentos, bebidas o tabaco | 900276962 | Valle del Cauca | Cali | SANTIAGO DE CALI, DISTRITO ESPECIAL, DEPORTIVO, CULTURAL, TURÍSTICO, EMPRESARIAL Y DE SERVICIOS | CARRERA 70 # 1B-49 | 3.3933461 | -76.5542071 | 988 | 3BQ4
Frt41932 | AGPE DATECSA SA | VATIA S.A. E.S.P. - COMERCIALIZADOR | 03/06/2021 | 1 |  | NA | 34.5 | 3 | 3 | VATIA S.A. E.S.P. - COMERCIALIZADOR | 03/06/2021 | NA | EMPRESAS MUNICIPALES DE CALI E.I.C.E. E.S.P. - DISTRIBUIDOR |  | VATIA S.A. E.S.P. - COMERCIALIZADOR | EMPRESAS MUNICIPALES DE CALI E.I.C.E. E.S.P. - COMERCIALIZADOR | Generacion | CGM VATIA (comercializador) |  |  |  |  | 02876653 | ELSTER | 0.5s | 0.5s | N/A | 03/06/2021 | INPEL S.A. (10-LAC-054) | 17/07/2019 | 2021-06-03 |  |  | 01/01/1900 |  |  | 0 | No | 0 |  | No |  | 0 | 0 | 0 | NA | NA | NA | NA | Valle del Cauca | Yumbo | YUMBO | CALLE 15 # 29A-11 | 3.5 | -76.3 | 900 | 3BPX
Frt41938 | D1 S.A.S. - CALI BRETAÑA | VATIA S.A. E.S.P. - COMERCIALIZADOR | 03/06/2021 | 1.1324 | 625808 | 900276962 | 0.2 | 1 | 4 | VATIA S.A. E.S.P. - COMERCIALIZADOR | 03/06/2021 | NA | EMPRESAS MUNICIPALES DE CALI E.I.C.E. E.S.P. - DISTRIBUIDOR |  | EMPRESAS MUNICIPALES DE CALI E.I.C.E. E.S.P. - COMERCIALIZADOR | VATIA S.A. E.S.P. - COMERCIALIZADOR | Regulado | CGM VATIA (comercializador) |  |  |  |  | 75442768 | ISKRA | 1 | N/A | N/A | 03/06/2021 | INDUSTRIA ELÉCTRICA DEL CAUCA S.A. - INELCA (12-LAC-042) | 05/11/2020 | 2021-06-03 |  |  | 01/01/1900 |  |  | 0 | No | 0 |  | No |  | 0 | 0 | 0 | 4711 | COMERCIO AL POR MAYOR Y AL POR MENOR; REPARACIÓN DE VEHÍCULOS AUTOMOTORES Y MOTOCICLETAS | Comercio al por menor en establecimientos no especializados con surtido compuesto principalmente por alimentos, bebidas o tabaco | 900276962 | Valle del Cauca | Cali | SANTIAGO DE CALI, DISTRITO ESPECIAL, DEPORTIVO, CULTURAL, TURÍSTICO, EMPRESARIAL Y DE SERVICIOS | CALLE 9E # 18-10 CASA 02 | 3.4398245 | -76.535344 | 988 | 3BQ3
Frt41944 | AGROCARNES DEL VALLE S.A.S. | ENERCO S.A. E.S.P. - COMERCIALIZADOR | 03/06/2021 | 1.1324 | 1118051 | 9012614720 | 0.2 | 1 | 4 | ENERTOTAL S.A. E.S.P. - COMERCIALIZADOR | 01/08/2023 | ENERCO S.A. E.S.P. - COMERCIALIZADOR | EMPRESAS MUNICIPALES DE CALI E.I.C.E. E.S.P. - DISTRIBUIDOR |  | EMPRESAS MUNICIPALES DE CALI E.I.C.E. E.S.P. - COMERCIALIZADOR | ENERTOTAL S.A. E.S.P. - COMERCIALIZADOR | Regulado | CGM ENERTOTAL (comercializador) |  |  |  |  | 502005195 | CIRCUTOR | 1 | N/A | N/A | 03/06/2021 | INPEL S.A. (10-LAC-054) | 15/09/2020 | 2021-06-03 |  |  | 01/01/1900 |  |  | 0 | No | 0 |  | No |  | 0 | 0 | 0 | 4723 | COMERCIO AL POR MAYOR Y AL POR MENOR; REPARACIÓN DE VEHÍCULOS AUTOMOTORES Y MOTOCICLETAS | Comercio al por menor de carnes (incluye aves de corral), productos cárnicos, pescados y productos de mar, en establecimientos especializados | 9012614720 | Valle del Cauca | Cali | SANTIAGO DE CALI, DISTRITO ESPECIAL, DEPORTIVO, CULTURAL, TURÍSTICO, EMPRESARIAL Y DE SERVICIOS | CR 27A 49 - 63 | 3.342 | -76.5007 | 918 | 3BQ1
Frt41950 | VERSALLES AGROPECUARIA S.A.S. | ENERCO S.A. E.S.P. - COMERCIALIZADOR | 03/06/2021 | 1.1324 | 13515269 | 9004921612 | 0.2 | 1 | 4 | ENERTOTAL S.A. E.S.P. - COMERCIALIZADOR | 01/08/2023 | ENERCO S.A. E.S.P. - COMERCIALIZADOR | EMPRESAS MUNICIPALES DE CALI E.I.C.E. E.S.P. - DISTRIBUIDOR |  | EMPRESAS MUNICIPALES DE CALI E.I.C.E. E.S.P. - COMERCIALIZADOR | ENERTOTAL S.A. E.S.P. - COMERCIALIZADOR | Regulado | CGM ENERTOTAL (comercializador) |  |  |  |  | 502209798 | CIRCUTOR | 1 | N/A | N/A | 03/06/2021 | INPEL S.A. (10-LAC-054) | 20/02/2023 | 2023-05-30 |  |  | 01/01/1900 |  |  | 0 | No | 0 |  | No |  | 0 | 0 | 0 | 4723 | COMERCIO AL POR MAYOR Y AL POR MENOR; REPARACIÓN DE VEHÍCULOS AUTOMOTORES Y MOTOCICLETAS | Comercio al por menor de carnes (incluye aves de corral), productos cárnicos, pescados y productos de mar, en establecimientos especializados | 9004921612 | Valle del Cauca | Cali | SANTIAGO DE CALI, DISTRITO ESPECIAL, DEPORTIVO, CULTURAL, TURÍSTICO, EMPRESARIAL Y DE SERVICIOS | CALLE 55 # 32A-17 LC 01 | 3.4104747 | -76.4933581 | 1000 | 3BQ2
Frt41990 | D1 SAS - CALI LA FLORA | SPECTRUM RENOVAVEIS S.A.S. E.S.P. - COMERCIALIZADOR | 10/06/2021 | 1.1324 | 1877584 | 9002769621 | 0.22 | 1 | 4 | VATIA S.A. E.S.P. - COMERCIALIZADOR | 20/10/2022 | NEU ENERGY S.A.S E.S.P - COMERCIALIZADOR | EMPRESAS MUNICIPALES DE CALI E.I.C.E. E.S.P. - DISTRIBUIDOR |  | EMPRESAS MUNICIPALES DE CALI E.I.C.E. E.S.P. - COMERCIALIZADOR | VATIA S.A. E.S.P. - COMERCIALIZADOR | Regulado | CGM VATIA (comercializador) |  |  |  |  | 73705813 | ISKRA | 1 | N/A | N/A | 10/06/2021 | METROBIT LTDA. (11-LAC-045) | 19/11/2020 | 2021-06-10 |  |  | 01/01/1900 |  |  | 0 | No | 0 |  | No |  | 0 | 0 | 0 | 4711 | COMERCIO AL POR MAYOR Y AL POR MENOR; REPARACIÓN DE VEHÍCULOS AUTOMOTORES Y MOTOCICLETAS | Comercio al por menor en establecimientos no especializados con surtido compuesto principalmente por alimentos, bebidas o tabaco | 9002769621 | Valle del Cauca | Cali | SANTIAGO DE CALI, DISTRITO ESPECIAL, DEPORTIVO, CULTURAL, TURÍSTICO, EMPRESARIAL Y DE SERVICIOS | CALLE 52 NORTE # 4A-35 | 3.48787 | -76.52082 | 1018 | 3BRE
Frt42072 | DIEGO VICTORIA VALENCIA | DISTRIBUIDORA Y COMERCIALIZADORA DE ENERGIA ELECTRICA S.A. E.S.P. - COMERCIALIZADOR | 24/06/2021 | 1.1324 | 208704 | 171392141 | 0.2 | 1 | 4 | CELSIA COLOMBIA S.A. E.S.P. - COMERCIALIZADOR | 26/04/2023 | DISTRIBUIDORA Y COMERCIALIZADORA DE ENERGIA ELECTRICA S.A. E.S.P. - COMERCIALIZADOR | EMPRESAS MUNICIPALES DE CALI E.I.C.E. E.S.P. - DISTRIBUIDOR |  | EMPRESAS MUNICIPALES DE CALI E.I.C.E. E.S.P. - COMERCIALIZADOR | CELSIA COLOMBIA S.A. E.S.P. - COMERCIALIZADOR | Regulado | CGM CELSIA (comercializador) |  |  |  |  | 73706386 | ISKRA | 1 | N/A | N/A | 24/06/2021 | INPEL S.A. (10-LAC-054) | 12/04/2021 | 2021-06-24 |  |  | 01/01/1900 |  |  | 0 | No | 0 |  | No |  | 0 | 0 | 0 | 6810 | ACTIVIDADES INMOBILIARIAS | Actividades inmobiliarias realizadas con bienes propios o arrendados | 171392141 | Valle del Cauca | Cali | SANTIAGO DE CALI, DISTRITO ESPECIAL, DEPORTIVO, CULTURAL, TURÍSTICO, EMPRESARIAL Y DE SERVICIOS | AVENIDA 8 NORTE # 16-50 REF ZONA COMUN 4000 | 3.4601161 | -76.5326705 | 993 | 3BT1
Frt42098 | D1 S.A.S. - CALI PANCE 122 | VATIA S.A. E.S.P. - COMERCIALIZADOR | 24/06/2021 | 1.1324 | 14753408 | 900276962 | 0.2 | 1 | 4 | VATIA S.A. E.S.P. - COMERCIALIZADOR | 24/06/2021 | NA | EMPRESAS MUNICIPALES DE CALI E.I.C.E. E.S.P. - DISTRIBUIDOR |  | EMPRESAS MUNICIPALES DE CALI E.I.C.E. E.S.P. - COMERCIALIZADOR | VATIA S.A. E.S.P. - COMERCIALIZADOR | Regulado | CGM VATIA (comercializador) |  |  |  |  | 75442946 | ISKRA | 1 | N/A | N/A | 24/06/2021 | INDUSTRIA ELÉCTRICA DEL CAUCA S.A. - INELCA (12-LAC-042) | 05/11/2020 | 2021-06-24 |  |  | 01/01/1900 |  |  | 0 | No | 0 |  | No |  | 0 | 0 | 0 | 4711 | COMERCIO AL POR MAYOR Y AL POR MENOR; REPARACIÓN DE VEHÍCULOS AUTOMOTORES Y MOTOCICLETAS | Comercio al por menor en establecimientos no especializados con surtido compuesto principalmente por alimentos, bebidas o tabaco | 900276962 | Valle del Cauca | Cali | SANTIAGO DE CALI, DISTRITO ESPECIAL, DEPORTIVO, CULTURAL, TURÍSTICO, EMPRESARIAL Y DE SERVICIOS | CARRERA 122 # 16B-16 LOCAL 1 | 3.342694 | -76.533467 | 1036 | 3BTR
Frt42125 | CIUDADELA COMERCIAL UNICENTRO CALI PH- LOC EC-02 | DISTRIBUIDORA Y COMERCIALIZADORA DE ENERGIA ELECTRICA S.A. E.S.P. - COMERCIALIZADOR | 01/07/2021 | 1.0383 |  | 8903211567 | 0.2 | 1 | 4 | QI ENERGY S.A.S. E.S.P. - COMERCIALIZADOR | 26/04/2023 | DISTRIBUIDORA Y COMERCIALIZADORA DE ENERGIA ELECTRICA S.A. E.S.P. - COMERCIALIZADOR | EMPRESAS MUNICIPALES DE CALI E.I.C.E. E.S.P. - DISTRIBUIDOR |  | QI ENERGY S.A.S. E.S.P. - COMERCIALIZADOR | QI ENERGY S.A.S. E.S.P. - COMERCIALIZADOR | Regulado | CGM 24/7 |  |  |  |  | 18063756 | ELSTER | 1 | N/A | N/A | 01/07/2021 | INPEL S.A. (10-LAC-054) | 25/07/2020 | 2021-07-01 |  |  | 01/01/1900 |  |  | 0 | No | 0 |  | No | Frt27032 | 0.10148 | 0 | 1.0328 | 6810 | ACTIVIDADES INMOBILIARIAS | Actividades inmobiliarias realizadas con bienes propios o arrendados | 8903211567 | Valle del Cauca | Cali | SANTIAGO DE CALI, DISTRITO ESPECIAL, DEPORTIVO, CULTURAL, TURÍSTICO, EMPRESARIAL Y DE SERVICIOS | CARRERA 100 # 5-169 | 3.37395 | -76.539264 | 990 | 3BU7
Frt42126 | CIUDADELA COMERCIAL UNICENTRO CALI PH - EC-79 PARED LOCAL 133 A | DISTRIBUIDORA Y COMERCIALIZADORA DE ENERGIA ELECTRICA S.A. E.S.P. - COMERCIALIZADOR | 01/07/2021 | 1.0383 |  | 8903211567 | 0.2 | 1 | 4 | QI ENERGY S.A.S. E.S.P. - COMERCIALIZADOR | 26/04/2023 | DISTRIBUIDORA Y COMERCIALIZADORA DE ENERGIA ELECTRICA S.A. E.S.P. - COMERCIALIZADOR | EMPRESAS MUNICIPALES DE CALI E.I.C.E. E.S.P. - DISTRIBUIDOR |  | QI ENERGY S.A.S. E.S.P. - COMERCIALIZADOR | QI ENERGY S.A.S. E.S.P. - COMERCIALIZADOR | Regulado | CGM 24/7 |  |  |  |  | 18063992. | ELSTER | 1 | N/A | N/A | 01/07/2021 | INPEL S.A. (10-LAC-054) | 30/10/2020 | 2021-07-01 |  |  | 01/01/1900 |  |  | 0 | No | 0 |  | No | Frt27032 | 0.10148 | 0 | 1.0328 | 6810 | ACTIVIDADES INMOBILIARIAS | Actividades inmobiliarias realizadas con bienes propios o arrendados | 8903211567 | Valle del Cauca | Cali | SANTIAGO DE CALI, DISTRITO ESPECIAL, DEPORTIVO, CULTURAL, TURÍSTICO, EMPRESARIAL Y DE SERVICIOS | CARRERA 100 # 5-169 | 3.37395 | -76.539264 | 990 | 3BU8
Frt42127 | CIUDADELA COMERCIAL UNICENTRO CALI PH - EC - 95 | DISTRIBUIDORA Y COMERCIALIZADORA DE ENERGIA ELECTRICA S.A. E.S.P. - COMERCIALIZADOR | 01/07/2021 | 1.0383 |  | 8903211567 | 0.2 | 1 | 4 | QI ENERGY S.A.S. E.S.P. - COMERCIALIZADOR | 26/04/2023 | DISTRIBUIDORA Y COMERCIALIZADORA DE ENERGIA ELECTRICA S.A. E.S.P. - COMERCIALIZADOR | EMPRESAS MUNICIPALES DE CALI E.I.C.E. E.S.P. - DISTRIBUIDOR |  | QI ENERGY S.A.S. E.S.P. - COMERCIALIZADOR | QI ENERGY S.A.S. E.S.P. - COMERCIALIZADOR | Regulado | CGM 24/7 |  |  |  |  | 18063836. | ELSTER | 1 | N/A | N/A | 01/07/2021 | INPEL S.A. (10-LAC-054) | 30/10/2020 | 2021-07-01 |  |  | 01/01/1900 |  |  | 0 | No | 0 |  | No | Frt27032 | 0.10148 | 0 | 1.0328 | 6810 | ACTIVIDADES INMOBILIARIAS | Actividades inmobiliarias realizadas con bienes propios o arrendados | 8903211567 | Valle del Cauca | Cali | SANTIAGO DE CALI, DISTRITO ESPECIAL, DEPORTIVO, CULTURAL, TURÍSTICO, EMPRESARIAL Y DE SERVICIOS | CARRERA 100 # 5-169 | 3.37395 | -76.539264 | 990 | 3BU9
Frt42128 | CIUDADELA COMERCIAL UNICENTRO CALI PH - OFI-410 | DISTRIBUIDORA Y COMERCIALIZADORA DE ENERGIA ELECTRICA S.A. E.S.P. - COMERCIALIZADOR | 01/07/2021 | 1.0383 |  | 8903211567 | 0.2 | 1 | 4 | QI ENERGY S.A.S. E.S.P. - COMERCIALIZADOR | 26/04/2023 | DISTRIBUIDORA Y COMERCIALIZADORA DE ENERGIA ELECTRICA S.A. E.S.P. - COMERCIALIZADOR | EMPRESAS MUNICIPALES DE CALI E.I.C.E. E.S.P. - DISTRIBUIDOR |  | QI ENERGY S.A.S. E.S.P. - COMERCIALIZADOR | QI ENERGY S.A.S. E.S.P. - COMERCIALIZADOR | Regulado | CGM 24/7 |  |  |  |  | 18063757 | ELSTER | 1 | N/A | N/A | 01/07/2021 | INPEL S.A. (10-LAC-054) | 25/01/2021 | 2021-07-01 |  |  | 01/01/1900 |  |  | 0 | No | 0 |  | No | Frt27032 | 0.10148 | 0 | 1.0328 | 6810 | ACTIVIDADES INMOBILIARIAS | Actividades inmobiliarias realizadas con bienes propios o arrendados | 8903211567 | Valle del Cauca | Cali | SANTIAGO DE CALI, DISTRITO ESPECIAL, DEPORTIVO, CULTURAL, TURÍSTICO, EMPRESARIAL Y DE SERVICIOS | CARRERA 100 # 5-169 | 3.37395 | -76.539264 | 990 | 3BUA
Frt42152 | ALIANZA FIDUCIARIA SA FIDEICOMISOS - CC JARDIN PLAZA ZONA NORTE CALI -ZC | VATIA S.A. E.S.P. - COMERCIALIZADOR | 01/07/2021 | 1.0442 | PENDIENTE...... | 830053812 | 13.2 | 2 | 2 | VATIA S.A. E.S.P. - COMERCIALIZADOR | 01/07/2021 | NA | EMPRESAS MUNICIPALES DE CALI E.I.C.E. E.S.P. - DISTRIBUIDOR |  | EMPRESAS MUNICIPALES DE CALI E.I.C.E. E.S.P. - COMERCIALIZADOR | VATIA S.A. E.S.P. - COMERCIALIZADOR | No Regulado | CGM VATIA (comercializador) |  |  |  |  | 84306208 | ITRON | 0.5s | 0.5s | 0.5 | 01/07/2021 | METROBIT LTDA. (11-LAC-045) | 12/12/2020 | 2021-07-01 | 84306220 | ITRON | 01/07/2021 | METROBIT LTDA. (11-LAC-045) | 07/12/2020 | 2021-07-01 | No | 0 |  | Sí |  | 0 | 0 | 0 | 6431 | ACTIVIDADES FINANCIERAS Y DE SEGUROS | Fideicomisos, fondos y entidades financieras similares | 830053812 | Valle del Cauca | Cali | SANTIAGO DE CALI, DISTRITO ESPECIAL, DEPORTIVO, CULTURAL, TURÍSTICO, EMPRESARIAL Y DE SERVICIOS | CARRERA 98 # 16-200 CC JARDIN PLAZA ZONA NORTE | 3.3692303 | -76.3114 | 926 | 3BUS
Frt42239 | ARI TEXTIL SAS | VATIA S.A. E.S.P. - COMERCIALIZADOR | 08/07/2021 | 1.0383 | 14310893 | 900538591 | 34.5 | 3 | 3 | VATIA S.A. E.S.P. - COMERCIALIZADOR | 08/07/2021 | NA | EMPRESAS MUNICIPALES DE CALI E.I.C.E. E.S.P. - DISTRIBUIDOR |  | EMPRESAS MUNICIPALES DE CALI E.I.C.E. E.S.P. - COMERCIALIZADOR | VATIA S.A. E.S.P. - COMERCIALIZADOR | Regulado | CGM VATIA (comercializador) |  |  |  |  | 502035032 | CIRCUTOR | 0.5s | 0.5s | 0.5 | 08/07/2021 | INPEL S.A. (10-LAC-054) | 23/03/2021 | 2021-07-08 |  |  | 01/01/1900 |  |  | 0 | No | 0 |  | No |  | 0 | 0 | 0 | 1399 | INDUSTRIAS MANUFACTURERAS | Fabricación de otros artículos textiles n.c.p. | 900538591 | Valle del Cauca | Yumbo | YUMBO | CARRERA 35B # 16-00 | 3.5110071 | -76.5234778 | 786 | 3BW8
Frt42311 | JORGE ARMANDO SANCHEZ MEJIA (SEDE 7) | QI ENERGY S.A.S. E.S.P. - COMERCIALIZADOR | 22/07/2021 | 1.0442 | 464983 | 146064647 | 13.2 | 2 | 3 | QI ENERGY S.A.S. E.S.P. - COMERCIALIZADOR | 22/07/2021 | NA | EMPRESAS MUNICIPALES DE CALI E.I.C.E. E.S.P. - DISTRIBUIDOR |  | EMPRESAS MUNICIPALES DE CALI E.I.C.E. E.S.P. - COMERCIALIZADOR | QI ENERGY S.A.S. E.S.P. - COMERCIALIZADOR | Regulado | CGM 24/7 |  |  |  |  | 55059446 | ITRON | 0.5s | 0.5s | 0.5 | 22/07/2021 | INPEL S.A. (10-LAC-054) | 09/03/2021 | 2021-07-22 |  |  | 01/01/1900 |  |  | 0 | No | 0 |  | No |  | 0 | 0 | 0 | 1011 | INDUSTRIAS MANUFACTURERAS | Procesamiento y conservación de carne y productos cárnicos | 146064647 | Valle del Cauca | Cali | SANTIAGO DE CALI, DISTRITO ESPECIAL, DEPORTIVO, CULTURAL, TURÍSTICO, EMPRESARIAL Y DE SERVICIOS | CARRERA 31 # 19-99 LC 001 | 3.426921 | -76.52124 | 963 | 3BY5
Frt42333 | INVERSIONES LA BOQUERIA SAS | VATIA S.A. E.S.P. - COMERCIALIZADOR | 22/07/2021 | 1.1324 | 13068294 | 900423755 | 0.2 | 1 | 4 | VATIA S.A. E.S.P. - COMERCIALIZADOR | 22/07/2021 | NA | EMPRESAS MUNICIPALES DE CALI E.I.C.E. E.S.P. - DISTRIBUIDOR |  | EMPRESAS MUNICIPALES DE CALI E.I.C.E. E.S.P. - COMERCIALIZADOR | VATIA S.A. E.S.P. - COMERCIALIZADOR | Regulado | CGM VATIA (comercializador) |  |  |  |  | 75442656 | ISKRA | 1 | N/A | N/A | 22/07/2021 | INDUSTRIA ELÉCTRICA DEL CAUCA S.A. - INELCA (12-LAC-042) | 24/10/2020 | 2021-07-22 |  |  | 01/01/1900 |  |  | 0 | No | 0 |  | No |  | 0 | 0 | 0 | 5611 | ALOJAMIENTO Y SERVICIOS DE COMIDA | Expendio a la mesa de comidas preparadas | 900423755 | Valle del Cauca | Yumbo | YUMBO | CALLE 10 # 33-70 | 3.508881 | -76.519958 | 988 | 3BYN
Frt42342 | D1 S.A.S. - CASONA | VATIA S.A. E.S.P. - COMERCIALIZADOR | 22/07/2021 | 1.1324 | 2196884 | 9002756962 | 0.2 | 1 | 4 | VATIA S.A. E.S.P. - COMERCIALIZADOR | 22/07/2021 | NA | EMPRESAS MUNICIPALES DE CALI E.I.C.E. E.S.P. - DISTRIBUIDOR |  | EMPRESAS MUNICIPALES DE CALI E.I.C.E. E.S.P. - COMERCIALIZADOR | VATIA S.A. E.S.P. - COMERCIALIZADOR | Regulado | CGM VATIA (comercializador) |  |  |  |  | 75442936 | ISKRA | 1 | N/A | N/A | 22/07/2021 | INDUSTRIA ELÉCTRICA DEL CAUCA S.A. - INELCA (12-LAC-042) | 05/11/2020 | 2021-07-22 |  |  | 01/01/1900 |  |  | 0 | No | 0 |  | No |  | 0 | 0 | 0 | 4711 | COMERCIO AL POR MAYOR Y AL POR MENOR; REPARACIÓN DE VEHÍCULOS AUTOMOTORES Y MOTOCICLETAS | Comercio al por menor en establecimientos no especializados con surtido compuesto principalmente por alimentos, bebidas o tabaco | 9002756962 | Valle del Cauca | Cali | SANTIAGO DE CALI, DISTRITO ESPECIAL, DEPORTIVO, CULTURAL, TURÍSTICO, EMPRESARIAL Y DE SERVICIOS | CARRERA 27#T103-47 | 3.417814 | -76.478271 | 985 | 3BYT
Frt42351 | SERVICIOS ESTRATEGICOS COMPARTIDOS SAS - SENTHIA | QI ENERGY S.A.S. E.S.P. - COMERCIALIZADOR | 22/07/2021 | 1.0442 |  | 9006121181 | 0.2 | 1 | 4 | QI ENERGY S.A.S. E.S.P. - COMERCIALIZADOR | 22/07/2021 | NA | EMPRESAS MUNICIPALES DE CALI E.I.C.E. E.S.P. - DISTRIBUIDOR |  | QI ENERGY S.A.S. E.S.P. - COMERCIALIZADOR | QI ENERGY S.A.S. E.S.P. - COMERCIALIZADOR | Regulado | CGM 24/7 |  |  |  |  | 2007009249 | STAR | 1 | N/A | N/A | 22/07/2021 | INDUSTRIA ELÉCTRICA DEL CAUCA S.A. - INELCA (12-LAC-042) | 29/03/2021 | 2021-07-22 |  |  | 01/01/1900 |  |  | 0 | No | 0 |  | No | Frt06469 | 0.10965 | 0 | 1.0369 | 7010 | ACTIVIDADES PROFESIONALES, CIENTÍFICAS Y TÉCNICAS | Actividades de administración empresarial | 9006121181 | Valle del Cauca | Cali | SANTIAGO DE CALI, DISTRITO ESPECIAL, DEPORTIVO, CULTURAL, TURÍSTICO, EMPRESARIAL Y DE SERVICIOS | CARRERA 4C # 52A-01 | 3.465223 | -76.50136 | 961 | 3BYY
Frt42352 | SERVICIOS ESTRATEGICOS COMPARTIDOS SAS - INNOVA NIVEL 1 | QI ENERGY S.A.S. E.S.P. - COMERCIALIZADOR | 22/07/2021 | 1.0442 |  | 9006121181 | 0.2 | 1 | 4 | QI ENERGY S.A.S. E.S.P. - COMERCIALIZADOR | 22/07/2021 | NA | EMPRESAS MUNICIPALES DE CALI E.I.C.E. E.S.P. - DISTRIBUIDOR |  | QI ENERGY S.A.S. E.S.P. - COMERCIALIZADOR | QI ENERGY S.A.S. E.S.P. - COMERCIALIZADOR | Regulado | CGM 24/7 |  |  |  |  | 2007009246 | STAR | 1 | N/A | N/A | 22/07/2021 | INDUSTRIA ELÉCTRICA DEL CAUCA S.A. - INELCA (12-LAC-042) | 29/03/2021 | 2021-07-22 |  |  | 01/01/1900 |  |  | 0 | No | 0 |  | No | Frt06469 | 0.10965 | 0 | 1.0369 | 7010 | ACTIVIDADES PROFESIONALES, CIENTÍFICAS Y TÉCNICAS | Actividades de administración empresarial | 9006121181 | Valle del Cauca | Cali | SANTIAGO DE CALI, DISTRITO ESPECIAL, DEPORTIVO, CULTURAL, TURÍSTICO, EMPRESARIAL Y DE SERVICIOS | CARRERA 4C # 52A-01 | 3.465223 | -76.50136 | 961 | 3BYZ
Frt42353 | SERVICIOS ESTRATEGICOS COMPARTIDOS SAS - LOOK | QI ENERGY S.A.S. E.S.P. - COMERCIALIZADOR | 22/07/2021 | 1.0442 |  | 9006121181 | 0.2 | 1 | 4 | QI ENERGY S.A.S. E.S.P. - COMERCIALIZADOR | 22/07/2021 | NA | EMPRESAS MUNICIPALES DE CALI E.I.C.E. E.S.P. - DISTRIBUIDOR |  | QI ENERGY S.A.S. E.S.P. - COMERCIALIZADOR | QI ENERGY S.A.S. E.S.P. - COMERCIALIZADOR | Regulado | CGM 24/7 |  |  |  |  | 2007009236 | STAR | 1 | N/A | N/A | 22/07/2021 | INDUSTRIA ELÉCTRICA DEL CAUCA S.A. - INELCA (12-LAC-042) | 29/03/2021 | 2021-07-22 |  |  | 01/01/1900 |  |  | 0 | No | 0 |  | No | Frt06464 | 0.10965 | 0 | 1.0369 | 7010 | ACTIVIDADES PROFESIONALES, CIENTÍFICAS Y TÉCNICAS | Actividades de administración empresarial | 9006121181 | Valle del Cauca | Cali | SANTIAGO DE CALI, DISTRITO ESPECIAL, DEPORTIVO, CULTURAL, TURÍSTICO, EMPRESARIAL Y DE SERVICIOS | CARRERA 4C # 52A-01 | 3.465223 | -76.50136 | 961 | 3BZ1
Frt42354 | SERVICIOS ESTRATEGICOS COMPARTIDOS SAS - DIDACTICOS NASSA | QI ENERGY S.A.S. E.S.P. - COMERCIALIZADOR | 22/07/2021 | 1.0442 |  | 9006121181 | 0.2 | 1 | 4 | QI ENERGY S.A.S. E.S.P. - COMERCIALIZADOR | 22/07/2021 | NA | EMPRESAS MUNICIPALES DE CALI E.I.C.E. E.S.P. - DISTRIBUIDOR |  | QI ENERGY S.A.S. E.S.P. - COMERCIALIZADOR | QI ENERGY S.A.S. E.S.P. - COMERCIALIZADOR | Regulado | CGM 24/7 |  |  |  |  | 2007009242 | STAR | 1 | N/A | N/A | 22/07/2021 | INDUSTRIA ELÉCTRICA DEL CAUCA S.A. - INELCA (12-LAC-042) | 29/03/2021 | 2021-07-22 |  |  | 01/01/1900 |  |  | 0 | No | 0 |  | No | Frt06464 | 0.10965 | 0 | 1.0369 | 7010 | ACTIVIDADES PROFESIONALES, CIENTÍFICAS Y TÉCNICAS | Actividades de administración empresarial | 9006121181 | Valle del Cauca | Cali | SANTIAGO DE CALI, DISTRITO ESPECIAL, DEPORTIVO, CULTURAL, TURÍSTICO, EMPRESARIAL Y DE SERVICIOS | CARRERA 4C # 52A-01 | 3.465223 | -76.50136 | 961 | 3BZ2
Frt42355 | SERVICIOS ESTRATEGICOS COMPARTIDOS SAS - GANE | QI ENERGY S.A.S. E.S.P. - COMERCIALIZADOR | 22/07/2021 | 1.0442 |  | 9006121181 | 0.2 | 1 | 4 | QI ENERGY S.A.S. E.S.P. - COMERCIALIZADOR | 22/07/2021 | NA | EMPRESAS MUNICIPALES DE CALI E.I.C.E. E.S.P. - DISTRIBUIDOR |  | QI ENERGY S.A.S. E.S.P. - COMERCIALIZADOR | QI ENERGY S.A.S. E.S.P. - COMERCIALIZADOR | Regulado | CGM 24/7 |  |  |  |  | 2007009243 | STAR | 1 | N/A | N/A | 22/07/2021 | INDUSTRIA ELÉCTRICA DEL CAUCA S.A. - INELCA (12-LAC-042) | 29/03/2021 | 2021-07-22 |  |  | 01/01/1900 |  |  | 0 | No | 0 |  | No | Frt06464 | 0.10965 | 0 | 1.0369 | 7010 | ACTIVIDADES PROFESIONALES, CIENTÍFICAS Y TÉCNICAS | Actividades de administración empresarial | 9006121181 | Valle del Cauca | Cali | SANTIAGO DE CALI, DISTRITO ESPECIAL, DEPORTIVO, CULTURAL, TURÍSTICO, EMPRESARIAL Y DE SERVICIOS | CARRERA 4C # 52A-01 | 3.465223 | -76.50136 | 961 | 3BZ3
Frt42356 | SERVICIOS ESTRATEGICOS COMPARTIDOS SAS - DIRECTV ZONA BANCARIA | QI ENERGY S.A.S. E.S.P. - COMERCIALIZADOR | 22/07/2021 | 1.0442 |  | 9006121181 | 0.2 | 1 | 4 | QI ENERGY S.A.S. E.S.P. - COMERCIALIZADOR | 22/07/2021 | NA | EMPRESAS MUNICIPALES DE CALI E.I.C.E. E.S.P. - DISTRIBUIDOR |  | QI ENERGY S.A.S. E.S.P. - COMERCIALIZADOR | QI ENERGY S.A.S. E.S.P. - COMERCIALIZADOR | Regulado | CGM 24/7 |  |  |  |  | 2007009244 | STAR | 1 | N/A | N/A | 22/07/2021 | INDUSTRIA ELÉCTRICA DEL CAUCA S.A. - INELCA (12-LAC-042) | 29/03/2021 | 2021-07-22 |  |  | 01/01/1900 |  |  | 0 | No | 0 |  | No | Frt06464 | 0.10965 | 0 | 1.0369 | 7010 | ACTIVIDADES PROFESIONALES, CIENTÍFICAS Y TÉCNICAS | Actividades de administración empresarial | 9006121181 | Valle del Cauca | Cali | SANTIAGO DE CALI, DISTRITO ESPECIAL, DEPORTIVO, CULTURAL, TURÍSTICO, EMPRESARIAL Y DE SERVICIOS | CARRERA 4C # 52A-01 | 3.465223 | -76.50136 | 961 | 3BZ4
Frt42357 | SERVICIOS ESTRATEGICOS COMPARTIDOS SAS - NAPPA | QI ENERGY S.A.S. E.S.P. - COMERCIALIZADOR | 22/07/2021 | 1.0442 |  | 9006121181 | 0.2 | 1 | 4 | QI ENERGY S.A.S. E.S.P. - COMERCIALIZADOR | 22/07/2021 | NA | EMPRESAS MUNICIPALES DE CALI E.I.C.E. E.S.P. - DISTRIBUIDOR |  | QI ENERGY S.A.S. E.S.P. - COMERCIALIZADOR | QI ENERGY S.A.S. E.S.P. - COMERCIALIZADOR | Regulado | CGM 24/7 |  |  |  |  | 2007009245 | STAR | 1 | N/A | N/A | 22/07/2021 | INDUSTRIA ELÉCTRICA DEL CAUCA S.A. - INELCA (12-LAC-042) | 29/03/2021 | 2021-07-22 |  |  | 01/01/1900 |  |  | 0 | No | 0 |  | No | Frt06464 | 0.10965 | 0 | 1.0369 | 7010 | ACTIVIDADES PROFESIONALES, CIENTÍFICAS Y TÉCNICAS | Actividades de administración empresarial | 9006121181 | Valle del Cauca | Cali | SANTIAGO DE CALI, DISTRITO ESPECIAL, DEPORTIVO, CULTURAL, TURÍSTICO, EMPRESARIAL Y DE SERVICIOS | CARRERA 4C # 52A-01 | 3.465223 | -76.50136 | 961 | 3BZ5
Frt42358 | SERVICIOS ESTRATEGICOS COMPARTIDOS SAS - MUNDO UNICO | QI ENERGY S.A.S. E.S.P. - COMERCIALIZADOR | 22/07/2021 | 1.0442 |  | 9006121181 | 0.2 | 1 | 4 | QI ENERGY S.A.S. E.S.P. - COMERCIALIZADOR | 22/07/2021 | NA | EMPRESAS MUNICIPALES DE CALI E.I.C.E. E.S.P. - DISTRIBUIDOR |  | QI ENERGY S.A.S. E.S.P. - COMERCIALIZADOR | QI ENERGY S.A.S. E.S.P. - COMERCIALIZADOR | Regulado | CGM 24/7 |  |  |  |  | 2007009248 | STAR | 1 | N/A | N/A | 22/07/2021 | INDUSTRIA ELÉCTRICA DEL CAUCA S.A. - INELCA (12-LAC-042) | 29/03/2021 | 2021-07-22 |  |  | 01/01/1900 |  |  | 0 | No | 0 |  | No | Frt06464 | 0.10965 | 0 | 1.0369 | 7010 | ACTIVIDADES PROFESIONALES, CIENTÍFICAS Y TÉCNICAS | Actividades de administración empresarial | 9006121181 | Valle del Cauca | Cali | SANTIAGO DE CALI, DISTRITO ESPECIAL, DEPORTIVO, CULTURAL, TURÍSTICO, EMPRESARIAL Y DE SERVICIOS | CARRERA 4C # 52A-01 | 3.465223 | -76.50136 | 961 | 3BZ6
Frt42359 | SERVICIOS ESTRATEGICOS COMPARTIDOS SAS - CAJERO AV VILLAS | QI ENERGY S.A.S. E.S.P. - COMERCIALIZADOR | 22/07/2021 | 1.0442 |  | 9006121181 | 0.2 | 1 | 4 | QI ENERGY S.A.S. E.S.P. - COMERCIALIZADOR | 22/07/2021 | NA | EMPRESAS MUNICIPALES DE CALI E.I.C.E. E.S.P. - DISTRIBUIDOR |  | QI ENERGY S.A.S. E.S.P. - COMERCIALIZADOR | QI ENERGY S.A.S. E.S.P. - COMERCIALIZADOR | Regulado | CGM 24/7 |  |  |  |  | 2007009250 | STAR | 1 | N/A | N/A | 22/07/2021 | INDUSTRIA ELÉCTRICA DEL CAUCA S.A. - INELCA (12-LAC-042) | 29/03/2021 | 2021-07-22 |  |  | 01/01/1900 |  |  | 0 | No | 0 |  | No | Frt06464 | 0.10965 | 0 | 1.0369 | 7010 | ACTIVIDADES PROFESIONALES, CIENTÍFICAS Y TÉCNICAS | Actividades de administración empresarial | 9006121181 | Valle del Cauca | Cali | SANTIAGO DE CALI, DISTRITO ESPECIAL, DEPORTIVO, CULTURAL, TURÍSTICO, EMPRESARIAL Y DE SERVICIOS | CARRERA 4C # 52A-01 | 3.465223 | -76.50136 | 961 | 3BZ7
Frt42362 | SERVICIOS ESTRATEGICOS COMPARTIDOS SAS - TIGO UNE ROTONDA | QI ENERGY S.A.S. E.S.P. - COMERCIALIZADOR | 22/07/2021 | 1.0442 |  | 9006121181 | 0.2 | 1 | 4 | QI ENERGY S.A.S. E.S.P. - COMERCIALIZADOR | 22/07/2021 | NA | EMPRESAS MUNICIPALES DE CALI E.I.C.E. E.S.P. - DISTRIBUIDOR |  | QI ENERGY S.A.S. E.S.P. - COMERCIALIZADOR | QI ENERGY S.A.S. E.S.P. - COMERCIALIZADOR | Regulado | CGM 24/7 |  |  |  |  | 2007009247 | STAR | 1 | N/A | N/A | 22/07/2021 | INDUSTRIA ELÉCTRICA DEL CAUCA S.A. - INELCA (12-LAC-042) | 29/03/2021 | 2021-07-22 |  |  | 01/01/1900 |  |  | 0 | No | 0 |  | No | Frt06464 | 0.10965 | 0 | 1.0369 | 7010 | ACTIVIDADES PROFESIONALES, CIENTÍFICAS Y TÉCNICAS | Actividades de administración empresarial | 9006121181 | Valle del Cauca | Cali | SANTIAGO DE CALI, DISTRITO ESPECIAL, DEPORTIVO, CULTURAL, TURÍSTICO, EMPRESARIAL Y DE SERVICIOS | CARRERA 4C # 52A-01 | 3.465223 | -76.50136 | 961 | 3BZ8
Frt42394 | OPECOM SAS SEDE VILLAS DEL PRADO | SPECTRUM RENOVAVEIS S.A.S. E.S.P. - COMERCIALIZADOR | 29/07/2021 | 1.1324 | 793103 | 9008003367 | 0.22 | 1 | 4 | NEU ENERGY S.A.S E.S.P - COMERCIALIZADOR | 01/06/2022 | SPECTRUM RENOVAVEIS S.A.S. E.S.P. - COMERCIALIZADOR | EMPRESAS MUNICIPALES DE CALI E.I.C.E. E.S.P. - DISTRIBUIDOR |  | EMPRESAS MUNICIPALES DE CALI E.I.C.E. E.S.P. - COMERCIALIZADOR | NEU ENERGY S.A.S E.S.P - COMERCIALIZADOR | Regulado | CGM NEU ENERGY |  |  |  |  | 22051200 | EMSITECH MICROSTAR | 1 | N/A | N/A | 29/07/2021 | ELGAMA SISTEMOS DE COLOMBIA LTDA. - ELGSIS LTDA. (10-LAC-047) | 30/08/2022 | 2022-12-07 |  |  | 01/01/1900 |  |  | 0 | No | 0 |  | No |  | 0 | 0 | 0 | 4731 | COMERCIO AL POR MAYOR Y AL POR MENOR; REPARACIÓN DE VEHÍCULOS AUTOMOTORES Y MOTOCICLETAS | Comercio al por menor de combustible para automotores | 9008003367 | Valle del Cauca | Cali | SANTIAGO DE CALI, DISTRITO ESPECIAL, DEPORTIVO, CULTURAL, TURÍSTICO, EMPRESARIAL Y DE SERVICIOS | CARRERA 5 # 58A-11 | 3.46466 | -76.49533 | 1018 | 3BZW
Frt42395 | OPECOM SAS SEDE AUTOPISTA | SPECTRUM RENOVAVEIS S.A.S. E.S.P. - COMERCIALIZADOR | 29/07/2021 | 1.1324 | 565802 | 9008003367 | 0.22 | 1 | 4 | NEU ENERGY S.A.S E.S.P - COMERCIALIZADOR | 01/06/2022 | SPECTRUM RENOVAVEIS S.A.S. E.S.P. - COMERCIALIZADOR | EMPRESAS MUNICIPALES DE CALI E.I.C.E. E.S.P. - DISTRIBUIDOR |  | EMPRESAS MUNICIPALES DE CALI E.I.C.E. E.S.P. - COMERCIALIZADOR | NEU ENERGY S.A.S E.S.P - COMERCIALIZADOR | Regulado | CGM NEU ENERGY |  |  |  |  | 73705815 | ISKRA | 1 | N/A | N/A | 29/07/2021 | METROBIT LTDA. (11-LAC-045) | 19/11/2020 | 2021-07-29 |  |  | 01/01/1900 |  |  | 0 | No | 0 |  | No |  | 0 | 0 | 0 | 4731 | COMERCIO AL POR MAYOR Y AL POR MENOR; REPARACIÓN DE VEHÍCULOS AUTOMOTORES Y MOTOCICLETAS | Comercio al por menor de combustible para automotores | 9008003367 | Valle del Cauca | Cali | SANTIAGO DE CALI, DISTRITO ESPECIAL, DEPORTIVO, CULTURAL, TURÍSTICO, EMPRESARIAL Y DE SERVICIOS | CARRERA 43 # 10-40 | 3.41701 | -76.53635 | 1018 | 3BZI
Frt42396 | OPECOM SAS SEDE RIVERA | SPECTRUM RENOVAVEIS S.A.S. E.S.P. - COMERCIALIZADOR | 29/07/2021 | 1.1324 | 11221718 | 9008003367 | 0.22 | 1 | 4 | NEU ENERGY S.A.S E.S.P - COMERCIALIZADOR | 01/06/2022 | SPECTRUM RENOVAVEIS S.A.S. E.S.P. - COMERCIALIZADOR | EMPRESAS MUNICIPALES DE CALI E.I.C.E. E.S.P. - DISTRIBUIDOR |  | EMPRESAS MUNICIPALES DE CALI E.I.C.E. E.S.P. - COMERCIALIZADOR | NEU ENERGY S.A.S E.S.P - COMERCIALIZADOR | Regulado | CGM NEU ENERGY |  |  |  |  | 84339337 | ITRON | 0.5s | 0.5 | N/A | 29/07/2021 | METROBIT LTDA. (11-LAC-045) | 14/09/2020 | 2021-07-29 |  |  | 01/01/1900 |  |  | 0 | No | 0 |  | No |  | 0 | 0 | 0 | 4731 | COMERCIO AL POR MAYOR Y AL POR MENOR; REPARACIÓN DE VEHÍCULOS AUTOMOTORES Y MOTOCICLETAS | Comercio al por menor de combustible para automotores | 9008003367 | Valle del Cauca | Cali | SANTIAGO DE CALI, DISTRITO ESPECIAL, DEPORTIVO, CULTURAL, TURÍSTICO, EMPRESARIAL Y DE SERVICIOS | CALLE 70 # 4-51 | 3.46937 | -76.48502 | 1018 | 3BZJ
Frt42411 | STF GROUP SA - STF MAN WTC | VATIA S.A. E.S.P. - COMERCIALIZADOR | 01/08/2021 | 1.1324 | 13721757 | 805003626 | 0.2 | 1 | 4 | VATIA S.A. E.S.P. - COMERCIALIZADOR | 01/08/2021 | NA | EMPRESAS MUNICIPALES DE CALI E.I.C.E. E.S.P. - DISTRIBUIDOR |  | EMPRESAS MUNICIPALES DE CALI E.I.C.E. E.S.P. - COMERCIALIZADOR | VATIA S.A. E.S.P. - COMERCIALIZADOR | Regulado | CGM VATIA (comercializador) |  |  |  |  | 75441787 | ISKRA | 1 | N/A | N/A | 01/08/2021 | INDUSTRIA ELÉCTRICA DEL CAUCA S.A. - INELCA (12-LAC-042) | 02/09/2020 | 2021-08-01 |  |  | 01/01/1900 |  |  | 0 | No | 0 |  | No |  | 0 | 0 | 0 | 4771 | COMERCIO AL POR MAYOR Y AL POR MENOR; REPARACIÓN DE VEHÍCULOS AUTOMOTORES Y MOTOCICLETAS | Comercio al por menor de prendas de vestir y sus accesorios (incluye artículos de piel) en establecimientos especializados | 805003626 | Valle del Cauca | Cali | SANTIAGO DE CALI, DISTRITO ESPECIAL, DEPORTIVO, CULTURAL, TURÍSTICO, EMPRESARIAL Y DE SERVICIOS | CALLE 36 NORTE AV 6A-65 LC 113 | 3.474355 | -76.527559 | 988 | 3C1G
Frt42417 | D1 S.A.S. - CALI CIUDADELA COMFANDI | VATIA S.A. E.S.P. - COMERCIALIZADOR | 01/08/2021 | 1.1324 | 13229717 | 900276962 | 0.2 | 1 | 4 | VATIA S.A. E.S.P. - COMERCIALIZADOR | 01/08/2021 | NA | EMPRESAS MUNICIPALES DE CALI E.I.C.E. E.S.P. - DISTRIBUIDOR |  | EMPRESAS MUNICIPALES DE CALI E.I.C.E. E.S.P. - COMERCIALIZADOR | VATIA S.A. E.S.P. - COMERCIALIZADOR | Regulado | CGM VATIA (comercializador) |  |  |  |  | 22121434 | EMSITECH MICROSTAR | 1 | N/A | N/A | 01/08/2021 | ELGAMA SISTEMOS DE COLOMBIA LTDA. - ELGSIS LTDA. (10-LAC-047) | 13/01/2023 | 2024-03-18 |  |  | 01/01/1900 |  |  | 0 | No | 0 |  | No |  | 0 | 0 | 0 | 4711 | COMERCIO AL POR MAYOR Y AL POR MENOR; REPARACIÓN DE VEHÍCULOS AUTOMOTORES Y MOTOCICLETAS | Comercio al por menor en establecimientos no especializados con surtido compuesto principalmente por alimentos, bebidas o tabaco | 900276962 | Valle del Cauca | Cali | SANTIAGO DE CALI, DISTRITO ESPECIAL, DEPORTIVO, CULTURAL, TURÍSTICO, EMPRESARIAL Y DE SERVICIOS | CALLE 25 # 83-51 | 3.384376 | -76.523966 | 987 | 3C1K
Frt42438 | INMCOR IMPRESORES S.A.S | EMPRESAS MUNICIPALES DE CALI E.I.C.E. E.S.P. - COMERCIALIZADOR | 05/08/2021 | 1.1324 | 14817035 | 9004251158 | 0.5 | 1 | 3 | EMPRESAS MUNICIPALES DE CALI E.I.C.E. E.S.P. - COMERCIALIZADOR | 05/08/2021 | NA | EMPRESAS MUNICIPALES DE CALI E.I.C.E. E.S.P. - DISTRIBUIDOR |  | EMPRESAS MUNICIPALES DE CALI E.I.C.E. E.S.P. - COMERCIALIZADOR | EMPRESAS MUNICIPALES DE CALI E.I.C.E. E.S.P. - COMERCIALIZADOR | No Regulado | CGM EMCALI (comercializador) |  |  |  |  | 02892757 | ELSTER | 0.5s | 0.5s | N/A | 05/08/2021 | VERITEST LTDA (10-LAC-032) | 18/05/2020 | 2021-08-05 |  |  | 01/01/1900 |  |  | 0 | No | 0 |  | No |  | 0 | 0 | 0 | 1811 | INDUSTRIAS MANUFACTURERAS | Actividades de impresión | 9004251158 | Valle del Cauca | Yumbo | YUMBO | CARRERA 17 # 15B-01 BODEGA 01 | 3.58234 | -76.4914627 | 995 | 3C24
Frt42441 | CAMPOFERT S.A.S | EMPRESAS MUNICIPALES DE CALI E.I.C.E. E.S.P. - COMERCIALIZADOR | 05/08/2021 | 1.0383 | 14011240 | 9003478057 | 34.5 | 3 | 3 | EMPRESAS MUNICIPALES DE CALI E.I.C.E. E.S.P. - COMERCIALIZADOR | 05/08/2021 | NA | EMPRESAS MUNICIPALES DE CALI E.I.C.E. E.S.P. - DISTRIBUIDOR |  | EMPRESAS MUNICIPALES DE CALI E.I.C.E. E.S.P. - COMERCIALIZADOR | EMPRESAS MUNICIPALES DE CALI E.I.C.E. E.S.P. - COMERCIALIZADOR | No Regulado | CGM EMCALI (comercializador) |  |  |  |  | 66614065 | ISKRA | 0.5s | 0.5s | 0.5 | 05/08/2021 | INDUSTRIA ELÉCTRICA DEL CAUCA S.A. - INELCA (12-LAC-042) | 16/09/2016 | 2021-08-05 |  |  | 01/01/1900 |  |  | 0 | No | 0 |  | No |  | 0 | 0 | 0 | 0161 | AGRICULTURA, GANADERÍA, CAZA, SILVICULTURA Y PESCA | Actividades de apoyo a la agricultura | 9003478057 | Valle del Cauca | Yumbo | YUMBO | CALLE 15B # 25A-352 BG-1 | 3.58234 | -76.4914627 | 995 | 3C27
Frt42463 | EVACOL S.A.S. | QI ENERGY S.A.S. E.S.P. - COMERCIALIZADOR | 12/08/2021 | 1.0383 | 11762715 | 9000629921 | 34.5 | 3 | 3 | QI ENERGY S.A.S. E.S.P. - COMERCIALIZADOR | 12/08/2021 | NA | EMPRESAS MUNICIPALES DE CALI E.I.C.E. E.S.P. - DISTRIBUIDOR |  | EMPRESAS MUNICIPALES DE CALI E.I.C.E. E.S.P. - COMERCIALIZADOR | QI ENERGY S.A.S. E.S.P. - COMERCIALIZADOR | Regulado | CGM 24/7 |  |  |  |  | 84306213 | ITRON | 0.5s | 0.5s | 0.5 | 12/08/2021 | METROBIT LTDA. (11-LAC-045) | 07/12/2020 | 2021-08-12 |  |  | 01/01/1900 |  |  | 0 | No | 0 |  | No |  | 0 | 0 | 0 | 1522 | INDUSTRIAS MANUFACTURERAS | Fabricación de otros tipos de calzado, excepto calzado de cuero y piel | 9000629921 | Valle del Cauca | Yumbo | YUMBO | CARRERA 23 # 13-100 | 3.54127 | -76.496444 | 956 | 3C3H
Frt42478 | OPECOM SAS DELICIAS | SPECTRUM RENOVAVEIS S.A.S. E.S.P. - COMERCIALIZADOR | 12/08/2021 | 1.1324 | 289570 | 9008003367 | 0.22 | 1 | 4 | NEU ENERGY S.A.S E.S.P - COMERCIALIZADOR | 01/06/2022 | SPECTRUM RENOVAVEIS S.A.S. E.S.P. - COMERCIALIZADOR | EMPRESAS MUNICIPALES DE CALI E.I.C.E. E.S.P. - DISTRIBUIDOR |  | EMPRESAS MUNICIPALES DE CALI E.I.C.E. E.S.P. - COMERCIALIZADOR | NEU ENERGY S.A.S E.S.P - COMERCIALIZADOR | Regulado | CGM NEU ENERGY |  |  |  |  | 73706212 | ISKRA | 1 | N/A | N/A | 12/08/2021 | METROBIT LTDA. (11-LAC-045) | 19/11/2020 | 2021-08-12 |  |  | 01/01/1900 |  |  | 0 | No | 0 |  | No |  | 0 | 0 | 0 | 4711 | COMERCIO AL POR MAYOR Y AL POR MENOR; REPARACIÓN DE VEHÍCULOS AUTOMOTORES Y MOTOCICLETAS | Comercio al por menor en establecimientos no especializados con surtido compuesto principalmente por alimentos, bebidas o tabaco | 9008003367 | Valle del Cauca | Cali | SANTIAGO DE CALI, DISTRITO ESPECIAL, DEPORTIVO, CULTURAL, TURÍSTICO, EMPRESARIAL Y DE SERVICIOS | CALLE 44 # 3-01 | 3.46304 | -76.50753 | 1018 | 3C2S
Frt42515 | HERNANDO OROZCO Y CIA | SPECTRUM RENOVAVEIS S.A.S. E.S.P. - COMERCIALIZADOR | 19/08/2021 | 1.1324 | 268210 | 9000224120 | 0.22 | 1 | 4 | NEU ENERGY S.A.S E.S.P - COMERCIALIZADOR | 01/06/2022 | SPECTRUM RENOVAVEIS S.A.S. E.S.P. - COMERCIALIZADOR | EMPRESAS MUNICIPALES DE CALI E.I.C.E. E.S.P. - DISTRIBUIDOR |  | EMPRESAS MUNICIPALES DE CALI E.I.C.E. E.S.P. - COMERCIALIZADOR | NEU ENERGY S.A.S E.S.P - COMERCIALIZADOR | Regulado | CGM NEU ENERGY |  |  |  |  | 73706021 | ISKRA | 1 | N/A | N/A | 19/08/2021 | METROBIT LTDA. (11-LAC-045) | 19/11/2020 | 2021-08-19 |  |  | 01/01/1900 |  |  | 0 | No | 0 |  | No |  | 0 | 0 | 0 | 4752 | COMERCIO AL POR MAYOR Y AL POR MENOR; REPARACIÓN DE VEHÍCULOS AUTOMOTORES Y MOTOCICLETAS | Comercio al por menor de artículos de ferretería, pinturas y productos de vidrio en establecimientos especializados | 9000224120 | Valle del Cauca | Cali | SANTIAGO DE CALI, DISTRITO ESPECIAL, DEPORTIVO, CULTURAL, TURÍSTICO, EMPRESARIAL Y DE SERVICIOS | CARRERA 1 NORTE # 40-05 LOCAL 101 | 3.46817 | -76.51246 | 1018 | 3C4X
Frt42554 | D1 S.A.S. - CALI CALLE 48 | VATIA S.A. E.S.P. - COMERCIALIZADOR | 19/08/2021 | 1.1324 | 1719496 | 900276962 | 0.2 | 1 | 4 | VATIA S.A. E.S.P. - COMERCIALIZADOR | 19/08/2021 | NA | EMPRESAS MUNICIPALES DE CALI E.I.C.E. E.S.P. - DISTRIBUIDOR |  | EMPRESAS MUNICIPALES DE CALI E.I.C.E. E.S.P. - COMERCIALIZADOR | VATIA S.A. E.S.P. - COMERCIALIZADOR | Regulado | CGM VATIA (comercializador) |  |  |  |  | 75442111 | ISKRA | 1 | N/A | N/A | 19/08/2021 | INDUSTRIA ELÉCTRICA DEL CAUCA S.A. - INELCA (12-LAC-042) | 15/10/2020 | 2021-08-19 |  |  | 01/01/1900 |  |  | 0 | No | 0 |  | No |  | 0 | 0 | 0 | 4711 | COMERCIO AL POR MAYOR Y AL POR MENOR; REPARACIÓN DE VEHÍCULOS AUTOMOTORES Y MOTOCICLETAS | Comercio al por menor en establecimientos no especializados con surtido compuesto principalmente por alimentos, bebidas o tabaco | 900276962 | Valle del Cauca | Cali | SANTIAGO DE CALI, DISTRITO ESPECIAL, DEPORTIVO, CULTURAL, TURÍSTICO, EMPRESARIAL Y DE SERVICIOS | CALLE 48 # 42D-18 | 3.404205 | -76.508272 | 987 | 3C54
Frt42555 | D1 S.A.S. - VALLADO | VATIA S.A. E.S.P. - COMERCIALIZADOR | 19/08/2021 | 1.1324 | 2375821 | 900276962 | 0.2 | 1 | 4 | VATIA S.A. E.S.P. - COMERCIALIZADOR | 19/08/2021 | NA | EMPRESAS MUNICIPALES DE CALI E.I.C.E. E.S.P. - DISTRIBUIDOR |  | EMPRESAS MUNICIPALES DE CALI E.I.C.E. E.S.P. - COMERCIALIZADOR | VATIA S.A. E.S.P. - COMERCIALIZADOR | Regulado | CGM VATIA (comercializador) |  |  |  |  | 75442162 | ISKRA | 1 | N/A | N/A | 19/08/2021 | INDUSTRIA ELÉCTRICA DEL CAUCA S.A. - INELCA (12-LAC-042) | 15/10/2020 | 2021-08-19 |  |  | 01/01/1900 |  |  | 0 | No | 0 |  | No |  | 0 | 0 | 0 | 4711 | COMERCIO AL POR MAYOR Y AL POR MENOR; REPARACIÓN DE VEHÍCULOS AUTOMOTORES Y MOTOCICLETAS | Comercio al por menor en establecimientos no especializados con surtido compuesto principalmente por alimentos, bebidas o tabaco | 900276962 | Valle del Cauca | Cali | SANTIAGO DE CALI, DISTRITO ESPECIAL, DEPORTIVO, CULTURAL, TURÍSTICO, EMPRESARIAL Y DE SERVICIOS | CALLE 48 # 41C-49 LOCAL 106 | -3.406858 | -76.504059 | 955 | 3C55
Frt42571 | CARLOS FERNANDO ACOSTA SALAZAR - GRANADA LC 1 | VATIA S.A. E.S.P. - COMERCIALIZADOR | 19/08/2021 | 1.1324 | 169169 | 94543099 | 0.2 | 1 | 4 | VATIA S.A. E.S.P. - COMERCIALIZADOR | 19/08/2021 | NA | EMPRESAS MUNICIPALES DE CALI E.I.C.E. E.S.P. - DISTRIBUIDOR |  | EMPRESAS MUNICIPALES DE CALI E.I.C.E. E.S.P. - COMERCIALIZADOR | VATIA S.A. E.S.P. - COMERCIALIZADOR | Regulado | CGM VATIA (comercializador) |  |  |  |  | 83179174 | ISKRA | 1 | N/A | N/A | 19/08/2021 | INDUSTRIA ELÉCTRICA DEL CAUCA S.A. - INELCA (12-LAC-042) | 16/09/2021 | 2021-11-08 |  |  | 01/01/1900 |  |  | 0 | No | 0 |  | No |  | 0 | 0 | 0 | 6810 | ACTIVIDADES INMOBILIARIAS | Actividades inmobiliarias realizadas con bienes propios o arrendados | 94543099 | Valle del Cauca | Cali | SANTIAGO DE CALI, DISTRITO ESPECIAL, DEPORTIVO, CULTURAL, TURÍSTICO, EMPRESARIAL Y DE SERVICIOS | CALLE 17 NORTE AVENIDA 9-18 | 3.461171 | -76.532973 | 988 | 3C4A
Frt42585 | STF GROUP SA - LIQUIDADOR MARIANO RAMOS | VATIA S.A. E.S.P. - COMERCIALIZADOR | 19/08/2021 | 1.1324 | 17365534 | 805003626 | 0.2 | 1 | 4 | VATIA S.A. E.S.P. - COMERCIALIZADOR | 19/08/2021 | NA | EMPRESAS MUNICIPALES DE CALI E.I.C.E. E.S.P. - DISTRIBUIDOR |  | EMPRESAS MUNICIPALES DE CALI E.I.C.E. E.S.P. - COMERCIALIZADOR | VATIA S.A. E.S.P. - COMERCIALIZADOR | Regulado | CGM VATIA (comercializador) |  |  |  |  | 75441802 | ISKRA | 1 | N/A | N/A | 19/08/2021 | INDUSTRIA ELÉCTRICA DEL CAUCA S.A. - INELCA (12-LAC-042) | 02/09/2020 | 2021-08-19 |  |  | 01/01/1900 |  |  | 0 | No | 0 |  | No |  | 0 | 0 | 0 | 4771 | COMERCIO AL POR MAYOR Y AL POR MENOR; REPARACIÓN DE VEHÍCULOS AUTOMOTORES Y MOTOCICLETAS | Comercio al por menor de prendas de vestir y sus accesorios (incluye artículos de piel) en establecimientos especializados | 805003626 | Valle del Cauca | Cali | SANTIAGO DE CALI, DISTRITO ESPECIAL, DEPORTIVO, CULTURAL, TURÍSTICO, EMPRESARIAL Y DE SERVICIOS | CARRERA 46 # 45-83 | 3.403610 | -76.511803 | 986 | 3C47
Frt42747 | ARCOS DORADOS DE COLOMBIA | DISTRIBUIDORA Y COMERCIALIZADORA DE ENERGIA ELECTRICA S.A. E.S.P. - COMERCIALIZADOR | 02/09/2021 | 1.1324 | 8081704 | 8002443874 | 0.2 | 1 | 3 | BIA ENERGY S.A.S. E.S.P - COMERCIALIZADOR | 13/04/2023 | DISTRIBUIDORA Y COMERCIALIZADORA DE ENERGIA ELECTRICA S.A. E.S.P. - COMERCIALIZADOR | EMPRESAS MUNICIPALES DE CALI E.I.C.E. E.S.P. - DISTRIBUIDOR |  | EMPRESAS MUNICIPALES DE CALI E.I.C.E. E.S.P. - COMERCIALIZADOR | BIA ENERGY S.A.S. E.S.P - COMERCIALIZADOR | Regulado | CGM - BIA ENERGY |  |  |  |  | 84576397 | ITRON | 0.5s | 0.5s | N/A | 02/09/2021 | METROBIT LTDA. (11-LAC-045) | 17/04/2021 | 2021-09-02 |  |  | 01/01/1900 |  |  | 0 | No | 0 |  | No |  | 0 | 0 | 0 | 5611 | ALOJAMIENTO Y SERVICIOS DE COMIDA | Expendio a la mesa de comidas preparadas | 8002443874 | Valle del Cauca | Cali | SANTIAGO DE CALI, DISTRITO ESPECIAL, DEPORTIVO, CULTURAL, TURÍSTICO, EMPRESARIAL Y DE SERVICIOS | CALLE 18 # 111-01 | 3.3576547 | -76.5301388 | 982 | 3C9O
Frt42748 | ARCOS DORADOS DE COLOMBIA SAS | DISTRIBUIDORA Y COMERCIALIZADORA DE ENERGIA ELECTRICA S.A. E.S.P. - COMERCIALIZADOR | 02/09/2021 | 1.1324 | 13335260 | 8002443874 | 0.2 | 1 | 4 | VATIA S.A. E.S.P. - COMERCIALIZADOR | 20/04/2023 | DISTRIBUIDORA Y COMERCIALIZADORA DE ENERGIA ELECTRICA S.A. E.S.P. - COMERCIALIZADOR | EMPRESAS MUNICIPALES DE CALI E.I.C.E. E.S.P. - DISTRIBUIDOR |  | EMPRESAS MUNICIPALES DE CALI E.I.C.E. E.S.P. - COMERCIALIZADOR | VATIA S.A. E.S.P. - COMERCIALIZADOR | Regulado | CGM VATIA (comercializador) |  |  |  |  | 63119663 | ITRON | 0.5s | 0.5s | N/A | 02/09/2021 | INPEL S.A. (10-LAC-054) | 04/11/2020 | 2021-09-02 |  |  | 01/01/1900 |  |  | 0 | No | 0 |  | No |  | 0 | 0 | 0 | 5611 | ALOJAMIENTO Y SERVICIOS DE COMIDA | Expendio a la mesa de comidas preparadas | 8002443874 | Valle del Cauca | Cali | SANTIAGO DE CALI, DISTRITO ESPECIAL, DEPORTIVO, CULTURAL, TURÍSTICO, EMPRESARIAL Y DE SERVICIOS | CALLE 5 # 56-07 | 3.4086111 | -76.546666 | 977 | 3C9P
Frt42846 | TECNOCORP INGENIERIA SAS | DISTRIBUIDORA Y COMERCIALIZADORA DE ENERGIA ELECTRICA S.A. E.S.P. - COMERCIALIZADOR | 09/09/2021 | 1.1324 | 159865 | 9004029004 | 0.2 | 1 | 5 | CELSIA COLOMBIA S.A. E.S.P. - COMERCIALIZADOR | 26/04/2023 | DISTRIBUIDORA Y COMERCIALIZADORA DE ENERGIA ELECTRICA S.A. E.S.P. - COMERCIALIZADOR | EMPRESAS MUNICIPALES DE CALI E.I.C.E. E.S.P. - DISTRIBUIDOR |  | EMPRESAS MUNICIPALES DE CALI E.I.C.E. E.S.P. - COMERCIALIZADOR | CELSIA COLOMBIA S.A. E.S.P. - COMERCIALIZADOR | Regulado | CGM CELSIA (comercializador) |  |  |  |  | 63589058. | ISKRA | 1 | N/A | N/A | 09/09/2021 | INPEL S.A. (10-LAC-054) | 12/04/2021 | 2021-09-09 |  |  | 01/01/1900 |  |  | 0 | No | 0 |  | No |  | 0 | 0 | 0 | 4290 | CONSTRUCCIÓN | Construcción de otras obras de ingeniería civil | 9004029004 | Valle del Cauca | Cali | SANTIAGO DE CALI, DISTRITO ESPECIAL, DEPORTIVO, CULTURAL, TURÍSTICO, EMPRESARIAL Y DE SERVICIOS | CALLE 15 NORTE AV 6-34 | 3.45846006 | -76.533037 | 995 | 3CBS
Frt42848 | D1 SAS - CALI TEQUENDAMA | SPECTRUM RENOVAVEIS S.A.S. E.S.P. - COMERCIALIZADOR | 09/09/2021 | 1.1324 | 66743 | 9002769621 | 0.22 | 1 | 4 | VATIA S.A. E.S.P. - COMERCIALIZADOR | 20/10/2022 | NEU ENERGY S.A.S E.S.P - COMERCIALIZADOR | EMPRESAS MUNICIPALES DE CALI E.I.C.E. E.S.P. - DISTRIBUIDOR |  | EMPRESAS MUNICIPALES DE CALI E.I.C.E. E.S.P. - COMERCIALIZADOR | VATIA S.A. E.S.P. - COMERCIALIZADOR | Regulado | CGM VATIA (comercializador) |  |  |  |  | 73706106 | ISKRA | 1 | N/A | N/A | 09/09/2021 | INPEL S.A. (10-LAC-054) | 22/06/2021 | 2021-09-09 |  |  | 01/01/1900 |  |  | 0 | No | 0 |  | No |  | 0 | 0 | 0 | 4711 | COMERCIO AL POR MAYOR Y AL POR MENOR; REPARACIÓN DE VEHÍCULOS AUTOMOTORES Y MOTOCICLETAS | Comercio al por menor en establecimientos no especializados con surtido compuesto principalmente por alimentos, bebidas o tabaco | 9002769621 | Valle del Cauca | Cali | SANTIAGO DE CALI, DISTRITO ESPECIAL, DEPORTIVO, CULTURAL, TURÍSTICO, EMPRESARIAL Y DE SERVICIOS | CARRERA 42 # 5A-91 | 3.4219 | -76.54611 | 1018 | 3CD8
Frt42856 | D1 SAS - CALI CAMBULOS | SPECTRUM RENOVAVEIS S.A.S. E.S.P. - COMERCIALIZADOR | 09/09/2021 | 1.1324 | 131756 | 9002769621 | 0.22 | 1 | 4 | VATIA S.A. E.S.P. - COMERCIALIZADOR | 20/10/2022 | NEU ENERGY S.A.S E.S.P - COMERCIALIZADOR | EMPRESAS MUNICIPALES DE CALI E.I.C.E. E.S.P. - DISTRIBUIDOR |  | EMPRESAS MUNICIPALES DE CALI E.I.C.E. E.S.P. - COMERCIALIZADOR | VATIA S.A. E.S.P. - COMERCIALIZADOR | Regulado | CGM VATIA (comercializador) |  |  |  |  | 73706186 | ISKRA | 1 | N/A | N/A | 09/09/2021 | METROBIT LTDA. (11-LAC-045) | 19/11/2020 | 2021-09-09 |  |  | 01/01/1900 |  |  | 0 | No | 0 |  | No |  | 0 | 0 | 0 | 4711 | COMERCIO AL POR MAYOR Y AL POR MENOR; REPARACIÓN DE VEHÍCULOS AUTOMOTORES Y MOTOCICLETAS | Comercio al por menor en establecimientos no especializados con surtido compuesto principalmente por alimentos, bebidas o tabaco | 9002769621 | Valle del Cauca | Cali | SANTIAGO DE CALI, DISTRITO ESPECIAL, DEPORTIVO, CULTURAL, TURÍSTICO, EMPRESARIAL Y DE SERVICIOS | CARRERA 39 # 8A-38 | 3.42149 | -76.53893 | 1018 | 3CD9
Frt42857 | D1 SAS - CALI COLON | SPECTRUM RENOVAVEIS S.A.S. E.S.P. - COMERCIALIZADOR | 09/09/2021 | 1.1324 | 458365 | 9002769621 | 0.22 | 1 | 4 | VATIA S.A. E.S.P. - COMERCIALIZADOR | 20/10/2022 | NEU ENERGY S.A.S E.S.P - COMERCIALIZADOR | EMPRESAS MUNICIPALES DE CALI E.I.C.E. E.S.P. - DISTRIBUIDOR |  | EMPRESAS MUNICIPALES DE CALI E.I.C.E. E.S.P. - COMERCIALIZADOR | VATIA S.A. E.S.P. - COMERCIALIZADOR | Regulado | CGM VATIA (comercializador) |  |  |  |  | 73706109 | ISKRA | 1 | N/A | N/A | 09/09/2021 | INPEL S.A. (10-LAC-054) | 22/06/2021 | 2021-09-09 |  |  | 01/01/1900 |  |  | 0 | No | 0 |  | No |  | 0 | 0 | 0 | 4711 | COMERCIO AL POR MAYOR Y AL POR MENOR; REPARACIÓN DE VEHÍCULOS AUTOMOTORES Y MOTOCICLETAS | Comercio al por menor en establecimientos no especializados con surtido compuesto principalmente por alimentos, bebidas o tabaco | 9002769621 | Valle del Cauca | Cali | SANTIAGO DE CALI, DISTRITO ESPECIAL, DEPORTIVO, CULTURAL, TURÍSTICO, EMPRESARIAL Y DE SERVICIOS | CALLE 14C # 32A-22 | 3.42485 | -76.52751 | 1018 | 3CDA
Frt42926 | GVS COLOMBIA | ENERCO S.A. E.S.P. - COMERCIALIZADOR | 09/09/2021 | 1.0442 | 183984 | 9002980749 | 13.2 | 2 | 4 | BIA ENERGY S.A.S. E.S.P - COMERCIALIZADOR | 25/01/2024 | ENERTOTAL S.A. E.S.P. - COMERCIALIZADOR | EMPRESAS MUNICIPALES DE CALI E.I.C.E. E.S.P. - DISTRIBUIDOR |  | EMPRESAS MUNICIPALES DE CALI E.I.C.E. E.S.P. - COMERCIALIZADOR | BIA ENERGY S.A.S. E.S.P - COMERCIALIZADOR | Regulado | CGM - BIA ENERGY |  |  |  |  | 02902727 | ELSTER | 0.5s | 0.5s | 0.5 | 09/09/2021 | INPEL S.A. (10-LAC-054) | 16/04/2021 | 2021-09-09 |  |  | 01/01/1900 |  |  | 0 | No | 0 |  | No |  | 0 | 0 | 0 | 1011 | INDUSTRIAS MANUFACTURERAS | Procesamiento y conservación de carne y productos cárnicos | 9002980749 | Valle del Cauca | Cali | SANTIAGO DE CALI, DISTRITO ESPECIAL, DEPORTIVO, CULTURAL, TURÍSTICO, EMPRESARIAL Y DE SERVICIOS | AV 4 NORTE 23 D-38 | 3.27 | -76.31 | 931 | 3CCE
Frt42941 | SERVICIOS DE SALUD IPS SURAMERICANA SAS - SURA | EMPRESAS PUBLICAS DE MEDELLIN E.S.P. - COMERCIALIZADOR | 16/09/2021 | 1.0442 | 13378076 | 811007832 | 13.2 | 2 | 2 | EMPRESAS PUBLICAS DE MEDELLIN E.S.P. - COMERCIALIZADOR | 16/09/2021 | NA | EMPRESAS MUNICIPALES DE CALI E.I.C.E. E.S.P. - DISTRIBUIDOR |  | EMPRESAS MUNICIPALES DE CALI E.I.C.E. E.S.P. - COMERCIALIZADOR | EMPRESAS PUBLICAS DE MEDELLIN E.S.P. - COMERCIALIZADOR | No Regulado | CGM EPM (comercializador) | Frt54208 | Prd04185 | SURA CHIPICHAPE | BEAM ENERGY INNOVATION S.A.S. E.S.P. - COMERCIALIZADOR | 55423348 | LANDIS & GYR | 0.5s | 0.5s | 0.5 | 16/09/2021 | EMPRESAS PÚBLICAS DE MEDELLÍN E.S.P. - EEPPM (15-LAC-031) | 08/04/2021 | 2021-09-16 | 55423349 | LANDIS & GYR | 16/09/2021 | EMPRESAS PÚBLICAS DE MEDELLÍN E.S.P. - EEPPM (15-LAC-031) | 08/04/2021 | 2021-09-16 | No | 0 |  | No |  | 0 | 0 | 0 | 8699 | ACTIVIDADES DE ATENCIÓN DE LA SALUD HUMANA Y DE ASISTENCIA SOCIAL | Otras actividades de atención de la salud humana | 811007832 | Valle del Cauca | Cali | SANTIAGO DE CALI, DISTRITO ESPECIAL, DEPORTIVO, CULTURAL, TURÍSTICO, EMPRESARIAL Y DE SERVICIOS | AV 6A BIS NORTE 35-64 | 3.47351 | -76.52750 | 1018 | 3CDG
Frt42992 | INDUSTRIAS SUPLAS S.A.S | EMPRESAS MUNICIPALES DE CALI E.I.C.E. E.S.P. - COMERCIALIZADOR | 16/09/2021 | 1.0383 | 1071467 | 9005074653 | 34.5 | 3 | 3 | EMPRESAS MUNICIPALES DE CALI E.I.C.E. E.S.P. - COMERCIALIZADOR | 16/09/2021 | NA | EMPRESAS MUNICIPALES DE CALI E.I.C.E. E.S.P. - DISTRIBUIDOR |  | EMPRESAS MUNICIPALES DE CALI E.I.C.E. E.S.P. - COMERCIALIZADOR | EMPRESAS MUNICIPALES DE CALI E.I.C.E. E.S.P. - COMERCIALIZADOR | No Regulado | CGM EMCALI (comercializador) |  |  |  |  | 84435940 | ITRON | 0.5s | 0.5s | 0.5 | 16/09/2021 | METROBIT LTDA. (11-LAC-045) | 12/03/2020 | 2021-09-16 |  |  | 01/01/1900 |  |  | 0 | No | 0 |  | No |  | 0 | 0 | 0 | 2221 | INDUSTRIAS MANUFACTURERAS | Fabricación de formas básicas de plástico | 9005074653 | Valle del Cauca | Yumbo | YUMBO | CARRERA 27A # 14-105 | 3.58234 | -76.4914627 | 995 | 3CDK
Frt42993 | W.A. EMPAQUES SAS | VATIA S.A. E.S.P. - COMERCIALIZADOR | 16/09/2021 | 1.0442 | 11588745 | 900690988 | 13.2 | 2 | 3 | VATIA S.A. E.S.P. - COMERCIALIZADOR | 16/09/2021 | NA | EMPRESAS MUNICIPALES DE CALI E.I.C.E. E.S.P. - DISTRIBUIDOR |  | EMPRESAS MUNICIPALES DE CALI E.I.C.E. E.S.P. - COMERCIALIZADOR | VATIA S.A. E.S.P. - COMERCIALIZADOR | Regulado | CGM VATIA (comercializador) |  |  |  |  | 59003081 | ITRON | 0.5s | 0.5s | 0.5 | 16/09/2021 | SERVIMETERS S.A. (11-LAC-023) | 18/07/2015 | 2021-09-16 |  |  | 01/01/1900 |  |  | 0 | No | 0 |  | No |  | 0 | 0 | 0 | 2221 | INDUSTRIAS MANUFACTURERAS | Fabricación de formas básicas de plástico | 900690988 | Valle del Cauca | Yumbo | YUMBO | CARRERA 36 # 10-95 ZONA IND ACOPI | 3.3001 | -76.3112 | 969 | 3CEU
Frt42996 | D1 SAS - CALI BRISAS DE LOS ALAMOS | SPECTRUM RENOVAVEIS S.A.S. E.S.P. - COMERCIALIZADOR | 16/09/2021 | 1.1324 | 11762303 | 9002769621 | 0.22 | 1 | 4 | VATIA S.A. E.S.P. - COMERCIALIZADOR | 20/10/2022 | NEU ENERGY S.A.S E.S.P - COMERCIALIZADOR | EMPRESAS MUNICIPALES DE CALI E.I.C.E. E.S.P. - DISTRIBUIDOR |  | EMPRESAS MUNICIPALES DE CALI E.I.C.E. E.S.P. - COMERCIALIZADOR | VATIA S.A. E.S.P. - COMERCIALIZADOR | Regulado | CGM VATIA (comercializador) |  |  |  |  | 73706020 | ISKRA | 1 | N/A | N/A | 16/09/2021 | METROBIT LTDA. (11-LAC-045) | 19/11/2020 | 2021-09-16 |  |  | 01/01/1900 |  |  | 0 | No | 0 |  | No |  | 0 | 0 | 0 | 4711 | COMERCIO AL POR MAYOR Y AL POR MENOR; REPARACIÓN DE VEHÍCULOS AUTOMOTORES Y MOTOCICLETAS | Comercio al por menor en establecimientos no especializados con surtido compuesto principalmente por alimentos, bebidas o tabaco | 9002769621 | Valle del Cauca | Cali | SANTIAGO DE CALI, DISTRITO ESPECIAL, DEPORTIVO, CULTURAL, TURÍSTICO, EMPRESARIAL Y DE SERVICIOS | AVENIDA 2B NORTE # 75-15 REF TIENDA D1 | 3.49503 | -76.50198 | 1018 | 3CEB
Frt43077 | CENTRO COMERCIAL CHIPICHAPE PH - LOC 526 | DISTRIBUIDORA Y COMERCIALIZADORA DE ENERGIA ELECTRICA S.A. E.S.P. - COMERCIALIZADOR | 23/09/2021 | 1.0442 | 11894276 | 8002563955 | 0.2 | 1 | 5 | QI ENERGY S.A.S. E.S.P. - COMERCIALIZADOR | 26/04/2023 | DISTRIBUIDORA Y COMERCIALIZADORA DE ENERGIA ELECTRICA S.A. E.S.P. - COMERCIALIZADOR | EMPRESAS MUNICIPALES DE CALI E.I.C.E. E.S.P. - DISTRIBUIDOR |  | QI ENERGY S.A.S. E.S.P. - COMERCIALIZADOR | QI ENERGY S.A.S. E.S.P. - COMERCIALIZADOR | Regulado | CGM 24/7 |  |  |  |  | 1220100665 | INELCA | 1 | N/A | N/A | 23/09/2021 | INDUSTRIA ELÉCTRICA DEL CAUCA S.A. - INELCA (12-LAC-042) | 05/03/2021 | 2021-09-23 |  |  | 01/01/1900 |  |  | 0 | No | 0 |  | No | Frt01434 | 0.076753 | 0 | 1.0369 | 6810 | ACTIVIDADES INMOBILIARIAS | Actividades inmobiliarias realizadas con bienes propios o arrendados | 8002563955 | Valle del Cauca | Cali | SANTIAGO DE CALI, DISTRITO ESPECIAL, DEPORTIVO, CULTURAL, TURÍSTICO, EMPRESARIAL Y DE SERVICIOS | CALLE 38N # 6N-35 | 3.4768534 | -76.5274002 | 980 | 3CGH
Frt43078 | CENTRO COMERCIAL CHIPICHAPE PH - LOC 530 | DISTRIBUIDORA Y COMERCIALIZADORA DE ENERGIA ELECTRICA S.A. E.S.P. - COMERCIALIZADOR | 23/09/2021 | 1.0442 | 11894279 | 8002563955 | 0.2 | 1 | 5 | QI ENERGY S.A.S. E.S.P. - COMERCIALIZADOR | 26/04/2023 | DISTRIBUIDORA Y COMERCIALIZADORA DE ENERGIA ELECTRICA S.A. E.S.P. - COMERCIALIZADOR | EMPRESAS MUNICIPALES DE CALI E.I.C.E. E.S.P. - DISTRIBUIDOR |  | QI ENERGY S.A.S. E.S.P. - COMERCIALIZADOR | QI ENERGY S.A.S. E.S.P. - COMERCIALIZADOR | Regulado | CGM 24/7 |  |  |  |  | 1220100693. | INELCA | 1 | N/A | N/A | 23/09/2021 | INDUSTRIA ELÉCTRICA DEL CAUCA S.A. - INELCA (12-LAC-042) | 05/03/2021 | 2021-09-23 |  |  | 01/01/1900 |  |  | 0 | No | 0 |  | No | Frt01434 | 0.076753 | 0 | 1.0369 | 6810 | ACTIVIDADES INMOBILIARIAS | Actividades inmobiliarias realizadas con bienes propios o arrendados | 8002563955 | Valle del Cauca | Cali | SANTIAGO DE CALI, DISTRITO ESPECIAL, DEPORTIVO, CULTURAL, TURÍSTICO, EMPRESARIAL Y DE SERVICIOS | CALLE 38N # 6N-35 | 3.4768534 | -76.5274002 | 980 | 3CGI
Frt43079 | CENTRO COMERCIAL CHIPICHAPE PH - LOC 213 | DISTRIBUIDORA Y COMERCIALIZADORA DE ENERGIA ELECTRICA S.A. E.S.P. - COMERCIALIZADOR | 23/09/2021 | 1.0442 | 11894178 | 8002563955 | 0.2 | 1 | 5 | QI ENERGY S.A.S. E.S.P. - COMERCIALIZADOR | 26/04/2023 | DISTRIBUIDORA Y COMERCIALIZADORA DE ENERGIA ELECTRICA S.A. E.S.P. - COMERCIALIZADOR | EMPRESAS MUNICIPALES DE CALI E.I.C.E. E.S.P. - DISTRIBUIDOR |  | QI ENERGY S.A.S. E.S.P. - COMERCIALIZADOR | QI ENERGY S.A.S. E.S.P. - COMERCIALIZADOR | Regulado | CGM 24/7 |  |  |  |  | 1220100657. | INELCA | 1 | N/A | N/A | 23/09/2021 | INDUSTRIA ELÉCTRICA DEL CAUCA S.A. - INELCA (12-LAC-042) | 05/03/2021 | 2021-09-23 |  |  | 01/01/1900 |  |  | 0 | No | 0 |  | No | Frt01434 | 0.076753 | 0 | 1.0369 | 6810 | ACTIVIDADES INMOBILIARIAS | Actividades inmobiliarias realizadas con bienes propios o arrendados | 8002563955 | Valle del Cauca | Cali | SANTIAGO DE CALI, DISTRITO ESPECIAL, DEPORTIVO, CULTURAL, TURÍSTICO, EMPRESARIAL Y DE SERVICIOS | CALLE 38N # 6N-35 | 3.4768534 | -76.5274002 | 980 | 3CGJ
Frt43080 | CENTRO COMERCIAL CHIPICHAPE PH - LOC 214 | DISTRIBUIDORA Y COMERCIALIZADORA DE ENERGIA ELECTRICA S.A. E.S.P. - COMERCIALIZADOR | 23/09/2021 | 1.0442 | 11894198 | 8002563955 | 0.2 | 1 | 5 | QI ENERGY S.A.S. E.S.P. - COMERCIALIZADOR | 26/04/2023 | DISTRIBUIDORA Y COMERCIALIZADORA DE ENERGIA ELECTRICA S.A. E.S.P. - COMERCIALIZADOR | EMPRESAS MUNICIPALES DE CALI E.I.C.E. E.S.P. - DISTRIBUIDOR |  | QI ENERGY S.A.S. E.S.P. - COMERCIALIZADOR | QI ENERGY S.A.S. E.S.P. - COMERCIALIZADOR | Regulado | CGM 24/7 |  |  |  |  | 1220100656 | INELCA | 1 | N/A | N/A | 23/09/2021 | INDUSTRIA ELÉCTRICA DEL CAUCA S.A. - INELCA (12-LAC-042) | 05/03/2021 | 2021-09-23 |  |  | 01/01/1900 |  |  | 0 | No | 0 |  | No | Frt01434 | 0.076753 | 0 | 1.0369 | 6810 | ACTIVIDADES INMOBILIARIAS | Actividades inmobiliarias realizadas con bienes propios o arrendados | 8002563955 | Valle del Cauca | Cali | SANTIAGO DE CALI, DISTRITO ESPECIAL, DEPORTIVO, CULTURAL, TURÍSTICO, EMPRESARIAL Y DE SERVICIOS | CALLE 38N # 6N-35 | 3.4768534 | -76.5274002 | 980 | 3CGK
Frt43081 | CENTRO COMERCIAL CHIPICHAPE PH - LOC 215 | DISTRIBUIDORA Y COMERCIALIZADORA DE ENERGIA ELECTRICA S.A. E.S.P. - COMERCIALIZADOR | 23/09/2021 | 1.0442 | 11894199 | 8002563955 | 0.2 | 1 | 5 | QI ENERGY S.A.S. E.S.P. - COMERCIALIZADOR | 26/04/2023 | DISTRIBUIDORA Y COMERCIALIZADORA DE ENERGIA ELECTRICA S.A. E.S.P. - COMERCIALIZADOR | EMPRESAS MUNICIPALES DE CALI E.I.C.E. E.S.P. - DISTRIBUIDOR |  | QI ENERGY S.A.S. E.S.P. - COMERCIALIZADOR | QI ENERGY S.A.S. E.S.P. - COMERCIALIZADOR | Regulado | CGM 24/7 |  |  |  |  | 1220100655 | INELCA | 1 | N/A | N/A | 23/09/2021 | INDUSTRIA ELÉCTRICA DEL CAUCA S.A. - INELCA (12-LAC-042) | 05/03/2021 | 2021-09-23 |  |  | 01/01/1900 |  |  | 0 | No | 0 |  | No | Frt01434 | 0.076753 | 0 | 1.0369 | 6810 | ACTIVIDADES INMOBILIARIAS | Actividades inmobiliarias realizadas con bienes propios o arrendados | 8002563955 | Valle del Cauca | Cali | SANTIAGO DE CALI, DISTRITO ESPECIAL, DEPORTIVO, CULTURAL, TURÍSTICO, EMPRESARIAL Y DE SERVICIOS | CALLE 38N # 6N-35 | 3.4768534 | -76.5274002 | 980 | 3CGL
Frt43082 | CENTRO COMERCIAL CHIPICHAPE PH - LOC -527 | DISTRIBUIDORA Y COMERCIALIZADORA DE ENERGIA ELECTRICA S.A. E.S.P. - COMERCIALIZADOR | 23/09/2021 | 1.0442 | 11894277 | 8002563955 | 0.2 | 1 | 5 | QI ENERGY S.A.S. E.S.P. - COMERCIALIZADOR | 26/04/2023 | DISTRIBUIDORA Y COMERCIALIZADORA DE ENERGIA ELECTRICA S.A. E.S.P. - COMERCIALIZADOR | EMPRESAS MUNICIPALES DE CALI E.I.C.E. E.S.P. - DISTRIBUIDOR |  | QI ENERGY S.A.S. E.S.P. - COMERCIALIZADOR | QI ENERGY S.A.S. E.S.P. - COMERCIALIZADOR | Regulado | CGM 24/7 |  |  |  |  | 1316005164. | INELCA | 1 | N/A | N/A | 23/09/2021 | INDUSTRIA ELÉCTRICA DEL CAUCA S.A. - INELCA (12-LAC-042) | 05/03/2021 | 2021-09-23 |  |  | 01/01/1900 |  |  | 0 | No | 0 |  | No | Frt01434 | 0.076753 | 0 | 1.0369 | 6810 | ACTIVIDADES INMOBILIARIAS | Actividades inmobiliarias realizadas con bienes propios o arrendados | 8002563955 | Valle del Cauca | Cali | SANTIAGO DE CALI, DISTRITO ESPECIAL, DEPORTIVO, CULTURAL, TURÍSTICO, EMPRESARIAL Y DE SERVICIOS | CALLE 38N # 6N-35 | 3.4768534 | -76.5274002 | 980 | 3CGM
Frt43083 | CENTRO COMERCIAL CHIPICHAPE PH - LOC 222 | DISTRIBUIDORA Y COMERCIALIZADORA DE ENERGIA ELECTRICA S.A. E.S.P. - COMERCIALIZADOR | 23/09/2021 | 1.0442 | 11894207 | 8002563955 | 0.2 | 1 | 5 | QI ENERGY S.A.S. E.S.P. - COMERCIALIZADOR | 26/04/2023 | DISTRIBUIDORA Y COMERCIALIZADORA DE ENERGIA ELECTRICA S.A. E.S.P. - COMERCIALIZADOR | EMPRESAS MUNICIPALES DE CALI E.I.C.E. E.S.P. - DISTRIBUIDOR |  | QI ENERGY S.A.S. E.S.P. - COMERCIALIZADOR | QI ENERGY S.A.S. E.S.P. - COMERCIALIZADOR | Regulado | CGM 24/7 |  |  |  |  | 1221202877 | GENESIS II | 1 | N/A | N/A | 23/09/2021 | INPEL S.A. (10-LAC-054) | 19/12/2022 | 2023-05-30 |  |  | 01/01/1900 |  |  | 0 | No | 0 |  | No | Frt01434 | 0.076753 | 0 | 1.0369 | 6810 | ACTIVIDADES INMOBILIARIAS | Actividades inmobiliarias realizadas con bienes propios o arrendados | 8002563955 | Valle del Cauca | Cali | SANTIAGO DE CALI, DISTRITO ESPECIAL, DEPORTIVO, CULTURAL, TURÍSTICO, EMPRESARIAL Y DE SERVICIOS | CALLE 38N # 6N-35 | 3.4768534 | -76.5274002 | 980 | 3CGN
Frt43084 | CENTRO COMERCIAL CHIPICHAPE PH - LOC 223 | DISTRIBUIDORA Y COMERCIALIZADORA DE ENERGIA ELECTRICA S.A. E.S.P. - COMERCIALIZADOR | 23/09/2021 | 1.0442 | 11894208 | 8002563955 | 0.2 | 1 | 5 | QI ENERGY S.A.S. E.S.P. - COMERCIALIZADOR | 26/04/2023 | DISTRIBUIDORA Y COMERCIALIZADORA DE ENERGIA ELECTRICA S.A. E.S.P. - COMERCIALIZADOR | EMPRESAS MUNICIPALES DE CALI E.I.C.E. E.S.P. - DISTRIBUIDOR |  | QI ENERGY S.A.S. E.S.P. - COMERCIALIZADOR | QI ENERGY S.A.S. E.S.P. - COMERCIALIZADOR | Regulado | CGM 24/7 |  |  |  |  | 1220100664 | INELCA | 1 | N/A | N/A | 23/09/2021 | INDUSTRIA ELÉCTRICA DEL CAUCA S.A. - INELCA (12-LAC-042) | 05/03/2021 | 2021-09-23 |  |  | 01/01/1900 |  |  | 0 | No | 0 |  | No | Frt01434 | 0.076753 | 0 | 1.0369 | 6810 | ACTIVIDADES INMOBILIARIAS | Actividades inmobiliarias realizadas con bienes propios o arrendados | 8002563955 | Valle del Cauca | Cali | SANTIAGO DE CALI, DISTRITO ESPECIAL, DEPORTIVO, CULTURAL, TURÍSTICO, EMPRESARIAL Y DE SERVICIOS | CALLE 38N # 6N-35 | 3.4768534 | -76.5274002 | 980 | 3CGO
Frt43085 | CENTRO COMERCIAL CHIPICHAPE PH - LOC 228 | DISTRIBUIDORA Y COMERCIALIZADORA DE ENERGIA ELECTRICA S.A. E.S.P. - COMERCIALIZADOR | 23/09/2021 | 1.0442 | 11894209 | 8002563955 | 0.2 | 1 | 5 | QI ENERGY S.A.S. E.S.P. - COMERCIALIZADOR | 26/04/2023 | DISTRIBUIDORA Y COMERCIALIZADORA DE ENERGIA ELECTRICA S.A. E.S.P. - COMERCIALIZADOR | EMPRESAS MUNICIPALES DE CALI E.I.C.E. E.S.P. - DISTRIBUIDOR |  | QI ENERGY S.A.S. E.S.P. - COMERCIALIZADOR | QI ENERGY S.A.S. E.S.P. - COMERCIALIZADOR | Regulado | CGM 24/7 |  |  |  |  | 1316005175 | INELCA | 1 | N/A | N/A | 23/09/2021 | INDUSTRIA ELÉCTRICA DEL CAUCA S.A. - INELCA (12-LAC-042) | 05/03/2021 | 2021-09-23 |  |  | 01/01/1900 |  |  | 0 | No | 0 |  | No | Frt01434 | 0.076753 | 0 | 1.0369 | 6810 | ACTIVIDADES INMOBILIARIAS | Actividades inmobiliarias realizadas con bienes propios o arrendados | 8002563955 | Valle del Cauca | Cali | SANTIAGO DE CALI, DISTRITO ESPECIAL, DEPORTIVO, CULTURAL, TURÍSTICO, EMPRESARIAL Y DE SERVICIOS | CALLE 38N # 6N-35 | 3.4768534 | -76.5274002 | 980 | 3CGP
Frt43086 | CENTRO COMERCIAL CHIPICHAPE PH - LOC 227 | DISTRIBUIDORA Y COMERCIALIZADORA DE ENERGIA ELECTRICA S.A. E.S.P. - COMERCIALIZADOR | 23/09/2021 | 1.0442 | 11894210 | 8002563955 | 0.2 | 1 | 5 | QI ENERGY S.A.S. E.S.P. - COMERCIALIZADOR | 26/04/2023 | DISTRIBUIDORA Y COMERCIALIZADORA DE ENERGIA ELECTRICA S.A. E.S.P. - COMERCIALIZADOR | EMPRESAS MUNICIPALES DE CALI E.I.C.E. E.S.P. - DISTRIBUIDOR |  | QI ENERGY S.A.S. E.S.P. - COMERCIALIZADOR | QI ENERGY S.A.S. E.S.P. - COMERCIALIZADOR | Regulado | CGM 24/7 |  |  |  |  | 1320200202 | INELCA | 1 | N/A | N/A | 23/09/2021 | INDUSTRIA ELÉCTRICA DEL CAUCA S.A. - INELCA (12-LAC-042) | 05/03/2021 | 2021-09-23 |  |  | 01/01/1900 |  |  | 0 | No | 0 |  | No | Frt01434 | 0.076753 | 0 | 1.0369 | 6810 | ACTIVIDADES INMOBILIARIAS | Actividades inmobiliarias realizadas con bienes propios o arrendados | 8002563955 | Valle del Cauca | Cali | SANTIAGO DE CALI, DISTRITO ESPECIAL, DEPORTIVO, CULTURAL, TURÍSTICO, EMPRESARIAL Y DE SERVICIOS | CALLE 38N # 6N-35 | 3.4768534 | -76.5274002 | 980 | 3CGQ
Frt43087 | CENTRO COMERCIAL CHIPICHAPE PH - LOC 225 | DISTRIBUIDORA Y COMERCIALIZADORA DE ENERGIA ELECTRICA S.A. E.S.P. - COMERCIALIZADOR | 23/09/2021 | 1.0442 | 11894211 | 8002563955 | 0.2 | 1 | 5 | QI ENERGY S.A.S. E.S.P. - COMERCIALIZADOR | 26/04/2023 | DISTRIBUIDORA Y COMERCIALIZADORA DE ENERGIA ELECTRICA S.A. E.S.P. - COMERCIALIZADOR | EMPRESAS MUNICIPALES DE CALI E.I.C.E. E.S.P. - DISTRIBUIDOR |  | QI ENERGY S.A.S. E.S.P. - COMERCIALIZADOR | QI ENERGY S.A.S. E.S.P. - COMERCIALIZADOR | Regulado | CGM 24/7 |  |  |  |  | 1320200200 | INELCA | 1 | N/A | N/A | 23/09/2021 | INDUSTRIA ELÉCTRICA DEL CAUCA S.A. - INELCA (12-LAC-042) | 05/03/2021 | 2021-09-23 |  |  | 01/01/1900 |  |  | 0 | No | 0 |  | No | Frt01434 | 0.076753 | 0 | 1.0369 | 6810 | ACTIVIDADES INMOBILIARIAS | Actividades inmobiliarias realizadas con bienes propios o arrendados | 8002563955 | Valle del Cauca | Cali | SANTIAGO DE CALI, DISTRITO ESPECIAL, DEPORTIVO, CULTURAL, TURÍSTICO, EMPRESARIAL Y DE SERVICIOS | CALLE 38N # 6N-35 | 3.4768534 | -76.5274002 | 980 | 3CGR
Frt43088 | CENTRO COMERCIAL CHIPICHAPE PH - LOC 224 | DISTRIBUIDORA Y COMERCIALIZADORA DE ENERGIA ELECTRICA S.A. E.S.P. - COMERCIALIZADOR | 23/09/2021 | 1.0442 | 11894347 | 8002563955 | 0.2 | 1 | 5 | QI ENERGY S.A.S. E.S.P. - COMERCIALIZADOR | 26/04/2023 | DISTRIBUIDORA Y COMERCIALIZADORA DE ENERGIA ELECTRICA S.A. E.S.P. - COMERCIALIZADOR | EMPRESAS MUNICIPALES DE CALI E.I.C.E. E.S.P. - DISTRIBUIDOR |  | QI ENERGY S.A.S. E.S.P. - COMERCIALIZADOR | QI ENERGY S.A.S. E.S.P. - COMERCIALIZADOR | Regulado | CGM 24/7 |  |  |  |  | 1316005188 | INELCA | 1 | N/A | N/A | 23/09/2021 | INDUSTRIA ELÉCTRICA DEL CAUCA S.A. - INELCA (12-LAC-042) | 05/03/2021 | 2021-09-23 |  |  | 01/01/1900 |  |  | 0 | No | 0 |  | No | Frt01434 | 0.076753 | 0 | 1.0369 | 6810 | ACTIVIDADES INMOBILIARIAS | Actividades inmobiliarias realizadas con bienes propios o arrendados | 8002563955 | Valle del Cauca | Cali | SANTIAGO DE CALI, DISTRITO ESPECIAL, DEPORTIVO, CULTURAL, TURÍSTICO, EMPRESARIAL Y DE SERVICIOS | CALLE 38N # 6N-35 | 3.4768534 | -76.5274002 | 980 | 3CGS
Frt43089 | CENTRO COMERCIAL CHIPICHAPE PH- LOC 226 B | DISTRIBUIDORA Y COMERCIALIZADORA DE ENERGIA ELECTRICA S.A. E.S.P. - COMERCIALIZADOR | 23/09/2021 | 1.0442 | 12259927 | 8002563955 | 0.2 | 1 | 5 | QI ENERGY S.A.S. E.S.P. - COMERCIALIZADOR | 26/04/2023 | DISTRIBUIDORA Y COMERCIALIZADORA DE ENERGIA ELECTRICA S.A. E.S.P. - COMERCIALIZADOR | EMPRESAS MUNICIPALES DE CALI E.I.C.E. E.S.P. - DISTRIBUIDOR |  | QI ENERGY S.A.S. E.S.P. - COMERCIALIZADOR | QI ENERGY S.A.S. E.S.P. - COMERCIALIZADOR | Regulado | CGM 24/7 |  |  |  |  | 1320200193 | INELCA | 1 | N/A | N/A | 23/09/2021 | INDUSTRIA ELÉCTRICA DEL CAUCA S.A. - INELCA (12-LAC-042) | 05/03/2021 | 2021-09-23 |  |  | 01/01/1900 |  |  | 0 | No | 0 |  | No | Frt01434 | 0.076753 | 0 | 1.0369 | 6810 | ACTIVIDADES INMOBILIARIAS | Actividades inmobiliarias realizadas con bienes propios o arrendados | 8002563955 | Valle del Cauca | Cali | SANTIAGO DE CALI, DISTRITO ESPECIAL, DEPORTIVO, CULTURAL, TURÍSTICO, EMPRESARIAL Y DE SERVICIOS | CALLE 38N # 6N-35 | 3.4768534 | -76.5274002 | 980 | 3CGT
Frt43090 | CENTRO COMERCIAL CHIPICHAPE PH -LOC 2-218 | DISTRIBUIDORA Y COMERCIALIZADORA DE ENERGIA ELECTRICA S.A. E.S.P. - COMERCIALIZADOR | 23/09/2021 | 1.0442 | 11894375 | 8002563955 | 0.2 | 1 | 5 | QI ENERGY S.A.S. E.S.P. - COMERCIALIZADOR | 26/04/2023 | DISTRIBUIDORA Y COMERCIALIZADORA DE ENERGIA ELECTRICA S.A. E.S.P. - COMERCIALIZADOR | EMPRESAS MUNICIPALES DE CALI E.I.C.E. E.S.P. - DISTRIBUIDOR |  | QI ENERGY S.A.S. E.S.P. - COMERCIALIZADOR | QI ENERGY S.A.S. E.S.P. - COMERCIALIZADOR | Regulado | CGM 24/7 |  |  |  |  | 1316005178 | INELCA | 1 | N/A | N/A | 23/09/2021 | INDUSTRIA ELÉCTRICA DEL CAUCA S.A. - INELCA (12-LAC-042) | 05/03/2021 | 2021-09-23 |  |  | 01/01/1900 |  |  | 0 | No | 0 |  | No | Frt01434 | 0.076753 | 0 | 1.0369 | 6810 | ACTIVIDADES INMOBILIARIAS | Actividades inmobiliarias realizadas con bienes propios o arrendados | 8002563955 | Valle del Cauca | Cali | SANTIAGO DE CALI, DISTRITO ESPECIAL, DEPORTIVO, CULTURAL, TURÍSTICO, EMPRESARIAL Y DE SERVICIOS | CALLE 38N # 6N-35 | 3.4768534 | -76.5274002 | 980 | 3CGU
Frt43091 | CENTRO COMERCIAL CHIPICHAPE PH - LOC 2-203 | DISTRIBUIDORA Y COMERCIALIZADORA DE ENERGIA ELECTRICA S.A. E.S.P. - COMERCIALIZADOR | 23/09/2021 | 1.0442 | 11894376 | 8002563955 | 0.2 | 1 | 5 | QI ENERGY S.A.S. E.S.P. - COMERCIALIZADOR | 26/04/2023 | DISTRIBUIDORA Y COMERCIALIZADORA DE ENERGIA ELECTRICA S.A. E.S.P. - COMERCIALIZADOR | EMPRESAS MUNICIPALES DE CALI E.I.C.E. E.S.P. - DISTRIBUIDOR |  | QI ENERGY S.A.S. E.S.P. - COMERCIALIZADOR | QI ENERGY S.A.S. E.S.P. - COMERCIALIZADOR | Regulado | CGM 24/7 |  |  |  |  | 1316005179 | INELCA | 1 | N/A | N/A | 23/09/2021 | INDUSTRIA ELÉCTRICA DEL CAUCA S.A. - INELCA (12-LAC-042) | 05/03/2021 | 2021-09-23 |  |  | 01/01/1900 |  |  | 0 | No | 0 |  | No | Frt01434 | 0.076753 | 0 | 1.0369 | 6810 | ACTIVIDADES INMOBILIARIAS | Actividades inmobiliarias realizadas con bienes propios o arrendados | 8002563955 | Valle del Cauca | Cali | SANTIAGO DE CALI, DISTRITO ESPECIAL, DEPORTIVO, CULTURAL, TURÍSTICO, EMPRESARIAL Y DE SERVICIOS | CALLE 38N # 6N-35 | 3.4768534 | -76.5274002 | 980 | 3CGV
Frt43092 | CENTRO COMERCIAL CHIPICHAPE PH - LOC 216 | DISTRIBUIDORA Y COMERCIALIZADORA DE ENERGIA ELECTRICA S.A. E.S.P. - COMERCIALIZADOR | 23/09/2021 | 1.0442 | 11894200 | 8002563955 | 0.2 | 1 | 5 | QI ENERGY S.A.S. E.S.P. - COMERCIALIZADOR | 26/04/2023 | DISTRIBUIDORA Y COMERCIALIZADORA DE ENERGIA ELECTRICA S.A. E.S.P. - COMERCIALIZADOR | EMPRESAS MUNICIPALES DE CALI E.I.C.E. E.S.P. - DISTRIBUIDOR |  | QI ENERGY S.A.S. E.S.P. - COMERCIALIZADOR | QI ENERGY S.A.S. E.S.P. - COMERCIALIZADOR | Regulado | CGM 24/7 |  |  |  |  | 1220100654 | INELCA | 1 | N/A | N/A | 23/09/2021 | INDUSTRIA ELÉCTRICA DEL CAUCA S.A. - INELCA (12-LAC-042) | 05/03/2021 | 2021-09-23 |  |  | 01/01/1900 |  |  | 0 | No | 0 |  | No | Frt01434 | 0.076753 | 0 | 1.0369 | 6810 | ACTIVIDADES INMOBILIARIAS | Actividades inmobiliarias realizadas con bienes propios o arrendados | 8002563955 | Valle del Cauca | Cali | SANTIAGO DE CALI, DISTRITO ESPECIAL, DEPORTIVO, CULTURAL, TURÍSTICO, EMPRESARIAL Y DE SERVICIOS | CALLE 38N # 6N-35 | 3.4768534 | -76.5274002 | 980 | 3CGW
Frt43093 | CENTRO COMERCIAL CHIPICHAPE PH - LOC 217 | DISTRIBUIDORA Y COMERCIALIZADORA DE ENERGIA ELECTRICA S.A. E.S.P. - COMERCIALIZADOR | 23/09/2021 | 1.0442 | 11894201 | 8002563955 | 0.2 | 1 | 5 | QI ENERGY S.A.S. E.S.P. - COMERCIALIZADOR | 26/04/2023 | DISTRIBUIDORA Y COMERCIALIZADORA DE ENERGIA ELECTRICA S.A. E.S.P. - COMERCIALIZADOR | EMPRESAS MUNICIPALES DE CALI E.I.C.E. E.S.P. - DISTRIBUIDOR |  | QI ENERGY S.A.S. E.S.P. - COMERCIALIZADOR | QI ENERGY S.A.S. E.S.P. - COMERCIALIZADOR | Regulado | CGM 24/7 |  |  |  |  | 1220100653 | INELCA | 1 | N/A | N/A | 23/09/2021 | INDUSTRIA ELÉCTRICA DEL CAUCA S.A. - INELCA (12-LAC-042) | 05/03/2021 | 2021-09-23 |  |  | 01/01/1900 |  |  | 0 | No | 0 |  | No | Frt01434 | 0.076753 | 0 | 1.0369 | 6810 | ACTIVIDADES INMOBILIARIAS | Actividades inmobiliarias realizadas con bienes propios o arrendados | 8002563955 | Valle del Cauca | Cali | SANTIAGO DE CALI, DISTRITO ESPECIAL, DEPORTIVO, CULTURAL, TURÍSTICO, EMPRESARIAL Y DE SERVICIOS | CALLE 38N # 6N-35 | 3.4768534 | -76.5274002 | 980 | 3CGX
Frt43094 | CENTRO COMERCIAL CHIPICHAPE PH - LOC 313 | DISTRIBUIDORA Y COMERCIALIZADORA DE ENERGIA ELECTRICA S.A. E.S.P. - COMERCIALIZADOR | 23/09/2021 | 1.0442 | 11894205 | 8002563955 | 0.2 | 1 | 5 | QI ENERGY S.A.S. E.S.P. - COMERCIALIZADOR | 26/04/2023 | DISTRIBUIDORA Y COMERCIALIZADORA DE ENERGIA ELECTRICA S.A. E.S.P. - COMERCIALIZADOR | EMPRESAS MUNICIPALES DE CALI E.I.C.E. E.S.P. - DISTRIBUIDOR |  | QI ENERGY S.A.S. E.S.P. - COMERCIALIZADOR | QI ENERGY S.A.S. E.S.P. - COMERCIALIZADOR | Regulado | CGM 24/7 |  |  |  |  | 1320200210 | INELCA | 1 | N/A | N/A | 23/09/2021 | INDUSTRIA ELÉCTRICA DEL CAUCA S.A. - INELCA (12-LAC-042) | 05/03/2021 | 2021-09-23 |  |  | 01/01/1900 |  |  | 0 | No | 0 |  | No | Frt01434 | 0.076753 | 0 | 1.0369 | 6810 | ACTIVIDADES INMOBILIARIAS | Actividades inmobiliarias realizadas con bienes propios o arrendados | 8002563955 | Valle del Cauca | Cali | SANTIAGO DE CALI, DISTRITO ESPECIAL, DEPORTIVO, CULTURAL, TURÍSTICO, EMPRESARIAL Y DE SERVICIOS | CALLE 38N # 6N-35 | 3.4768534 | -76.5274002 | 980 | 3CGY
Frt43095 | CENTRO COMERCIAL CHIPICHAPE PH - LOC 221 | DISTRIBUIDORA Y COMERCIALIZADORA DE ENERGIA ELECTRICA S.A. E.S.P. - COMERCIALIZADOR | 23/09/2021 | 1.0442 | 11894348 | 8002563955 | 0.2 | 1 | 5 | QI ENERGY S.A.S. E.S.P. - COMERCIALIZADOR | 26/04/2023 | DISTRIBUIDORA Y COMERCIALIZADORA DE ENERGIA ELECTRICA S.A. E.S.P. - COMERCIALIZADOR | EMPRESAS MUNICIPALES DE CALI E.I.C.E. E.S.P. - DISTRIBUIDOR |  | QI ENERGY S.A.S. E.S.P. - COMERCIALIZADOR | QI ENERGY S.A.S. E.S.P. - COMERCIALIZADOR | Regulado | CGM 24/7 |  |  |  |  | 1220100615 | INELCA | 1 | N/A | N/A | 23/09/2021 | INDUSTRIA ELÉCTRICA DEL CAUCA S.A. - INELCA (12-LAC-042) | 05/03/2021 | 2021-09-23 |  |  | 01/01/1900 |  |  | 0 | No | 0 |  | No | Frt01434 | 0.076753 | 0 | 1.0369 | 6810 | ACTIVIDADES INMOBILIARIAS | Actividades inmobiliarias realizadas con bienes propios o arrendados | 8002563955 | Valle del Cauca | Cali | SANTIAGO DE CALI, DISTRITO ESPECIAL, DEPORTIVO, CULTURAL, TURÍSTICO, EMPRESARIAL Y DE SERVICIOS | CALLE 38N # 6N-35 | 3.4768534 | -76.5274002 | 980 | 3CGZ
Frt43096 | CENTRO COMERCIAL CHIPICHAPE PH -LOC 311 | DISTRIBUIDORA Y COMERCIALIZADORA DE ENERGIA ELECTRICA S.A. E.S.P. - COMERCIALIZADOR | 23/09/2021 | 1.0442 | 11894193 | 8002563955 | 0.2 | 1 | 5 | QI ENERGY S.A.S. E.S.P. - COMERCIALIZADOR | 26/04/2023 | DISTRIBUIDORA Y COMERCIALIZADORA DE ENERGIA ELECTRICA S.A. E.S.P. - COMERCIALIZADOR | EMPRESAS MUNICIPALES DE CALI E.I.C.E. E.S.P. - DISTRIBUIDOR |  | QI ENERGY S.A.S. E.S.P. - COMERCIALIZADOR | QI ENERGY S.A.S. E.S.P. - COMERCIALIZADOR | Regulado | CGM 24/7 |  |  |  |  | 1320200209 | INELCA | 1 | N/A | N/A | 23/09/2021 | INDUSTRIA ELÉCTRICA DEL CAUCA S.A. - INELCA (12-LAC-042) | 05/03/2021 | 2021-09-23 |  |  | 01/01/1900 |  |  | 0 | No | 0 |  | No | Frt01434 | 0.076753 | 0 | 1.0369 | 6810 | ACTIVIDADES INMOBILIARIAS | Actividades inmobiliarias realizadas con bienes propios o arrendados | 8002563955 | Valle del Cauca | Cali | SANTIAGO DE CALI, DISTRITO ESPECIAL, DEPORTIVO, CULTURAL, TURÍSTICO, EMPRESARIAL Y DE SERVICIOS | CALLE 38N # 6N-35 | 3.4768534 | -76.5274002 | 980 | 3CH1
Frt43159 | CENTRO EMPRESARIAL TORRE CENTENARIO PH | ENERCO S.A. E.S.P. - COMERCIALIZADOR | 30/09/2021 | 1.1324 | 12945296 | 9006999206 | 0.2 | 1 | 4 | ENERTOTAL S.A. E.S.P. - COMERCIALIZADOR | 01/08/2023 | ENERCO S.A. E.S.P. - COMERCIALIZADOR | EMPRESAS MUNICIPALES DE CALI E.I.C.E. E.S.P. - DISTRIBUIDOR |  | EMPRESAS MUNICIPALES DE CALI E.I.C.E. E.S.P. - COMERCIALIZADOR | ENERTOTAL S.A. E.S.P. - COMERCIALIZADOR | Regulado | CGM ENERTOTAL (comercializador) |  |  |  |  | 02892374 | ELSTER | 0.5s | 0.5s | N/A | 30/09/2021 | INPEL S.A. (10-LAC-054) | 23/02/2021 | 2021-09-30 |  |  | 01/01/1900 |  |  | 0 | No | 0 |  | No |  | 0 | 0 | 0 | 9499 | OTRAS ACTIVIDADES DE SERVICIOS | Actividades de otras asociaciones n.c.p. | 9006999206 | Valle del Cauca | Cali | SANTIAGO DE CALI, DISTRITO ESPECIAL, DEPORTIVO, CULTURAL, TURÍSTICO, EMPRESARIAL Y DE SERVICIOS | CALLE 6 NORTE AV 1 - 42 MG | 3.4521040 | -76.5373070 | 1000 | 3CIC
Frt43183 | ALIANZA FIDUCIARIA SA. FIDEICOMISO - CC JARDIN PLAZA ZONA NORTE CALI R16 SUBWAY | VATIA S.A. E.S.P. - COMERCIALIZADOR | 01/10/2021 | 1.0442 | NA; | 830053812 | 0.2 | 1 | 4 | VATIA S.A. E.S.P. - COMERCIALIZADOR | 01/10/2021 | NA | EMPRESAS MUNICIPALES DE CALI E.I.C.E. E.S.P. - DISTRIBUIDOR |  | VATIA S.A. E.S.P. - COMERCIALIZADOR | VATIA S.A. E.S.P. - COMERCIALIZADOR | Regulado | CGM VATIA (comercializador) |  |  |  |  | 1320200418 | INELCA | 1 | N/A | N/A | 01/10/2021 | INDUSTRIA ELÉCTRICA DEL CAUCA S.A. - INELCA (12-LAC-042) | 22/04/2021 | 2021-10-01 |  |  | 01/01/1900 |  |  | 0 | No | 0 |  | No | Frt42152 | 0.0988 | 0 | 1.0395 | 6431 | ACTIVIDADES FINANCIERAS Y DE SEGUROS | Fideicomisos, fondos y entidades financieras similares | 830053812 | Valle del Cauca | Cali | SANTIAGO DE CALI, DISTRITO ESPECIAL, DEPORTIVO, CULTURAL, TURÍSTICO, EMPRESARIAL Y DE SERVICIOS | CARRERA 98 # 16-200 LOCAL R16 | 3.3692303 | -76.5297074 | 986 | 3CIS
Frt43200 | ALIANZA FIDUCIARIA SA. FIDEICOMISOS - CC JARDIN PLAZA ZONA NORTE CALI - R7 SARKU | VATIA S.A. E.S.P. - COMERCIALIZADOR | 01/10/2021 | 1.0442 | NO APLICA52 | 830053812 | 0.2 | 1 | 4 | VATIA S.A. E.S.P. - COMERCIALIZADOR | 01/10/2021 | NA | EMPRESAS MUNICIPALES DE CALI E.I.C.E. E.S.P. - DISTRIBUIDOR |  | VATIA S.A. E.S.P. - COMERCIALIZADOR | VATIA S.A. E.S.P. - COMERCIALIZADOR | Regulado | CGM VATIA (comercializador) |  |  |  |  | 1420300133 | INELCA | 0.5s | 0.5s | N/A | 01/10/2021 | INDUSTRIA ELÉCTRICA DEL CAUCA S.A. - INELCA (12-LAC-042) | 22/04/2021 | 2021-10-01 |  |  | 01/01/1900 |  |  | 0 | No | 0 |  | No | Frt42152 | 0.0988 | 0 | 1.0395 | 6431 | ACTIVIDADES FINANCIERAS Y DE SEGUROS | Fideicomisos, fondos y entidades financieras similares | 830053812 | Valle del Cauca | Cali | SANTIAGO DE CALI, DISTRITO ESPECIAL, DEPORTIVO, CULTURAL, TURÍSTICO, EMPRESARIAL Y DE SERVICIOS | CARRERA 98 # 16-200 | 3.3692303 | -76.5297074 | 986 | 3CIZ
Frt43201 | ALIANZA FIDUCIARIA S.A. FIDEICOMISOS - CC JARDIN PLAZA ZONA NORTE CALI-R5 FRISBY | VATIA S.A. E.S.P. - COMERCIALIZADOR | 01/10/2021 | 1.0442 | NO APLICA53 | 830053812 | 0.2 | 1 | 4 | VATIA S.A. E.S.P. - COMERCIALIZADOR | 01/10/2021 | NA | EMPRESAS MUNICIPALES DE CALI E.I.C.E. E.S.P. - DISTRIBUIDOR |  | VATIA S.A. E.S.P. - COMERCIALIZADOR | VATIA S.A. E.S.P. - COMERCIALIZADOR | Regulado | CGM VATIA (comercializador) |  |  |  |  | 1420300136 | INELCA | 0.5s | 0.5s | N/A | 01/10/2021 | INDUSTRIA ELÉCTRICA DEL CAUCA S.A. - INELCA (12-LAC-042) | 22/04/2021 | 2021-10-01 |  |  | 01/01/1900 |  |  | 0 | No | 0 |  | No | Frt42152 | 0.0988 | 0 | 1.0395 | 6431 | ACTIVIDADES FINANCIERAS Y DE SEGUROS | Fideicomisos, fondos y entidades financieras similares | 830053812 | Valle del Cauca | Cali | SANTIAGO DE CALI, DISTRITO ESPECIAL, DEPORTIVO, CULTURAL, TURÍSTICO, EMPRESARIAL Y DE SERVICIOS | CARRERA 98 # 16-200 LOCAL R5 | 3.3692303 | -76.5297074 | 986 | 3CJL
Frt43202 | ALIANZA FIDUCIARIA S.A. FIDEICOMISOS -CC JARDIN PLAZA ZONA NORTE CALI-LN8 GIROS | VATIA S.A. E.S.P. - COMERCIALIZADOR | 01/10/2021 | 1.0442 | NO APLICA 53 | 830053812 | 0.2 | 1 | 4 | VATIA S.A. E.S.P. - COMERCIALIZADOR | 01/10/2021 | NA | EMPRESAS MUNICIPALES DE CALI E.I.C.E. E.S.P. - DISTRIBUIDOR |  | VATIA S.A. E.S.P. - COMERCIALIZADOR | VATIA S.A. E.S.P. - COMERCIALIZADOR | Regulado | CGM VATIA (comercializador) |  |  |  |  | 1320200429 | INELCA | 1 | N/A | N/A | 01/10/2021 | INDUSTRIA ELÉCTRICA DEL CAUCA S.A. - INELCA (12-LAC-042) | 22/04/2021 | 2021-10-01 |  |  | 01/01/1900 |  |  | 0 | No | 0 |  | No | Frt42152 | 0.0988 | 0 | 1.0395 | 6431 | ACTIVIDADES FINANCIERAS Y DE SEGUROS | Fideicomisos, fondos y entidades financieras similares | 830053812 | Valle del Cauca | Cali | SANTIAGO DE CALI, DISTRITO ESPECIAL, DEPORTIVO, CULTURAL, TURÍSTICO, EMPRESARIAL Y DE SERVICIOS | CARRERA 98 # 16-200 LOCAL LN 8 | 3.3692303 | -76.5297074 | 986 | 3CJ1
Frt43217 | ALIANZA FIDUCIARIA S.A. FIDEICOMISOS - CC JARDIN PLAZA ZONA NORTE CALI- KR2 MC D | VATIA S.A. E.S.P. - COMERCIALIZADOR | 01/10/2021 | 1.0442 | NO APLICA 54 | 830053812 | 0.2 | 1 | 4 | VATIA S.A. E.S.P. - COMERCIALIZADOR | 01/10/2021 | NA | EMPRESAS MUNICIPALES DE CALI E.I.C.E. E.S.P. - DISTRIBUIDOR |  | VATIA S.A. E.S.P. - COMERCIALIZADOR | VATIA S.A. E.S.P. - COMERCIALIZADOR | Regulado | CGM VATIA (comercializador) |  |  |  |  | 1320200421 | INELCA | 1 | N/A | N/A | 01/10/2021 | INDUSTRIA ELÉCTRICA DEL CAUCA S.A. - INELCA (12-LAC-042) | 22/04/2021 | 2021-10-01 |  |  | 01/01/1900 |  |  | 0 | No | 0 |  | No | Frt42152 | 0.0988 | 0 | 1.0395 | 6431 | ACTIVIDADES FINANCIERAS Y DE SEGUROS | Fideicomisos, fondos y entidades financieras similares | 830053812 | Valle del Cauca | Cali | SANTIAGO DE CALI, DISTRITO ESPECIAL, DEPORTIVO, CULTURAL, TURÍSTICO, EMPRESARIAL Y DE SERVICIOS | CARRERA 98 # 16-200 LOCAL KR 2 | 3.3692303 | -76.5297074 | 986 | 3CJ5
Frt43278 | AGPE - CORPORACION EMPRESARIAL CARRERA SA | DISTRIBUIDORA Y COMERCIALIZADORA DE ENERGIA ELECTRICA S.A. E.S.P. - COMERCIALIZADOR | 07/10/2021 | 1 |  | NA | 13.2 | 2 | 3 | ENERTOTAL S.A. E.S.P. - COMERCIALIZADOR | 26/04/2023 | DISTRIBUIDORA Y COMERCIALIZADORA DE ENERGIA ELECTRICA S.A. E.S.P. - COMERCIALIZADOR | EMPRESAS MUNICIPALES DE CALI E.I.C.E. E.S.P. - DISTRIBUIDOR |  | ENERTOTAL S.A. E.S.P. - COMERCIALIZADOR | EMPRESAS MUNICIPALES DE CALI E.I.C.E. E.S.P. - COMERCIALIZADOR | Generacion | CGM ENERTOTAL (comercializador) |  |  |  |  | 84588195. | ITRON | 0.5s | 0.5s | 0.5 | 07/10/2021 | ELGAMA SISTEMOS DE COLOMBIA LTDA. - ELGSIS LTDA. (10-LAC-047) | 12/05/2021 | 2021-10-07 |  |  | 01/01/1900 |  |  | 0 | No | 0 |  | No |  | 0 | 0 | 0 | NA | NA | NA | NA | Valle del Cauca | Cali | SANTIAGO DE CALI, DISTRITO ESPECIAL, DEPORTIVO, CULTURAL, TURÍSTICO, EMPRESARIAL Y DE SERVICIOS | CALLE 52 # 1B-60 | 3.4719444 | -76.5033333 | 962 | 3CL1
Frt43282 | CS Greenyellow Clim solar SAS- Exito la Flora | GREENYELLOW COMERCIALIZADORA S.A.S. E.S.P. - COMERCIALIZADOR | 07/10/2021 | 1.0383 | Frt nueva | 900302120 | 13.2 | 2 | 3 | GREENYELLOW COMERCIALIZADORA S.A.S. E.S.P. - COMERCIALIZADOR | 07/10/2021 | NA | EMPRESAS MUNICIPALES DE CALI E.I.C.E. E.S.P. - DISTRIBUIDOR |  | ENEL COLOMBIA SA ESP - COMERCIALIZADOR | GREENYELLOW COMERCIALIZADORA S.A.S. E.S.P. - COMERCIALIZADOR | No Regulado | CGM VATIA (comercializador) |  |  |  |  | 02895044. | ELSTER | 0.5s | 0.5s | 0.5 | 07/10/2021 | COLOMBIA MULTISERVICIOS S.A.S. - CAM MULTISERVICIOS (11-LAC-055) | 28/10/2020 | 2021-10-07 |  |  | 01/01/1900 |  |  | 0 | No | 0 |  | No | Frt00905 | 0 | 0 | 1.0328 | 5629 | ALOJAMIENTO Y SERVICIOS DE COMIDA | Actividades de otros servicios de comidas | 900302120 | Valle del Cauca | Cali | SANTIAGO DE CALI, DISTRITO ESPECIAL, DEPORTIVO, CULTURAL, TURÍSTICO, EMPRESARIAL Y DE SERVICIOS | AV 3F#52 Norte - 46 | 3.4870 | -76.5175 | 1018 | 3CLD
Frt43284 | CS Greenyellow clim solar SAS - Exito San Fernando | GREENYELLOW COMERCIALIZADORA S.A.S. E.S.P. - COMERCIALIZADOR | 07/10/2021 | 1.0442 | frt nueva | 900302120 | 13.2 | 2 | 3 | GREENYELLOW COMERCIALIZADORA S.A.S. E.S.P. - COMERCIALIZADOR | 07/10/2021 | NA | EMPRESAS MUNICIPALES DE CALI E.I.C.E. E.S.P. - DISTRIBUIDOR |  | ENEL COLOMBIA SA ESP - COMERCIALIZADOR | GREENYELLOW COMERCIALIZADORA S.A.S. E.S.P. - COMERCIALIZADOR | No Regulado | CGM VATIA (comercializador) |  |  |  |  | 84567023. | ITRON | 0.5s | 0.5s | 0.5 | 07/10/2021 | COLOMBIA MULTISERVICIOS S.A.S. - CAM MULTISERVICIOS (11-LAC-055) | 17/12/2020 | 2021-10-07 |  |  | 01/01/1900 |  |  | 0 | No | 0 |  | No | Frt11069 | 0 | 0 | 1.0369 | 5629 | ALOJAMIENTO Y SERVICIOS DE COMIDA | Actividades de otros servicios de comidas | 900302120 | Valle del Cauca | Cali | SANTIAGO DE CALI, DISTRITO ESPECIAL, DEPORTIVO, CULTURAL, TURÍSTICO, EMPRESARIAL Y DE SERVICIOS | CALLE 5 # 38D-35 | 3.4261 | -76.5451 | 1018 | 3CLF
Frt43288 | ORGANIZACIÓN TERPEL SA - EDS LA RIVERA | TERPEL ENERGÍA S.A.S. E.S.P. - COMERCIALIZADOR | 07/10/2021 | 1.0442 | 14388264 | 830095213 | 13.2 | 2 | 3 | TERPEL ENERGÍA S.A.S. E.S.P. - COMERCIALIZADOR | 07/10/2021 | NA | EMPRESAS MUNICIPALES DE CALI E.I.C.E. E.S.P. - DISTRIBUIDOR |  | EMPRESAS MUNICIPALES DE CALI E.I.C.E. E.S.P. - COMERCIALIZADOR | TERPEL ENERGÍA S.A.S. E.S.P. - COMERCIALIZADOR | Regulado | CGM TELMETERGY LTDA (comercializador) |  |  |  |  | 84588812 | ITRON | 0.5s | 0.5s | 0.5 | 07/10/2021 | ELGAMA SISTEMOS DE COLOMBIA LTDA. - ELGSIS LTDA. (10-LAC-047) | 21/09/2021 | 2021-10-07 |  |  | 01/01/1900 |  |  | 0 | No | 0 |  | No |  | 0 | 0 | 0 | 4731 | COMERCIO AL POR MAYOR Y AL POR MENOR; REPARACIÓN DE VEHÍCULOS AUTOMOTORES Y MOTOCICLETAS | Comercio al por menor de combustible para automotores | 830095213 | Valle del Cauca | Cali | SANTIAGO DE CALI, DISTRITO ESPECIAL, DEPORTIVO, CULTURAL, TURÍSTICO, EMPRESARIAL Y DE SERVICIOS | CL 70 4-51001 | 3.4688201 | -76.4851713 | 955 | 3CKJ
Frt43300 | CS Greenyellow clim solar SAS- Exito Unicentro Cali | GREENYELLOW COMERCIALIZADORA S.A.S. E.S.P. - COMERCIALIZADOR | 07/10/2021 | 1.0442 | 0000000 | 900302120 | 13.2 | 2 | 3 | GREENYELLOW COMERCIALIZADORA S.A.S. E.S.P. - COMERCIALIZADOR | 07/10/2021 | NA | EMPRESAS MUNICIPALES DE CALI E.I.C.E. E.S.P. - DISTRIBUIDOR |  | ENEL COLOMBIA SA ESP - COMERCIALIZADOR | GREENYELLOW COMERCIALIZADORA S.A.S. E.S.P. - COMERCIALIZADOR | No Regulado | CGM VATIA (comercializador) |  |  |  |  | 84556926 | ITRON | 0.2s | 0.5s | 0.5 | 06/08/2023 | METROBIT LTDA. (11-LAC-045) | 30/05/2023 | 2023-08-06 |  |  | 01/01/1900 |  |  | 0 | No | 0 |  | No | Frt00777 | 0 | 0 | 1.0369 | 5629 | ALOJAMIENTO Y SERVICIOS DE COMIDA | Actividades de otros servicios de comidas | 900302120 | Valle del Cauca | Cali | SANTIAGO DE CALI, DISTRITO ESPECIAL, DEPORTIVO, CULTURAL, TURÍSTICO, EMPRESARIAL Y DE SERVICIOS | CARRERA 100 # 5-169 | 3.3739 | -76.5399 | 1018 | 3CLG
Frt43304 | CENTRO COMERCIAL CHIPICHPE PH - LOC 543 | DISTRIBUIDORA Y COMERCIALIZADORA DE ENERGIA ELECTRICA S.A. E.S.P. - COMERCIALIZADOR | 14/10/2021 | 1.0442 | 11894350 | 8002563955 | 0.2 | 1 | 5 | QI ENERGY S.A.S. E.S.P. - COMERCIALIZADOR | 26/04/2023 | DISTRIBUIDORA Y COMERCIALIZADORA DE ENERGIA ELECTRICA S.A. E.S.P. - COMERCIALIZADOR | EMPRESAS MUNICIPALES DE CALI E.I.C.E. E.S.P. - DISTRIBUIDOR |  | QI ENERGY S.A.S. E.S.P. - COMERCIALIZADOR | QI ENERGY S.A.S. E.S.P. - COMERCIALIZADOR | Regulado | CGM 24/7 |  |  |  |  | 1316005189 | INELCA | 1 | N/A | N/A | 14/10/2021 | INDUSTRIA ELÉCTRICA DEL CAUCA S.A. - INELCA (12-LAC-042) | 05/03/2021 | 2021-10-14 |  |  | 01/01/1900 |  |  | 0 | No | 0 |  | No | Frt01434 | 0.076753 | 0 | 1.0369 | 6810 | ACTIVIDADES INMOBILIARIAS | Actividades inmobiliarias realizadas con bienes propios o arrendados | 8002563955 | Valle del Cauca | Cali | SANTIAGO DE CALI, DISTRITO ESPECIAL, DEPORTIVO, CULTURAL, TURÍSTICO, EMPRESARIAL Y DE SERVICIOS | CALLE 38N # 6N-35 | 3.4768534 | -76.5274002 | 980 | 3CN3
Frt43305 | CENTRO COMERCIAL CHIPICHAPE PH - LOC 539 | DISTRIBUIDORA Y COMERCIALIZADORA DE ENERGIA ELECTRICA S.A. E.S.P. - COMERCIALIZADOR | 14/10/2021 | 1.0442 | 11894214 | 8002563955 | 0.2 | 1 | 5 | QI ENERGY S.A.S. E.S.P. - COMERCIALIZADOR | 26/04/2023 | DISTRIBUIDORA Y COMERCIALIZADORA DE ENERGIA ELECTRICA S.A. E.S.P. - COMERCIALIZADOR | EMPRESAS MUNICIPALES DE CALI E.I.C.E. E.S.P. - DISTRIBUIDOR |  | QI ENERGY S.A.S. E.S.P. - COMERCIALIZADOR | QI ENERGY S.A.S. E.S.P. - COMERCIALIZADOR | Regulado | CGM 24/7 |  |  |  |  | 1220100670 | INELCA | 1 | N/A | N/A | 14/10/2021 | INDUSTRIA ELÉCTRICA DEL CAUCA S.A. - INELCA (12-LAC-042) | 05/03/2021 | 2021-10-14 |  |  | 01/01/1900 |  |  | 0 | No | 0 |  | No | Frt01434 | 0.076753 | 0 | 1.0369 | 6810 | ACTIVIDADES INMOBILIARIAS | Actividades inmobiliarias realizadas con bienes propios o arrendados | 8002563955 | Valle del Cauca | Cali | SANTIAGO DE CALI, DISTRITO ESPECIAL, DEPORTIVO, CULTURAL, TURÍSTICO, EMPRESARIAL Y DE SERVICIOS | CALLE 38N # 6N-35 | 3.4768534 | -76.5274002 | 980 | 3CN4
Frt43306 | CENTRO COMERCIAL CHIPICHAPE PH - LOC 426 | DISTRIBUIDORA Y COMERCIALIZADORA DE ENERGIA ELECTRICA S.A. E.S.P. - COMERCIALIZADOR | 14/10/2021 | 1.0442 | 11894246 | 8002563955 | 0.2 | 1 | 5 | QI ENERGY S.A.S. E.S.P. - COMERCIALIZADOR | 26/04/2023 | DISTRIBUIDORA Y COMERCIALIZADORA DE ENERGIA ELECTRICA S.A. E.S.P. - COMERCIALIZADOR | EMPRESAS MUNICIPALES DE CALI E.I.C.E. E.S.P. - DISTRIBUIDOR |  | QI ENERGY S.A.S. E.S.P. - COMERCIALIZADOR | QI ENERGY S.A.S. E.S.P. - COMERCIALIZADOR | Regulado | CGM 24/7 |  |  |  |  | 1220100623 | INELCA | 1 | N/A | N/A | 14/10/2021 | INDUSTRIA ELÉCTRICA DEL CAUCA S.A. - INELCA (12-LAC-042) | 05/03/2021 | 2021-10-14 |  |  | 01/01/1900 |  |  | 0 | No | 0 |  | No | Frt01434 | 0.076753 | 0 | 1.0369 | 6810 | ACTIVIDADES INMOBILIARIAS | Actividades inmobiliarias realizadas con bienes propios o arrendados | 8002563955 | Valle del Cauca | Cali | SANTIAGO DE CALI, DISTRITO ESPECIAL, DEPORTIVO, CULTURAL, TURÍSTICO, EMPRESARIAL Y DE SERVICIOS | CALLE 38N # 6N-35 | 3.4768534 | -76.5274002 | 980 | 3CN5
Frt43307 | CENTRO COMERCIAL CHIPICHPE PH - LOC 537 | DISTRIBUIDORA Y COMERCIALIZADORA DE ENERGIA ELECTRICA S.A. E.S.P. - COMERCIALIZADOR | 14/10/2021 | 1.0442 | 11894481 | 8002563955 | 0.2 | 1 | 5 | QI ENERGY S.A.S. E.S.P. - COMERCIALIZADOR | 26/04/2023 | DISTRIBUIDORA Y COMERCIALIZADORA DE ENERGIA ELECTRICA S.A. E.S.P. - COMERCIALIZADOR | EMPRESAS MUNICIPALES DE CALI E.I.C.E. E.S.P. - DISTRIBUIDOR |  | QI ENERGY S.A.S. E.S.P. - COMERCIALIZADOR | QI ENERGY S.A.S. E.S.P. - COMERCIALIZADOR | Regulado | CGM 24/7 |  |  |  |  | 1220100652 | INELCA | 1 | N/A | N/A | 14/10/2021 | INDUSTRIA ELÉCTRICA DEL CAUCA S.A. - INELCA (12-LAC-042) | 05/03/2021 | 2021-10-14 |  |  | 01/01/1900 |  |  | 0 | No | 0 |  | No | Frt01434 | 0.076753 | 0 | 1.0369 | 6810 | ACTIVIDADES INMOBILIARIAS | Actividades inmobiliarias realizadas con bienes propios o arrendados | 8002563955 | Valle del Cauca | Cali | SANTIAGO DE CALI, DISTRITO ESPECIAL, DEPORTIVO, CULTURAL, TURÍSTICO, EMPRESARIAL Y DE SERVICIOS | CALLE 38N # 6N-35 | 3.4768534 | -76.5274002 | 980 | 3CN6
Frt43308 | CENTRO COMERCIAL CHIPICHAPE PH- LOC 542 | DISTRIBUIDORA Y COMERCIALIZADORA DE ENERGIA ELECTRICA S.A. E.S.P. - COMERCIALIZADOR | 14/10/2021 | 1.0442 | 11894217 | 8002563955 | 0.2 | 1 | 5 | QI ENERGY S.A.S. E.S.P. - COMERCIALIZADOR | 26/04/2023 | DISTRIBUIDORA Y COMERCIALIZADORA DE ENERGIA ELECTRICA S.A. E.S.P. - COMERCIALIZADOR | EMPRESAS MUNICIPALES DE CALI E.I.C.E. E.S.P. - DISTRIBUIDOR |  | QI ENERGY S.A.S. E.S.P. - COMERCIALIZADOR | QI ENERGY S.A.S. E.S.P. - COMERCIALIZADOR | Regulado | CGM 24/7 |  |  |  |  | 1220100671 | INELCA | 1 | N/A | N/A | 14/10/2021 | INDUSTRIA ELÉCTRICA DEL CAUCA S.A. - INELCA (12-LAC-042) | 05/03/2021 | 2021-10-14 |  |  | 01/01/1900 |  |  | 0 | No | 0 |  | No | Frt01434 | 0.076753 | 0 | 1.0369 | 6810 | ACTIVIDADES INMOBILIARIAS | Actividades inmobiliarias realizadas con bienes propios o arrendados | 8002563955 | Valle del Cauca | Cali | SANTIAGO DE CALI, DISTRITO ESPECIAL, DEPORTIVO, CULTURAL, TURÍSTICO, EMPRESARIAL Y DE SERVICIOS | CALLE 38N # 6N-35 | 3.4768534 | -76.5274002 | 980 | 3CN7
Frt43309 | CENTRO COMERCIAL CHIPICHAPE PH - LOC 422 | DISTRIBUIDORA Y COMERCIALIZADORA DE ENERGIA ELECTRICA S.A. E.S.P. - COMERCIALIZADOR | 14/10/2021 | 1.0442 | 11894242 | 8002563955 | 0.2 | 1 | 5 | QI ENERGY S.A.S. E.S.P. - COMERCIALIZADOR | 26/04/2023 | DISTRIBUIDORA Y COMERCIALIZADORA DE ENERGIA ELECTRICA S.A. E.S.P. - COMERCIALIZADOR | EMPRESAS MUNICIPALES DE CALI E.I.C.E. E.S.P. - DISTRIBUIDOR |  | QI ENERGY S.A.S. E.S.P. - COMERCIALIZADOR | QI ENERGY S.A.S. E.S.P. - COMERCIALIZADOR | Regulado | CGM 24/7 |  |  |  |  | 1220100650 | INELCA | 1 | N/A | N/A | 14/10/2021 | INDUSTRIA ELÉCTRICA DEL CAUCA S.A. - INELCA (12-LAC-042) | 05/03/2021 | 2021-10-14 |  |  | 01/01/1900 |  |  | 0 | No | 0 |  | No | Frt01434 | 0.076753 | 0 | 1.0369 | 6810 | ACTIVIDADES INMOBILIARIAS | Actividades inmobiliarias realizadas con bienes propios o arrendados | 8002563955 | Valle del Cauca | Cali | SANTIAGO DE CALI, DISTRITO ESPECIAL, DEPORTIVO, CULTURAL, TURÍSTICO, EMPRESARIAL Y DE SERVICIOS | CALLE 38N # 6N-35 | 3.4768534 | -76.5274002 | 980 | 3CN8
Frt43310 | CENTRO COMERCIAL CHIPICHAPE PH - LOC 423 | DISTRIBUIDORA Y COMERCIALIZADORA DE ENERGIA ELECTRICA S.A. E.S.P. - COMERCIALIZADOR | 14/10/2021 | 1.0442 | 11894243 | 8002563955 | 0.2 | 1 | 5 | QI ENERGY S.A.S. E.S.P. - COMERCIALIZADOR | 26/04/2023 | DISTRIBUIDORA Y COMERCIALIZADORA DE ENERGIA ELECTRICA S.A. E.S.P. - COMERCIALIZADOR | EMPRESAS MUNICIPALES DE CALI E.I.C.E. E.S.P. - DISTRIBUIDOR |  | QI ENERGY S.A.S. E.S.P. - COMERCIALIZADOR | QI ENERGY S.A.S. E.S.P. - COMERCIALIZADOR | Regulado | CGM 24/7 |  |  |  |  | 1220100651 | INELCA | 1 | N/A | N/A | 14/10/2021 | INDUSTRIA ELÉCTRICA DEL CAUCA S.A. - INELCA (12-LAC-042) | 05/03/2021 | 2021-10-14 |  |  | 01/01/1900 |  |  | 0 | No | 0 |  | No | Frt01434 | 0.076753 | 0 | 1.0369 | 6810 | ACTIVIDADES INMOBILIARIAS | Actividades inmobiliarias realizadas con bienes propios o arrendados | 8002563955 | Valle del Cauca | Cali | SANTIAGO DE CALI, DISTRITO ESPECIAL, DEPORTIVO, CULTURAL, TURÍSTICO, EMPRESARIAL Y DE SERVICIOS | CALLE 38N # 6N-35 | 3.4768534 | -76.5274002 | 980 | 3CN9
Frt43311 | CENTRO COMERCIAL CHIPICHAPE PH - LOC -K821 | DISTRIBUIDORA Y COMERCIALIZADORA DE ENERGIA ELECTRICA S.A. E.S.P. - COMERCIALIZADOR | 14/10/2021 | 1.0442 | 11894360 | 8002563955 | 0.2 | 1 | 5 | QI ENERGY S.A.S. E.S.P. - COMERCIALIZADOR | 26/04/2023 | DISTRIBUIDORA Y COMERCIALIZADORA DE ENERGIA ELECTRICA S.A. E.S.P. - COMERCIALIZADOR | EMPRESAS MUNICIPALES DE CALI E.I.C.E. E.S.P. - DISTRIBUIDOR |  | QI ENERGY S.A.S. E.S.P. - COMERCIALIZADOR | QI ENERGY S.A.S. E.S.P. - COMERCIALIZADOR | Regulado | CGM 24/7 |  |  |  |  | 1220100590 | INELCA | 1 | N/A | N/A | 14/10/2021 | INDUSTRIA ELÉCTRICA DEL CAUCA S.A. - INELCA (12-LAC-042) | 05/03/2021 | 2021-10-14 |  |  | 01/01/1900 |  |  | 0 | No | 0 |  | No | Frt01434 | 0.076753 | 0 | 1.0369 | 6810 | ACTIVIDADES INMOBILIARIAS | Actividades inmobiliarias realizadas con bienes propios o arrendados | 8002563955 | Valle del Cauca | Cali | SANTIAGO DE CALI, DISTRITO ESPECIAL, DEPORTIVO, CULTURAL, TURÍSTICO, EMPRESARIAL Y DE SERVICIOS | CALLE 38N # 6N-35 | 3.4768534 | -76.5274002 | 980 | 3CNA
Frt43312 | CENTRO COMERCIAL CHIÍPICHAPE PH - LOC 424 | DISTRIBUIDORA Y COMERCIALIZADORA DE ENERGIA ELECTRICA S.A. E.S.P. - COMERCIALIZADOR | 14/10/2021 | 1.0442 | 11894244 | 8002563955 | 0.2 | 1 | 5 | QI ENERGY S.A.S. E.S.P. - COMERCIALIZADOR | 26/04/2023 | DISTRIBUIDORA Y COMERCIALIZADORA DE ENERGIA ELECTRICA S.A. E.S.P. - COMERCIALIZADOR | EMPRESAS MUNICIPALES DE CALI E.I.C.E. E.S.P. - DISTRIBUIDOR |  | QI ENERGY S.A.S. E.S.P. - COMERCIALIZADOR | QI ENERGY S.A.S. E.S.P. - COMERCIALIZADOR | Regulado | CGM 24/7 |  |  |  |  | 1220100622 | INELCA | 1 | N/A | N/A | 14/10/2021 | INDUSTRIA ELÉCTRICA DEL CAUCA S.A. - INELCA (12-LAC-042) | 05/03/2021 | 2021-10-14 |  |  | 01/01/1900 |  |  | 0 | No | 0 |  | No | Frt01434 | 0.076753 | 0 | 1.0369 | 6810 | ACTIVIDADES INMOBILIARIAS | Actividades inmobiliarias realizadas con bienes propios o arrendados | 8002563955 | Valle del Cauca | Cali | SANTIAGO DE CALI, DISTRITO ESPECIAL, DEPORTIVO, CULTURAL, TURÍSTICO, EMPRESARIAL Y DE SERVICIOS | CALLE 38N # 6N-35 | 3.4768534 | -76.5274002 | 980 | 3CNB
Frt43313 | CENTRO COMERCIAL CHIPICHAPE PH- LOC 420 | DISTRIBUIDORA Y COMERCIALIZADORA DE ENERGIA ELECTRICA S.A. E.S.P. - COMERCIALIZADOR | 14/10/2021 | 1.0442 | 11894240 | 8002563955 | 0.2 | 1 | 5 | QI ENERGY S.A.S. E.S.P. - COMERCIALIZADOR | 26/04/2023 | DISTRIBUIDORA Y COMERCIALIZADORA DE ENERGIA ELECTRICA S.A. E.S.P. - COMERCIALIZADOR | EMPRESAS MUNICIPALES DE CALI E.I.C.E. E.S.P. - DISTRIBUIDOR |  | QI ENERGY S.A.S. E.S.P. - COMERCIALIZADOR | QI ENERGY S.A.S. E.S.P. - COMERCIALIZADOR | Regulado | CGM 24/7 |  |  |  |  | 1220100648. | INELCA | 1 | N/A | N/A | 14/10/2021 | INDUSTRIA ELÉCTRICA DEL CAUCA S.A. - INELCA (12-LAC-042) | 05/03/2021 | 2021-10-14 |  |  | 01/01/1900 |  |  | 0 | No | 0 |  | No | Frt01434 | 0.076753 | 0 | 1.0369 | 6810 | ACTIVIDADES INMOBILIARIAS | Actividades inmobiliarias realizadas con bienes propios o arrendados | 8002563955 | Valle del Cauca | Cali | SANTIAGO DE CALI, DISTRITO ESPECIAL, DEPORTIVO, CULTURAL, TURÍSTICO, EMPRESARIAL Y DE SERVICIOS | CALLE 38N # 6N-35 | 3.4768534 | -76.5274002 | 980 | 3CNC
Frt43314 | CENTRO COMERCIAL CHIPICHAPE PH - LOC 517 | DISTRIBUIDORA Y COMERCIALIZADORA DE ENERGIA ELECTRICA S.A. E.S.P. - COMERCIALIZADOR | 14/10/2021 | 1.0442 | 11894352 | 8002563955 | 0.2 | 1 | 5 | QI ENERGY S.A.S. E.S.P. - COMERCIALIZADOR | 26/04/2023 | DISTRIBUIDORA Y COMERCIALIZADORA DE ENERGIA ELECTRICA S.A. E.S.P. - COMERCIALIZADOR | EMPRESAS MUNICIPALES DE CALI E.I.C.E. E.S.P. - DISTRIBUIDOR |  | QI ENERGY S.A.S. E.S.P. - COMERCIALIZADOR | QI ENERGY S.A.S. E.S.P. - COMERCIALIZADOR | Regulado | CGM 24/7 |  |  |  |  | 1220100617 | INELCA | 1 | N/A | N/A | 14/10/2021 | INDUSTRIA ELÉCTRICA DEL CAUCA S.A. - INELCA (12-LAC-042) | 05/03/2021 | 2021-10-14 |  |  | 01/01/1900 |  |  | 0 | No | 0 |  | No | Frt01434 | 0.076753 | 0 | 1.0369 | 6810 | ACTIVIDADES INMOBILIARIAS | Actividades inmobiliarias realizadas con bienes propios o arrendados | 8002563955 | Valle del Cauca | Cali | SANTIAGO DE CALI, DISTRITO ESPECIAL, DEPORTIVO, CULTURAL, TURÍSTICO, EMPRESARIAL Y DE SERVICIOS | CALLE 38N # 6N-35 | 3.4768534 | -76.5274002 | 980 | 3CND
Frt43315 | CENTRO COMERCIAL CHIPICHAPE PH - LOC 421 | DISTRIBUIDORA Y COMERCIALIZADORA DE ENERGIA ELECTRICA S.A. E.S.P. - COMERCIALIZADOR | 14/10/2021 | 1.0442 | 11894241 | 8002563955 | 0.2 | 1 | 5 | QI ENERGY S.A.S. E.S.P. - COMERCIALIZADOR | 26/04/2023 | DISTRIBUIDORA Y COMERCIALIZADORA DE ENERGIA ELECTRICA S.A. E.S.P. - COMERCIALIZADOR | EMPRESAS MUNICIPALES DE CALI E.I.C.E. E.S.P. - DISTRIBUIDOR |  | QI ENERGY S.A.S. E.S.P. - COMERCIALIZADOR | QI ENERGY S.A.S. E.S.P. - COMERCIALIZADOR | Regulado | CGM 24/7 |  |  |  |  | 1220100649 | INELCA | 1 | N/A | N/A | 14/10/2021 | INDUSTRIA ELÉCTRICA DEL CAUCA S.A. - INELCA (12-LAC-042) | 05/03/2021 | 2021-10-14 |  |  | 01/01/1900 |  |  | 0 | No | 0 |  | No | Frt01434 | 0.076753 | 0 | 1.0369 | 6810 | ACTIVIDADES INMOBILIARIAS | Actividades inmobiliarias realizadas con bienes propios o arrendados | 8002563955 | Valle del Cauca | Cali | SANTIAGO DE CALI, DISTRITO ESPECIAL, DEPORTIVO, CULTURAL, TURÍSTICO, EMPRESARIAL Y DE SERVICIOS | CALLE 38N # 6N-35 | 3.4768534 | -76.5274002 | 980 | 3CNE
Frt43327 | SUBESTACION JUANCHITO LINEA DIESEL II - 1 115 KV | EMPRESAS MUNICIPALES DE CALI E.I.C.E. E.S.P. - COMERCIALIZADOR | 28/09/2021 | 1.0102 |  | NA | 115 | 4 | 1 | EMPRESAS MUNICIPALES DE CALI E.I.C.E. E.S.P. - COMERCIALIZADOR | 28/09/2021 | NA | CELSIA COLOMBIA S.A. E.S.P. - DISTRIBUIDOR |  | CELSIA COLOMBIA S.A. E.S.P. - COMERCIALIZADOR | EMPRESAS MUNICIPALES DE CALI E.I.C.E. E.S.P. - COMERCIALIZADOR | Entre Agentes | CGM EMCALI (comercializador) |  |  |  |  | 54233871. | LANDIS + GYR | 0.2s | 0.2s | 0.2 | 28/09/2021 | EMPRESAS MUNICIPALES DE CALI EICE E.S.P. - EMCALI (12-LAC-001) | 14/11/2020 | 2021-09-28 | 54233873 | LANDIS + GYR | 28/09/2021 | EMPRESAS MUNICIPALES DE CALI EICE E.S.P. - EMCALI (12-LAC-001) | 14/11/2020 | 2021-09-28 | No | 0 |  | No |  | 0 | 0 | 0 | NA | NA | NA | NA | Valle del Cauca | Cali | SANTIAGO DE CALI, DISTRITO ESPECIAL, DEPORTIVO, CULTURAL, TURÍSTICO, EMPRESARIAL Y DE SERVICIOS | SUBESTACION JUANCHITO | 3.4372201 | -76.5224991 | 1018 | NA
Frt43328 | SUBESTACION JUANCHITO LINEA DIESEL II - 1 115 KV | EMPRESAS MUNICIPALES DE CALI E.I.C.E. E.S.P. - COMERCIALIZADOR | 28/09/2021 | 1.0102 |  | NA | 115 | 4 | 1 | EMPRESAS MUNICIPALES DE CALI E.I.C.E. E.S.P. - COMERCIALIZADOR | 28/09/2021 | NA | EMPRESAS MUNICIPALES DE CALI E.I.C.E. E.S.P. - DISTRIBUIDOR |  | EMPRESAS MUNICIPALES DE CALI E.I.C.E. E.S.P. - COMERCIALIZADOR | CELSIA COLOMBIA S.A. E.S.P. - COMERCIALIZADOR | Entre Agentes | CGM EMCALI (comercializador) |  |  |  |  | 54233871. | LANDIS + GYR | 0.2s | 0.2s | 0.2 | 28/09/2021 | EMPRESAS MUNICIPALES DE CALI EICE E.S.P. - EMCALI (12-LAC-001) | 14/11/2020 | 2021-09-28 | 54233873 | LANDIS + GYR | 28/09/2021 | EMPRESAS MUNICIPALES DE CALI EICE E.S.P. - EMCALI (12-LAC-001) | 14/11/2020 | 2021-09-28 | No | 0 |  | No |  | 0 | 0 | 0 | NA | NA | NA | NA | Valle del Cauca | Cali | SANTIAGO DE CALI, DISTRITO ESPECIAL, DEPORTIVO, CULTURAL, TURÍSTICO, EMPRESARIAL Y DE SERVICIOS | SUBESTACION JUANCHITO | 3.4372201 | -76.5224991 | 1018 | NA
Frt43333 | CENTRO COMERCIAL CHIPICHAPE PH- LOC 515 | DISTRIBUIDORA Y COMERCIALIZADORA DE ENERGIA ELECTRICA S.A. E.S.P. - COMERCIALIZADOR | 14/10/2021 | 1.0442 | 11894354 | 8002563955 | 0.2 | 1 | 5 | QI ENERGY S.A.S. E.S.P. - COMERCIALIZADOR | 26/04/2023 | DISTRIBUIDORA Y COMERCIALIZADORA DE ENERGIA ELECTRICA S.A. E.S.P. - COMERCIALIZADOR | EMPRESAS MUNICIPALES DE CALI E.I.C.E. E.S.P. - DISTRIBUIDOR |  | QI ENERGY S.A.S. E.S.P. - COMERCIALIZADOR | QI ENERGY S.A.S. E.S.P. - COMERCIALIZADOR | Regulado | CGM 24/7 |  |  |  |  | 1220100587 | INELCA | 1 | N/A | N/A | 14/10/2021 | INDUSTRIA ELÉCTRICA DEL CAUCA S.A. - INELCA (12-LAC-042) | 05/03/2021 | 2021-10-14 |  |  | 01/01/1900 |  |  | 0 | No | 0 |  | No | Frt01434 | 0.076753 | 0 | 1.0369 | 6810 | ACTIVIDADES INMOBILIARIAS | Actividades inmobiliarias realizadas con bienes propios o arrendados | 8002563955 | Valle del Cauca | Cali | SANTIAGO DE CALI, DISTRITO ESPECIAL, DEPORTIVO, CULTURAL, TURÍSTICO, EMPRESARIAL Y DE SERVICIOS | CALLE 38N # 6N-35 | 3.4768534 | -76.5274002 | 980 | 3CNF
Frt43334 | CENTRO COMERCIAL CHIPICHAPE PH - LOC 514 | DISTRIBUIDORA Y COMERCIALIZADORA DE ENERGIA ELECTRICA S.A. E.S.P. - COMERCIALIZADOR | 14/10/2021 | 1.0442 | 11894355 | 8002563955 | 0.2 | 1 | 5 | QI ENERGY S.A.S. E.S.P. - COMERCIALIZADOR | 26/04/2023 | DISTRIBUIDORA Y COMERCIALIZADORA DE ENERGIA ELECTRICA S.A. E.S.P. - COMERCIALIZADOR | EMPRESAS MUNICIPALES DE CALI E.I.C.E. E.S.P. - DISTRIBUIDOR |  | QI ENERGY S.A.S. E.S.P. - COMERCIALIZADOR | QI ENERGY S.A.S. E.S.P. - COMERCIALIZADOR | Regulado | CGM 24/7 |  |  |  |  | 1220100588 | INELCA | 1 | N/A | N/A | 14/10/2021 | INDUSTRIA ELÉCTRICA DEL CAUCA S.A. - INELCA (12-LAC-042) | 05/03/2021 | 2021-10-14 |  |  | 01/01/1900 |  |  | 0 | No | 0 |  | No | Frt01434 | 0.076753 | 0 | 1.0369 | 6810 | ACTIVIDADES INMOBILIARIAS | Actividades inmobiliarias realizadas con bienes propios o arrendados | 8002563955 | Valle del Cauca | Cali | SANTIAGO DE CALI, DISTRITO ESPECIAL, DEPORTIVO, CULTURAL, TURÍSTICO, EMPRESARIAL Y DE SERVICIOS | CALLE 38N # 6N-35 | 3.4768534 | -76.5274002 | 980 | 3CNG
Frt43335 | CENTRO COMERCIAL CHIPICHAPE PH - LOCAL 518 | DISTRIBUIDORA Y COMERCIALIZADORA DE ENERGIA ELECTRICA S.A. E.S.P. - COMERCIALIZADOR | 14/10/2021 | 1.0442 | 11894351. | 8002563955 | 0.2 | 1 | 5 | QI ENERGY S.A.S. E.S.P. - COMERCIALIZADOR | 26/04/2023 | DISTRIBUIDORA Y COMERCIALIZADORA DE ENERGIA ELECTRICA S.A. E.S.P. - COMERCIALIZADOR | EMPRESAS MUNICIPALES DE CALI E.I.C.E. E.S.P. - DISTRIBUIDOR |  | QI ENERGY S.A.S. E.S.P. - COMERCIALIZADOR | QI ENERGY S.A.S. E.S.P. - COMERCIALIZADOR | Regulado | CGM 24/7 |  |  |  |  | 1220100616 | INELCA | 1 | N/A | N/A | 14/10/2021 | INDUSTRIA ELÉCTRICA DEL CAUCA S.A. - INELCA (12-LAC-042) | 05/03/2021 | 2021-10-14 |  |  | 01/01/1900 |  |  | 0 | No | 0 |  | No | Frt01434 | 0.076753 | 0 | 1.0369 | 6810 | ACTIVIDADES INMOBILIARIAS | Actividades inmobiliarias realizadas con bienes propios o arrendados | 8002563955 | Valle del Cauca | Cali | SANTIAGO DE CALI, DISTRITO ESPECIAL, DEPORTIVO, CULTURAL, TURÍSTICO, EMPRESARIAL Y DE SERVICIOS | CALLE 38 NORTE # 6N-35 | 3.4768534 | -76.5274002 | 980 | 3CNH
Frt43353 | ORGANIZACIÓN TERPEL SA - EDS CARRERA 5 | TERPEL ENERGÍA S.A.S. E.S.P. - COMERCIALIZADOR | 14/10/2021 | 1.0442 | 1941444 | 830095213 | 13.2 | 2 | 3 | TERPEL ENERGÍA S.A.S. E.S.P. - COMERCIALIZADOR | 14/10/2021 | NA | EMPRESAS MUNICIPALES DE CALI E.I.C.E. E.S.P. - DISTRIBUIDOR |  | EMPRESAS MUNICIPALES DE CALI E.I.C.E. E.S.P. - COMERCIALIZADOR | TERPEL ENERGÍA S.A.S. E.S.P. - COMERCIALIZADOR | Regulado | CGM TELMETERGY LTDA (comercializador) |  |  |  |  | 84588810 | ITRON | 0.5s | 0.5s | 0.5 | 14/10/2021 | ELGAMA SISTEMOS DE COLOMBIA LTDA. - ELGSIS LTDA. (10-LAC-047) | 21/09/2021 | 2021-10-14 |  |  | 01/01/1900 |  |  | 0 | No | 0 |  | No |  | 0 | 0 | 0 | 4731 | COMERCIO AL POR MAYOR Y AL POR MENOR; REPARACIÓN DE VEHÍCULOS AUTOMOTORES Y MOTOCICLETAS | Comercio al por menor de combustible para automotores | 830095213 | Valle del Cauca | Cali | SANTIAGO DE CALI, DISTRITO ESPECIAL, DEPORTIVO, CULTURAL, TURÍSTICO, EMPRESARIAL Y DE SERVICIOS | CR 5 NORTE 48-39 LC 01 | 3.4757535 | -76.5086722 | 967 | 3CMV
Frt43358 | ORGANIZACIÓN TERPEL SA - EDS GNC AUTOPISTA | TERPEL ENERGÍA S.A.S. E.S.P. - COMERCIALIZADOR | 14/10/2021 | 1.0442 | 14387879 | 830095213 | 13.2 | 2 | 3 | TERPEL ENERGÍA S.A.S. E.S.P. - COMERCIALIZADOR | 14/10/2021 | NA | EMPRESAS MUNICIPALES DE CALI E.I.C.E. E.S.P. - DISTRIBUIDOR |  | EMPRESAS MUNICIPALES DE CALI E.I.C.E. E.S.P. - COMERCIALIZADOR | TERPEL ENERGÍA S.A.S. E.S.P. - COMERCIALIZADOR | Regulado | CGM TELMETERGY LTDA (comercializador) |  |  |  |  | 84588804 | ITRON | 0.5s | 0.5s | 0.5 | 14/10/2021 | ELGAMA SISTEMOS DE COLOMBIA LTDA. - ELGSIS LTDA. (10-LAC-047) | 21/09/2021 | 2021-10-14 |  |  | 01/01/1900 |  |  | 0 | No | 0 |  | No |  | 0 | 0 | 0 | 4731 | COMERCIO AL POR MAYOR Y AL POR MENOR; REPARACIÓN DE VEHÍCULOS AUTOMOTORES Y MOTOCICLETAS | Comercio al por menor de combustible para automotores | 830095213 | Valle del Cauca | Cali | SANTIAGO DE CALI, DISTRITO ESPECIAL, DEPORTIVO, CULTURAL, TURÍSTICO, EMPRESARIAL Y DE SERVICIOS | CL 10 46-20 LC 101-1 | 3.4142723 | -76.5380274 | 968 | 3CMX
Frt43379 | CENTRO COMERCIAL CHIPICHAPE PH - LOC 513 | DISTRIBUIDORA Y COMERCIALIZADORA DE ENERGIA ELECTRICA S.A. E.S.P. - COMERCIALIZADOR | 14/10/2021 | 1.0442 | 11894356 | 8002563955 | 0.2 | 1 | 5 | QI ENERGY S.A.S. E.S.P. - COMERCIALIZADOR | 26/04/2023 | DISTRIBUIDORA Y COMERCIALIZADORA DE ENERGIA ELECTRICA S.A. E.S.P. - COMERCIALIZADOR | EMPRESAS MUNICIPALES DE CALI E.I.C.E. E.S.P. - DISTRIBUIDOR |  | QI ENERGY S.A.S. E.S.P. - COMERCIALIZADOR | QI ENERGY S.A.S. E.S.P. - COMERCIALIZADOR | Regulado | CGM 24/7 |  |  |  |  | 1220100589 | INELCA | 1 | N/A | N/A | 14/10/2021 | INDUSTRIA ELÉCTRICA DEL CAUCA S.A. - INELCA (12-LAC-042) | 05/03/2021 | 2021-10-14 |  |  | 01/01/1900 |  |  | 0 | No | 0 |  | No | Frt01434 | 0.076753 | 0 | 1.0369 | 6810 | ACTIVIDADES INMOBILIARIAS | Actividades inmobiliarias realizadas con bienes propios o arrendados | 8002563955 | Valle del Cauca | Cali | SANTIAGO DE CALI, DISTRITO ESPECIAL, DEPORTIVO, CULTURAL, TURÍSTICO, EMPRESARIAL Y DE SERVICIOS | CALLE 38N # 6N-35 | 3.4768534 | -76.5274002 | 980 | 3CNK
Frt43380 | CENTRO COMERCIAL CHIPICHAPE PH -LOCAL 310 | DISTRIBUIDORA Y COMERCIALIZADORA DE ENERGIA ELECTRICA S.A. E.S.P. - COMERCIALIZADOR | 14/10/2021 | 1.0442 | 11894192 | 8002563955 | 0.2 | 1 | 4 | QI ENERGY S.A.S. E.S.P. - COMERCIALIZADOR | 26/04/2023 | DISTRIBUIDORA Y COMERCIALIZADORA DE ENERGIA ELECTRICA S.A. E.S.P. - COMERCIALIZADOR | EMPRESAS MUNICIPALES DE CALI E.I.C.E. E.S.P. - DISTRIBUIDOR |  | QI ENERGY S.A.S. E.S.P. - COMERCIALIZADOR | QI ENERGY S.A.S. E.S.P. - COMERCIALIZADOR | Regulado | CGM 24/7 |  |  |  |  | 1315017595 | INELCA | 1 | 0.5s | N/A | 14/10/2021 | INPEL S.A. (10-LAC-054) | 15/02/2021 | 2021-10-14 |  |  | 01/01/1900 |  |  | 0 | No | 0 |  | No | Frt01434 | 0.076753 | 0 | 1.0369 | 6810 | ACTIVIDADES INMOBILIARIAS | Actividades inmobiliarias realizadas con bienes propios o arrendados | 8002563955 | Valle del Cauca | Cali | SANTIAGO DE CALI, DISTRITO ESPECIAL, DEPORTIVO, CULTURAL, TURÍSTICO, EMPRESARIAL Y DE SERVICIOS | CALLE 38N # 6N-35 | 3.4768534 | -76.5274002 | 980 | 3CNL
Frt43381 | CENTRO COMERCIAL CHIPICHAPE PH - LOC 511 | DISTRIBUIDORA Y COMERCIALIZADORA DE ENERGIA ELECTRICA S.A. E.S.P. - COMERCIALIZADOR | 14/10/2021 | 1.0442 | 11894357 | 8002563955 | 0.2 | 1 | 5 | QI ENERGY S.A.S. E.S.P. - COMERCIALIZADOR | 26/04/2023 | DISTRIBUIDORA Y COMERCIALIZADORA DE ENERGIA ELECTRICA S.A. E.S.P. - COMERCIALIZADOR | EMPRESAS MUNICIPALES DE CALI E.I.C.E. E.S.P. - DISTRIBUIDOR |  | QI ENERGY S.A.S. E.S.P. - COMERCIALIZADOR | QI ENERGY S.A.S. E.S.P. - COMERCIALIZADOR | Regulado | CGM 24/7 |  |  |  |  | 1316005190 | INELCA | 1 | N/A | N/A | 14/10/2021 | INDUSTRIA ELÉCTRICA DEL CAUCA S.A. - INELCA (12-LAC-042) | 05/03/2021 | 2021-10-14 |  |  | 01/01/1900 |  |  | 0 | No | 0 |  | No | Frt01434 | 0.076753 | 0 | 1.0369 | 6810 | ACTIVIDADES INMOBILIARIAS | Actividades inmobiliarias realizadas con bienes propios o arrendados | 8002563955 | Valle del Cauca | Cali | SANTIAGO DE CALI, DISTRITO ESPECIAL, DEPORTIVO, CULTURAL, TURÍSTICO, EMPRESARIAL Y DE SERVICIOS | CALLE 38N # 6N-35 | 3.4768534 | -76.5274002 | 980 | 3CNM
Frt43382 | CENTRO COMERCIAL CHIPICHAPE PH - LOC 8 246 | DISTRIBUIDORA Y COMERCIALIZADORA DE ENERGIA ELECTRICA S.A. E.S.P. - COMERCIALIZADOR | 14/10/2021 | 1.0442 | 11894568 | 8002563955 | 0.2 | 1 | 5 | QI ENERGY S.A.S. E.S.P. - COMERCIALIZADOR | 26/04/2023 | DISTRIBUIDORA Y COMERCIALIZADORA DE ENERGIA ELECTRICA S.A. E.S.P. - COMERCIALIZADOR | EMPRESAS MUNICIPALES DE CALI E.I.C.E. E.S.P. - DISTRIBUIDOR |  | QI ENERGY S.A.S. E.S.P. - COMERCIALIZADOR | QI ENERGY S.A.S. E.S.P. - COMERCIALIZADOR | Regulado | CGM 24/7 |  |  |  |  | 1220100676 | INELCA | 1 | N/A | N/A | 14/10/2021 | INDUSTRIA ELÉCTRICA DEL CAUCA S.A. - INELCA (12-LAC-042) | 05/03/2021 | 2021-10-14 |  |  | 01/01/1900 |  |  | 0 | No | 0 |  | No | Frt01434 | 0.076753 | 0 | 1.0369 | 6810 | ACTIVIDADES INMOBILIARIAS | Actividades inmobiliarias realizadas con bienes propios o arrendados | 8002563955 | Valle del Cauca | Cali | SANTIAGO DE CALI, DISTRITO ESPECIAL, DEPORTIVO, CULTURAL, TURÍSTICO, EMPRESARIAL Y DE SERVICIOS | CALLE 38N # 6N-35 | 3.4768534 | -76.5274002 | 980 | 3CNN
Frt43383 | CENTRO COMERCIAL CHIPICHAPE PH- LOC 8 -244 | DISTRIBUIDORA Y COMERCIALIZADORA DE ENERGIA ELECTRICA S.A. E.S.P. - COMERCIALIZADOR | 14/10/2021 | 1.0442 | 11894565 | 8002563955 | 0.2 | 1 | 5 | QI ENERGY S.A.S. E.S.P. - COMERCIALIZADOR | 26/04/2023 | DISTRIBUIDORA Y COMERCIALIZADORA DE ENERGIA ELECTRICA S.A. E.S.P. - COMERCIALIZADOR | EMPRESAS MUNICIPALES DE CALI E.I.C.E. E.S.P. - DISTRIBUIDOR |  | QI ENERGY S.A.S. E.S.P. - COMERCIALIZADOR | QI ENERGY S.A.S. E.S.P. - COMERCIALIZADOR | Regulado | CGM 24/7 |  |  |  |  | 1315017576 | INELCA | 1 | 0.5s | N/A | 28/12/2021 | INPEL S.A. (10-LAC-054) | 12/02/2021 | 2021-12-28 |  |  | 01/01/1900 |  |  | 0 | No | 0 |  | No | Frt01434 | 0.076753 | 0 | 1.0369 | 6810 | ACTIVIDADES INMOBILIARIAS | Actividades inmobiliarias realizadas con bienes propios o arrendados | 8002563955 | Valle del Cauca | Cali | SANTIAGO DE CALI, DISTRITO ESPECIAL, DEPORTIVO, CULTURAL, TURÍSTICO, EMPRESARIAL Y DE SERVICIOS | CALLE 38N # 6N-35 | 3.4768534 | -76.5274002 | 980 | 3CNO
Frt43384 | CENTRO COMERCIAL CHIPICHAPE PH - LOC -8-249 | DISTRIBUIDORA Y COMERCIALIZADORA DE ENERGIA ELECTRICA S.A. E.S.P. - COMERCIALIZADOR | 14/10/2021 | 1.0442 | 11894566 | 8002563955 | 0.2 | 1 | 5 | QI ENERGY S.A.S. E.S.P. - COMERCIALIZADOR | 26/04/2023 | DISTRIBUIDORA Y COMERCIALIZADORA DE ENERGIA ELECTRICA S.A. E.S.P. - COMERCIALIZADOR | EMPRESAS MUNICIPALES DE CALI E.I.C.E. E.S.P. - DISTRIBUIDOR |  | QI ENERGY S.A.S. E.S.P. - COMERCIALIZADOR | QI ENERGY S.A.S. E.S.P. - COMERCIALIZADOR | Regulado | CGM 24/7 |  |  |  |  | 1220100709 | INELCA | 1 | N/A | N/A | 14/10/2021 | INDUSTRIA ELÉCTRICA DEL CAUCA S.A. - INELCA (12-LAC-042) | 05/03/2021 | 2021-10-14 |  |  | 01/01/1900 |  |  | 0 | No | 0 |  | No | Frt01434 | 0.076753 | 0 | 1.0369 | 6810 | ACTIVIDADES INMOBILIARIAS | Actividades inmobiliarias realizadas con bienes propios o arrendados | 8002563955 | Valle del Cauca | Cali | SANTIAGO DE CALI, DISTRITO ESPECIAL, DEPORTIVO, CULTURAL, TURÍSTICO, EMPRESARIAL Y DE SERVICIOS | CALLE 38N # 6N-35 | 3.4768534 | -76.5274002 | 980 | 3CNP
Frt43392 | BANCO DE BOGOTA - OF CTRO PAGO LA CAMPIÑA - COD OF 671 | VATIA S.A. E.S.P. - COMERCIALIZADOR | 14/10/2021 | 1.1324 | 1873730 | 860002964 | 0.2 | 1 | 4 | VATIA S.A. E.S.P. - COMERCIALIZADOR | 14/10/2021 | NA | EMPRESAS MUNICIPALES DE CALI E.I.C.E. E.S.P. - DISTRIBUIDOR |  | EMPRESAS MUNICIPALES DE CALI E.I.C.E. E.S.P. - COMERCIALIZADOR | VATIA S.A. E.S.P. - COMERCIALIZADOR | Regulado | CGM VATIA (comercializador) |  |  |  |  | 75443677 | ISKRA | 1 | N/A | N/A | 14/10/2021 | INDUSTRIA ELÉCTRICA DEL CAUCA S.A. - INELCA (12-LAC-042) | 02/03/2021 | 2021-10-14 |  |  | 01/01/1900 |  |  | 0 | No | 0 |  | No |  | 0 | 0 | 0 | 6514 | ACTIVIDADES FINANCIERAS Y DE SEGUROS | Capitalización | 860002964 | Valle del Cauca | Cali | SANTIAGO DE CALI, DISTRITO ESPECIAL, DEPORTIVO, CULTURAL, TURÍSTICO, EMPRESARIAL Y DE SERVICIOS | AVENIDA 6 NORTE # 40-48 | 3.479574 | -76.525105 | 987 | 3CME
Frt43397 | JERONIMO MARTINS COLOMBIA SAS - TIENDA 611 | VATIA S.A. E.S.P. - COMERCIALIZADOR | 14/10/2021 | 1.1324 | 1799383 | 900480569 | 0.2 | 1 | 4 | VATIA S.A. E.S.P. - COMERCIALIZADOR | 14/10/2021 | NA | EMPRESAS MUNICIPALES DE CALI E.I.C.E. E.S.P. - DISTRIBUIDOR |  | EMPRESAS MUNICIPALES DE CALI E.I.C.E. E.S.P. - COMERCIALIZADOR | VATIA S.A. E.S.P. - COMERCIALIZADOR | Regulado | CGM VATIA (comercializador) | Frt53414 | Prd03675 | JERONIMO MARTINS COLOMBIA TIENDA 611 | PLUSENERGY S.A.S. E.S.P. - COMERCIALIZADOR | 502035024 | CIRCUTOR | 0.5s | 0.5s | N/A | 14/10/2021 | INPEL S.A. (10-LAC-054) | 19/06/2021 | 2021-10-14 |  |  | 01/01/1900 |  |  | 0 | No | 0 |  | No |  | 0 | 0 | 0 | 4711 | COMERCIO AL POR MAYOR Y AL POR MENOR; REPARACIÓN DE VEHÍCULOS AUTOMOTORES Y MOTOCICLETAS | Comercio al por menor en establecimientos no especializados con surtido compuesto principalmente por alimentos, bebidas o tabaco | 900480569 | Valle del Cauca | Yumbo | YUMBO | CARRERA 5 # 9-39 | 3.4506841 | -76.5341211 | 1007 | 3CMJ
Frt43439 | DISTRIBUIDORA NISSAN S.A. | ENERCO S.A. E.S.P. - COMERCIALIZADOR | 21/10/2021 | 1.1324 | 1638747 | 860001307 | 0.2 | 1 | 3 | ENERTOTAL S.A. E.S.P. - COMERCIALIZADOR | 01/08/2023 | ENERCO S.A. E.S.P. - COMERCIALIZADOR | EMPRESAS MUNICIPALES DE CALI E.I.C.E. E.S.P. - DISTRIBUIDOR |  | EMPRESAS MUNICIPALES DE CALI E.I.C.E. E.S.P. - COMERCIALIZADOR | ENERTOTAL S.A. E.S.P. - COMERCIALIZADOR | Regulado | CGM ENERTOTAL (comercializador) |  |  |  |  | 02902730 | ELSTER | 0.5s | 0.5s | N/A | 21/10/2021 | INPEL S.A. (10-LAC-054) | 16/04/2021 | 2021-10-21 |  |  | 01/01/1900 |  |  | 0 | No | 0 |  | No |  | 0 | 0 | 0 | 4511 | COMERCIO AL POR MAYOR Y AL POR MENOR; REPARACIÓN DE VEHÍCULOS AUTOMOTORES Y MOTOCICLETAS | Comercio de vehículos automotores nuevos | 860001307 | Valle del Cauca | Cali | SANTIAGO DE CALI, DISTRITO ESPECIAL, DEPORTIVO, CULTURAL, TURÍSTICO, EMPRESARIAL Y DE SERVICIOS | CALLE 13 # 75-65 | 3.3895 | -76.5381 | 984 | 3CPQ
Frt43441 | NUTRIALIMENTOS CARNICOS SAS -96007 | ENERCO S.A. E.S.P. - COMERCIALIZADOR | 21/10/2021 | 1.1324 | 1402469 | 9012442106 | 0.2 | 1 | 4 | ENERTOTAL S.A. E.S.P. - COMERCIALIZADOR | 01/08/2023 | ENERCO S.A. E.S.P. - COMERCIALIZADOR | EMPRESAS MUNICIPALES DE CALI E.I.C.E. E.S.P. - DISTRIBUIDOR |  | EMPRESAS MUNICIPALES DE CALI E.I.C.E. E.S.P. - COMERCIALIZADOR | ENERTOTAL S.A. E.S.P. - COMERCIALIZADOR | Regulado | CGM ENERTOTAL (comercializador) |  |  |  |  | 502033988 | CIRCUTOR | 1 | N/A | N/A | 21/10/2021 | INPEL S.A. (10-LAC-054) | 11/07/2021 | 2021-10-21 |  |  | 01/01/1900 |  |  | 0 | No | 0 |  | No |  | 0 | 0 | 0 | 1011 | INDUSTRIAS MANUFACTURERAS | Procesamiento y conservación de carne y productos cárnicos | 9012442106 | Valle del Cauca | Cali | SANTIAGO DE CALI, DISTRITO ESPECIAL, DEPORTIVO, CULTURAL, TURÍSTICO, EMPRESARIAL Y DE SERVICIOS | CALLE 76 # 7LBIS-26 | 3.45640 | -76.48029 | 853 | 3CPR
Frt43442 | NUTRIALIMENTOS CARNICOS SAS | ENERCO S.A. E.S.P. - COMERCIALIZADOR | 21/10/2021 | 1.1324 | 2096178 | 9012442106 | 0.2 | 1 | 4 | ENERTOTAL S.A. E.S.P. - COMERCIALIZADOR | 01/08/2023 | ENERCO S.A. E.S.P. - COMERCIALIZADOR | EMPRESAS MUNICIPALES DE CALI E.I.C.E. E.S.P. - DISTRIBUIDOR |  | EMPRESAS MUNICIPALES DE CALI E.I.C.E. E.S.P. - COMERCIALIZADOR | ENERTOTAL S.A. E.S.P. - COMERCIALIZADOR | Regulado | CGM ENERTOTAL (comercializador) |  |  |  |  | 502034014 | CIRCUTOR | 1 | N/A | N/A | 21/10/2021 | INPEL S.A. (10-LAC-054) | 11/07/2021 | 2021-10-21 |  |  | 01/01/1900 |  |  | 0 | No | 0 |  | No |  | 0 | 0 | 0 | 1011 | INDUSTRIAS MANUFACTURERAS | Procesamiento y conservación de carne y productos cárnicos | 9012442106 | Valle del Cauca | Cali | SANTIAGO DE CALI, DISTRITO ESPECIAL, DEPORTIVO, CULTURAL, TURÍSTICO, EMPRESARIAL Y DE SERVICIOS | CARRERA 26 # 72D-05 | 3.45640 | -76.48029 | 995 | 3CPS
Frt43523 | SPIRODUCTOS SAS | EMPRESAS MUNICIPALES DE CALI E.I.C.E. E.S.P. - COMERCIALIZADOR | 01/11/2021 | 1.0383 | 11296164 | 8001228563 | 34.5 | 3 | 3 | EMPRESAS MUNICIPALES DE CALI E.I.C.E. E.S.P. - COMERCIALIZADOR | 01/11/2021 | NA | EMPRESAS MUNICIPALES DE CALI E.I.C.E. E.S.P. - DISTRIBUIDOR |  | EMPRESAS MUNICIPALES DE CALI E.I.C.E. E.S.P. - COMERCIALIZADOR | EMPRESAS MUNICIPALES DE CALI E.I.C.E. E.S.P. - COMERCIALIZADOR | No Regulado | CGM EMCALI (comercializador) |  |  |  |  | 54815333 | LANDIS +GYR | 0.5s | 0.2 | 0.5 | 01/11/2021 | EMPRESAS MUNICIPALES DE CALI EICE E.S.P. - EMCALI (12-LAC-001) | 20/09/2021 | 2021-11-01 |  |  | 01/01/1900 |  |  | 0 | No | 0 |  | No |  | 0 | 0 | 0 | 2511 | INDUSTRIAS MANUFACTURERAS | Fabricación de productos metálicos para uso estructural | 8001228563 | Valle del Cauca | Yumbo | YUMBO | CALLE 13 # 34-70 YUMBO | 3.58234 | -76.4914627 | 995 | 3CT4
Frt43543 | CENTRO COMERCIAL CHIPIACHAPE PH - LOC 8-129 | DISTRIBUIDORA Y COMERCIALIZADORA DE ENERGIA ELECTRICA S.A. E.S.P. - COMERCIALIZADOR | 28/10/2021 | 1.0442 | 11894553 | 8002563955 | 0.2 | 1 | 5 | QI ENERGY S.A.S. E.S.P. - COMERCIALIZADOR | 26/04/2023 | DISTRIBUIDORA Y COMERCIALIZADORA DE ENERGIA ELECTRICA S.A. E.S.P. - COMERCIALIZADOR | EMPRESAS MUNICIPALES DE CALI E.I.C.E. E.S.P. - DISTRIBUIDOR |  | QI ENERGY S.A.S. E.S.P. - COMERCIALIZADOR | QI ENERGY S.A.S. E.S.P. - COMERCIALIZADOR | Regulado | CGM 24/7 |  |  |  |  | 1220100674 | INELCA | 1 | N/A | N/A | 28/10/2021 | INDUSTRIA ELÉCTRICA DEL CAUCA S.A. - INELCA (12-LAC-042) | 05/03/2021 | 2021-10-28 |  |  | 01/01/1900 |  |  | 0 | No | 0 |  | No | Frt01434 | 0.076753 | 0 | 1.0369 | 6810 | ACTIVIDADES INMOBILIARIAS | Actividades inmobiliarias realizadas con bienes propios o arrendados | 8002563955 | Valle del Cauca | Cali | SANTIAGO DE CALI, DISTRITO ESPECIAL, DEPORTIVO, CULTURAL, TURÍSTICO, EMPRESARIAL Y DE SERVICIOS | CALLE 38N # 6N-35 | 3.4768534 | -76.5274002 | 980 | 3CSA
Frt43544 | CENTRO COMERCIAL CHIPICHAPE PH -LOC 8- 123 | DISTRIBUIDORA Y COMERCIALIZADORA DE ENERGIA ELECTRICA S.A. E.S.P. - COMERCIALIZADOR | 28/10/2021 | 1.0442 | 11894546 | 8002563955 | 0.2 | 1 | 5 | QI ENERGY S.A.S. E.S.P. - COMERCIALIZADOR | 26/04/2023 | DISTRIBUIDORA Y COMERCIALIZADORA DE ENERGIA ELECTRICA S.A. E.S.P. - COMERCIALIZADOR | EMPRESAS MUNICIPALES DE CALI E.I.C.E. E.S.P. - DISTRIBUIDOR |  | QI ENERGY S.A.S. E.S.P. - COMERCIALIZADOR | QI ENERGY S.A.S. E.S.P. - COMERCIALIZADOR | Regulado | CGM 24/7 |  |  |  |  | 1220100706 | INELCA | 1 | N/A | N/A | 28/10/2021 | INDUSTRIA ELÉCTRICA DEL CAUCA S.A. - INELCA (12-LAC-042) | 05/03/2021 | 2021-10-28 |  |  | 01/01/1900 |  |  | 0 | No | 0 |  | No | Frt01434 | 0.076753 | 0 | 1.0369 | 6810 | ACTIVIDADES INMOBILIARIAS | Actividades inmobiliarias realizadas con bienes propios o arrendados | 8002563955 | Valle del Cauca | Cali | SANTIAGO DE CALI, DISTRITO ESPECIAL, DEPORTIVO, CULTURAL, TURÍSTICO, EMPRESARIAL Y DE SERVICIOS | CALLE 38N # 6N-35 | 3.4768534 | -76.5274002 | 980 | 3CS9
Frt43545 | CENTRO COMERCIAL CHIPICHAPE PH -LOC 8-127 | DISTRIBUIDORA Y COMERCIALIZADORA DE ENERGIA ELECTRICA S.A. E.S.P. - COMERCIALIZADOR | 28/10/2021 | 1.0442 | 11894547 | 8002563955 | 0.2 | 1 | 5 | QI ENERGY S.A.S. E.S.P. - COMERCIALIZADOR | 26/04/2023 | DISTRIBUIDORA Y COMERCIALIZADORA DE ENERGIA ELECTRICA S.A. E.S.P. - COMERCIALIZADOR | EMPRESAS MUNICIPALES DE CALI E.I.C.E. E.S.P. - DISTRIBUIDOR |  | QI ENERGY S.A.S. E.S.P. - COMERCIALIZADOR | QI ENERGY S.A.S. E.S.P. - COMERCIALIZADOR | Regulado | CGM 24/7 |  |  |  |  | 1220100675 | INELCA | 1 | N/A | N/A | 28/10/2021 | INDUSTRIA ELÉCTRICA DEL CAUCA S.A. - INELCA (12-LAC-042) | 05/03/2021 | 2021-10-28 |  |  | 01/01/1900 |  |  | 0 | No | 0 |  | No | Frt01434 | 0.076753 | 0 | 1.0369 | 6810 | ACTIVIDADES INMOBILIARIAS | Actividades inmobiliarias realizadas con bienes propios o arrendados | 8002563955 | Valle del Cauca | Cali | SANTIAGO DE CALI, DISTRITO ESPECIAL, DEPORTIVO, CULTURAL, TURÍSTICO, EMPRESARIAL Y DE SERVICIOS | CALLE 38N # 6N-35 | 3.4768534 | -76.5274002 | 980 | 3CSB
Frt43548 | CENTRO COMERCIAL CHIPICHAPE PH - LOC K -832 | DISTRIBUIDORA Y COMERCIALIZADORA DE ENERGIA ELECTRICA S.A. E.S.P. - COMERCIALIZADOR | 28/10/2021 | 1.0442 | 11894549 | 8002563955 | 0.2 | 1 | 5 | QI ENERGY S.A.S. E.S.P. - COMERCIALIZADOR | 26/04/2023 | DISTRIBUIDORA Y COMERCIALIZADORA DE ENERGIA ELECTRICA S.A. E.S.P. - COMERCIALIZADOR | EMPRESAS MUNICIPALES DE CALI E.I.C.E. E.S.P. - DISTRIBUIDOR |  | QI ENERGY S.A.S. E.S.P. - COMERCIALIZADOR | QI ENERGY S.A.S. E.S.P. - COMERCIALIZADOR | Regulado | CGM 24/7 |  |  |  |  | 1316005157 | INELCA | 1 | N/A | N/A | 28/10/2021 | INDUSTRIA ELÉCTRICA DEL CAUCA S.A. - INELCA (12-LAC-042) | 05/03/2021 | 2021-10-28 |  |  | 01/01/1900 |  |  | 0 | No | 0 |  | No | Frt01434 | 0.076753 | 0 | 1.0369 | 6810 | ACTIVIDADES INMOBILIARIAS | Actividades inmobiliarias realizadas con bienes propios o arrendados | 8002563955 | Valle del Cauca | Cali | SANTIAGO DE CALI, DISTRITO ESPECIAL, DEPORTIVO, CULTURAL, TURÍSTICO, EMPRESARIAL Y DE SERVICIOS | CALLE 38N # 6N-35 | 3.4768534 | -76.5274002 | 980 | 3CSC
Frt43549 | CENTRO COMERCIAL CHIPICHAPE PH - LOC 8-234 | DISTRIBUIDORA Y COMERCIALIZADORA DE ENERGIA ELECTRICA S.A. E.S.P. - COMERCIALIZADOR | 28/10/2021 | 1.0442 | 11894494 | 8002563955 | 0.2 | 1 | 5 | QI ENERGY S.A.S. E.S.P. - COMERCIALIZADOR | 26/04/2023 | DISTRIBUIDORA Y COMERCIALIZADORA DE ENERGIA ELECTRICA S.A. E.S.P. - COMERCIALIZADOR | EMPRESAS MUNICIPALES DE CALI E.I.C.E. E.S.P. - DISTRIBUIDOR |  | QI ENERGY S.A.S. E.S.P. - COMERCIALIZADOR | QI ENERGY S.A.S. E.S.P. - COMERCIALIZADOR | Regulado | CGM 24/7 |  |  |  |  | 1320200188 | INELCA | 1 | N/A | N/A | 28/10/2021 | INDUSTRIA ELÉCTRICA DEL CAUCA S.A. - INELCA (12-LAC-042) | 05/03/2021 | 2021-10-28 |  |  | 01/01/1900 |  |  | 0 | No | 0 |  | No | Frt01434 | 0.076753 | 0 | 1.0369 | 6810 | ACTIVIDADES INMOBILIARIAS | Actividades inmobiliarias realizadas con bienes propios o arrendados | 8002563955 | Valle del Cauca | Cali | SANTIAGO DE CALI, DISTRITO ESPECIAL, DEPORTIVO, CULTURAL, TURÍSTICO, EMPRESARIAL Y DE SERVICIOS | CALLE 38N # 6N-35 | 3.4768534 | -76.5274002 | 980 | 3CSD
Frt43553 | CENTRO COMERCIAL CHIPICHAPE PH -LOC 8-228 | DISTRIBUIDORA Y COMERCIALIZADORA DE ENERGIA ELECTRICA S.A. E.S.P. - COMERCIALIZADOR | 28/10/2021 | 1.0442 | 11894591 | 8002563955 | 0.2 | 1 | 5 | QI ENERGY S.A.S. E.S.P. - COMERCIALIZADOR | 26/04/2023 | DISTRIBUIDORA Y COMERCIALIZADORA DE ENERGIA ELECTRICA S.A. E.S.P. - COMERCIALIZADOR | EMPRESAS MUNICIPALES DE CALI E.I.C.E. E.S.P. - DISTRIBUIDOR |  | QI ENERGY S.A.S. E.S.P. - COMERCIALIZADOR | QI ENERGY S.A.S. E.S.P. - COMERCIALIZADOR | Regulado | CGM 24/7 |  |  |  |  | 1220100711 | INELCA | 1 | N/A | N/A | 28/10/2021 | INDUSTRIA ELÉCTRICA DEL CAUCA S.A. - INELCA (12-LAC-042) | 05/03/2021 | 2021-10-28 |  |  | 01/01/1900 |  |  | 0 | No | 0 |  | No | Frt01434 | 0.076753 | 0 | 1.0369 | 6810 | ACTIVIDADES INMOBILIARIAS | Actividades inmobiliarias realizadas con bienes propios o arrendados | 8002563955 | Valle del Cauca | Cali | SANTIAGO DE CALI, DISTRITO ESPECIAL, DEPORTIVO, CULTURAL, TURÍSTICO, EMPRESARIAL Y DE SERVICIOS | CALLE 38N # 6N-35 | 3.4768534 | -76.5274002 | 980 | 3CRI
Frt43555 | CENTRO COMERCIAL CHIPICHAPE PH - LOC 8-128 | DISTRIBUIDORA Y COMERCIALIZADORA DE ENERGIA ELECTRICA S.A. E.S.P. - COMERCIALIZADOR | 28/10/2021 | 1.0442 | 11894550 | 8002563955 | 0.2 | 1 | 5 | QI ENERGY S.A.S. E.S.P. - COMERCIALIZADOR | 26/04/2023 | DISTRIBUIDORA Y COMERCIALIZADORA DE ENERGIA ELECTRICA S.A. E.S.P. - COMERCIALIZADOR | EMPRESAS MUNICIPALES DE CALI E.I.C.E. E.S.P. - DISTRIBUIDOR |  | QI ENERGY S.A.S. E.S.P. - COMERCIALIZADOR | QI ENERGY S.A.S. E.S.P. - COMERCIALIZADOR | Regulado | CGM 24/7 |  |  |  |  | 1320200192 | INELCA | 1 | N/A | N/A | 28/10/2021 | INDUSTRIA ELÉCTRICA DEL CAUCA S.A. - INELCA (12-LAC-042) | 05/03/2021 | 2021-10-28 |  |  | 01/01/1900 |  |  | 0 | No | 0 |  | No | Frt01434 | 0.076753 | 0 | 1.0369 | 6810 | ACTIVIDADES INMOBILIARIAS | Actividades inmobiliarias realizadas con bienes propios o arrendados | 8002563955 | Valle del Cauca | Cali | SANTIAGO DE CALI, DISTRITO ESPECIAL, DEPORTIVO, CULTURAL, TURÍSTICO, EMPRESARIAL Y DE SERVICIOS | CALLE 38N # 6N-35 | 3.4768534 | -76.5274002 | 980 | 3CRB
Frt43556 | CENTRO COMERCIAL CHIPICHAPE PH - LOC K-833 | DISTRIBUIDORA Y COMERCIALIZADORA DE ENERGIA ELECTRICA S.A. E.S.P. - COMERCIALIZADOR | 28/10/2021 | 1.0442 | 11894554 | 8002563955 | 0.2 | 1 | 5 | QI ENERGY S.A.S. E.S.P. - COMERCIALIZADOR | 26/04/2023 | DISTRIBUIDORA Y COMERCIALIZADORA DE ENERGIA ELECTRICA S.A. E.S.P. - COMERCIALIZADOR | EMPRESAS MUNICIPALES DE CALI E.I.C.E. E.S.P. - DISTRIBUIDOR |  | QI ENERGY S.A.S. E.S.P. - COMERCIALIZADOR | QI ENERGY S.A.S. E.S.P. - COMERCIALIZADOR | Regulado | CGM 24/7 |  |  |  |  | 1316005159 | INELCA | 1 | N/A | N/A | 28/10/2021 | INDUSTRIA ELÉCTRICA DEL CAUCA S.A. - INELCA (12-LAC-042) | 05/03/2021 | 2021-10-28 |  |  | 01/01/1900 |  |  | 0 | No | 0 |  | No | Frt01434 | 0.076753 | 0 | 1.0369 | 6810 | ACTIVIDADES INMOBILIARIAS | Actividades inmobiliarias realizadas con bienes propios o arrendados | 8002563955 | Valle del Cauca | Cali | SANTIAGO DE CALI, DISTRITO ESPECIAL, DEPORTIVO, CULTURAL, TURÍSTICO, EMPRESARIAL Y DE SERVICIOS | CALLE 38N # 6N-35 | 3.4768534 | -76.5274002 | 980 | 3CRA
Frt43557 | CENTRO COMERCIAL CHIPICHAPE PH- LOC 8-248 | DISTRIBUIDORA Y COMERCIALIZADORA DE ENERGIA ELECTRICA S.A. E.S.P. - COMERCIALIZADOR | 28/10/2021 | 1.0442 | 11894569 | 8002563955 | 0.2 | 1 | 5 | QI ENERGY S.A.S. E.S.P. - COMERCIALIZADOR | 26/04/2023 | DISTRIBUIDORA Y COMERCIALIZADORA DE ENERGIA ELECTRICA S.A. E.S.P. - COMERCIALIZADOR | EMPRESAS MUNICIPALES DE CALI E.I.C.E. E.S.P. - DISTRIBUIDOR |  | QI ENERGY S.A.S. E.S.P. - COMERCIALIZADOR | QI ENERGY S.A.S. E.S.P. - COMERCIALIZADOR | Regulado | CGM 24/7 |  |  |  |  | 1220100678 | INELCA | 1 | N/A | N/A | 28/10/2021 | INDUSTRIA ELÉCTRICA DEL CAUCA S.A. - INELCA (12-LAC-042) | 05/03/2021 | 2021-10-28 |  |  | 01/01/1900 |  |  | 0 | No | 0 |  | No | Frt01434 | 0.076753 | 0 | 1.0369 | 6810 | ACTIVIDADES INMOBILIARIAS | Actividades inmobiliarias realizadas con bienes propios o arrendados | 8002563955 | Valle del Cauca | Cali | SANTIAGO DE CALI, DISTRITO ESPECIAL, DEPORTIVO, CULTURAL, TURÍSTICO, EMPRESARIAL Y DE SERVICIOS | CALLE 38N # 6N-35 | 3.4768534 | -76.5274002 | 980 | 3CRK
Frt43558 | CENTRO COMERCIAL CHIPICHAPE PH - LOC 8-141 | DISTRIBUIDORA Y COMERCIALIZADORA DE ENERGIA ELECTRICA S.A. E.S.P. - COMERCIALIZADOR | 28/10/2021 | 1.0442 | 11894556 | 8002563955 | 0.2 | 1 | 5 | QI ENERGY S.A.S. E.S.P. - COMERCIALIZADOR | 26/04/2023 | DISTRIBUIDORA Y COMERCIALIZADORA DE ENERGIA ELECTRICA S.A. E.S.P. - COMERCIALIZADOR | EMPRESAS MUNICIPALES DE CALI E.I.C.E. E.S.P. - DISTRIBUIDOR |  | QI ENERGY S.A.S. E.S.P. - COMERCIALIZADOR | QI ENERGY S.A.S. E.S.P. - COMERCIALIZADOR | Regulado | CGM 24/7 |  |  |  |  | 1220100677 | INELCA | 1 | N/A | N/A | 28/10/2021 | INDUSTRIA ELÉCTRICA DEL CAUCA S.A. - INELCA (12-LAC-042) | 05/03/2021 | 2021-10-28 |  |  | 01/01/1900 |  |  | 0 | No | 0 |  | No | Frt01434 | 0.076753 | 0 | 1.0369 | 6810 | ACTIVIDADES INMOBILIARIAS | Actividades inmobiliarias realizadas con bienes propios o arrendados | 8002563955 | Valle del Cauca | Cali | SANTIAGO DE CALI, DISTRITO ESPECIAL, DEPORTIVO, CULTURAL, TURÍSTICO, EMPRESARIAL Y DE SERVICIOS | CALLE 38N # 6N-35 | 3.4768534 | -76.5274002 | 980 | 3CRM
Frt43560 | CENTRO COMERCIAL CHIPICHAPE PH - LOC 8-139 | DISTRIBUIDORA Y COMERCIALIZADORA DE ENERGIA ELECTRICA S.A. E.S.P. - COMERCIALIZADOR | 28/10/2021 | 1.0442 | 11894562 | 8002563955 | 0.2 | 1 | 5 | QI ENERGY S.A.S. E.S.P. - COMERCIALIZADOR | 26/04/2023 | DISTRIBUIDORA Y COMERCIALIZADORA DE ENERGIA ELECTRICA S.A. E.S.P. - COMERCIALIZADOR | EMPRESAS MUNICIPALES DE CALI E.I.C.E. E.S.P. - DISTRIBUIDOR |  | QI ENERGY S.A.S. E.S.P. - COMERCIALIZADOR | QI ENERGY S.A.S. E.S.P. - COMERCIALIZADOR | Regulado | CGM 24/7 |  |  |  |  | 1220100679 | INELCA | 1 | N/A | N/A | 28/10/2021 | INDUSTRIA ELÉCTRICA DEL CAUCA S.A. - INELCA (12-LAC-042) | 05/03/2021 | 2021-10-28 |  |  | 01/01/1900 |  |  | 0 | No | 0 |  | No | Frt01434 | 0.076753 | 0 | 1.0369 | 6810 | ACTIVIDADES INMOBILIARIAS | Actividades inmobiliarias realizadas con bienes propios o arrendados | 8002563955 | Valle del Cauca | Cali | SANTIAGO DE CALI, DISTRITO ESPECIAL, DEPORTIVO, CULTURAL, TURÍSTICO, EMPRESARIAL Y DE SERVICIOS | CALLE 38N # 6N-35 | 3.4768534 | -76.5274002 | 980 | 3CQF
Frt43561 | CENTRO COMERCIAL CHIPICHAPE PH - LOC K - 831 | DISTRIBUIDORA Y COMERCIALIZADORA DE ENERGIA ELECTRICA S.A. E.S.P. - COMERCIALIZADOR | 28/10/2021 | 1.0442 | 11894551 | 8002563955 | 0.2 | 1 | 5 | QI ENERGY S.A.S. E.S.P. - COMERCIALIZADOR | 26/04/2023 | DISTRIBUIDORA Y COMERCIALIZADORA DE ENERGIA ELECTRICA S.A. E.S.P. - COMERCIALIZADOR | EMPRESAS MUNICIPALES DE CALI E.I.C.E. E.S.P. - DISTRIBUIDOR |  | QI ENERGY S.A.S. E.S.P. - COMERCIALIZADOR | QI ENERGY S.A.S. E.S.P. - COMERCIALIZADOR | Regulado | CGM 24/7 |  |  |  |  | 1316005158 | INELCA | 1 | N/A | N/A | 28/10/2021 | INDUSTRIA ELÉCTRICA DEL CAUCA S.A. - INELCA (12-LAC-042) | 05/03/2021 | 2021-10-28 |  |  | 01/01/1900 |  |  | 0 | No | 0 |  | No | Frt01434 | 0.076753 | 0 | 1.0369 | 6810 | ACTIVIDADES INMOBILIARIAS | Actividades inmobiliarias realizadas con bienes propios o arrendados | 8002563955 | Valle del Cauca | Cali | SANTIAGO DE CALI, DISTRITO ESPECIAL, DEPORTIVO, CULTURAL, TURÍSTICO, EMPRESARIAL Y DE SERVICIOS | CALLE 38N # 6N-35 | 3.4768534 | -76.5274002 | 980 | 3CRH
Frt43562 | CENTRO COMERCIAL CHIPICHAPE PH - LOC 8 -140 | DISTRIBUIDORA Y COMERCIALIZADORA DE ENERGIA ELECTRICA S.A. E.S.P. - COMERCIALIZADOR | 28/10/2021 | 1.0442 | 11894557 | 8002563955 | 0.2 | 1 | 5 | QI ENERGY S.A.S. E.S.P. - COMERCIALIZADOR | 26/04/2023 | DISTRIBUIDORA Y COMERCIALIZADORA DE ENERGIA ELECTRICA S.A. E.S.P. - COMERCIALIZADOR | EMPRESAS MUNICIPALES DE CALI E.I.C.E. E.S.P. - DISTRIBUIDOR |  | QI ENERGY S.A.S. E.S.P. - COMERCIALIZADOR | QI ENERGY S.A.S. E.S.P. - COMERCIALIZADOR | Regulado | CGM 24/7 |  |  |  |  | 1220100707 | INELCA | 1 | N/A | N/A | 28/10/2021 | INDUSTRIA ELÉCTRICA DEL CAUCA S.A. - INELCA (12-LAC-042) | 05/03/2021 | 2021-10-28 |  |  | 01/01/1900 |  |  | 0 | No | 0 |  | No | Frt01434 | 0.076753 | 0 | 1.0369 | 6810 | ACTIVIDADES INMOBILIARIAS | Actividades inmobiliarias realizadas con bienes propios o arrendados | 8002563955 | Valle del Cauca | Cali | SANTIAGO DE CALI, DISTRITO ESPECIAL, DEPORTIVO, CULTURAL, TURÍSTICO, EMPRESARIAL Y DE SERVICIOS | CALLE 38N # 6N-35 | 3.4768534 | -76.5274002 | 980 | 3CRJ
Frt43563 | CENTRO COMERCIAL CHIPICHAPE PH - LOC - K - 835 | DISTRIBUIDORA Y COMERCIALIZADORA DE ENERGIA ELECTRICA S.A. E.S.P. - COMERCIALIZADOR | 28/10/2021 | 1.0442 | 11894563 | 8002563955 | 0.2 | 1 | 5 | QI ENERGY S.A.S. E.S.P. - COMERCIALIZADOR | 26/04/2023 | DISTRIBUIDORA Y COMERCIALIZADORA DE ENERGIA ELECTRICA S.A. E.S.P. - COMERCIALIZADOR | EMPRESAS MUNICIPALES DE CALI E.I.C.E. E.S.P. - DISTRIBUIDOR |  | QI ENERGY S.A.S. E.S.P. - COMERCIALIZADOR | QI ENERGY S.A.S. E.S.P. - COMERCIALIZADOR | Regulado | CGM 24/7 |  |  |  |  | 1316005173 | INELCA | 1 | N/A | N/A | 28/10/2021 | INDUSTRIA ELÉCTRICA DEL CAUCA S.A. - INELCA (12-LAC-042) | 05/03/2021 | 2021-10-28 |  |  | 01/01/1900 |  |  | 0 | No | 0 |  | No | Frt01434 | 0.076753 | 0 | 1.0369 | 6810 | ACTIVIDADES INMOBILIARIAS | Actividades inmobiliarias realizadas con bienes propios o arrendados | 8002563955 | Valle del Cauca | Cali | SANTIAGO DE CALI, DISTRITO ESPECIAL, DEPORTIVO, CULTURAL, TURÍSTICO, EMPRESARIAL Y DE SERVICIOS | CALLE 38N # 6N-35 | 3.4768534 | -76.5274002 | 980 | 3CRF
Frt43566 | CENTRO COMERCIAL CHIPICHAPE PH - LOC K-834 | DISTRIBUIDORA Y COMERCIALIZADORA DE ENERGIA ELECTRICA S.A. E.S.P. - COMERCIALIZADOR | 28/10/2021 | 1.0442 | 11894560 | 8002563955 | 0.2 | 1 | 5 | QI ENERGY S.A.S. E.S.P. - COMERCIALIZADOR | 26/04/2023 | DISTRIBUIDORA Y COMERCIALIZADORA DE ENERGIA ELECTRICA S.A. E.S.P. - COMERCIALIZADOR | EMPRESAS MUNICIPALES DE CALI E.I.C.E. E.S.P. - DISTRIBUIDOR |  | QI ENERGY S.A.S. E.S.P. - COMERCIALIZADOR | QI ENERGY S.A.S. E.S.P. - COMERCIALIZADOR | Regulado | CGM 24/7 |  |  |  |  | 1316005160 | INELCA | 1 | N/A | N/A | 28/10/2021 | INDUSTRIA ELÉCTRICA DEL CAUCA S.A. - INELCA (12-LAC-042) | 05/03/2021 | 2021-10-28 |  |  | 01/01/1900 |  |  | 0 | No | 0 |  | No | Frt01434 | 0.076753 | 0 | 1.0369 | 6810 | ACTIVIDADES INMOBILIARIAS | Actividades inmobiliarias realizadas con bienes propios o arrendados | 8002563955 | Valle del Cauca | Cali | SANTIAGO DE CALI, DISTRITO ESPECIAL, DEPORTIVO, CULTURAL, TURÍSTICO, EMPRESARIAL Y DE SERVICIOS | CALLE 38N # 6N-35 | 3.4768534 | -76.5274002 | 980 | 3CR9
Frt43567 | CENTRO COMERCIAL CHIPICHAPE PH - LOC 8-227 | DISTRIBUIDORA Y COMERCIALIZADORA DE ENERGIA ELECTRICA S.A. E.S.P. - COMERCIALIZADOR | 28/10/2021 | 1.0442 | 11894589 | 8002563955 | 0.2 | 1 | 5 | QI ENERGY S.A.S. E.S.P. - COMERCIALIZADOR | 26/04/2023 | DISTRIBUIDORA Y COMERCIALIZADORA DE ENERGIA ELECTRICA S.A. E.S.P. - COMERCIALIZADOR | EMPRESAS MUNICIPALES DE CALI E.I.C.E. E.S.P. - DISTRIBUIDOR |  | QI ENERGY S.A.S. E.S.P. - COMERCIALIZADOR | QI ENERGY S.A.S. E.S.P. - COMERCIALIZADOR | Regulado | CGM 24/7 |  |  |  |  | 1220100680 | INELCA | 1 | N/A | N/A | 28/10/2021 | INDUSTRIA ELÉCTRICA DEL CAUCA S.A. - INELCA (12-LAC-042) | 05/03/2021 | 2021-10-28 |  |  | 01/01/1900 |  |  | 0 | No | 0 |  | No | Frt01434 | 0.076753 | 0 | 1.0369 | 6810 | ACTIVIDADES INMOBILIARIAS | Actividades inmobiliarias realizadas con bienes propios o arrendados | 8002563955 | Valle del Cauca | Cali | SANTIAGO DE CALI, DISTRITO ESPECIAL, DEPORTIVO, CULTURAL, TURÍSTICO, EMPRESARIAL Y DE SERVICIOS | CALLE 38N # 6N-35 | 3.4768534 | -76.5274002 | 980 | 3CQG
Frt43568 | CENTRO COMERCIAL CHIPICHAPE PH - LOC 8-225 | DISTRIBUIDORA Y COMERCIALIZADORA DE ENERGIA ELECTRICA S.A. E.S.P. - COMERCIALIZADOR | 28/10/2021 | 1.0442 | 11894590 | 8002563955 | 0.2 | 1 | 5 | QI ENERGY S.A.S. E.S.P. - COMERCIALIZADOR | 26/04/2023 | DISTRIBUIDORA Y COMERCIALIZADORA DE ENERGIA ELECTRICA S.A. E.S.P. - COMERCIALIZADOR | EMPRESAS MUNICIPALES DE CALI E.I.C.E. E.S.P. - DISTRIBUIDOR |  | QI ENERGY S.A.S. E.S.P. - COMERCIALIZADOR | QI ENERGY S.A.S. E.S.P. - COMERCIALIZADOR | Regulado | CGM 24/7 |  |  |  |  | 1220100681 | INELCA | 1 | N/A | N/A | 28/10/2021 | INDUSTRIA ELÉCTRICA DEL CAUCA S.A. - INELCA (12-LAC-042) | 05/03/2021 | 2021-10-28 |  |  | 01/01/1900 |  |  | 0 | No | 0 |  | No | Frt01434 | 0.076753 | 0 | 1.0369 | 6810 | ACTIVIDADES INMOBILIARIAS | Actividades inmobiliarias realizadas con bienes propios o arrendados | 8002563955 | Valle del Cauca | Cali | SANTIAGO DE CALI, DISTRITO ESPECIAL, DEPORTIVO, CULTURAL, TURÍSTICO, EMPRESARIAL Y DE SERVICIOS | CALLE 38N # 6N-35 | 3.4768534 | -76.5274002 | 980 | 3CR8
Frt43569 | CENTRO COMERCIAL CHIPICHAPE PH - LOC 8-223 | DISTRIBUIDORA Y COMERCIALIZADORA DE ENERGIA ELECTRICA S.A. E.S.P. - COMERCIALIZADOR | 28/10/2021 | 1.0442 | 11894585 | 8002563955 | 0.2 | 1 | 5 | QI ENERGY S.A.S. E.S.P. - COMERCIALIZADOR | 26/04/2023 | DISTRIBUIDORA Y COMERCIALIZADORA DE ENERGIA ELECTRICA S.A. E.S.P. - COMERCIALIZADOR | EMPRESAS MUNICIPALES DE CALI E.I.C.E. E.S.P. - DISTRIBUIDOR |  | QI ENERGY S.A.S. E.S.P. - COMERCIALIZADOR | QI ENERGY S.A.S. E.S.P. - COMERCIALIZADOR | Regulado | CGM 24/7 |  |  |  |  | 1220100584 | INELCA | 1 | N/A | N/A | 28/10/2021 | INDUSTRIA ELÉCTRICA DEL CAUCA S.A. - INELCA (12-LAC-042) | 05/03/2021 | 2021-10-28 |  |  | 01/01/1900 |  |  | 0 | No | 0 |  | No | Frt01434 | 0.076753 | 0 | 1.0369 | 6810 | ACTIVIDADES INMOBILIARIAS | Actividades inmobiliarias realizadas con bienes propios o arrendados | 8002563955 | Valle del Cauca | Cali | SANTIAGO DE CALI, DISTRITO ESPECIAL, DEPORTIVO, CULTURAL, TURÍSTICO, EMPRESARIAL Y DE SERVICIOS | CALLE 38N # 6N-35 | 3.4768534 | -76.5274002 | 980 | 3CQH
Frt43571 | CENTRO COMERCIAL CHIPICHAPE PH - LOC 8-224 | DISTRIBUIDORA Y COMERCIALIZADORA DE ENERGIA ELECTRICA S.A. E.S.P. - COMERCIALIZADOR | 28/10/2021 | 1.0442 | 11894588 | 8002563955 | 0.2 | 1 | 5 | QI ENERGY S.A.S. E.S.P. - COMERCIALIZADOR | 26/04/2023 | DISTRIBUIDORA Y COMERCIALIZADORA DE ENERGIA ELECTRICA S.A. E.S.P. - COMERCIALIZADOR | EMPRESAS MUNICIPALES DE CALI E.I.C.E. E.S.P. - DISTRIBUIDOR |  | QI ENERGY S.A.S. E.S.P. - COMERCIALIZADOR | QI ENERGY S.A.S. E.S.P. - COMERCIALIZADOR | Regulado | CGM 24/7 |  |  |  |  | 1220100668 | INELCA | 1 | N/A | N/A | 28/10/2021 | INDUSTRIA ELÉCTRICA DEL CAUCA S.A. - INELCA (12-LAC-042) | 05/03/2021 | 2021-10-28 |  |  | 01/01/1900 |  |  | 0 | No | 0 |  | No | Frt01434 | 0.076753 | 0 | 1.0369 | 6810 | ACTIVIDADES INMOBILIARIAS | Actividades inmobiliarias realizadas con bienes propios o arrendados | 8002563955 | Valle del Cauca | Cali | SANTIAGO DE CALI, DISTRITO ESPECIAL, DEPORTIVO, CULTURAL, TURÍSTICO, EMPRESARIAL Y DE SERVICIOS | CALLE 38N # 6N-35 | 3.4768534 | -76.5274002 | 980 | 3CRC
Frt43574 | BANCO DE BOGOTA - OF DE RECAUDOS Y PAGOS YUMBO -COD OF 815 | VATIA S.A. E.S.P. - COMERCIALIZADOR | 28/10/2021 | 1.1324 | 1821371 | 860002964 | 0.2 | 1 | 4 | VATIA S.A. E.S.P. - COMERCIALIZADOR | 28/10/2021 | NA | EMPRESAS MUNICIPALES DE CALI E.I.C.E. E.S.P. - DISTRIBUIDOR |  | EMPRESAS MUNICIPALES DE CALI E.I.C.E. E.S.P. - COMERCIALIZADOR | VATIA S.A. E.S.P. - COMERCIALIZADOR | Regulado | CGM VATIA (comercializador) |  |  |  |  | 75443683 | ISKRA | 1 | N/A | N/A | 28/10/2021 | INDUSTRIA ELÉCTRICA DEL CAUCA S.A. - INELCA (12-LAC-042) | 02/03/2021 | 2021-10-28 |  |  | 01/01/1900 |  |  | 0 | No | 0 |  | No |  | 0 | 0 | 0 | 6514 | ACTIVIDADES FINANCIERAS Y DE SEGUROS | Capitalización | 860002964 | Valle del Cauca | Yumbo | YUMBO | CARRERA 4 # 3-59 | 3.584128 | -76.496636 | 988 | 3CRY
Frt43576 | BANCO DE BOGOTA - OF YUMBO - COD OF 648 | VATIA S.A. E.S.P. - COMERCIALIZADOR | 28/10/2021 | 1.1324 | 1798575 | 860002964 | 0.2 | 1 | 4 | VATIA S.A. E.S.P. - COMERCIALIZADOR | 28/10/2021 | NA | EMPRESAS MUNICIPALES DE CALI E.I.C.E. E.S.P. - DISTRIBUIDOR |  | EMPRESAS MUNICIPALES DE CALI E.I.C.E. E.S.P. - COMERCIALIZADOR | VATIA S.A. E.S.P. - COMERCIALIZADOR | Regulado | CGM VATIA (comercializador) |  |  |  |  | 22121476 | EMSITECH MICROSTAR | 1 | N/A | N/A | 28/10/2021 | ELGAMA SISTEMOS DE COLOMBIA LTDA. - ELGSIS LTDA. (10-LAC-047) | 13/01/2023 | 2023-08-31 |  |  | 01/01/1900 |  |  | 0 | No | 0 |  | No |  | 0 | 0 | 0 | 6514 | ACTIVIDADES FINANCIERAS Y DE SEGUROS | Capitalización | 860002964 | Valle del Cauca | Yumbo | YUMBO | CARRERA 4 # 6-69 | 3.584013 | -76.494151 | 988 | 3CQI
Frt43580 | Ingemetal Cali | NEU ENERGY S.A.S E.S.P - COMERCIALIZADOR | 28/10/2021 | 1.1324 | 240121 | 900799466 | 0.2 | 1 | 5 | NEU ENERGY S.A.S E.S.P - COMERCIALIZADOR | 28/10/2021 | NA | EMPRESAS MUNICIPALES DE CALI E.I.C.E. E.S.P. - DISTRIBUIDOR |  | EMPRESAS MUNICIPALES DE CALI E.I.C.E. E.S.P. - COMERCIALIZADOR | NEU ENERGY S.A.S E.S.P - COMERCIALIZADOR | Regulado | CGM NEU ENERGY |  |  |  |  | 21062085 | MICROSTAR | 1 | N/A | N/A | 28/10/2021 | ELGAMA SISTEMOS DE COLOMBIA LTDA. - ELGSIS LTDA. (10-LAC-047) | 25/09/2021 | 2021-10-28 |  |  | 01/01/1900 |  |  | 0 | No | 0 |  | No |  | 0 | 0 | 0 | 7110 | ACTIVIDADES PROFESIONALES, CIENTÍFICAS Y TÉCNICAS | Actividades de arquitectura e ingeniería y otras actividades conexas de consultoría técnica | 900799466 | Valle del Cauca | Cali | SANTIAGO DE CALI, DISTRITO ESPECIAL, DEPORTIVO, CULTURAL, TURÍSTICO, EMPRESARIAL Y DE SERVICIOS | CALLE 41 # 4-25 NORTE | 3.47024 | -76.513326 | 967 | 3CQJ
Frt43597 | B&D BEEF AND DELICATESSEN S.A.S. | ENERCO S.A. E.S.P. - COMERCIALIZADOR | 28/10/2021 | 1.1324 | 11840961 | 901368541 | 0.2 | 1 | 4 | ENERTOTAL S.A. E.S.P. - COMERCIALIZADOR | 01/08/2023 | ENERCO S.A. E.S.P. - COMERCIALIZADOR | EMPRESAS MUNICIPALES DE CALI E.I.C.E. E.S.P. - DISTRIBUIDOR |  | EMPRESAS MUNICIPALES DE CALI E.I.C.E. E.S.P. - COMERCIALIZADOR | ENERTOTAL S.A. E.S.P. - COMERCIALIZADOR | Regulado | CGM ENERTOTAL (comercializador) |  |  |  |  | 502033990 | CIRCUTOR | 1 | N/A | N/A | 28/10/2021 | INPEL S.A. (10-LAC-054) | 11/07/2021 | 2021-10-28 |  |  | 01/01/1900 |  |  | 0 | No | 0 |  | No |  | 0 | 0 | 0 | 1011 | INDUSTRIAS MANUFACTURERAS | Procesamiento y conservación de carne y productos cárnicos | 901368541 | Valle del Cauca | Cali | SANTIAGO DE CALI, DISTRITO ESPECIAL, DEPORTIVO, CULTURAL, TURÍSTICO, EMPRESARIAL Y DE SERVICIOS | CL 18 105 - 141 | 3.362945 | -76.531194 | 982 | 3CQQ
Frt43598 | CENTRO COMERCIAL CHIPICHAPE PH - LOC 8-229 | DISTRIBUIDORA Y COMERCIALIZADORA DE ENERGIA ELECTRICA S.A. E.S.P. - COMERCIALIZADOR | 28/10/2021 | 1.0442 | 11894587 | 8002563955 | 0.2 | 1 | 5 | QI ENERGY S.A.S. E.S.P. - COMERCIALIZADOR | 26/04/2023 | DISTRIBUIDORA Y COMERCIALIZADORA DE ENERGIA ELECTRICA S.A. E.S.P. - COMERCIALIZADOR | EMPRESAS MUNICIPALES DE CALI E.I.C.E. E.S.P. - DISTRIBUIDOR |  | QI ENERGY S.A.S. E.S.P. - COMERCIALIZADOR | QI ENERGY S.A.S. E.S.P. - COMERCIALIZADOR | Regulado | CGM 24/7 |  |  |  |  | 1220100689 | INELCA | 1 | N/A | N/A | 28/10/2021 | INDUSTRIA ELÉCTRICA DEL CAUCA S.A. - INELCA (12-LAC-042) | 05/03/2021 | 2021-10-28 |  |  | 01/01/1900 |  |  | 0 | No | 0 |  | No | Frt01434 | 0.076753 | 0 | 1.0369 | 6810 | ACTIVIDADES INMOBILIARIAS | Actividades inmobiliarias realizadas con bienes propios o arrendados | 8002563955 | Valle del Cauca | Cali | SANTIAGO DE CALI, DISTRITO ESPECIAL, DEPORTIVO, CULTURAL, TURÍSTICO, EMPRESARIAL Y DE SERVICIOS | CALLE 38N # 6N-35 | 3.4768534 | -76.5274002 | 980 | 3CRD
Frt43599 | CENTRO COMERCIAL CHIPICHAPE PH - LOC 8-245 | DISTRIBUIDORA Y COMERCIALIZADORA DE ENERGIA ELECTRICA S.A. E.S.P. - COMERCIALIZADOR | 28/10/2021 | 1.0442 | 11894567 | 8002563955 | 0.2 | 1 | 5 | QI ENERGY S.A.S. E.S.P. - COMERCIALIZADOR | 26/04/2023 | DISTRIBUIDORA Y COMERCIALIZADORA DE ENERGIA ELECTRICA S.A. E.S.P. - COMERCIALIZADOR | EMPRESAS MUNICIPALES DE CALI E.I.C.E. E.S.P. - DISTRIBUIDOR |  | QI ENERGY S.A.S. E.S.P. - COMERCIALIZADOR | QI ENERGY S.A.S. E.S.P. - COMERCIALIZADOR | Regulado | CGM 24/7 |  |  |  |  | 1220100710 | INELCA | 1 | N/A | N/A | 28/10/2021 | INDUSTRIA ELÉCTRICA DEL CAUCA S.A. - INELCA (12-LAC-042) | 05/03/2021 | 2021-10-28 |  |  | 01/01/1900 |  |  | 0 | No | 0 |  | No | Frt01434 | 0.076753 | 0 | 1.0369 | 6810 | ACTIVIDADES INMOBILIARIAS | Actividades inmobiliarias realizadas con bienes propios o arrendados | 8002563955 | Valle del Cauca | Cali | SANTIAGO DE CALI, DISTRITO ESPECIAL, DEPORTIVO, CULTURAL, TURÍSTICO, EMPRESARIAL Y DE SERVICIOS | CALLE 38N # 6N-35 | 3.4768534 | -76.5274002 | 980 | 3CRO
Frt43600 | CENTRO COMERCIAL CHIPICHAPE PH - LOC 8 -130 | DISTRIBUIDORA Y COMERCIALIZADORA DE ENERGIA ELECTRICA S.A. E.S.P. - COMERCIALIZADOR | 28/10/2021 | 1.0442 | 11894548 | 8002563855 | 0.2 | 1 | 5 | QI ENERGY S.A.S. E.S.P. - COMERCIALIZADOR | 26/04/2023 | DISTRIBUIDORA Y COMERCIALIZADORA DE ENERGIA ELECTRICA S.A. E.S.P. - COMERCIALIZADOR | EMPRESAS MUNICIPALES DE CALI E.I.C.E. E.S.P. - DISTRIBUIDOR |  | QI ENERGY S.A.S. E.S.P. - COMERCIALIZADOR | QI ENERGY S.A.S. E.S.P. - COMERCIALIZADOR | Regulado | CGM 24/7 |  |  |  |  | 1220100667 | INELCA | 1 | N/A | N/A | 28/10/2021 | INDUSTRIA ELÉCTRICA DEL CAUCA S.A. - INELCA (12-LAC-042) | 05/03/2021 | 2021-10-28 |  |  | 01/01/1900 |  |  | 0 | No | 0 |  | No | Frt01434 | 0.076753 | 0 | 1.0369 | 6810 | ACTIVIDADES INMOBILIARIAS | Actividades inmobiliarias realizadas con bienes propios o arrendados | 8002563855 | Valle del Cauca | Cali | SANTIAGO DE CALI, DISTRITO ESPECIAL, DEPORTIVO, CULTURAL, TURÍSTICO, EMPRESARIAL Y DE SERVICIOS | CALLE 38N # 6N-35 | 3.4768534 | -76.5274002 | 980 | 3CSE
Frt43654 | SURAMERICA COMERCIAL SAS | DISTRIBUIDORA Y COMERCIALIZADORA DE ENERGIA ELECTRICA S.A. E.S.P. - COMERCIALIZADOR | 04/11/2021 | 1.1324 | 14852058 | 9009432434 | 0.2 | 1 | 4 | BIA ENERGY S.A.S. E.S.P - COMERCIALIZADOR | 13/04/2023 | DISTRIBUIDORA Y COMERCIALIZADORA DE ENERGIA ELECTRICA S.A. E.S.P. - COMERCIALIZADOR | EMPRESAS MUNICIPALES DE CALI E.I.C.E. E.S.P. - DISTRIBUIDOR |  | EMPRESAS MUNICIPALES DE CALI E.I.C.E. E.S.P. - COMERCIALIZADOR | BIA ENERGY S.A.S. E.S.P - COMERCIALIZADOR | Regulado | CGM - BIA ENERGY |  |  |  |  | 73701796 | ISKRA | 1 | 0.5s | N/A | 04/11/2021 | INPEL S.A. (10-LAC-054) | 17/09/2021 | 2021-11-04 |  |  | 01/01/1900 |  |  | 0 | No | 0 |  | No |  | 0 | 0 | 0 | 4719 | COMERCIO AL POR MAYOR Y AL POR MENOR; REPARACIÓN DE VEHÍCULOS AUTOMOTORES Y MOTOCICLETAS | Comercio al por menor en establecimientos no especializados, con surtido compuesto principalmente por productos diferentes de alimentos (víveres en ge | 9009432434 | Valle del Cauca | Cali | SANTIAGO DE CALI, DISTRITO ESPECIAL, DEPORTIVO, CULTURAL, TURÍSTICO, EMPRESARIAL Y DE SERVICIOS | CALLE 18 # 127-115 LC 14 CENTRO COMERCIAL CAÑASGORDAS MALL | 3.33200571 | -76.532426 | 1030 | 3CTQ
Frt43655 | SURAMERICA COMERCIAL SAS | DISTRIBUIDORA Y COMERCIALIZADORA DE ENERGIA ELECTRICA S.A. E.S.P. - COMERCIALIZADOR | 04/11/2021 | 1.1324 | 14750386 | 9009432434 | 0.2 | 1 | 4 | BIA ENERGY S.A.S. E.S.P - COMERCIALIZADOR | 13/04/2023 | DISTRIBUIDORA Y COMERCIALIZADORA DE ENERGIA ELECTRICA S.A. E.S.P. - COMERCIALIZADOR | EMPRESAS MUNICIPALES DE CALI E.I.C.E. E.S.P. - DISTRIBUIDOR |  | EMPRESAS MUNICIPALES DE CALI E.I.C.E. E.S.P. - COMERCIALIZADOR | BIA ENERGY S.A.S. E.S.P - COMERCIALIZADOR | Regulado | CGM - BIA ENERGY |  |  |  |  | 73701798 | ISKRA | 1 | 0.5s | N/A | 04/11/2021 | INPEL S.A. (10-LAC-054) | 17/09/2021 | 2021-11-04 |  |  | 01/01/1900 |  |  | 0 | No | 0 |  | No |  | 0 | 0 | 0 | 4719 | COMERCIO AL POR MAYOR Y AL POR MENOR; REPARACIÓN DE VEHÍCULOS AUTOMOTORES Y MOTOCICLETAS | Comercio al por menor en establecimientos no especializados, con surtido compuesto principalmente por productos diferentes de alimentos (víveres en ge | 9009432434 | Valle del Cauca | Cali | SANTIAGO DE CALI, DISTRITO ESPECIAL, DEPORTIVO, CULTURAL, TURÍSTICO, EMPRESARIAL Y DE SERVICIOS | CARRERA 8 # 52-110 LC 01 LA OCTAVA | 3.4489435 | -76.5061313 | 964 | 3CTR
Frt43674 | EL CORTE DEL SUR - SEDE LOCAL 2 | SPECTRUM RENOVAVEIS S.A.S. E.S.P. - COMERCIALIZADOR | 04/11/2021 | 1.1324 | 1474363 | 9003160604 | 0.22 | 1 | 4 | NEU ENERGY S.A.S E.S.P - COMERCIALIZADOR | 01/06/2022 | SPECTRUM RENOVAVEIS S.A.S. E.S.P. - COMERCIALIZADOR | EMPRESAS MUNICIPALES DE CALI E.I.C.E. E.S.P. - DISTRIBUIDOR |  | EMPRESAS MUNICIPALES DE CALI E.I.C.E. E.S.P. - COMERCIALIZADOR | NEU ENERGY S.A.S E.S.P - COMERCIALIZADOR | Regulado | CGM NEU ENERGY |  |  |  |  | 73706114 | ISKRA | 1 | N/A | N/A | 04/11/2021 | INPEL S.A. (10-LAC-054) | 22/06/2021 | 2021-11-04 |  |  | 01/01/1900 |  |  | 0 | No | 0 |  | No |  | 0 | 0 | 0 | 9411 | OTRAS ACTIVIDADES DE SERVICIOS | Actividades de asociaciones empresariales y de empleadores | 9003160604 | Valle del Cauca | Cali | SANTIAGO DE CALI, DISTRITO ESPECIAL, DEPORTIVO, CULTURAL, TURÍSTICO, EMPRESARIAL Y DE SERVICIOS | CARRERA 61A # 9-272 LC 02 | 3.40524 | -76.54071 | 1018 | 3CU1
Frt43681 | INDUSTRIA HIELO EL NEVADO SAS | EMPRESAS MUNICIPALES DE CALI E.I.C.E. E.S.P. - COMERCIALIZADOR | 04/11/2021 | 1.0442 | 13929725 | 9011765979 | 13.2 | 2 | 3 | EMPRESAS MUNICIPALES DE CALI E.I.C.E. E.S.P. - COMERCIALIZADOR | 04/11/2021 | NA | EMPRESAS MUNICIPALES DE CALI E.I.C.E. E.S.P. - DISTRIBUIDOR |  | EMPRESAS MUNICIPALES DE CALI E.I.C.E. E.S.P. - COMERCIALIZADOR | EMPRESAS MUNICIPALES DE CALI E.I.C.E. E.S.P. - COMERCIALIZADOR | No Regulado | CGM EMCALI (comercializador) |  |  |  |  | 66621416 | ISKRA | 0.5s | 0.5s | 0.5 | 04/11/2021 | EMPRESAS MUNICIPALES DE CALI EICE E.S.P. - EMCALI (12-LAC-001) | 23/12/2020 | 2022-10-28 |  |  | 01/01/1900 |  |  | 0 | No | 0 |  | No |  | 0 | 0 | 0 | 3290 | INDUSTRIAS MANUFACTURERAS | Otras industrias manufactureras n.c.p. | 9011765979 | Valle del Cauca | Cali | SANTIAGO DE CALI, DISTRITO ESPECIAL, DEPORTIVO, CULTURAL, TURÍSTICO, EMPRESARIAL Y DE SERVICIOS | CARRERA 6 # 32-15 | 3.4372201 | -76.5224991 | 1018 | 3CTM
Frt43768 | SUBESTACIÓN DIESEL II TRAFO 1- 115 KV | EMPRESAS MUNICIPALES DE CALI E.I.C.E. E.S.P. - COMERCIALIZADOR | 29/10/2021 | 1.0102 |  | NA | 115 | 4 | 1 | EMPRESAS MUNICIPALES DE CALI E.I.C.E. E.S.P. - COMERCIALIZADOR | 29/10/2021 | NA | EMPRESAS MUNICIPALES DE CALI E.I.C.E. E.S.P. - DISTRIBUIDOR |  | EMPRESAS MUNICIPALES DE CALI E.I.C.E. E.S.P. - COMERCIALIZADOR | EMPRESAS MUNICIPALES DE CALI E.I.C.E. E.S.P. - COMERCIALIZADOR | Distribucion | CGM EMCALI (comercializador) |  |  |  |  | MW-1905A92-02 | SCHNEIDER ELECTRIC | 0.2s | 0.2s | 0.2 | 29/10/2021 | INPEL S.A. (10-LAC-054) | 12/12/2020 | 2021-10-29 | 54233881 | LANDIS + GYR | 29/10/2021 | INPEL S.A. (10-LAC-054) | 13/12/2020 | 2021-10-29 | No | 0 |  | No |  | 0 | 0 | 0 | NA | NA | NA | NA | Valle del Cauca | Cali | SANTIAGO DE CALI, DISTRITO ESPECIAL, DEPORTIVO, CULTURAL, TURÍSTICO, EMPRESARIAL Y DE SERVICIOS | SUBESTACION DIESEL II | 3.4372201 | -76.5224991 | 1018 | NA
Frt43769 | SUBESTACIÓN SUR TRAFO 1 - 115 KV | EMPRESAS MUNICIPALES DE CALI E.I.C.E. E.S.P. - COMERCIALIZADOR | 29/10/2021 | 1.0102 |  | NA | 115 | 4 | 1 | EMPRESAS MUNICIPALES DE CALI E.I.C.E. E.S.P. - COMERCIALIZADOR | 29/10/2021 | NA | EMPRESAS MUNICIPALES DE CALI E.I.C.E. E.S.P. - DISTRIBUIDOR |  | EMPRESAS MUNICIPALES DE CALI E.I.C.E. E.S.P. - COMERCIALIZADOR | EMPRESAS MUNICIPALES DE CALI E.I.C.E. E.S.P. - COMERCIALIZADOR | Distribucion | CGM EMCALI (comercializador) |  |  |  |  | MW-1905A488-02 | SCHNEIDER ELECTRIC | 0.2s | 0.2s | 0.2 | 29/10/2021 | INPEL S.A. (10-LAC-054) | 12/12/2020 | 2021-10-29 | 54146353 | LANDIS + GYR | 29/10/2021 | INPEL S.A. (10-LAC-054) | 13/12/2020 | 2021-10-29 | No | 0 |  | No |  | 0 | 0 | 0 | NA | NA | NA | NA | Valle del Cauca | Cali | SANTIAGO DE CALI, DISTRITO ESPECIAL, DEPORTIVO, CULTURAL, TURÍSTICO, EMPRESARIAL Y DE SERVICIOS | CALLE 10A # 42A-02 | 3.4372201 | -76.5224991 | 1018 | NA
Frt43789 | EL GRAN LANGOSTINO SAS | DISTRIBUIDORA Y COMERCIALIZADORA DE ENERGIA ELECTRICA S.A. E.S.P. - COMERCIALIZADOR | 11/11/2021 | 1.0442 | 501465 | 8350012168 | 13.2 | 2 | 3 | EMPRESAS PUBLICAS DE MEDELLIN E.S.P. - COMERCIALIZADOR | 10/01/2024 | ENERTOTAL S.A. E.S.P. - COMERCIALIZADOR | EMPRESAS MUNICIPALES DE CALI E.I.C.E. E.S.P. - DISTRIBUIDOR |  | EMPRESAS MUNICIPALES DE CALI E.I.C.E. E.S.P. - COMERCIALIZADOR | EMPRESAS PUBLICAS DE MEDELLIN E.S.P. - COMERCIALIZADOR | Regulado | CGM EPM (comercializador) |  |  |  |  | 20949930 | HEXING | 0.5s | 0.5s | 0.5 | 11/11/2021 | EMPRESAS PÚBLICAS DE MEDELLÍN E.S.P. - EEPPM (15-LAC-031) | 23/11/2023 | 2024-01-10 |  |  | 01/01/1900 |  |  | 0 | No | 0 |  | No |  | 0 | 0 | 0 | 1012 | INDUSTRIAS MANUFACTURERAS | Procesamiento y conservación de pescados, crustáceos y moluscos | 8350012168 | Valle del Cauca | Cali | SANTIAGO DE CALI, DISTRITO ESPECIAL, DEPORTIVO, CULTURAL, TURÍSTICO, EMPRESARIAL Y DE SERVICIOS | CALLE 23 # 32-14 | 3.4254049 | -76.5217036 | 957 | 3CWC
Frt43850 | ALIANZA FIDUCIARIA SA FIDEICOMISOS - CC JARDIN PLAZA ZONA NORTE CALI R21 KFC | VATIA S.A. E.S.P. - COMERCIALIZADOR | 18/11/2021 | 1.0442 | NO TIENE | 830053812 | 0.2 | 1 | 4 | VATIA S.A. E.S.P. - COMERCIALIZADOR | 18/11/2021 | NA | EMPRESAS MUNICIPALES DE CALI E.I.C.E. E.S.P. - DISTRIBUIDOR |  | VATIA S.A. E.S.P. - COMERCIALIZADOR | VATIA S.A. E.S.P. - COMERCIALIZADOR | Regulado | CGM VATIA (comercializador) |  |  |  |  | 1420300142 | INELCA | 0.5s | 0.5s | N/A | 18/11/2021 | INDUSTRIA ELÉCTRICA DEL CAUCA S.A. - INELCA (12-LAC-042) | 22/04/2021 | 2021-11-18 |  |  | 01/01/1900 |  |  | 0 | No | 0 |  | No | Frt42152 | 0.0988 | 0 | 1.0395 | 6431 | ACTIVIDADES FINANCIERAS Y DE SEGUROS | Fideicomisos, fondos y entidades financieras similares | 830053812 | Valle del Cauca | Cali | SANTIAGO DE CALI, DISTRITO ESPECIAL, DEPORTIVO, CULTURAL, TURÍSTICO, EMPRESARIAL Y DE SERVICIOS | CARRERA 98 # 16-200 LOCAL R21 | 3.3692303 | -76.529707 | 986 | 3CYD
Frt43851 | INVERITALY SAS | VATIA S.A. E.S.P. - COMERCIALIZADOR | 18/11/2021 | 1.1324 | 161874 | 901462320 | 0.2 | 1 | 4 | VATIA S.A. E.S.P. - COMERCIALIZADOR | 18/11/2021 | NA | EMPRESAS MUNICIPALES DE CALI E.I.C.E. E.S.P. - DISTRIBUIDOR |  | EMPRESAS MUNICIPALES DE CALI E.I.C.E. E.S.P. - COMERCIALIZADOR | VATIA S.A. E.S.P. - COMERCIALIZADOR | Regulado | CGM VATIA (comercializador) |  |  |  |  | -75442866 | ISKRA | 1 | N/A | N/A | 18/11/2021 | INDUSTRIA ELÉCTRICA DEL CAUCA S.A. - INELCA (12-LAC-042) | 05/11/2020 | 2021-11-18 |  |  | 01/01/1900 |  |  | 0 | No | 0 |  | No |  | 0 | 0 | 0 | 1084 | INDUSTRIAS MANUFACTURERAS | Elaboración de comidas y platos preparados | 901462320 | Valle del Cauca | Cali | SANTIAGO DE CALI, DISTRITO ESPECIAL, DEPORTIVO, CULTURAL, TURÍSTICO, EMPRESARIAL Y DE SERVICIOS | AVENIDA 9 NORTE # 17-11 | 3.4611733 | -76.5328878 | 987 | 3CYE
Frt43852 | ALIANZA FIDUCIARIA SA-FIDEICOMISOS-CC JARDIN PLAZA ZONA NORTE CALI R12 EL CORRAL | VATIA S.A. E.S.P. - COMERCIALIZADOR | 18/11/2021 | 1.0442 | NO TIENE R12 | 830053812 | 0.2 | 1 | 4 | VATIA S.A. E.S.P. - COMERCIALIZADOR | 18/11/2021 | NA | EMPRESAS MUNICIPALES DE CALI E.I.C.E. E.S.P. - DISTRIBUIDOR |  | VATIA S.A. E.S.P. - COMERCIALIZADOR | VATIA S.A. E.S.P. - COMERCIALIZADOR | Regulado | CGM VATIA (comercializador) |  |  |  |  | 1320200426 | INELCA | 1 | N/A | N/A | 18/11/2021 | INDUSTRIA ELÉCTRICA DEL CAUCA S.A. - INELCA (12-LAC-042) | 22/04/2021 | 2021-11-18 |  |  | 01/01/1900 |  |  | 0 | No | 0 |  | No | Frt42152 | 0.0988 | 0 | 1.0395 | 6431 | ACTIVIDADES FINANCIERAS Y DE SEGUROS | Fideicomisos, fondos y entidades financieras similares | 830053812 | Valle del Cauca | Cali | SANTIAGO DE CALI, DISTRITO ESPECIAL, DEPORTIVO, CULTURAL, TURÍSTICO, EMPRESARIAL Y DE SERVICIOS | CARRERA 98 # 16-200 LOCAL R12 | 3.3692303 | -76.529707 | 986 | 3CYG
Frt43853 | ALIANZA FINDUCIARIA SA-FIDEICOMISOS-CC JARDIN PLAZA ZONA NORTE CALI L24 ARTURO C | VATIA S.A. E.S.P. - COMERCIALIZADOR | 18/11/2021 | 1.0442 | NO TIENE L24 | 830053812 | 0.2 | 1 | 3 | VATIA S.A. E.S.P. - COMERCIALIZADOR | 18/11/2021 | NA | EMPRESAS MUNICIPALES DE CALI E.I.C.E. E.S.P. - DISTRIBUIDOR |  | VATIA S.A. E.S.P. - COMERCIALIZADOR | VATIA S.A. E.S.P. - COMERCIALIZADOR | Regulado | CGM VATIA (comercializador) |  |  |  |  | 1420300140 | INELCA | 0.5s | 0.5s | N/A | 18/11/2021 | INDUSTRIA ELÉCTRICA DEL CAUCA S.A. - INELCA (12-LAC-042) | 22/04/2021 | 2021-11-18 |  |  | 01/01/1900 |  |  | 0 | No | 0 |  | No | Frt42152 | 0.0988 | 0 | 1.0395 | 6431 | ACTIVIDADES FINANCIERAS Y DE SEGUROS | Fideicomisos, fondos y entidades financieras similares | 830053812 | Valle del Cauca | Cali | SANTIAGO DE CALI, DISTRITO ESPECIAL, DEPORTIVO, CULTURAL, TURÍSTICO, EMPRESARIAL Y DE SERVICIOS | CARRERA 98 # 16-200 LOCAL L24 | 3.3692303 | -76.529707 | 986 | 3CYH
Frt43854 | ALIANZA FIDUCIARIA SA-FIDEICOMISOS-CC JARDIN PLAZA ZONA NORTE CALI LN17 CUTIS | VATIA S.A. E.S.P. - COMERCIALIZADOR | 18/11/2021 | 1.0442 | NO TIENE LN17 | 830053812 | 0.2 | 1 | 4 | VATIA S.A. E.S.P. - COMERCIALIZADOR | 18/11/2021 | NA | EMPRESAS MUNICIPALES DE CALI E.I.C.E. E.S.P. - DISTRIBUIDOR |  | VATIA S.A. E.S.P. - COMERCIALIZADOR | VATIA S.A. E.S.P. - COMERCIALIZADOR | Regulado | CGM VATIA (comercializador) |  |  |  |  | 1320200428 | INELCA | 1 | N/A | N/A | 18/11/2021 | INDUSTRIA ELÉCTRICA DEL CAUCA S.A. - INELCA (12-LAC-042) | 22/04/2021 | 2021-11-18 |  |  | 01/01/1900 |  |  | 0 | No | 0 |  | No | Frt42152 | 0.0988 | 0 | 1.0395 | 6431 | ACTIVIDADES FINANCIERAS Y DE SEGUROS | Fideicomisos, fondos y entidades financieras similares | 830053812 | Valle del Cauca | Cali | SANTIAGO DE CALI, DISTRITO ESPECIAL, DEPORTIVO, CULTURAL, TURÍSTICO, EMPRESARIAL Y DE SERVICIOS | CARRERA 96 # 16-200 LOCAL LN17 | 3.3692303 | -76.529707 | 986 | 3CYI
Frt43855 | ALIANZA FIDUCIARIA SA -FIDEICOMISOS - CC JARDIN PLAZA ZONA NORTE CALI R14 SIRENA | VATIA S.A. E.S.P. - COMERCIALIZADOR | 18/11/2021 | 1.0442 | NOTIENER14 | 830053812 | 0.2 | 1 | 4 | VATIA S.A. E.S.P. - COMERCIALIZADOR | 18/11/2021 | NA | EMPRESAS MUNICIPALES DE CALI E.I.C.E. E.S.P. - DISTRIBUIDOR |  | VATIA S.A. E.S.P. - COMERCIALIZADOR | VATIA S.A. E.S.P. - COMERCIALIZADOR | Regulado | CGM VATIA (comercializador) |  |  |  |  | 1320200412 | INELCA | 1 | N/A | N/A | 18/11/2021 | INDUSTRIA ELÉCTRICA DEL CAUCA S.A. - INELCA (12-LAC-042) | 22/04/2021 | 2021-11-18 |  |  | 01/01/1900 |  |  | 0 | No | 0 |  | No | Frt42152 | 0.0988 | 0 | 1.0395 | 6431 | ACTIVIDADES FINANCIERAS Y DE SEGUROS | Fideicomisos, fondos y entidades financieras similares | 830053812 | Valle del Cauca | Cali | SANTIAGO DE CALI, DISTRITO ESPECIAL, DEPORTIVO, CULTURAL, TURÍSTICO, EMPRESARIAL Y DE SERVICIOS | CARRERA 98 # 16-200 LOCAL R14 | 3.3692303 | -76.529707 | 986 | 3CYF
Frt43856 | CENTRO COMERCIAL CHIPICHAPE PH - LOC 316 | DISTRIBUIDORA Y COMERCIALIZADORA DE ENERGIA ELECTRICA S.A. E.S.P. - COMERCIALIZADOR | 18/11/2021 | 1.0442 | 11894183 | 8002563955 | 0.2 | 1 | 5 | QI ENERGY S.A.S. E.S.P. - COMERCIALIZADOR | 26/04/2023 | DISTRIBUIDORA Y COMERCIALIZADORA DE ENERGIA ELECTRICA S.A. E.S.P. - COMERCIALIZADOR | EMPRESAS MUNICIPALES DE CALI E.I.C.E. E.S.P. - DISTRIBUIDOR |  | QI ENERGY S.A.S. E.S.P. - COMERCIALIZADOR | QI ENERGY S.A.S. E.S.P. - COMERCIALIZADOR | Regulado | CGM 24/7 |  |  |  |  | 1220100662 | INELCA | 1 | N/A | N/A | 18/11/2021 | INDUSTRIA ELÉCTRICA DEL CAUCA S.A. - INELCA (12-LAC-042) | 05/03/2021 | 2021-11-18 |  |  | 01/01/1900 |  |  | 0 | No | 0 |  | No | Frt01434 | 0.076753 | 0 | 1.0369 | 6810 | ACTIVIDADES INMOBILIARIAS | Actividades inmobiliarias realizadas con bienes propios o arrendados | 8002563955 | Valle del Cauca | Cali | SANTIAGO DE CALI, DISTRITO ESPECIAL, DEPORTIVO, CULTURAL, TURÍSTICO, EMPRESARIAL Y DE SERVICIOS | CALLE 38N # 6N-35 | 3.4768534 | -76.5274002 | 980 | 3CXI
Frt43857 | CENTRO COMERCIAL CHIPICHAPE PH - LOC 401 | DISTRIBUIDORA Y COMERCIALIZADORA DE ENERGIA ELECTRICA S.A. E.S.P. - COMERCIALIZADOR | 18/11/2021 | 1.0442 | 11894184 | 8002563955 | 0.2 | 1 | 5 | QI ENERGY S.A.S. E.S.P. - COMERCIALIZADOR | 26/04/2023 | DISTRIBUIDORA Y COMERCIALIZADORA DE ENERGIA ELECTRICA S.A. E.S.P. - COMERCIALIZADOR | EMPRESAS MUNICIPALES DE CALI E.I.C.E. E.S.P. - DISTRIBUIDOR |  | QI ENERGY S.A.S. E.S.P. - COMERCIALIZADOR | QI ENERGY S.A.S. E.S.P. - COMERCIALIZADOR | Regulado | CGM 24/7 |  |  |  |  | 1220100660 | INELCA | 1 | N/A | N/A | 18/11/2021 | INDUSTRIA ELÉCTRICA DEL CAUCA S.A. - INELCA (12-LAC-042) | 05/03/2021 | 2021-11-18 |  |  | 01/01/1900 |  |  | 0 | No | 0 |  | No | Frt01434 | 0.076753 | 0 | 1.0369 | 6810 | ACTIVIDADES INMOBILIARIAS | Actividades inmobiliarias realizadas con bienes propios o arrendados | 8002563955 | Valle del Cauca | Cali | SANTIAGO DE CALI, DISTRITO ESPECIAL, DEPORTIVO, CULTURAL, TURÍSTICO, EMPRESARIAL Y DE SERVICIOS | CALLE 38N # 6N-35 | 3.4768534 | -76.5274002 | 980 | 3CXJ
Frt43858 | CENTRO COMERCIAL CHIPICHAPE PH - LOC 219 | DISTRIBUIDORA Y COMERCIALIZADORA DE ENERGIA ELECTRICA S.A. E.S.P. - COMERCIALIZADOR | 18/11/2021 | 1.0442 | 11894185 | 8002563955 | 0.2 | 1 | 5 | QI ENERGY S.A.S. E.S.P. - COMERCIALIZADOR | 26/04/2023 | DISTRIBUIDORA Y COMERCIALIZADORA DE ENERGIA ELECTRICA S.A. E.S.P. - COMERCIALIZADOR | EMPRESAS MUNICIPALES DE CALI E.I.C.E. E.S.P. - DISTRIBUIDOR |  | QI ENERGY S.A.S. E.S.P. - COMERCIALIZADOR | QI ENERGY S.A.S. E.S.P. - COMERCIALIZADOR | Regulado | CGM 24/7 |  |  |  |  | 1320200207 | INELCA | 1 | N/A | N/A | 18/11/2021 | INDUSTRIA ELÉCTRICA DEL CAUCA S.A. - INELCA (12-LAC-042) | 05/03/2021 | 2021-11-18 |  |  | 01/01/1900 |  |  | 0 | No | 0 |  | No | Frt01434 | 0.076753 | 0 | 1.0369 | 6810 | ACTIVIDADES INMOBILIARIAS | Actividades inmobiliarias realizadas con bienes propios o arrendados | 8002563955 | Valle del Cauca | Cali | SANTIAGO DE CALI, DISTRITO ESPECIAL, DEPORTIVO, CULTURAL, TURÍSTICO, EMPRESARIAL Y DE SERVICIOS | CALLE 38N # 6N-35 | 3.4768534 | -76.5274002 | 980 | 3CXK
Frt43859 | CENTRO COMERCIAL CHIPICHAPE PH - LOC 314 | DISTRIBUIDORA Y COMERCIALIZADORA DE ENERGIA ELECTRICA S.A. E.S.P. - COMERCIALIZADOR | 18/11/2021 | 1.0442 | 11894194 | 8002563955 | 0.2 | 1 | 5 | QI ENERGY S.A.S. E.S.P. - COMERCIALIZADOR | 26/04/2023 | DISTRIBUIDORA Y COMERCIALIZADORA DE ENERGIA ELECTRICA S.A. E.S.P. - COMERCIALIZADOR | EMPRESAS MUNICIPALES DE CALI E.I.C.E. E.S.P. - DISTRIBUIDOR |  | QI ENERGY S.A.S. E.S.P. - COMERCIALIZADOR | QI ENERGY S.A.S. E.S.P. - COMERCIALIZADOR | Regulado | CGM 24/7 |  |  |  |  | 1320200211 | INELCA | 1 | N/A | N/A | 18/11/2021 | INDUSTRIA ELÉCTRICA DEL CAUCA S.A. - INELCA (12-LAC-042) | 05/03/2021 | 2021-11-18 |  |  | 01/01/1900 |  |  | 0 | No | 0 |  | No | Frt01434 | 0.076753 | 0 | 1.0369 | 6810 | ACTIVIDADES INMOBILIARIAS | Actividades inmobiliarias realizadas con bienes propios o arrendados | 8002563955 | Valle del Cauca | Cali | SANTIAGO DE CALI, DISTRITO ESPECIAL, DEPORTIVO, CULTURAL, TURÍSTICO, EMPRESARIAL Y DE SERVICIOS | CALLE 38N # 6N-35 | 3.4768534 | -76.5274002 | 980 | 3CXL
Frt43860 | CENTRO COMERCIAL CHIPICHAPE PH - LOC 210 | DISTRIBUIDORA Y COMERCIALIZADORA DE ENERGIA ELECTRICA S.A. E.S.P. - COMERCIALIZADOR | 18/11/2021 | 1.0442 | 11894195 | 8002563955 | 0.2 | 1 | 5 | QI ENERGY S.A.S. E.S.P. - COMERCIALIZADOR | 26/04/2023 | DISTRIBUIDORA Y COMERCIALIZADORA DE ENERGIA ELECTRICA S.A. E.S.P. - COMERCIALIZADOR | EMPRESAS MUNICIPALES DE CALI E.I.C.E. E.S.P. - DISTRIBUIDOR |  | QI ENERGY S.A.S. E.S.P. - COMERCIALIZADOR | QI ENERGY S.A.S. E.S.P. - COMERCIALIZADOR | Regulado | CGM 24/7 |  |  |  |  | 1220100658 | INELCA | 1 | N/A | N/A | 18/11/2021 | INDUSTRIA ELÉCTRICA DEL CAUCA S.A. - INELCA (12-LAC-042) | 05/03/2021 | 2021-11-18 |  |  | 01/01/1900 |  |  | 0 | No | 0 |  | No | Frt01434 | 0.076753 | 0 | 1.0369 | 6810 | ACTIVIDADES INMOBILIARIAS | Actividades inmobiliarias realizadas con bienes propios o arrendados | 8002563955 | Valle del Cauca | Cali | SANTIAGO DE CALI, DISTRITO ESPECIAL, DEPORTIVO, CULTURAL, TURÍSTICO, EMPRESARIAL Y DE SERVICIOS | CALLE 38N # 6N-35 | 3.4768534 | -76.5274002 | 980 | 3CYK
Frt43861 | CENTRO COMERCIAL CHIPICHAPE PH - LOC 8-251 | DISTRIBUIDORA Y COMERCIALIZADORA DE ENERGIA ELECTRICA S.A. E.S.P. - COMERCIALIZADOR | 18/11/2021 | 1.0442 | 11894506 | 8002563955 | 0.2 | 1 | 5 | QI ENERGY S.A.S. E.S.P. - COMERCIALIZADOR | 26/04/2023 | DISTRIBUIDORA Y COMERCIALIZADORA DE ENERGIA ELECTRICA S.A. E.S.P. - COMERCIALIZADOR | EMPRESAS MUNICIPALES DE CALI E.I.C.E. E.S.P. - DISTRIBUIDOR |  | QI ENERGY S.A.S. E.S.P. - COMERCIALIZADOR | QI ENERGY S.A.S. E.S.P. - COMERCIALIZADOR | Regulado | CGM 24/7 |  |  |  |  | 1220100713 | INELCA | 1 | N/A | N/A | 18/11/2021 | INDUSTRIA ELÉCTRICA DEL CAUCA S.A. - INELCA (12-LAC-042) | 05/03/2021 | 2021-11-18 |  |  | 01/01/1900 |  |  | 0 | No | 0 |  | No | Frt01434 | 0.076753 | 0 | 1.0369 | 6810 | ACTIVIDADES INMOBILIARIAS | Actividades inmobiliarias realizadas con bienes propios o arrendados | 8002563955 | Valle del Cauca | Cali | SANTIAGO DE CALI, DISTRITO ESPECIAL, DEPORTIVO, CULTURAL, TURÍSTICO, EMPRESARIAL Y DE SERVICIOS | CALLE 38N # 6N-35 | 3.4768534 | -76.5274002 | 980 | 3CXM
Frt43862 | CENTRO COMERCIAL CHIPICHAPE PH - OFI 607 | DISTRIBUIDORA Y COMERCIALIZADORA DE ENERGIA ELECTRICA S.A. E.S.P. - COMERCIALIZADOR | 18/11/2021 | 1.0442 | 11894443 | 8002563955 | 0.2 | 1 | 5 | QI ENERGY S.A.S. E.S.P. - COMERCIALIZADOR | 26/04/2023 | DISTRIBUIDORA Y COMERCIALIZADORA DE ENERGIA ELECTRICA S.A. E.S.P. - COMERCIALIZADOR | EMPRESAS MUNICIPALES DE CALI E.I.C.E. E.S.P. - DISTRIBUIDOR |  | QI ENERGY S.A.S. E.S.P. - COMERCIALIZADOR | QI ENERGY S.A.S. E.S.P. - COMERCIALIZADOR | Regulado | CGM 24/7 |  |  |  |  | 1316005106 | INELCA | 1 | N/A | N/A | 18/11/2021 | INDUSTRIA ELÉCTRICA DEL CAUCA S.A. - INELCA (12-LAC-042) | 05/03/2021 | 2021-11-18 |  |  | 01/01/1900 |  |  | 0 | No | 0 |  | No | Frt01434 | 0.076753 | 0 | 1.0369 | 6810 | ACTIVIDADES INMOBILIARIAS | Actividades inmobiliarias realizadas con bienes propios o arrendados | 8002563955 | Valle del Cauca | Cali | SANTIAGO DE CALI, DISTRITO ESPECIAL, DEPORTIVO, CULTURAL, TURÍSTICO, EMPRESARIAL Y DE SERVICIOS | CALLE 38N # 6N-35 | 3.4768534 | -76.5274002 | 980 | 3CY9
Frt43863 | CENTRO COMERCIAL CHIPICHAPE PH - LOC 226A | DISTRIBUIDORA Y COMERCIALIZADORA DE ENERGIA ELECTRICA S.A. E.S.P. - COMERCIALIZADOR | 18/11/2021 | 1.0442 | 11894413 | 8002563955 | 0.2 | 1 | 5 | QI ENERGY S.A.S. E.S.P. - COMERCIALIZADOR | 26/04/2023 | DISTRIBUIDORA Y COMERCIALIZADORA DE ENERGIA ELECTRICA S.A. E.S.P. - COMERCIALIZADOR | EMPRESAS MUNICIPALES DE CALI E.I.C.E. E.S.P. - DISTRIBUIDOR |  | QI ENERGY S.A.S. E.S.P. - COMERCIALIZADOR | QI ENERGY S.A.S. E.S.P. - COMERCIALIZADOR | Regulado | CGM 24/7 |  |  |  |  | 1316005129 | INELCA | 1 | N/A | N/A | 18/11/2021 | INDUSTRIA ELÉCTRICA DEL CAUCA S.A. - INELCA (12-LAC-042) | 05/03/2021 | 2021-11-18 |  |  | 01/01/1900 |  |  | 0 | No | 0 |  | No | Frt01434 | 0.076753 | 0 | 1.0369 | 6810 | ACTIVIDADES INMOBILIARIAS | Actividades inmobiliarias realizadas con bienes propios o arrendados | 8002563955 | Valle del Cauca | Cali | SANTIAGO DE CALI, DISTRITO ESPECIAL, DEPORTIVO, CULTURAL, TURÍSTICO, EMPRESARIAL Y DE SERVICIOS | CALLE 38N # 6N-35 | 3.4768534 | -76.5274002 | 980 | 3CXN
Frt43864 | CENTRO COMERCIAL CHIPICHAPE PH - LOC 601 | DISTRIBUIDORA Y COMERCIALIZADORA DE ENERGIA ELECTRICA S.A. E.S.P. - COMERCIALIZADOR | 18/11/2021 | 1.0442 | 11894437 | 8002563955 | 0.2 | 1 | 5 | QI ENERGY S.A.S. E.S.P. - COMERCIALIZADOR | 26/04/2023 | DISTRIBUIDORA Y COMERCIALIZADORA DE ENERGIA ELECTRICA S.A. E.S.P. - COMERCIALIZADOR | EMPRESAS MUNICIPALES DE CALI E.I.C.E. E.S.P. - DISTRIBUIDOR |  | QI ENERGY S.A.S. E.S.P. - COMERCIALIZADOR | QI ENERGY S.A.S. E.S.P. - COMERCIALIZADOR | Regulado | CGM 24/7 |  |  |  |  | 1316004941 | INELCA | 1 | N/A | N/A | 18/11/2021 | INDUSTRIA ELÉCTRICA DEL CAUCA S.A. - INELCA (12-LAC-042) | 05/03/2021 | 2021-11-18 |  |  | 01/01/1900 |  |  | 0 | No | 0 |  | No | Frt01434 | 0.076753 | 0 | 1.0369 | 6810 | ACTIVIDADES INMOBILIARIAS | Actividades inmobiliarias realizadas con bienes propios o arrendados | 8002563955 | Valle del Cauca | Cali | SANTIAGO DE CALI, DISTRITO ESPECIAL, DEPORTIVO, CULTURAL, TURÍSTICO, EMPRESARIAL Y DE SERVICIOS | CALLE 38N # 6N-35 | 3.4768534 | -76.5274002 | 980 | 3CXO
Frt43865 | CENTRO COMERCIAL CHIPICHAPE PH -LOC 8-242 | DISTRIBUIDORA Y COMERCIALIZADORA DE ENERGIA ELECTRICA S.A. E.S.P. - COMERCIALIZADOR | 18/11/2021 | 1.0442 |  | 8002563955 | 0.2 | 1 | 5 | QI ENERGY S.A.S. E.S.P. - COMERCIALIZADOR | 26/04/2023 | DISTRIBUIDORA Y COMERCIALIZADORA DE ENERGIA ELECTRICA S.A. E.S.P. - COMERCIALIZADOR | EMPRESAS MUNICIPALES DE CALI E.I.C.E. E.S.P. - DISTRIBUIDOR |  | QI ENERGY S.A.S. E.S.P. - COMERCIALIZADOR | QI ENERGY S.A.S. E.S.P. - COMERCIALIZADOR | Regulado | CGM 24/7 |  |  |  |  | 1320200203 | INELCA | 1 | N/A | N/A | 18/11/2021 | INDUSTRIA ELÉCTRICA DEL CAUCA S.A. - INELCA (12-LAC-042) | 05/03/2021 | 2021-11-18 |  |  | 01/01/1900 |  |  | 0 | No | 0 |  | No | Frt01434 | 0.076753 | 0 | 1.0369 | 6810 | ACTIVIDADES INMOBILIARIAS | Actividades inmobiliarias realizadas con bienes propios o arrendados | 8002563955 | Valle del Cauca | Cali | SANTIAGO DE CALI, DISTRITO ESPECIAL, DEPORTIVO, CULTURAL, TURÍSTICO, EMPRESARIAL Y DE SERVICIOS | CALLE 38N # 6N-35 | 3.4768534 | -76.5274002 | 980 | 3CXP
Frt43866 | CENTRO COMERCIAL CHIPICHAPE PH - LOC 8-233 | DISTRIBUIDORA Y COMERCIALIZADORA DE ENERGIA ELECTRICA S.A. E.S.P. - COMERCIALIZADOR | 18/11/2021 | 1.0442 |  | 8002563955 | 0.2 | 1 | 5 | QI ENERGY S.A.S. E.S.P. - COMERCIALIZADOR | 26/04/2023 | DISTRIBUIDORA Y COMERCIALIZADORA DE ENERGIA ELECTRICA S.A. E.S.P. - COMERCIALIZADOR | EMPRESAS MUNICIPALES DE CALI E.I.C.E. E.S.P. - DISTRIBUIDOR |  | QI ENERGY S.A.S. E.S.P. - COMERCIALIZADOR | QI ENERGY S.A.S. E.S.P. - COMERCIALIZADOR | Regulado | CGM 24/7 |  |  |  |  | 1316005167 | INELCA | 1 | N/A | N/A | 18/11/2021 | INDUSTRIA ELÉCTRICA DEL CAUCA S.A. - INELCA (12-LAC-042) | 05/03/2021 | 2021-11-18 |  |  | 01/01/1900 |  |  | 0 | No | 0 |  | No | Frt01434 | 0.076753 | 0 | 1.0369 | 6810 | ACTIVIDADES INMOBILIARIAS | Actividades inmobiliarias realizadas con bienes propios o arrendados | 8002563955 | Valle del Cauca | Cali | SANTIAGO DE CALI, DISTRITO ESPECIAL, DEPORTIVO, CULTURAL, TURÍSTICO, EMPRESARIAL Y DE SERVICIOS | CALLE 38N # 6N-35 | 3.4768534 | -76.5274002 | 980 | 3CXR
Frt43867 | CENTRO COMERCIAL CHIPICHAPE PH - OFIC 602 | DISTRIBUIDORA Y COMERCIALIZADORA DE ENERGIA ELECTRICA S.A. E.S.P. - COMERCIALIZADOR | 18/11/2021 | 1.0442 |  | 8002563955 | 0.2 | 1 | 5 | QI ENERGY S.A.S. E.S.P. - COMERCIALIZADOR | 26/04/2023 | DISTRIBUIDORA Y COMERCIALIZADORA DE ENERGIA ELECTRICA S.A. E.S.P. - COMERCIALIZADOR | EMPRESAS MUNICIPALES DE CALI E.I.C.E. E.S.P. - DISTRIBUIDOR |  | QI ENERGY S.A.S. E.S.P. - COMERCIALIZADOR | QI ENERGY S.A.S. E.S.P. - COMERCIALIZADOR | Regulado | CGM 24/7 |  |  |  |  | 1316004942 | INELCA | 1 | N/A | N/A | 18/11/2021 | INDUSTRIA ELÉCTRICA DEL CAUCA S.A. - INELCA (12-LAC-042) | 05/03/2021 | 2021-11-18 |  |  | 01/01/1900 |  |  | 0 | No | 0 |  | No | Frt01434 | 0.076753 | 0 | 1.0369 | 6810 | ACTIVIDADES INMOBILIARIAS | Actividades inmobiliarias realizadas con bienes propios o arrendados | 8002563955 | Valle del Cauca | Cali | SANTIAGO DE CALI, DISTRITO ESPECIAL, DEPORTIVO, CULTURAL, TURÍSTICO, EMPRESARIAL Y DE SERVICIOS | CALLE 38N # 6N-35 | 3.4768534 | -76.5274002 | 980 | 3CXS
Frt43868 | CENTRO COMERCIAL CHIPICHAPE PH - OFIC 605 | DISTRIBUIDORA Y COMERCIALIZADORA DE ENERGIA ELECTRICA S.A. E.S.P. - COMERCIALIZADOR | 18/11/2021 | 1.0442 | 11894441 | 8002563955 | 0.2 | 1 | 5 | QI ENERGY S.A.S. E.S.P. - COMERCIALIZADOR | 26/04/2023 | DISTRIBUIDORA Y COMERCIALIZADORA DE ENERGIA ELECTRICA S.A. E.S.P. - COMERCIALIZADOR | EMPRESAS MUNICIPALES DE CALI E.I.C.E. E.S.P. - DISTRIBUIDOR |  | QI ENERGY S.A.S. E.S.P. - COMERCIALIZADOR | QI ENERGY S.A.S. E.S.P. - COMERCIALIZADOR | Regulado | CGM 24/7 |  |  |  |  | 1316004945 | INELCA | 1 | N/A | N/A | 18/11/2021 | INDUSTRIA ELÉCTRICA DEL CAUCA S.A. - INELCA (12-LAC-042) | 05/03/2021 | 2021-11-18 |  |  | 01/01/1900 |  |  | 0 | No | 0 |  | No | Frt01434 | 0.076753 | 0 | 1.0369 | 6810 | ACTIVIDADES INMOBILIARIAS | Actividades inmobiliarias realizadas con bienes propios o arrendados | 8002563955 | Valle del Cauca | Cali | SANTIAGO DE CALI, DISTRITO ESPECIAL, DEPORTIVO, CULTURAL, TURÍSTICO, EMPRESARIAL Y DE SERVICIOS | CALLE 38N # 6N-35 | 3.4768534 | -76.5274002 | 980 | 3CXT
Frt43869 | CENTRO COMERCIAL CHIPICHAPE PH - OFIC 608 | DISTRIBUIDORA Y COMERCIALIZADORA DE ENERGIA ELECTRICA S.A. E.S.P. - COMERCIALIZADOR | 18/11/2021 | 1.0442 | 11894444 | 8002563955 | 0.2 | 1 | 5 | QI ENERGY S.A.S. E.S.P. - COMERCIALIZADOR | 26/04/2023 | DISTRIBUIDORA Y COMERCIALIZADORA DE ENERGIA ELECTRICA S.A. E.S.P. - COMERCIALIZADOR | EMPRESAS MUNICIPALES DE CALI E.I.C.E. E.S.P. - DISTRIBUIDOR |  | QI ENERGY S.A.S. E.S.P. - COMERCIALIZADOR | QI ENERGY S.A.S. E.S.P. - COMERCIALIZADOR | Regulado | CGM 24/7 |  |  |  |  | 1316005107 | INELCA | 1 | N/A | N/A | 18/11/2021 | INDUSTRIA ELÉCTRICA DEL CAUCA S.A. - INELCA (12-LAC-042) | 05/03/2021 | 2021-11-18 |  |  | 01/01/1900 |  |  | 0 | No | 0 |  | No | Frt01434 | 0.076753 | 0 | 1.0369 | 6810 | ACTIVIDADES INMOBILIARIAS | Actividades inmobiliarias realizadas con bienes propios o arrendados | 8002563955 | Valle del Cauca | Cali | SANTIAGO DE CALI, DISTRITO ESPECIAL, DEPORTIVO, CULTURAL, TURÍSTICO, EMPRESARIAL Y DE SERVICIOS | CALLE 38N # 6N-35 | 3.4768534 | -76.5274002 | 980 | 3CXU
Frt43870 | CENTRO COMERCIAL CHIPICHAPE PH - OFI 609 | DISTRIBUIDORA Y COMERCIALIZADORA DE ENERGIA ELECTRICA S.A. E.S.P. - COMERCIALIZADOR | 18/11/2021 | 1.0442 | 11894445 | 8002563955 | 0.2 | 1 | 5 | QI ENERGY S.A.S. E.S.P. - COMERCIALIZADOR | 26/04/2023 | DISTRIBUIDORA Y COMERCIALIZADORA DE ENERGIA ELECTRICA S.A. E.S.P. - COMERCIALIZADOR | EMPRESAS MUNICIPALES DE CALI E.I.C.E. E.S.P. - DISTRIBUIDOR |  | QI ENERGY S.A.S. E.S.P. - COMERCIALIZADOR | QI ENERGY S.A.S. E.S.P. - COMERCIALIZADOR | Regulado | CGM 24/7 |  |  |  |  | 1316005108 | INELCA | 1 | N/A | N/A | 18/11/2021 | INDUSTRIA ELÉCTRICA DEL CAUCA S.A. - INELCA (12-LAC-042) | 05/03/2021 | 2021-11-18 |  |  | 01/01/1900 |  |  | 0 | No | 0 |  | No | Frt01434 | 0.076753 | 0 | 1.0369 | 6810 | ACTIVIDADES INMOBILIARIAS | Actividades inmobiliarias realizadas con bienes propios o arrendados | 8002563955 | Valle del Cauca | Cali | SANTIAGO DE CALI, DISTRITO ESPECIAL, DEPORTIVO, CULTURAL, TURÍSTICO, EMPRESARIAL Y DE SERVICIOS | CALLE 38N # 6N-35 | 3.4768534 | -76.5274002 | 980 | 3CXV
Frt43871 | CENTRO COMERCIAL CHIPICHAPE PH - LOC 8-240 | DISTRIBUIDORA Y COMERCIALIZADORA DE ENERGIA ELECTRICA S.A. E.S.P. - COMERCIALIZADOR | 18/11/2021 | 1.0442 | 11894577 | 8002563955 | 0.2 | 1 | 5 | QI ENERGY S.A.S. E.S.P. - COMERCIALIZADOR | 26/04/2023 | DISTRIBUIDORA Y COMERCIALIZADORA DE ENERGIA ELECTRICA S.A. E.S.P. - COMERCIALIZADOR | EMPRESAS MUNICIPALES DE CALI E.I.C.E. E.S.P. - DISTRIBUIDOR |  | QI ENERGY S.A.S. E.S.P. - COMERCIALIZADOR | QI ENERGY S.A.S. E.S.P. - COMERCIALIZADOR | Regulado | CGM 24/7 |  |  |  |  | 1320200204 | INELCA | 1 | N/A | N/A | 18/11/2021 | INDUSTRIA ELÉCTRICA DEL CAUCA S.A. - INELCA (12-LAC-042) | 05/03/2021 | 2021-11-18 |  |  | 01/01/1900 |  |  | 0 | No | 0 |  | No | Frt01434 | 0.076753 | 0 | 1.0369 | 6810 | ACTIVIDADES INMOBILIARIAS | Actividades inmobiliarias realizadas con bienes propios o arrendados | 8002563955 | Valle del Cauca | Cali | SANTIAGO DE CALI, DISTRITO ESPECIAL, DEPORTIVO, CULTURAL, TURÍSTICO, EMPRESARIAL Y DE SERVICIOS | CALLE 38N # 6N-35 | 3.4768534 | -76.5274002 | 980 | 3CXW
Frt43872 | CENTRO COMERCIAL CHIPICHAPE PH - LOC 8-254 | DISTRIBUIDORA Y COMERCIALIZADORA DE ENERGIA ELECTRICA S.A. E.S.P. - COMERCIALIZADOR | 18/11/2021 | 1.0442 | 11894507 | 8002563955 | 0.2 | 1 | 5 | QI ENERGY S.A.S. E.S.P. - COMERCIALIZADOR | 26/04/2023 | DISTRIBUIDORA Y COMERCIALIZADORA DE ENERGIA ELECTRICA S.A. E.S.P. - COMERCIALIZADOR | EMPRESAS MUNICIPALES DE CALI E.I.C.E. E.S.P. - DISTRIBUIDOR |  | QI ENERGY S.A.S. E.S.P. - COMERCIALIZADOR | QI ENERGY S.A.S. E.S.P. - COMERCIALIZADOR | Regulado | CGM 24/7 |  |  |  |  | 1220100688 | INELCA | 1 | N/A | N/A | 18/11/2021 | INDUSTRIA ELÉCTRICA DEL CAUCA S.A. - INELCA (12-LAC-042) | 05/03/2021 | 2021-11-18 |  |  | 01/01/1900 |  |  | 0 | No | 0 |  | No | Frt01434 | 0.076753 | 0 | 1.0369 | 6810 | ACTIVIDADES INMOBILIARIAS | Actividades inmobiliarias realizadas con bienes propios o arrendados | 8002563955 | Valle del Cauca | Cali | SANTIAGO DE CALI, DISTRITO ESPECIAL, DEPORTIVO, CULTURAL, TURÍSTICO, EMPRESARIAL Y DE SERVICIOS | CALLE 38N # 6N-35 | 3.4768534 | -76.5274002 | 980 | 3CYN
Frt43873 | CENTRO COMERCIAL CHIPICHAPE PH - LOC 8-238 | DISTRIBUIDORA Y COMERCIALIZADORA DE ENERGIA ELECTRICA S.A. E.S.P. - COMERCIALIZADOR | 18/11/2021 | 1.0442 | 11894580 | 8002563955 | 0.2 | 1 | 5 | QI ENERGY S.A.S. E.S.P. - COMERCIALIZADOR | 26/04/2023 | DISTRIBUIDORA Y COMERCIALIZADORA DE ENERGIA ELECTRICA S.A. E.S.P. - COMERCIALIZADOR | EMPRESAS MUNICIPALES DE CALI E.I.C.E. E.S.P. - DISTRIBUIDOR |  | QI ENERGY S.A.S. E.S.P. - COMERCIALIZADOR | QI ENERGY S.A.S. E.S.P. - COMERCIALIZADOR | Regulado | CGM 24/7 |  |  |  |  | 1320200205 | INELCA | 1 | N/A | N/A | 18/11/2021 | INDUSTRIA ELÉCTRICA DEL CAUCA S.A. - INELCA (12-LAC-042) | 05/03/2021 | 2021-11-18 |  |  | 01/01/1900 |  |  | 0 | No | 0 |  | No | Frt01434 | 0.076753 | 0 | 1.0369 | 6810 | ACTIVIDADES INMOBILIARIAS | Actividades inmobiliarias realizadas con bienes propios o arrendados | 8002563955 | Valle del Cauca | Cali | SANTIAGO DE CALI, DISTRITO ESPECIAL, DEPORTIVO, CULTURAL, TURÍSTICO, EMPRESARIAL Y DE SERVICIOS | CALLE 38N # 6N-35 | 3.4768534 | -76.5274002 | 980 | 3CXZ
Frt43874 | CENTRO COMERCIAL CHIPICHAPE PH - LOC 405 | DISTRIBUIDORA Y COMERCIALIZADORA DE ENERGIA ELECTRICA S.A. E.S.P. - COMERCIALIZADOR | 18/11/2021 | 1.0442 | 11894190 | 8002563955 | 0.2 | 1 | 5 | QI ENERGY S.A.S. E.S.P. - COMERCIALIZADOR | 26/04/2023 | DISTRIBUIDORA Y COMERCIALIZADORA DE ENERGIA ELECTRICA S.A. E.S.P. - COMERCIALIZADOR | EMPRESAS MUNICIPALES DE CALI E.I.C.E. E.S.P. - DISTRIBUIDOR |  | QI ENERGY S.A.S. E.S.P. - COMERCIALIZADOR | QI ENERGY S.A.S. E.S.P. - COMERCIALIZADOR | Regulado | CGM 24/7 |  |  |  |  | 1220100669 | INELCA | 1 | N/A | N/A | 18/11/2021 | INDUSTRIA ELÉCTRICA DEL CAUCA S.A. - INELCA (12-LAC-042) | 05/03/2021 | 2021-11-18 |  |  | 01/01/1900 |  |  | 0 | No | 0 |  | No | Frt01434 | 0.076753 | 0 | 1.0369 | 6810 | ACTIVIDADES INMOBILIARIAS | Actividades inmobiliarias realizadas con bienes propios o arrendados | 8002563955 | Valle del Cauca | Cali | SANTIAGO DE CALI, DISTRITO ESPECIAL, DEPORTIVO, CULTURAL, TURÍSTICO, EMPRESARIAL Y DE SERVICIOS | CALLE 38N # 6N-35 | 3.4768534 | -76.5274002 | 980 | 3CXX
Frt43875 | CENTRO COMERCIAL CHIPICHAPE PH - LOC 8-241 | DISTRIBUIDORA Y COMERCIALIZADORA DE ENERGIA ELECTRICA S.A. E.S.P. - COMERCIALIZADOR | 18/11/2021 | 1.0442 | 11894581 | 8002563955 | 0.2 | 1 | 5 | QI ENERGY S.A.S. E.S.P. - COMERCIALIZADOR | 26/04/2023 | DISTRIBUIDORA Y COMERCIALIZADORA DE ENERGIA ELECTRICA S.A. E.S.P. - COMERCIALIZADOR | EMPRESAS MUNICIPALES DE CALI E.I.C.E. E.S.P. - DISTRIBUIDOR |  | QI ENERGY S.A.S. E.S.P. - COMERCIALIZADOR | QI ENERGY S.A.S. E.S.P. - COMERCIALIZADOR | Regulado | CGM 24/7 |  |  |  |  | 1320200206 | INELCA | 1 | N/A | N/A | 18/11/2021 | INDUSTRIA ELÉCTRICA DEL CAUCA S.A. - INELCA (12-LAC-042) | 05/03/2021 | 2021-11-18 |  |  | 01/01/1900 |  |  | 0 | No | 0 |  | No | Frt01434 | 0.076753 | 0 | 1.0369 | 6810 | ACTIVIDADES INMOBILIARIAS | Actividades inmobiliarias realizadas con bienes propios o arrendados | 8002563955 | Valle del Cauca | Cali | SANTIAGO DE CALI, DISTRITO ESPECIAL, DEPORTIVO, CULTURAL, TURÍSTICO, EMPRESARIAL Y DE SERVICIOS | CALLE 38N # 6N-35 | 3.4768534 | -76.5274002 | 980 | 3CXY
Frt43876 | CENTRO COMERCIAL CHIPICHAPE PH - LOC 208 | DISTRIBUIDORA Y COMERCIALIZADORA DE ENERGIA ELECTRICA S.A. E.S.P. - COMERCIALIZADOR | 18/11/2021 | 1.0442 | 11894180 | 8002563955 | 0.2 | 1 | 5 | QI ENERGY S.A.S. E.S.P. - COMERCIALIZADOR | 26/04/2023 | DISTRIBUIDORA Y COMERCIALIZADORA DE ENERGIA ELECTRICA S.A. E.S.P. - COMERCIALIZADOR | EMPRESAS MUNICIPALES DE CALI E.I.C.E. E.S.P. - DISTRIBUIDOR |  | QI ENERGY S.A.S. E.S.P. - COMERCIALIZADOR | QI ENERGY S.A.S. E.S.P. - COMERCIALIZADOR | Regulado | CGM 24/7 |  |  |  |  | 1220100582 | INELCA | 1 | N/A | N/A | 18/11/2021 | INDUSTRIA ELÉCTRICA DEL CAUCA S.A. - INELCA (12-LAC-042) | 05/03/2021 | 2021-11-18 |  |  | 01/01/1900 |  |  | 0 | No | 0 |  | No | Frt01434 | 0.076753 | 0 | 1.0369 | 6810 | ACTIVIDADES INMOBILIARIAS | Actividades inmobiliarias realizadas con bienes propios o arrendados | 8002563955 | Valle del Cauca | Cali | SANTIAGO DE CALI, DISTRITO ESPECIAL, DEPORTIVO, CULTURAL, TURÍSTICO, EMPRESARIAL Y DE SERVICIOS | CALLE 38N # 6N-35 | 3.4768534 | -76.5274002 | 980 | 3CY1
Frt43877 | CENTRO COMERCIAL CHIPICHAPE PH - LOC 403 | DISTRIBUIDORA Y COMERCIALIZADORA DE ENERGIA ELECTRICA S.A. E.S.P. - COMERCIALIZADOR | 18/11/2021 | 1.0442 | 11894188 | 8002563955 | 0.2 | 1 | 5 | QI ENERGY S.A.S. E.S.P. - COMERCIALIZADOR | 26/04/2023 | DISTRIBUIDORA Y COMERCIALIZADORA DE ENERGIA ELECTRICA S.A. E.S.P. - COMERCIALIZADOR | EMPRESAS MUNICIPALES DE CALI E.I.C.E. E.S.P. - DISTRIBUIDOR |  | QI ENERGY S.A.S. E.S.P. - COMERCIALIZADOR | QI ENERGY S.A.S. E.S.P. - COMERCIALIZADOR | Regulado | CGM 24/7 |  |  |  |  | 1220100659 | INELCA | 1 | N/A | N/A | 18/11/2021 | INDUSTRIA ELÉCTRICA DEL CAUCA S.A. - INELCA (12-LAC-042) | 05/03/2021 | 2021-11-18 |  |  | 01/01/1900 |  |  | 0 | No | 0 |  | No | Frt01434 | 0.076753 | 0 | 1.0369 | 6810 | ACTIVIDADES INMOBILIARIAS | Actividades inmobiliarias realizadas con bienes propios o arrendados | 8002563955 | Valle del Cauca | Cali | SANTIAGO DE CALI, DISTRITO ESPECIAL, DEPORTIVO, CULTURAL, TURÍSTICO, EMPRESARIAL Y DE SERVICIOS | CALLE 38N # 6N-35 | 3.4768534 | -76.5274002 | 980 | 3CY3
Frt43878 | CENTRO COMERCIAL CHIPICHAPE PH - LOC 8-235 | DISTRIBUIDORA Y COMERCIALIZADORA DE ENERGIA ELECTRICA S.A. E.S.P. - COMERCIALIZADOR | 18/11/2021 | 1.0442 | 11894579 | 8002563955 | 0.2 | 1 | 5 | QI ENERGY S.A.S. E.S.P. - COMERCIALIZADOR | 26/04/2023 | DISTRIBUIDORA Y COMERCIALIZADORA DE ENERGIA ELECTRICA S.A. E.S.P. - COMERCIALIZADOR | EMPRESAS MUNICIPALES DE CALI E.I.C.E. E.S.P. - DISTRIBUIDOR |  | QI ENERGY S.A.S. E.S.P. - COMERCIALIZADOR | QI ENERGY S.A.S. E.S.P. - COMERCIALIZADOR | Regulado | CGM 24/7 |  |  |  |  | 1316005174 | INELCA | 1 | N/A | N/A | 18/11/2021 | INDUSTRIA ELÉCTRICA DEL CAUCA S.A. - INELCA (12-LAC-042) | 05/03/2021 | 2021-11-18 |  |  | 01/01/1900 |  |  | 0 | No | 0 |  | No | Frt01434 | 0.076753 | 0 | 1.0369 | 6810 | ACTIVIDADES INMOBILIARIAS | Actividades inmobiliarias realizadas con bienes propios o arrendados | 8002563955 | Valle del Cauca | Cali | SANTIAGO DE CALI, DISTRITO ESPECIAL, DEPORTIVO, CULTURAL, TURÍSTICO, EMPRESARIAL Y DE SERVICIOS | CALLE 38N # 6N-35 | 3.4768534 | -76.5274002 | 980 | 3CY4
Frt43879 | CENTRO COMERCIAL CHIPICHAPE PH - LOC 220 | DISTRIBUIDORA Y COMERCIALIZADORA DE ENERGIA ELECTRICA S.A. E.S.P. - COMERCIALIZADOR | 18/11/2021 | 1.0442 | 11894186 | 8002563955 | 0.2 | 1 | 5 | QI ENERGY S.A.S. E.S.P. - COMERCIALIZADOR | 26/04/2023 | DISTRIBUIDORA Y COMERCIALIZADORA DE ENERGIA ELECTRICA S.A. E.S.P. - COMERCIALIZADOR | EMPRESAS MUNICIPALES DE CALI E.I.C.E. E.S.P. - DISTRIBUIDOR |  | QI ENERGY S.A.S. E.S.P. - COMERCIALIZADOR | QI ENERGY S.A.S. E.S.P. - COMERCIALIZADOR | Regulado | CGM 24/7 |  |  |  |  | 1320200208 | INELCA | 1 | N/A | N/A | 18/11/2021 | INDUSTRIA ELÉCTRICA DEL CAUCA S.A. - INELCA (12-LAC-042) | 05/03/2021 | 2021-11-18 |  |  | 01/01/1900 |  |  | 0 | No | 0 |  | No | Frt01434 | 0.076753 | 0 | 1.0369 | 6810 | ACTIVIDADES INMOBILIARIAS | Actividades inmobiliarias realizadas con bienes propios o arrendados | 8002563955 | Valle del Cauca | Cali | SANTIAGO DE CALI, DISTRITO ESPECIAL, DEPORTIVO, CULTURAL, TURÍSTICO, EMPRESARIAL Y DE SERVICIOS | CALLE 38N # 6N-35 | 3.4768534 | -75.5274002 | 980 | 3CY6
Frt43880 | FIDUCIARIA DE OCCIDENTE SA - FIDUOCCIDENTE YUMBO | VATIA S.A. E.S.P. - COMERCIALIZADOR | 18/11/2021 | 1.1324 | 1847126 | 800143157 | 0.2 | 1 | 4 | VATIA S.A. E.S.P. - COMERCIALIZADOR | 18/11/2021 | NA | EMPRESAS MUNICIPALES DE CALI E.I.C.E. E.S.P. - DISTRIBUIDOR |  | EMPRESAS MUNICIPALES DE CALI E.I.C.E. E.S.P. - COMERCIALIZADOR | VATIA S.A. E.S.P. - COMERCIALIZADOR | Regulado | CGM VATIA (comercializador) |  |  |  |  | 75442867 | ISKRA | 1 | N/A | N/A | 18/11/2021 | INDUSTRIA ELÉCTRICA DEL CAUCA S.A. - INELCA (12-LAC-042) | 05/11/2020 | 2021-11-18 |  |  | 01/01/1900 |  |  | 0 | No | 0 |  | No |  | 0 | 0 | 0 | 6630 | ACTIVIDADES FINANCIERAS Y DE SEGUROS | Actividades de administración de fondos | 800143157 | Valle del Cauca | Yumbo | YUMBO | CARRETERA YUMBO ESTAC.ISA | 3.558496 | -76.500030 | 750 | 3CYO
Frt43887 | ALIANZA FIDUCIARA SA-FIDEICOMISOS-CC JARDIN PLAZA ZONA NORTE CALI LN11 SPORTLINE | VATIA S.A. E.S.P. - COMERCIALIZADOR | 18/11/2021 | 1.0442 | NO TIENE LN11 | 830053812 | 0.2 | 1 | 4 | VATIA S.A. E.S.P. - COMERCIALIZADOR | 18/11/2021 | NA | EMPRESAS MUNICIPALES DE CALI E.I.C.E. E.S.P. - DISTRIBUIDOR |  | VATIA S.A. E.S.P. - COMERCIALIZADOR | VATIA S.A. E.S.P. - COMERCIALIZADOR | Regulado | CGM VATIA (comercializador) |  |  |  |  | 1042300139 | INELCA | 0.5s | 0.5s | N/A | 18/11/2021 | INDUSTRIA ELÉCTRICA DEL CAUCA S.A. - INELCA (12-LAC-042) | 22/04/2021 | 2021-11-18 |  |  | 01/01/1900 |  |  | 0 | No | 0 |  | No | Frt42152 | 0.0988 | 0 | 1.0395 | 6431 | ACTIVIDADES FINANCIERAS Y DE SEGUROS | Fideicomisos, fondos y entidades financieras similares | 830053812 | Valle del Cauca | Cali | SANTIAGO DE CALI, DISTRITO ESPECIAL, DEPORTIVO, CULTURAL, TURÍSTICO, EMPRESARIAL Y DE SERVICIOS | CARRERA 98 # 16-200 LOCAL LN11 | 3.3692303 | -76.529707 | 986 | 3CYU
Frt43927 | CENTRO COMERCIAL CHIPICHAPE PH - LOC 6-209 | DISTRIBUIDORA Y COMERCIALIZADORA DE ENERGIA ELECTRICA S.A. E.S.P. - COMERCIALIZADOR | 25/11/2021 | 1.0442 | 11894339 | 8002563955 | 0.2 | 1 | 5 | QI ENERGY S.A.S. E.S.P. - COMERCIALIZADOR | 26/04/2023 | DISTRIBUIDORA Y COMERCIALIZADORA DE ENERGIA ELECTRICA S.A. E.S.P. - COMERCIALIZADOR | EMPRESAS MUNICIPALES DE CALI E.I.C.E. E.S.P. - DISTRIBUIDOR |  | QI ENERGY S.A.S. E.S.P. - COMERCIALIZADOR | QI ENERGY S.A.S. E.S.P. - COMERCIALIZADOR | Regulado | CGM 24/7 |  |  |  |  | 1220100614 | INELCA | 1 | N/A | N/A | 25/11/2021 | INDUSTRIA ELÉCTRICA DEL CAUCA S.A. - INELCA (12-LAC-042) | 05/03/2021 | 2021-11-25 |  |  | 01/01/1900 |  |  | 0 | No | 0 |  | No | Frt01434 | 0.076753 | 0 | 1.0369 | 6810 | ACTIVIDADES INMOBILIARIAS | Actividades inmobiliarias realizadas con bienes propios o arrendados | 8002563955 | Valle del Cauca | Cali | SANTIAGO DE CALI, DISTRITO ESPECIAL, DEPORTIVO, CULTURAL, TURÍSTICO, EMPRESARIAL Y DE SERVICIOS | CALLE 38N # 6N-35 | 3.4768534 | -76.5274002 | 980 | 3D5F
Frt43928 | CENTRO COMERCIAL CHIPICHAPE PH - LOC 6-210 A | DISTRIBUIDORA Y COMERCIALIZADORA DE ENERGIA ELECTRICA S.A. E.S.P. - COMERCIALIZADOR | 25/11/2021 | 1.0442 | 11894297 | 8002563955 | 0.2 | 1 | 5 | QI ENERGY S.A.S. E.S.P. - COMERCIALIZADOR | 26/04/2023 | DISTRIBUIDORA Y COMERCIALIZADORA DE ENERGIA ELECTRICA S.A. E.S.P. - COMERCIALIZADOR | EMPRESAS MUNICIPALES DE CALI E.I.C.E. E.S.P. - DISTRIBUIDOR |  | QI ENERGY S.A.S. E.S.P. - COMERCIALIZADOR | QI ENERGY S.A.S. E.S.P. - COMERCIALIZADOR | Regulado | CGM 24/7 |  |  |  |  | 1316005177 | INELCA | 1 | N/A | N/A | 25/11/2021 | INDUSTRIA ELÉCTRICA DEL CAUCA S.A. - INELCA (12-LAC-042) | 05/03/2021 | 2021-11-25 |  |  | 01/01/1900 |  |  | 0 | No | 0 |  | No | Frt01434 | 0.076753 | 0 | 1.0369 | 6810 | ACTIVIDADES INMOBILIARIAS | Actividades inmobiliarias realizadas con bienes propios o arrendados | 8002563955 | Valle del Cauca | Cali | SANTIAGO DE CALI, DISTRITO ESPECIAL, DEPORTIVO, CULTURAL, TURÍSTICO, EMPRESARIAL Y DE SERVICIOS | CALLE 38N # 6N-35 | 3.4768534 | -76.5274002 | 980 | 3D1P
Frt43929 | CENTRO COMERCIAL CHIPICHAPE PH - LOC 617 | DISTRIBUIDORA Y COMERCIALIZADORA DE ENERGIA ELECTRICA S.A. E.S.P. - COMERCIALIZADOR | 25/11/2021 | 1.0442 | 11894371 | 8002563955 | 0.2 | 1 | 5 | QI ENERGY S.A.S. E.S.P. - COMERCIALIZADOR | 26/04/2023 | DISTRIBUIDORA Y COMERCIALIZADORA DE ENERGIA ELECTRICA S.A. E.S.P. - COMERCIALIZADOR | EMPRESAS MUNICIPALES DE CALI E.I.C.E. E.S.P. - DISTRIBUIDOR |  | QI ENERGY S.A.S. E.S.P. - COMERCIALIZADOR | QI ENERGY S.A.S. E.S.P. - COMERCIALIZADOR | Regulado | CGM 24/7 |  |  |  |  | 1220100603 | INELCA | 1 | N/A | N/A | 25/11/2021 | INDUSTRIA ELÉCTRICA DEL CAUCA S.A. - INELCA (12-LAC-042) | 05/03/2021 | 2021-11-25 |  |  | 01/01/1900 |  |  | 0 | No | 0 |  | No | Frt01434 | 0.076753 | 0 | 1.0369 | 6810 | ACTIVIDADES INMOBILIARIAS | Actividades inmobiliarias realizadas con bienes propios o arrendados | 8002563955 | Valle del Cauca | Cali | SANTIAGO DE CALI, DISTRITO ESPECIAL, DEPORTIVO, CULTURAL, TURÍSTICO, EMPRESARIAL Y DE SERVICIOS | CALLE 38N # 6N-35 | 3.4768534 | -76.5274002 | 980 | 3D1Q
Frt43930 | CENTRO COMERCIAL CHIPICHAPE PH - LOC 608 | DISTRIBUIDORA Y COMERCIALIZADORA DE ENERGIA ELECTRICA S.A. E.S.P. - COMERCIALIZADOR | 25/11/2021 | 1.0442 | 11894370 | 8002563955 | 0.2 | 1 | 5 | QI ENERGY S.A.S. E.S.P. - COMERCIALIZADOR | 26/04/2023 | DISTRIBUIDORA Y COMERCIALIZADORA DE ENERGIA ELECTRICA S.A. E.S.P. - COMERCIALIZADOR | EMPRESAS MUNICIPALES DE CALI E.I.C.E. E.S.P. - DISTRIBUIDOR |  | QI ENERGY S.A.S. E.S.P. - COMERCIALIZADOR | QI ENERGY S.A.S. E.S.P. - COMERCIALIZADOR | Regulado | CGM 24/7 |  |  |  |  | 1220100602 | INELCA | 1 | N/A | N/A | 25/11/2021 | INDUSTRIA ELÉCTRICA DEL CAUCA S.A. - INELCA (12-LAC-042) | 05/03/2021 | 2021-11-25 |  |  | 01/01/1900 |  |  | 0 | No | 0 |  | No | Frt01434 | 0.076753 | 0 | 1.0369 | 6810 | ACTIVIDADES INMOBILIARIAS | Actividades inmobiliarias realizadas con bienes propios o arrendados | 8002563955 | Valle del Cauca | Cali | SANTIAGO DE CALI, DISTRITO ESPECIAL, DEPORTIVO, CULTURAL, TURÍSTICO, EMPRESARIAL Y DE SERVICIOS | CALLE 38N # 6N-35 | 3.4768534 | -76.5274002 | 980 | 3CZQ
Frt43931 | CENTRO COMERCIAL CHIPICHAPE PH - LOC 618 | DISTRIBUIDORA Y COMERCIALIZADORA DE ENERGIA ELECTRICA S.A. E.S.P. - COMERCIALIZADOR | 25/11/2021 | 1.0442 | 11894367 | 8002563955 | 0.2 | 1 | 5 | QI ENERGY S.A.S. E.S.P. - COMERCIALIZADOR | 26/04/2023 | DISTRIBUIDORA Y COMERCIALIZADORA DE ENERGIA ELECTRICA S.A. E.S.P. - COMERCIALIZADOR | EMPRESAS MUNICIPALES DE CALI E.I.C.E. E.S.P. - DISTRIBUIDOR |  | QI ENERGY S.A.S. E.S.P. - COMERCIALIZADOR | QI ENERGY S.A.S. E.S.P. - COMERCIALIZADOR | Regulado | CGM 24/7 |  |  |  |  | 1220100621 | INELCA | 1 | N/A | N/A | 25/11/2021 | INDUSTRIA ELÉCTRICA DEL CAUCA S.A. - INELCA (12-LAC-042) | 05/03/2021 | 2021-11-25 |  |  | 01/01/1900 |  |  | 0 | No | 0 |  | No | Frt01434 | 0.076753 | 0 | 1.0369 | 6810 | ACTIVIDADES INMOBILIARIAS | Actividades inmobiliarias realizadas con bienes propios o arrendados | 8002563955 | Valle del Cauca | Cali | SANTIAGO DE CALI, DISTRITO ESPECIAL, DEPORTIVO, CULTURAL, TURÍSTICO, EMPRESARIAL Y DE SERVICIOS | CALLE 38N # 6N-35 | 3.4768534 | -76.5274002 | 980 | 3CZR
Frt43932 | CENTRO COMERCIAL CHIPICHAPE PH - LOC 519-A-9 | DISTRIBUIDORA Y COMERCIALIZADORA DE ENERGIA ELECTRICA S.A. E.S.P. - COMERCIALIZADOR | 25/11/2021 | 1.0442 | 11894422 | 8002563955 | 0.2 | 1 | 5 | QI ENERGY S.A.S. E.S.P. - COMERCIALIZADOR | 26/04/2023 | DISTRIBUIDORA Y COMERCIALIZADORA DE ENERGIA ELECTRICA S.A. E.S.P. - COMERCIALIZADOR | EMPRESAS MUNICIPALES DE CALI E.I.C.E. E.S.P. - DISTRIBUIDOR |  | QI ENERGY S.A.S. E.S.P. - COMERCIALIZADOR | QI ENERGY S.A.S. E.S.P. - COMERCIALIZADOR | Regulado | CGM 24/7 |  |  |  |  | 1316005191 | INELCA | 1 | N/A | N/A | 25/11/2021 | INDUSTRIA ELÉCTRICA DEL CAUCA S.A. - INELCA (12-LAC-042) | 05/03/2021 | 2021-11-25 |  |  | 01/01/1900 |  |  | 0 | No | 0 |  | No | Frt01434 | 0.076753 | 0 | 1.0369 | 6810 | ACTIVIDADES INMOBILIARIAS | Actividades inmobiliarias realizadas con bienes propios o arrendados | 8002563955 | Valle del Cauca | Cali | SANTIAGO DE CALI, DISTRITO ESPECIAL, DEPORTIVO, CULTURAL, TURÍSTICO, EMPRESARIAL Y DE SERVICIOS | CALLE 38N # 6N-35 | 3.4768534 | -76.5274002 | 980 | 3D3Q
Frt43933 | CENTRO COMERCIAL CHIPICHAPE PH - LOC 610 | DISTRIBUIDORA Y COMERCIALIZADORA DE ENERGIA ELECTRICA S.A. E.S.P. - COMERCIALIZADOR | 25/11/2021 | 1.0442 | 11894365 | 8002563955 | 0.2 | 1 | 5 | QI ENERGY S.A.S. E.S.P. - COMERCIALIZADOR | 26/04/2023 | DISTRIBUIDORA Y COMERCIALIZADORA DE ENERGIA ELECTRICA S.A. E.S.P. - COMERCIALIZADOR | EMPRESAS MUNICIPALES DE CALI E.I.C.E. E.S.P. - DISTRIBUIDOR |  | QI ENERGY S.A.S. E.S.P. - COMERCIALIZADOR | QI ENERGY S.A.S. E.S.P. - COMERCIALIZADOR | Regulado | CGM 24/7 |  |  |  |  | 1220100620 | INELCA | 1 | N/A | N/A | 25/11/2021 | INDUSTRIA ELÉCTRICA DEL CAUCA S.A. - INELCA (12-LAC-042) | 05/03/2021 | 2021-11-25 |  |  | 01/01/1900 |  |  | 0 | No | 0 |  | No | Frt01434 | 0.076753 | 0 | 1.0369 | 6810 | ACTIVIDADES INMOBILIARIAS | Actividades inmobiliarias realizadas con bienes propios o arrendados | 8002563955 | Valle del Cauca | Cali | SANTIAGO DE CALI, DISTRITO ESPECIAL, DEPORTIVO, CULTURAL, TURÍSTICO, EMPRESARIAL Y DE SERVICIOS | CALLE 38N # 6N-35 | 3.4768534 | -76.5274002 | 980 | 3D3V
Frt43934 | CENTRO COMERCIAL CHIPICHAPE PH - LOC 616 | DISTRIBUIDORA Y COMERCIALIZADORA DE ENERGIA ELECTRICA S.A. E.S.P. - COMERCIALIZADOR | 25/11/2021 | 1.0442 | 11894366 | 8002563955 | 0.2 | 1 | 5 | QI ENERGY S.A.S. E.S.P. - COMERCIALIZADOR | 26/04/2023 | DISTRIBUIDORA Y COMERCIALIZADORA DE ENERGIA ELECTRICA S.A. E.S.P. - COMERCIALIZADOR | EMPRESAS MUNICIPALES DE CALI E.I.C.E. E.S.P. - DISTRIBUIDOR |  | QI ENERGY S.A.S. E.S.P. - COMERCIALIZADOR | QI ENERGY S.A.S. E.S.P. - COMERCIALIZADOR | Regulado | CGM 24/7 |  |  |  |  | 1316005121 | INELCA | 1 | N/A | N/A | 25/11/2021 | INDUSTRIA ELÉCTRICA DEL CAUCA S.A. - INELCA (12-LAC-042) | 05/03/2021 | 2021-11-25 |  |  | 01/01/1900 |  |  | 0 | No | 0 |  | No | Frt01434 | 0.076753 | 0 | 1.0369 | 6810 | ACTIVIDADES INMOBILIARIAS | Actividades inmobiliarias realizadas con bienes propios o arrendados | 8002563955 | Valle del Cauca | Cali | SANTIAGO DE CALI, DISTRITO ESPECIAL, DEPORTIVO, CULTURAL, TURÍSTICO, EMPRESARIAL Y DE SERVICIOS | CALLE 38N # 6N-35 | 3.4768534 | -76.5274002 | 980 | 3D2V
Frt43935 | CENTRO COMERCIAL CHIPICHAPE LOC - K 811 | DISTRIBUIDORA Y COMERCIALIZADORA DE ENERGIA ELECTRICA S.A. E.S.P. - COMERCIALIZADOR | 25/11/2021 | 1.0442 | 11894263 | 8002563955 | 0.2 | 1 | 5 | QI ENERGY S.A.S. E.S.P. - COMERCIALIZADOR | 26/04/2023 | DISTRIBUIDORA Y COMERCIALIZADORA DE ENERGIA ELECTRICA S.A. E.S.P. - COMERCIALIZADOR | EMPRESAS MUNICIPALES DE CALI E.I.C.E. E.S.P. - DISTRIBUIDOR |  | QI ENERGY S.A.S. E.S.P. - COMERCIALIZADOR | QI ENERGY S.A.S. E.S.P. - COMERCIALIZADOR | Regulado | CGM 24/7 |  |  |  |  | 1220100627 | INELCA | 1 | N/A | N/A | 25/11/2021 | INDUSTRIA ELÉCTRICA DEL CAUCA S.A. - INELCA (12-LAC-042) | 05/03/2021 | 2021-11-25 |  |  | 01/01/1900 |  |  | 0 | No | 0 |  | No | Frt01434 | 0.076753 | 0 | 1.0369 | 6810 | ACTIVIDADES INMOBILIARIAS | Actividades inmobiliarias realizadas con bienes propios o arrendados | 8002563955 | Valle del Cauca | Cali | SANTIAGO DE CALI, DISTRITO ESPECIAL, DEPORTIVO, CULTURAL, TURÍSTICO, EMPRESARIAL Y DE SERVICIOS | CALLE 38N # 6N-35 | 3.4768534 | -76.5274002 | 980 | 3CZS
Frt43936 | CENTRO COMERCIAL CHIPICAHPE PH - LOC-K- 810 | DISTRIBUIDORA Y COMERCIALIZADORA DE ENERGIA ELECTRICA S.A. E.S.P. - COMERCIALIZADOR | 25/11/2021 | 1.0442 | 11894262 | 8002563955 | 0.2 | 1 | 5 | QI ENERGY S.A.S. E.S.P. - COMERCIALIZADOR | 26/04/2023 | DISTRIBUIDORA Y COMERCIALIZADORA DE ENERGIA ELECTRICA S.A. E.S.P. - COMERCIALIZADOR | EMPRESAS MUNICIPALES DE CALI E.I.C.E. E.S.P. - DISTRIBUIDOR |  | QI ENERGY S.A.S. E.S.P. - COMERCIALIZADOR | QI ENERGY S.A.S. E.S.P. - COMERCIALIZADOR | Regulado | CGM 24/7 |  |  |  |  | 1220100586 | INELCA | 1 | N/A | N/A | 25/11/2021 | INDUSTRIA ELÉCTRICA DEL CAUCA S.A. - INELCA (12-LAC-042) | 05/03/2021 | 2021-11-25 |  |  | 01/01/1900 |  |  | 0 | No | 0 |  | No | Frt01434 | 0.076753 | 0 | 1.0369 | 6810 | ACTIVIDADES INMOBILIARIAS | Actividades inmobiliarias realizadas con bienes propios o arrendados | 8002563955 | Valle del Cauca | Cali | SANTIAGO DE CALI, DISTRITO ESPECIAL, DEPORTIVO, CULTURAL, TURÍSTICO, EMPRESARIAL Y DE SERVICIOS | CALLE 38N # 6N-35 | 3.4768534 | -76.5274002 | 980 | 3CZT
Frt43937 | CENTRO COMERCIAL CHIPICHAPE PH- LOC-519 A | DISTRIBUIDORA Y COMERCIALIZADORA DE ENERGIA ELECTRICA S.A. E.S.P. - COMERCIALIZADOR | 25/11/2021 | 1.0442 | 11894420 | 8002563955 | 0.2 | 1 | 5 | QI ENERGY S.A.S. E.S.P. - COMERCIALIZADOR | 26/04/2023 | DISTRIBUIDORA Y COMERCIALIZADORA DE ENERGIA ELECTRICA S.A. E.S.P. - COMERCIALIZADOR | EMPRESAS MUNICIPALES DE CALI E.I.C.E. E.S.P. - DISTRIBUIDOR |  | QI ENERGY S.A.S. E.S.P. - COMERCIALIZADOR | QI ENERGY S.A.S. E.S.P. - COMERCIALIZADOR | Regulado | CGM 24/7 |  |  |  |  | 1316005130 | INELCA | 1 | N/A | N/A | 25/11/2021 | INDUSTRIA ELÉCTRICA DEL CAUCA S.A. - INELCA (12-LAC-042) | 05/03/2021 | 2021-11-25 |  |  | 01/01/1900 |  |  | 0 | No | 0 |  | No | Frt01434 | 0.076753 | 0 | 1.0369 | 6810 | ACTIVIDADES INMOBILIARIAS | Actividades inmobiliarias realizadas con bienes propios o arrendados | 8002563955 | Valle del Cauca | Cali | SANTIAGO DE CALI, DISTRITO ESPECIAL, DEPORTIVO, CULTURAL, TURÍSTICO, EMPRESARIAL Y DE SERVICIOS | CALLE 38N # 6N-35 | 3.4768534 | -76.5274002 | 980 | 3CZU
Frt43938 | CENTRO COMERCIAL CHIPICHAPE PH - LOC - 519-A -8 | DISTRIBUIDORA Y COMERCIALIZADORA DE ENERGIA ELECTRICA S.A. E.S.P. - COMERCIALIZADOR | 25/11/2021 | 1.0442 | 11894423 | 8002563955 | 0.2 | 1 | 5 | QI ENERGY S.A.S. E.S.P. - COMERCIALIZADOR | 26/04/2023 | DISTRIBUIDORA Y COMERCIALIZADORA DE ENERGIA ELECTRICA S.A. E.S.P. - COMERCIALIZADOR | EMPRESAS MUNICIPALES DE CALI E.I.C.E. E.S.P. - DISTRIBUIDOR |  | QI ENERGY S.A.S. E.S.P. - COMERCIALIZADOR | QI ENERGY S.A.S. E.S.P. - COMERCIALIZADOR | Regulado | CGM 24/7 |  |  |  |  | 1316005192 | INELCA | 1 | N/A | N/A | 25/11/2021 | INDUSTRIA ELÉCTRICA DEL CAUCA S.A. - INELCA (12-LAC-042) | 05/03/2021 | 2021-11-25 |  |  | 01/01/1900 |  |  | 0 | No | 0 |  | No | Frt01434 | 0.076753 | 0 | 1.0369 | 6810 | ACTIVIDADES INMOBILIARIAS | Actividades inmobiliarias realizadas con bienes propios o arrendados | 8002563955 | Valle del Cauca | Cali | SANTIAGO DE CALI, DISTRITO ESPECIAL, DEPORTIVO, CULTURAL, TURÍSTICO, EMPRESARIAL Y DE SERVICIOS | CALLE 38N # 6N-35 | 3.4768534 | -76.5274002 | 980 | 3CZV
Frt43939 | CENTRO COMERCIAL CHIPICHAPE PH - LOC 519-A-10 | DISTRIBUIDORA Y COMERCIALIZADORA DE ENERGIA ELECTRICA S.A. E.S.P. - COMERCIALIZADOR | 25/11/2021 | 1.0442 | 11894424 | 8002563955 | 0.2 | 1 | 5 | QI ENERGY S.A.S. E.S.P. - COMERCIALIZADOR | 26/04/2023 | DISTRIBUIDORA Y COMERCIALIZADORA DE ENERGIA ELECTRICA S.A. E.S.P. - COMERCIALIZADOR | EMPRESAS MUNICIPALES DE CALI E.I.C.E. E.S.P. - DISTRIBUIDOR |  | QI ENERGY S.A.S. E.S.P. - COMERCIALIZADOR | QI ENERGY S.A.S. E.S.P. - COMERCIALIZADOR | Regulado | CGM 24/7 |  |  |  |  | 1316005193 | INELCA | 1 | N/A | N/A | 25/11/2021 | INDUSTRIA ELÉCTRICA DEL CAUCA S.A. - INELCA (12-LAC-042) | 05/03/2021 | 2021-11-25 |  |  | 01/01/1900 |  |  | 0 | No | 0 |  | No | Frt01434 | 0.076753 | 0 | 1.0369 | 6810 | ACTIVIDADES INMOBILIARIAS | Actividades inmobiliarias realizadas con bienes propios o arrendados | 8002563955 | Valle del Cauca | Cali | SANTIAGO DE CALI, DISTRITO ESPECIAL, DEPORTIVO, CULTURAL, TURÍSTICO, EMPRESARIAL Y DE SERVICIOS | CALLE 38N # 6N-35 | 3.4768534 | -76.5274002 | 980 | 3D1R
Frt43940 | CENTRO COMERCIAL CHIPICHAPE PH - LOC K-807 | DISTRIBUIDORA Y COMERCIALIZADORA DE ENERGIA ELECTRICA S.A. E.S.P. - COMERCIALIZADOR | 25/11/2021 | 1.0442 | 11894259 | 8002563955 | 0.2 | 1 | 5 | QI ENERGY S.A.S. E.S.P. - COMERCIALIZADOR | 26/04/2023 | DISTRIBUIDORA Y COMERCIALIZADORA DE ENERGIA ELECTRICA S.A. E.S.P. - COMERCIALIZADOR | EMPRESAS MUNICIPALES DE CALI E.I.C.E. E.S.P. - DISTRIBUIDOR |  | QI ENERGY S.A.S. E.S.P. - COMERCIALIZADOR | QI ENERGY S.A.S. E.S.P. - COMERCIALIZADOR | Regulado | CGM 24/7 |  |  |  |  | 1220100626 | INELCA | 1 | N/A | N/A | 25/11/2021 | INDUSTRIA ELÉCTRICA DEL CAUCA S.A. - INELCA (12-LAC-042) | 05/03/2021 | 2021-11-25 |  |  | 01/01/1900 |  |  | 0 | No | 0 |  | No | Frt01434 | 0.076753 | 0 | 1.0369 | 6810 | ACTIVIDADES INMOBILIARIAS | Actividades inmobiliarias realizadas con bienes propios o arrendados | 8002563955 | Valle del Cauca | Cali | SANTIAGO DE CALI, DISTRITO ESPECIAL, DEPORTIVO, CULTURAL, TURÍSTICO, EMPRESARIAL Y DE SERVICIOS | CALLE 38N # 6N-35 | 3.4768534 | -76.5274002 | 980 | 3D27
Frt43941 | CENTRO COMERCIAL CHIPICHAPE PH - LOC K-809 | DISTRIBUIDORA Y COMERCIALIZADORA DE ENERGIA ELECTRICA S.A. E.S.P. - COMERCIALIZADOR | 25/11/2021 | 1.0442 | 11894262 | 8002563955 | 0.2 | 1 | 5 | QI ENERGY S.A.S. E.S.P. - COMERCIALIZADOR | 26/04/2023 | DISTRIBUIDORA Y COMERCIALIZADORA DE ENERGIA ELECTRICA S.A. E.S.P. - COMERCIALIZADOR | EMPRESAS MUNICIPALES DE CALI E.I.C.E. E.S.P. - DISTRIBUIDOR |  | QI ENERGY S.A.S. E.S.P. - COMERCIALIZADOR | QI ENERGY S.A.S. E.S.P. - COMERCIALIZADOR | Regulado | CGM 24/7 |  |  |  |  | 1316005181 | INELCA | 1 | N/A | N/A | 25/11/2021 | INDUSTRIA ELÉCTRICA DEL CAUCA S.A. - INELCA (12-LAC-042) | 05/03/2021 | 2021-11-25 |  |  | 01/01/1900 |  |  | 0 | No | 0 |  | No | Frt01434 | 0.076753 | 0 | 1.0369 | 6810 | ACTIVIDADES INMOBILIARIAS | Actividades inmobiliarias realizadas con bienes propios o arrendados | 8002563955 | Valle del Cauca | Cali | SANTIAGO DE CALI, DISTRITO ESPECIAL, DEPORTIVO, CULTURAL, TURÍSTICO, EMPRESARIAL Y DE SERVICIOS | CALLE 38N # 6N-35 | 3.4768534 | -76.5274002 | 980 | 3D3Y
Frt43942 | CENTRO COMERCIAL CHIPICHAPE PH - LOC 604 | DISTRIBUIDORA Y COMERCIALIZADORA DE ENERGIA ELECTRICA S.A. E.S.P. - COMERCIALIZADOR | 25/11/2021 | 1.0442 | 11894362 | 8002563955 | 0.2 | 1 | 5 | QI ENERGY S.A.S. E.S.P. - COMERCIALIZADOR | 26/04/2023 | DISTRIBUIDORA Y COMERCIALIZADORA DE ENERGIA ELECTRICA S.A. E.S.P. - COMERCIALIZADOR | EMPRESAS MUNICIPALES DE CALI E.I.C.E. E.S.P. - DISTRIBUIDOR |  | QI ENERGY S.A.S. E.S.P. - COMERCIALIZADOR | QI ENERGY S.A.S. E.S.P. - COMERCIALIZADOR | Regulado | CGM 24/7 |  |  |  |  | 1220100682 | INELCA | 1 | N/A | N/A | 25/11/2021 | INDUSTRIA ELÉCTRICA DEL CAUCA S.A. - INELCA (12-LAC-042) | 05/03/2021 | 2021-11-25 |  |  | 01/01/1900 |  |  | 0 | No | 0 |  | No | Frt01434 | 0.076753 | 0 | 1.0369 | 6810 | ACTIVIDADES INMOBILIARIAS | Actividades inmobiliarias realizadas con bienes propios o arrendados | 8002563955 | Valle del Cauca | Cali | SANTIAGO DE CALI, DISTRITO ESPECIAL, DEPORTIVO, CULTURAL, TURÍSTICO, EMPRESARIAL Y DE SERVICIOS | CALLE 38N # 6N-35 | 3.4768534 | -76.5274002 | 980 | 3CZW
Frt43944 | CENTRO COMERCIAL CHIPICHAPE PH - LOC 601 | DISTRIBUIDORA Y COMERCIALIZADORA DE ENERGIA ELECTRICA S.A. E.S.P. - COMERCIALIZADOR | 25/11/2021 | 1.0442 | 11894238 | 8002563955 | 0.2 | 1 | 5 | QI ENERGY S.A.S. E.S.P. - COMERCIALIZADOR | 26/04/2023 | DISTRIBUIDORA Y COMERCIALIZADORA DE ENERGIA ELECTRICA S.A. E.S.P. - COMERCIALIZADOR | EMPRESAS MUNICIPALES DE CALI E.I.C.E. E.S.P. - DISTRIBUIDOR |  | QI ENERGY S.A.S. E.S.P. - COMERCIALIZADOR | QI ENERGY S.A.S. E.S.P. - COMERCIALIZADOR | Regulado | CGM 24/7 |  |  |  |  | 1220100646 | INELCA | 1 | N/A | N/A | 25/11/2021 | INDUSTRIA ELÉCTRICA DEL CAUCA S.A. - INELCA (12-LAC-042) | 05/03/2021 | 2021-11-25 |  |  | 01/01/1900 |  |  | 0 | No | 0 |  | No | Frt01434 | 0.076753 | 0 | 1.0369 | 6810 | ACTIVIDADES INMOBILIARIAS | Actividades inmobiliarias realizadas con bienes propios o arrendados | 8002563955 | Valle del Cauca | Cali | SANTIAGO DE CALI, DISTRITO ESPECIAL, DEPORTIVO, CULTURAL, TURÍSTICO, EMPRESARIAL Y DE SERVICIOS | CALLE 38N # 6N-35 | 3.4768534 | -76.5274002 | 980 | 3D1S
Frt43945 | CENTRO COMERCIAL CHIPICHAPE PH - LOC K-817 | DISTRIBUIDORA Y COMERCIALIZADORA DE ENERGIA ELECTRICA S.A. E.S.P. - COMERCIALIZADOR | 25/11/2021 | 1.0442 | 11894268 | 8002563955 | 0.2 | 1 | 5 | QI ENERGY S.A.S. E.S.P. - COMERCIALIZADOR | 26/04/2023 | DISTRIBUIDORA Y COMERCIALIZADORA DE ENERGIA ELECTRICA S.A. E.S.P. - COMERCIALIZADOR | EMPRESAS MUNICIPALES DE CALI E.I.C.E. E.S.P. - DISTRIBUIDOR |  | QI ENERGY S.A.S. E.S.P. - COMERCIALIZADOR | QI ENERGY S.A.S. E.S.P. - COMERCIALIZADOR | Regulado | CGM 24/7 |  |  |  |  | 1220100690 | INELCA | 1 | N/A | N/A | 25/11/2021 | INDUSTRIA ELÉCTRICA DEL CAUCA S.A. - INELCA (12-LAC-042) | 05/03/2021 | 2021-11-25 |  |  | 01/01/1900 |  |  | 0 | No | 0 |  | No | Frt01434 | 0.076753 | 0 | 1.0369 | 6810 | ACTIVIDADES INMOBILIARIAS | Actividades inmobiliarias realizadas con bienes propios o arrendados | 8002563955 | Valle del Cauca | Cali | SANTIAGO DE CALI, DISTRITO ESPECIAL, DEPORTIVO, CULTURAL, TURÍSTICO, EMPRESARIAL Y DE SERVICIOS | CALLE 38N # 6N-35 | 3.4768534 | -76.5274002 | 980 | 3D4X
Frt43946 | CENTRO COMERCIAL CHIPICHAPE PH - LOC 6-210 | DISTRIBUIDORA Y COMERCIALIZADORA DE ENERGIA ELECTRICA S.A. E.S.P. - COMERCIALIZADOR | 25/11/2021 | 1.0442 | 11894432 | 8002563955 | 0.2 | 1 | 5 | QI ENERGY S.A.S. E.S.P. - COMERCIALIZADOR | 26/04/2023 | DISTRIBUIDORA Y COMERCIALIZADORA DE ENERGIA ELECTRICA S.A. E.S.P. - COMERCIALIZADOR | EMPRESAS MUNICIPALES DE CALI E.I.C.E. E.S.P. - DISTRIBUIDOR |  | QI ENERGY S.A.S. E.S.P. - COMERCIALIZADOR | QI ENERGY S.A.S. E.S.P. - COMERCIALIZADOR | Regulado | CGM 24/7 |  |  |  |  | 1316005196 | INELCA | 1 | N/A | N/A | 25/11/2021 | INDUSTRIA ELÉCTRICA DEL CAUCA S.A. - INELCA (12-LAC-042) | 05/03/2021 | 2021-11-25 |  |  | 01/01/1900 |  |  | 0 | No | 0 |  | No | Frt01434 | 0.076753 | 0 | 1.0369 | 6810 | ACTIVIDADES INMOBILIARIAS | Actividades inmobiliarias realizadas con bienes propios o arrendados | 8002563955 | Valle del Cauca | Cali | SANTIAGO DE CALI, DISTRITO ESPECIAL, DEPORTIVO, CULTURAL, TURÍSTICO, EMPRESARIAL Y DE SERVICIOS | CALLE 38N # 6N-35 | 3.4768534 | -76.5274002 | 980 | 3D4S
Frt43947 | CENTRO COMERCIAL CHIPICHAPE PH - LOC 6-210 | DISTRIBUIDORA Y COMERCIALIZADORA DE ENERGIA ELECTRICA S.A. E.S.P. - COMERCIALIZADOR | 25/11/2021 | 1.0442 | 11894431 | 8002563955 | 0.2 | 1 | 4 | QI ENERGY S.A.S. E.S.P. - COMERCIALIZADOR | 26/04/2023 | DISTRIBUIDORA Y COMERCIALIZADORA DE ENERGIA ELECTRICA S.A. E.S.P. - COMERCIALIZADOR | EMPRESAS MUNICIPALES DE CALI E.I.C.E. E.S.P. - DISTRIBUIDOR |  | QI ENERGY S.A.S. E.S.P. - COMERCIALIZADOR | QI ENERGY S.A.S. E.S.P. - COMERCIALIZADOR | Regulado | CGM 24/7 |  |  |  |  | 1316005197 | INELCA | 1 | N/A | N/A | 25/11/2021 | INDUSTRIA ELÉCTRICA DEL CAUCA S.A. - INELCA (12-LAC-042) | 05/03/2021 | 2021-11-25 |  |  | 01/01/1900 |  |  | 0 | No | 0 |  | No | Frt01434 | 0.076753 | 0 | 1.0369 | 6810 | ACTIVIDADES INMOBILIARIAS | Actividades inmobiliarias realizadas con bienes propios o arrendados | 8002563955 | Valle del Cauca | Cali | SANTIAGO DE CALI, DISTRITO ESPECIAL, DEPORTIVO, CULTURAL, TURÍSTICO, EMPRESARIAL Y DE SERVICIOS | CALLE 38N # 6N-35 | 3.4768534 | -76.5274002 | 980 | 3D4T
Frt43948 | CENTRO COMERCIAL CHIPICHAPE PH - LOC 216 | DISTRIBUIDORA Y COMERCIALIZADORA DE ENERGIA ELECTRICA S.A. E.S.P. - COMERCIALIZADOR | 25/11/2021 | 1.0442 | 11894397 | 8002563955 | 0.2 | 1 | 5 | QI ENERGY S.A.S. E.S.P. - COMERCIALIZADOR | 26/04/2023 | DISTRIBUIDORA Y COMERCIALIZADORA DE ENERGIA ELECTRICA S.A. E.S.P. - COMERCIALIZADOR | EMPRESAS MUNICIPALES DE CALI E.I.C.E. E.S.P. - DISTRIBUIDOR |  | QI ENERGY S.A.S. E.S.P. - COMERCIALIZADOR | QI ENERGY S.A.S. E.S.P. - COMERCIALIZADOR | Regulado | CGM 24/7 |  |  |  |  | 1316005161 | INELCA | 1 | N/A | N/A | 25/11/2021 | INDUSTRIA ELÉCTRICA DEL CAUCA S.A. - INELCA (12-LAC-042) | 05/03/2021 | 2021-11-25 |  |  | 01/01/1900 |  |  | 0 | No | 0 |  | No | Frt01434 | 0.076753 | 0 | 1.0369 | 6810 | ACTIVIDADES INMOBILIARIAS | Actividades inmobiliarias realizadas con bienes propios o arrendados | 8002563955 | Valle del Cauca | Cali | SANTIAGO DE CALI, DISTRITO ESPECIAL, DEPORTIVO, CULTURAL, TURÍSTICO, EMPRESARIAL Y DE SERVICIOS | CALLE 38N # 6N-35 | 3.4768534 | -76.5274002 | 980 | 3CZX
Frt43949 | CENTRO COMERCIAL CHIPICHAPE PH - LOC 6-206 | DISTRIBUIDORA Y COMERCIALIZADORA DE ENERGIA ELECTRICA S.A. E.S.P. - COMERCIALIZADOR | 25/11/2021 | 1.0442 | 11894391 | 8002563955 | 0.2 | 1 | 5 | QI ENERGY S.A.S. E.S.P. - COMERCIALIZADOR | 26/04/2023 | DISTRIBUIDORA Y COMERCIALIZADORA DE ENERGIA ELECTRICA S.A. E.S.P. - COMERCIALIZADOR | EMPRESAS MUNICIPALES DE CALI E.I.C.E. E.S.P. - DISTRIBUIDOR |  | QI ENERGY S.A.S. E.S.P. - COMERCIALIZADOR | QI ENERGY S.A.S. E.S.P. - COMERCIALIZADOR | Regulado | CGM 24/7 |  |  |  |  | 1316005123 | INELCA | 1 | N/A | N/A | 25/11/2021 | INDUSTRIA ELÉCTRICA DEL CAUCA S.A. - INELCA (12-LAC-042) | 05/03/2021 | 2021-11-25 |  |  | 01/01/1900 |  |  | 0 | No | 0 |  | No | Frt01434 | 0.076753 | 0 | 1.0369 | 6810 | ACTIVIDADES INMOBILIARIAS | Actividades inmobiliarias realizadas con bienes propios o arrendados | 8002563955 | Valle del Cauca | Cali | SANTIAGO DE CALI, DISTRITO ESPECIAL, DEPORTIVO, CULTURAL, TURÍSTICO, EMPRESARIAL Y DE SERVICIOS | CALLE 38N # 6N-35 | 3.4768534 | -76.5274002 | 980 | 3D5G
Frt43951 | CENTRO COMERCIAL CHIPICHAPE PH- LOC 6-207 | DISTRIBUIDORA Y COMERCIALIZADORA DE ENERGIA ELECTRICA S.A. E.S.P. - COMERCIALIZADOR | 25/11/2021 | 1.0442 | 11894392 | 8002563955 | 0.2 | 1 | 5 | QI ENERGY S.A.S. E.S.P. - COMERCIALIZADOR | 26/04/2023 | DISTRIBUIDORA Y COMERCIALIZADORA DE ENERGIA ELECTRICA S.A. E.S.P. - COMERCIALIZADOR | EMPRESAS MUNICIPALES DE CALI E.I.C.E. E.S.P. - DISTRIBUIDOR |  | QI ENERGY S.A.S. E.S.P. - COMERCIALIZADOR | QI ENERGY S.A.S. E.S.P. - COMERCIALIZADOR | Regulado | CGM 24/7 |  |  |  |  | 1316005124 | INELCA | 1 | N/A | N/A | 25/11/2021 | INDUSTRIA ELÉCTRICA DEL CAUCA S.A. - INELCA (12-LAC-042) | 05/03/2021 | 2021-11-25 |  |  | 01/01/1900 |  |  | 0 | No | 0 |  | No | Frt01434 | 0.076753 | 0 | 1.0369 | 6810 | ACTIVIDADES INMOBILIARIAS | Actividades inmobiliarias realizadas con bienes propios o arrendados | 8002563955 | Valle del Cauca | Cali | SANTIAGO DE CALI, DISTRITO ESPECIAL, DEPORTIVO, CULTURAL, TURÍSTICO, EMPRESARIAL Y DE SERVICIOS | CALLE 38N # 6N-35 | 3.4768534 | -76.5274002 | 980 | 3D4U
Frt43952 | CENTRO COMERCIAL CHIPICHAPE PH - LOC 605 | DISTRIBUIDORA Y COMERCIALIZADORA DE ENERGIA ELECTRICA S.A. E.S.P. - COMERCIALIZADOR | 25/11/2021 | 1.0442 | 11894363 | 8002563955 | 0.2 | 1 | 5 | QI ENERGY S.A.S. E.S.P. - COMERCIALIZADOR | 26/04/2023 | DISTRIBUIDORA Y COMERCIALIZADORA DE ENERGIA ELECTRICA S.A. E.S.P. - COMERCIALIZADOR | EMPRESAS MUNICIPALES DE CALI E.I.C.E. E.S.P. - DISTRIBUIDOR |  | QI ENERGY S.A.S. E.S.P. - COMERCIALIZADOR | QI ENERGY S.A.S. E.S.P. - COMERCIALIZADOR | Regulado | CGM 24/7 |  |  |  |  | 1220100683 | INELCA | 1 | N/A | N/A | 25/11/2021 | INDUSTRIA ELÉCTRICA DEL CAUCA S.A. - INELCA (12-LAC-042) | 05/03/2021 | 2021-11-25 |  |  | 01/01/1900 |  |  | 0 | No | 0 |  | No | Frt01434 | 0.076753 | 0 | 1.0369 | 6810 | ACTIVIDADES INMOBILIARIAS | Actividades inmobiliarias realizadas con bienes propios o arrendados | 8002563955 | Valle del Cauca | Cali | SANTIAGO DE CALI, DISTRITO ESPECIAL, DEPORTIVO, CULTURAL, TURÍSTICO, EMPRESARIAL Y DE SERVICIOS | CALLE 38N # 6N-35 | 3.4768534 | -76.5274002 | 980 | 3D4Y
Frt43953 | CENTRO COMERCIAL CHIPICHAPE PH -LOC 602 | DISTRIBUIDORA Y COMERCIALIZADORA DE ENERGIA ELECTRICA S.A. E.S.P. - COMERCIALIZADOR | 25/11/2021 | 1.0442 | 11894361 | 8002563955 | 0.2 | 1 | 5 | QI ENERGY S.A.S. E.S.P. - COMERCIALIZADOR | 26/04/2023 | DISTRIBUIDORA Y COMERCIALIZADORA DE ENERGIA ELECTRICA S.A. E.S.P. - COMERCIALIZADOR | EMPRESAS MUNICIPALES DE CALI E.I.C.E. E.S.P. - DISTRIBUIDOR |  | QI ENERGY S.A.S. E.S.P. - COMERCIALIZADOR | QI ENERGY S.A.S. E.S.P. - COMERCIALIZADOR | Regulado | CGM 24/7 |  |  |  |  | 1220100618 | INELCA | 1 | N/A | N/A | 25/11/2021 | INDUSTRIA ELÉCTRICA DEL CAUCA S.A. - INELCA (12-LAC-042) | 05/03/2021 | 2021-11-25 |  |  | 01/01/1900 |  |  | 0 | No | 0 |  | No | Frt01434 | 0.076753 | 0 | 1.0369 | 6810 | ACTIVIDADES INMOBILIARIAS | Actividades inmobiliarias realizadas con bienes propios o arrendados | 8002563955 | Valle del Cauca | Cali | SANTIAGO DE CALI, DISTRITO ESPECIAL, DEPORTIVO, CULTURAL, TURÍSTICO, EMPRESARIAL Y DE SERVICIOS | CALLE 38N # 6N-35 | 3.4768534 | -76.5274002 | 980 | 3CZY
Frt43954 | CENTRO COMERCIAL CHIPICHAPE PH - LOC K-815 | DISTRIBUIDORA Y COMERCIALIZADORA DE ENERGIA ELECTRICA S.A. E.S.P. - COMERCIALIZADOR | 25/11/2021 | 1.0442 | 11894266 | 8002563955 | 0.2 | 1 | 5 | QI ENERGY S.A.S. E.S.P. - COMERCIALIZADOR | 26/04/2023 | DISTRIBUIDORA Y COMERCIALIZADORA DE ENERGIA ELECTRICA S.A. E.S.P. - COMERCIALIZADOR | EMPRESAS MUNICIPALES DE CALI E.I.C.E. E.S.P. - DISTRIBUIDOR |  | QI ENERGY S.A.S. E.S.P. - COMERCIALIZADOR | QI ENERGY S.A.S. E.S.P. - COMERCIALIZADOR | Regulado | CGM 24/7 |  |  |  |  | 1220100628 | INELCA | 1 | N/A | N/A | 25/11/2021 | INDUSTRIA ELÉCTRICA DEL CAUCA S.A. - INELCA (12-LAC-042) | 05/03/2021 | 2021-11-25 |  |  | 01/01/1900 |  |  | 0 | No | 0 |  | No | Frt01434 | 0.076753 | 0 | 1.0369 | 6810 | ACTIVIDADES INMOBILIARIAS | Actividades inmobiliarias realizadas con bienes propios o arrendados | 8002563955 | Valle del Cauca | Cali | SANTIAGO DE CALI, DISTRITO ESPECIAL, DEPORTIVO, CULTURAL, TURÍSTICO, EMPRESARIAL Y DE SERVICIOS | CALLE 38N # 6N-35 | 3.4768534 | -76.5274002 | 980 | 3CZZ
Frt43955 | CENTRO COMERCIAL CHIPICHAPE PH - LOC 212 | DISTRIBUIDORA Y COMERCIALIZADORA DE ENERGIA ELECTRICA S.A. E.S.P. - COMERCIALIZADOR | 25/11/2021 | 1.0442 | 11894197 | 8002563955 | 0.2 | 1 | 5 | QI ENERGY S.A.S. E.S.P. - COMERCIALIZADOR | 26/04/2023 | DISTRIBUIDORA Y COMERCIALIZADORA DE ENERGIA ELECTRICA S.A. E.S.P. - COMERCIALIZADOR | EMPRESAS MUNICIPALES DE CALI E.I.C.E. E.S.P. - DISTRIBUIDOR |  | QI ENERGY S.A.S. E.S.P. - COMERCIALIZADOR | QI ENERGY S.A.S. E.S.P. - COMERCIALIZADOR | Regulado | CGM 24/7 |  |  |  |  | 1320200212 | INELCA | 1 | N/A | N/A | 25/11/2021 | INDUSTRIA ELÉCTRICA DEL CAUCA S.A. - INELCA (12-LAC-042) | 05/03/2021 | 2021-11-25 |  |  | 01/01/1900 |  |  | 0 | No | 0 |  | No | Frt01434 | 0.076753 | 0 | 1.0369 | 6810 | ACTIVIDADES INMOBILIARIAS | Actividades inmobiliarias realizadas con bienes propios o arrendados | 8002563955 | Valle del Cauca | Cali | SANTIAGO DE CALI, DISTRITO ESPECIAL, DEPORTIVO, CULTURAL, TURÍSTICO, EMPRESARIAL Y DE SERVICIOS | CALLE 38N # 6N-35 | 3.4768534 | -76.5274002 | 980 | 3D11
Frt43956 | CENTRO COMERCIAL CHIPICHAPE PH - 8-260 | DISTRIBUIDORA Y COMERCIALIZADORA DE ENERGIA ELECTRICA S.A. E.S.P. - COMERCIALIZADOR | 25/11/2021 | 1.0442 | 11894508 | 8002563955 | 0.2 | 1 | 5 | QI ENERGY S.A.S. E.S.P. - COMERCIALIZADOR | 26/04/2023 | DISTRIBUIDORA Y COMERCIALIZADORA DE ENERGIA ELECTRICA S.A. E.S.P. - COMERCIALIZADOR | EMPRESAS MUNICIPALES DE CALI E.I.C.E. E.S.P. - DISTRIBUIDOR |  | QI ENERGY S.A.S. E.S.P. - COMERCIALIZADOR | QI ENERGY S.A.S. E.S.P. - COMERCIALIZADOR | Regulado | CGM 24/7 |  |  |  |  | 1220100714 | INELCA | 1 | N/A | N/A | 25/11/2021 | INDUSTRIA ELÉCTRICA DEL CAUCA S.A. - INELCA (12-LAC-042) | 05/03/2021 | 2021-11-25 |  |  | 01/01/1900 |  |  | 0 | No | 0 |  | No | Frt01434 | 0.076753 | 0 | 1.0369 | 6810 | ACTIVIDADES INMOBILIARIAS | Actividades inmobiliarias realizadas con bienes propios o arrendados | 8002563955 | Valle del Cauca | Cali | SANTIAGO DE CALI, DISTRITO ESPECIAL, DEPORTIVO, CULTURAL, TURÍSTICO, EMPRESARIAL Y DE SERVICIOS | CALLE 38N # 6N-35 | 3.4768534 | -76.5274002 | 980 | 3D12
Frt43957 | CENTRO COMERCIAL CHIPICHAPE PH - LOC 412 J | DISTRIBUIDORA Y COMERCIALIZADORA DE ENERGIA ELECTRICA S.A. E.S.P. - COMERCIALIZADOR | 25/11/2021 | 1.0442 | 11894407 | 8002563955 | 0.2 | 1 | 5 | QI ENERGY S.A.S. E.S.P. - COMERCIALIZADOR | 26/04/2023 | DISTRIBUIDORA Y COMERCIALIZADORA DE ENERGIA ELECTRICA S.A. E.S.P. - COMERCIALIZADOR | EMPRESAS MUNICIPALES DE CALI E.I.C.E. E.S.P. - DISTRIBUIDOR |  | QI ENERGY S.A.S. E.S.P. - COMERCIALIZADOR | QI ENERGY S.A.S. E.S.P. - COMERCIALIZADOR | Regulado | CGM 24/7 |  |  |  |  | 1316005126 | INELCA | 1 | N/A | N/A | 25/11/2021 | INDUSTRIA ELÉCTRICA DEL CAUCA S.A. - INELCA (12-LAC-042) | 05/03/2021 | 2021-11-25 |  |  | 01/01/1900 |  |  | 0 | No | 0 |  | No | Frt01434 | 0.076753 | 0 | 1.0369 | 6810 | ACTIVIDADES INMOBILIARIAS | Actividades inmobiliarias realizadas con bienes propios o arrendados | 8002563955 | Valle del Cauca | Cali | SANTIAGO DE CALI, DISTRITO ESPECIAL, DEPORTIVO, CULTURAL, TURÍSTICO, EMPRESARIAL Y DE SERVICIOS | CALLE 38N # 6N-35 | 3.4768534 | -76.5274002 | 980 | 3D13
Frt43958 | CENTRO COMERCIAL CHIPICHAPE PH - LOC 412 I | DISTRIBUIDORA Y COMERCIALIZADORA DE ENERGIA ELECTRICA S.A. E.S.P. - COMERCIALIZADOR | 25/11/2021 | 1.0442 | 11894406 | 8002563955 | 0.2 | 1 | 5 | QI ENERGY S.A.S. E.S.P. - COMERCIALIZADOR | 26/04/2023 | DISTRIBUIDORA Y COMERCIALIZADORA DE ENERGIA ELECTRICA S.A. E.S.P. - COMERCIALIZADOR | EMPRESAS MUNICIPALES DE CALI E.I.C.E. E.S.P. - DISTRIBUIDOR |  | QI ENERGY S.A.S. E.S.P. - COMERCIALIZADOR | QI ENERGY S.A.S. E.S.P. - COMERCIALIZADOR | Regulado | CGM 24/7 |  |  |  |  | 1316005125 | INELCA | 1 | N/A | N/A | 25/11/2021 | INDUSTRIA ELÉCTRICA DEL CAUCA S.A. - INELCA (12-LAC-042) | 05/03/2021 | 2021-11-25 |  |  | 01/01/1900 |  |  | 0 | No | 0 |  | No | Frt01434 | 0.076753 | 0 | 1.0369 | 6810 | ACTIVIDADES INMOBILIARIAS | Actividades inmobiliarias realizadas con bienes propios o arrendados | 8002563955 | Valle del Cauca | Cali | SANTIAGO DE CALI, DISTRITO ESPECIAL, DEPORTIVO, CULTURAL, TURÍSTICO, EMPRESARIAL Y DE SERVICIOS | CALLE 38N # 6N-35 | 3.4768534 | -76.5274002 | 980 | 3D14
Frt43967 | SUBESTACIÓN LADERA 115 KV | EMPRESAS MUNICIPALES DE CALI E.I.C.E. E.S.P. - COMERCIALIZADOR | 13/11/2021 | 1.0102 |  | NA | 115 | 4 | 1 | EMPRESAS MUNICIPALES DE CALI E.I.C.E. E.S.P. - COMERCIALIZADOR | 13/11/2021 | NA | CELSIA COLOMBIA S.A. E.S.P. - DISTRIBUIDOR |  | CELSIA COLOMBIA S.A. E.S.P. - COMERCIALIZADOR | EMPRESAS MUNICIPALES DE CALI E.I.C.E. E.S.P. - COMERCIALIZADOR | Entre Agentes | CGM EMCALI (comercializador) |  |  |  |  | MW-2011A060-02 | SCHNEIDER ELECTRIC | 0.2s | 0.2s | 0.2 | 13/11/2021 | VERITEST LTDA (10-LAC-032) | 09/12/2020 | 2021-11-13 | 54233896 | LANDIS + GYR | 13/11/2021 | SERVIMETERS S.A. (11-LAC-023) | 05/11/2020 | 2021-11-13 | No | 0 |  | No |  | 0 | 0 | 0 | NA | NA | NA | NA | Valle del Cauca | Cali | SANTIAGO DE CALI, DISTRITO ESPECIAL, DEPORTIVO, CULTURAL, TURÍSTICO, EMPRESARIAL Y DE SERVICIOS | DIAGONAL 51 # 14-89 | 3.4372201 | -76.5224991 | 1018 | NA
Frt43968 | SUBESTACIÓN LADERA 115 KV-BI | EMPRESAS MUNICIPALES DE CALI E.I.C.E. E.S.P. - COMERCIALIZADOR | 13/11/2021 | 1.0102 |  | NA | 115 | 4 | 1 | EMPRESAS MUNICIPALES DE CALI E.I.C.E. E.S.P. - COMERCIALIZADOR | 13/11/2021 | NA | EMPRESAS MUNICIPALES DE CALI E.I.C.E. E.S.P. - DISTRIBUIDOR |  | EMPRESAS MUNICIPALES DE CALI E.I.C.E. E.S.P. - COMERCIALIZADOR | CELSIA COLOMBIA S.A. E.S.P. - COMERCIALIZADOR | Entre Agentes | CGM EMCALI (comercializador) |  |  |  |  | MW-2011A060-02 | SCHNEIDER ELECTRIC | 0.2s | 0.2s | 0.2 | 13/11/2021 | VERITEST LTDA (10-LAC-032) | 09/12/2020 | 2021-11-13 | 54233896 | LANDIS + GYR | 13/11/2021 | SERVIMETERS S.A. (11-LAC-023) | 05/11/2020 | 2021-11-13 | No | 0 |  | No |  | 0 | 0 | 0 | NA | NA | NA | NA | Valle del Cauca | Cali | SANTIAGO DE CALI, DISTRITO ESPECIAL, DEPORTIVO, CULTURAL, TURÍSTICO, EMPRESARIAL Y DE SERVICIOS | DIAGONAL 51 # 14-89 | 3.4372201 | -76.5224991 | 1018 | NA
Frt43969 | SUBESTACIÓN JUANCHITO LINEA DIESEL II -2 115 KV | EMPRESAS MUNICIPALES DE CALI E.I.C.E. E.S.P. - COMERCIALIZADOR | 13/11/2021 | 1.0102 |  | NA | 115 | 4 | 1 | EMPRESAS MUNICIPALES DE CALI E.I.C.E. E.S.P. - COMERCIALIZADOR | 13/11/2021 | NA | CELSIA COLOMBIA S.A. E.S.P. - DISTRIBUIDOR |  | CELSIA COLOMBIA S.A. E.S.P. - COMERCIALIZADOR | EMPRESAS MUNICIPALES DE CALI E.I.C.E. E.S.P. - COMERCIALIZADOR | Entre Agentes | CGM EMCALI (comercializador) |  |  |  |  | 54233875 | LANDIS + GYR | 0.2s | 0.2s | 0.2 | 13/11/2021 | EMPRESAS MUNICIPALES DE CALI EICE E.S.P. - EMCALI (12-LAC-001) | 14/11/2020 | 2021-11-13 | 54233876 | LANDIS + GYR | 13/11/2021 | EMPRESAS MUNICIPALES DE CALI EICE E.S.P. - EMCALI (12-LAC-001) | 15/11/2020 | 2021-11-13 | No | 0 |  | No |  | 0 | 0 | 0 | NA | NA | NA | NA | Valle del Cauca | Cali | SANTIAGO DE CALI, DISTRITO ESPECIAL, DEPORTIVO, CULTURAL, TURÍSTICO, EMPRESARIAL Y DE SERVICIOS | CALLE 73 CON CRA 21 | 3.4372201 | -76.5224991 | 1018 | NA
Frt43970 | SUBESTACIÓN JUANCHITO LINEA DIESEL II -2 115 KV-BI | EMPRESAS MUNICIPALES DE CALI E.I.C.E. E.S.P. - COMERCIALIZADOR | 13/11/2021 | 1.0102 |  | NA | 115 | 4 | 1 | EMPRESAS MUNICIPALES DE CALI E.I.C.E. E.S.P. - COMERCIALIZADOR | 13/11/2021 | NA | EMPRESAS MUNICIPALES DE CALI E.I.C.E. E.S.P. - DISTRIBUIDOR |  | EMPRESAS MUNICIPALES DE CALI E.I.C.E. E.S.P. - COMERCIALIZADOR | CELSIA COLOMBIA S.A. E.S.P. - COMERCIALIZADOR | Entre Agentes | CGM EMCALI (comercializador) |  |  |  |  | 54233875 | LANDIS + GYR | 0.2s | 0.2s | 0.2 | 13/11/2021 | EMPRESAS MUNICIPALES DE CALI EICE E.S.P. - EMCALI (12-LAC-001) | 14/11/2020 | 2021-11-13 | 54233876 | LANDIS + GYR | 13/11/2021 | EMPRESAS MUNICIPALES DE CALI EICE E.S.P. - EMCALI (12-LAC-001) | 15/11/2020 | 2021-11-13 | No | 0 |  | No |  | 0 | 0 | 0 | NA | NA | NA | NA | Valle del Cauca | Cali | SANTIAGO DE CALI, DISTRITO ESPECIAL, DEPORTIVO, CULTURAL, TURÍSTICO, EMPRESARIAL Y DE SERVICIOS | CALLE 73 CON CRA 21 | 3.4372201 | -76.5224991 | 1018 | NA
Frt43971 | CENTRO COMERCIAL CHIPICHAPE PH - LOC BOG 6301 | DISTRIBUIDORA Y COMERCIALIZADORA DE ENERGIA ELECTRICA S.A. E.S.P. - COMERCIALIZADOR | 25/11/2021 | 1.0442 | 11894293 | 8002563955 | 0.2 | 1 | 5 | QI ENERGY S.A.S. E.S.P. - COMERCIALIZADOR | 26/04/2023 | DISTRIBUIDORA Y COMERCIALIZADORA DE ENERGIA ELECTRICA S.A. E.S.P. - COMERCIALIZADOR | EMPRESAS MUNICIPALES DE CALI E.I.C.E. E.S.P. - DISTRIBUIDOR |  | QI ENERGY S.A.S. E.S.P. - COMERCIALIZADOR | QI ENERGY S.A.S. E.S.P. - COMERCIALIZADOR | Regulado | CGM 24/7 |  |  |  |  | 1316005185 | INELCA | 1 | N/A | N/A | 25/11/2021 | INDUSTRIA ELÉCTRICA DEL CAUCA S.A. - INELCA (12-LAC-042) | 05/03/2021 | 2021-11-25 |  |  | 01/01/1900 |  |  | 0 | No | 0 |  | No | Frt01434 | 0.076753 | 0 | 1.0369 | 6810 | ACTIVIDADES INMOBILIARIAS | Actividades inmobiliarias realizadas con bienes propios o arrendados | 8002563955 | Valle del Cauca | Cali | SANTIAGO DE CALI, DISTRITO ESPECIAL, DEPORTIVO, CULTURAL, TURÍSTICO, EMPRESARIAL Y DE SERVICIOS | CALLE 38N # 6N-35 | 3.4768534 | -76.5274002 | 980 | 3D2Q
Frt43972 | CENTRO COMERCIAL CHIPICHAPE PH - LOC BOD 6304 | DISTRIBUIDORA Y COMERCIALIZADORA DE ENERGIA ELECTRICA S.A. E.S.P. - COMERCIALIZADOR | 25/11/2021 | 1.0442 | 11894296 | 8002563955 | 0.2 | 1 | 5 | QI ENERGY S.A.S. E.S.P. - COMERCIALIZADOR | 26/04/2023 | DISTRIBUIDORA Y COMERCIALIZADORA DE ENERGIA ELECTRICA S.A. E.S.P. - COMERCIALIZADOR | EMPRESAS MUNICIPALES DE CALI E.I.C.E. E.S.P. - DISTRIBUIDOR |  | QI ENERGY S.A.S. E.S.P. - COMERCIALIZADOR | QI ENERGY S.A.S. E.S.P. - COMERCIALIZADOR | Regulado | CGM 24/7 |  |  |  |  | 1316005186 | INELCA | 1 | N/A | N/A | 25/11/2021 | INDUSTRIA ELÉCTRICA DEL CAUCA S.A. - INELCA (12-LAC-042) | 05/03/2021 | 2021-11-25 |  |  | 01/01/1900 |  |  | 0 | No | 0 |  | No | Frt01434 | 0.076753 | 0 | 1.0369 | 6810 | ACTIVIDADES INMOBILIARIAS | Actividades inmobiliarias realizadas con bienes propios o arrendados | 8002563955 | Valle del Cauca | Cali | SANTIAGO DE CALI, DISTRITO ESPECIAL, DEPORTIVO, CULTURAL, TURÍSTICO, EMPRESARIAL Y DE SERVICIOS | CALLE 38N # 6N-35 | 3.4768534 | -76.5274002 | 980 | 3D2K
Frt43973 | CENTRO COMERCIAL CHIPICHAPE PH - LOC 120 | DISTRIBUIDORA Y COMERCIALIZADORA DE ENERGIA ELECTRICA S.A. E.S.P. - COMERCIALIZADOR | 25/11/2021 | 1.0442 | 11894333 | 8002563955 | 0.2 | 1 | 5 | QI ENERGY S.A.S. E.S.P. - COMERCIALIZADOR | 26/04/2023 | DISTRIBUIDORA Y COMERCIALIZADORA DE ENERGIA ELECTRICA S.A. E.S.P. - COMERCIALIZADOR | EMPRESAS MUNICIPALES DE CALI E.I.C.E. E.S.P. - DISTRIBUIDOR |  | QI ENERGY S.A.S. E.S.P. - COMERCIALIZADOR | QI ENERGY S.A.S. E.S.P. - COMERCIALIZADOR | Regulado | CGM 24/7 |  |  |  |  | 1316005187 | INELCA | 1 | N/A | N/A | 25/11/2021 | INDUSTRIA ELÉCTRICA DEL CAUCA S.A. - INELCA (12-LAC-042) | 05/03/2021 | 2021-11-25 |  |  | 01/01/1900 |  |  | 0 | No | 0 |  | No | Frt01434 | 0.076753 | 0 | 1.0369 | 6810 | ACTIVIDADES INMOBILIARIAS | Actividades inmobiliarias realizadas con bienes propios o arrendados | 8002563955 | Valle del Cauca | Cali | SANTIAGO DE CALI, DISTRITO ESPECIAL, DEPORTIVO, CULTURAL, TURÍSTICO, EMPRESARIAL Y DE SERVICIOS | CALLE 38N # 6N-35 | 3.4768534 | -76.5274002 | 980 | 3D16
Frt43974 | CENTRO COMERCIAL CHIPICHAPE PH - LOC 531 | DISTRIBUIDORA Y COMERCIALIZADORA DE ENERGIA ELECTRICA S.A. E.S.P. - COMERCIALIZADOR | 25/11/2021 | 1.0442 | 11894280 | 8002563955 | 0.2 | 1 | 5 | QI ENERGY S.A.S. E.S.P. - COMERCIALIZADOR | 26/04/2023 | DISTRIBUIDORA Y COMERCIALIZADORA DE ENERGIA ELECTRICA S.A. E.S.P. - COMERCIALIZADOR | EMPRESAS MUNICIPALES DE CALI E.I.C.E. E.S.P. - DISTRIBUIDOR |  | QI ENERGY S.A.S. E.S.P. - COMERCIALIZADOR | QI ENERGY S.A.S. E.S.P. - COMERCIALIZADOR | Regulado | CGM 24/7 |  |  |  |  | 1220100694 | INELCA | 1 | N/A | N/A | 25/11/2021 | INDUSTRIA ELÉCTRICA DEL CAUCA S.A. - INELCA (12-LAC-042) | 05/03/2021 | 2021-11-25 |  |  | 01/01/1900 |  |  | 0 | No | 0 |  | No | Frt01434 | 0.076753 | 0 | 1.0369 | 6810 | ACTIVIDADES INMOBILIARIAS | Actividades inmobiliarias realizadas con bienes propios o arrendados | 8002563955 | Valle del Cauca | Cali | SANTIAGO DE CALI, DISTRITO ESPECIAL, DEPORTIVO, CULTURAL, TURÍSTICO, EMPRESARIAL Y DE SERVICIOS | CALLE 38N # 6N-35 | 3.4768534 | -76.5274002 | 980 | 3D17
Frt43975 | CENTRO COMERCIAL CHIPICHAPE PH - LOC 534 | DISTRIBUIDORA Y COMERCIALIZADORA DE ENERGIA ELECTRICA S.A. E.S.P. - COMERCIALIZADOR | 25/11/2021 | 1.0442 | 11894283 | 8002563955 | 0.2 | 1 | 5 | QI ENERGY S.A.S. E.S.P. - COMERCIALIZADOR | 26/04/2023 | DISTRIBUIDORA Y COMERCIALIZADORA DE ENERGIA ELECTRICA S.A. E.S.P. - COMERCIALIZADOR | EMPRESAS MUNICIPALES DE CALI E.I.C.E. E.S.P. - DISTRIBUIDOR |  | QI ENERGY S.A.S. E.S.P. - COMERCIALIZADOR | QI ENERGY S.A.S. E.S.P. - COMERCIALIZADOR | Regulado | CGM 24/7 |  |  |  |  | 1220100696 | INELCA | 1 | N/A | N/A | 25/11/2021 | INDUSTRIA ELÉCTRICA DEL CAUCA S.A. - INELCA (12-LAC-042) | 05/03/2021 | 2021-11-25 |  |  | 01/01/1900 |  |  | 0 | No | 0 |  | No | Frt01434 | 0.076753 | 0 | 1.0369 | 6810 | ACTIVIDADES INMOBILIARIAS | Actividades inmobiliarias realizadas con bienes propios o arrendados | 8002563955 | Valle del Cauca | Cali | SANTIAGO DE CALI, DISTRITO ESPECIAL, DEPORTIVO, CULTURAL, TURÍSTICO, EMPRESARIAL Y DE SERVICIOS | CALLE 38N # 6N-35 | 3.4768534 | -76.5274002 | 980 | 3D2L
Frt43976 | CENTRO COMERCIAL CHIPICHAPE PH - LOC 2221 | DISTRIBUIDORA Y COMERCIALIZADORA DE ENERGIA ELECTRICA S.A. E.S.P. - COMERCIALIZADOR | 25/11/2021 | 1.0442 | 11894411 | 8002563955 | 0.2 | 1 | 5 | QI ENERGY S.A.S. E.S.P. - COMERCIALIZADOR | 26/04/2023 | DISTRIBUIDORA Y COMERCIALIZADORA DE ENERGIA ELECTRICA S.A. E.S.P. - COMERCIALIZADOR | EMPRESAS MUNICIPALES DE CALI E.I.C.E. E.S.P. - DISTRIBUIDOR |  | QI ENERGY S.A.S. E.S.P. - COMERCIALIZADOR | QI ENERGY S.A.S. E.S.P. - COMERCIALIZADOR | Regulado | CGM 24/7 |  |  |  |  | 1316005162 | INELCA | 1 | N/A | N/A | 25/11/2021 | INDUSTRIA ELÉCTRICA DEL CAUCA S.A. - INELCA (12-LAC-042) | 05/03/2021 | 2021-11-25 |  |  | 01/01/1900 |  |  | 0 | No | 0 |  | No | Frt01434 | 0.076753 | 0 | 1.0369 | 6810 | ACTIVIDADES INMOBILIARIAS | Actividades inmobiliarias realizadas con bienes propios o arrendados | 8002563955 | Valle del Cauca | Cali | SANTIAGO DE CALI, DISTRITO ESPECIAL, DEPORTIVO, CULTURAL, TURÍSTICO, EMPRESARIAL Y DE SERVICIOS | CALLE 38N # 6N-35 | 3.4768534 | -76.5274002 | 980 | 3D2I
Frt43977 | CENTRO COMERCIAL CHIPICHAPE PH - LOC 603 | DISTRIBUIDORA Y COMERCIALIZADORA DE ENERGIA ELECTRICA S.A. E.S.P. - COMERCIALIZADOR | 25/11/2021 | 1.0442 | 11894439 | 8002563955 | 0.2 | 1 | 5 | QI ENERGY S.A.S. E.S.P. - COMERCIALIZADOR | 26/04/2023 | DISTRIBUIDORA Y COMERCIALIZADORA DE ENERGIA ELECTRICA S.A. E.S.P. - COMERCIALIZADOR | EMPRESAS MUNICIPALES DE CALI E.I.C.E. E.S.P. - DISTRIBUIDOR |  | QI ENERGY S.A.S. E.S.P. - COMERCIALIZADOR | QI ENERGY S.A.S. E.S.P. - COMERCIALIZADOR | Regulado | CGM 24/7 |  |  |  |  | 1316004943 | INELCA | 1 | N/A | N/A | 25/11/2021 | INDUSTRIA ELÉCTRICA DEL CAUCA S.A. - INELCA (12-LAC-042) | 05/03/2021 | 2021-11-25 |  |  | 01/01/1900 |  |  | 0 | No | 0 |  | No | Frt01434 | 0.076753 | 0 | 1.0369 | 6810 | ACTIVIDADES INMOBILIARIAS | Actividades inmobiliarias realizadas con bienes propios o arrendados | 8002563955 | Valle del Cauca | Cali | SANTIAGO DE CALI, DISTRITO ESPECIAL, DEPORTIVO, CULTURAL, TURÍSTICO, EMPRESARIAL Y DE SERVICIOS | CALLE 38N # 6N-35 | 3.4768534 | -76.5274002 | 980 | 3D2R
Frt43978 | CENTRO COMERCIAL CHIPICHAPE PH- LOC 607 | DISTRIBUIDORA Y COMERCIALIZADORA DE ENERGIA ELECTRICA S.A. E.S.P. - COMERCIALIZADOR | 25/11/2021 | 1.0442 | 11894286 | 8002563955 | 0.2 | 1 | 5 | QI ENERGY S.A.S. E.S.P. - COMERCIALIZADOR | 26/04/2023 | DISTRIBUIDORA Y COMERCIALIZADORA DE ENERGIA ELECTRICA S.A. E.S.P. - COMERCIALIZADOR | EMPRESAS MUNICIPALES DE CALI E.I.C.E. E.S.P. - DISTRIBUIDOR |  | QI ENERGY S.A.S. E.S.P. - COMERCIALIZADOR | QI ENERGY S.A.S. E.S.P. - COMERCIALIZADOR | Regulado | CGM 24/7 |  |  |  |  | 1220100697 | INELCA | 1 | N/A | N/A | 25/11/2021 | INDUSTRIA ELÉCTRICA DEL CAUCA S.A. - INELCA (12-LAC-042) | 05/03/2021 | 2021-11-25 |  |  | 01/01/1900 |  |  | 0 | No | 0 |  | No | Frt01434 | 0.076753 | 0 | 1.0369 | 6810 | ACTIVIDADES INMOBILIARIAS | Actividades inmobiliarias realizadas con bienes propios o arrendados | 8002563955 | Valle del Cauca | Cali | SANTIAGO DE CALI, DISTRITO ESPECIAL, DEPORTIVO, CULTURAL, TURÍSTICO, EMPRESARIAL Y DE SERVICIOS | CALLE 38N # 6N-35 | 3.4768534 | -76.5274002 | 980 | 3D2F
Frt43979 | CENTRO COMERCIAL CHIPICHAPE PH - LOC 611 | DISTRIBUIDORA Y COMERCIALIZADORA DE ENERGIA ELECTRICA S.A. E.S.P. - COMERCIALIZADOR | 25/11/2021 | 1.0442 | 11894287 | 8002563955 | 0.2 | 1 | 5 | QI ENERGY S.A.S. E.S.P. - COMERCIALIZADOR | 26/04/2023 | DISTRIBUIDORA Y COMERCIALIZADORA DE ENERGIA ELECTRICA S.A. E.S.P. - COMERCIALIZADOR | EMPRESAS MUNICIPALES DE CALI E.I.C.E. E.S.P. - DISTRIBUIDOR |  | QI ENERGY S.A.S. E.S.P. - COMERCIALIZADOR | QI ENERGY S.A.S. E.S.P. - COMERCIALIZADOR | Regulado | CGM 24/7 |  |  |  |  | 1220100699 | INELCA | 1 | N/A | N/A | 25/11/2021 | INDUSTRIA ELÉCTRICA DEL CAUCA S.A. - INELCA (12-LAC-042) | 05/03/2021 | 2021-11-25 |  |  | 01/01/1900 |  |  | 0 | No | 0 |  | No | Frt01434 | 0.076753 | 0 | 1.0369 | 6810 | ACTIVIDADES INMOBILIARIAS | Actividades inmobiliarias realizadas con bienes propios o arrendados | 8002563955 | Valle del Cauca | Cali | SANTIAGO DE CALI, DISTRITO ESPECIAL, DEPORTIVO, CULTURAL, TURÍSTICO, EMPRESARIAL Y DE SERVICIOS | CALLE 38N # 6N-35 | 3.4768534 | -76.5274002 | 980 | 3D2M
Frt43980 | CENTRO COMERCIAL CHIPICHAPE PH - LOC 614 | DISTRIBUIDORA Y COMERCIALIZADORA DE ENERGIA ELECTRICA S.A. E.S.P. - COMERCIALIZADOR | 25/11/2021 | 1.0442 | 11894289 | 8002563955 | 0.2 | 1 | 5 | QI ENERGY S.A.S. E.S.P. - COMERCIALIZADOR | 26/04/2023 | DISTRIBUIDORA Y COMERCIALIZADORA DE ENERGIA ELECTRICA S.A. E.S.P. - COMERCIALIZADOR | EMPRESAS MUNICIPALES DE CALI E.I.C.E. E.S.P. - DISTRIBUIDOR |  | QI ENERGY S.A.S. E.S.P. - COMERCIALIZADOR | QI ENERGY S.A.S. E.S.P. - COMERCIALIZADOR | Regulado | CGM 24/7 |  |  |  |  | 1220100700 | INELCA | 1 | N/A | N/A | 25/11/2021 | INDUSTRIA ELÉCTRICA DEL CAUCA S.A. - INELCA (12-LAC-042) | 05/03/2021 | 2021-11-25 |  |  | 01/01/1900 |  |  | 0 | No | 0 |  | No | Frt01434 | 0.076753 | 0 | 1.0369 | 6810 | ACTIVIDADES INMOBILIARIAS | Actividades inmobiliarias realizadas con bienes propios o arrendados | 8002563955 | Valle del Cauca | Cali | SANTIAGO DE CALI, DISTRITO ESPECIAL, DEPORTIVO, CULTURAL, TURÍSTICO, EMPRESARIAL Y DE SERVICIOS | CALLE 38N # 6N-35 | 3.4768534 | -76.5274002 | 980 | 3D5O
Frt43981 | CENTRO COMERCIAL CHIPICHAPE PH - LOC 615 | DISTRIBUIDORA Y COMERCIALIZADORA DE ENERGIA ELECTRICA S.A. E.S.P. - COMERCIALIZADOR | 25/11/2021 | 1.0442 | 11894290 | 8002563955 | 0.2 | 1 | 5 | QI ENERGY S.A.S. E.S.P. - COMERCIALIZADOR | 26/04/2023 | DISTRIBUIDORA Y COMERCIALIZADORA DE ENERGIA ELECTRICA S.A. E.S.P. - COMERCIALIZADOR | EMPRESAS MUNICIPALES DE CALI E.I.C.E. E.S.P. - DISTRIBUIDOR |  | QI ENERGY S.A.S. E.S.P. - COMERCIALIZADOR | QI ENERGY S.A.S. E.S.P. - COMERCIALIZADOR | Regulado | CGM 24/7 |  |  |  |  | 1220100701 | INELCA | 1 | N/A | N/A | 25/11/2021 | INDUSTRIA ELÉCTRICA DEL CAUCA S.A. - INELCA (12-LAC-042) | 05/03/2021 | 2021-11-25 |  |  | 01/01/1900 |  |  | 0 | No | 0 |  | No | Frt01434 | 0.076753 | 0 | 1.0369 | 6810 | ACTIVIDADES INMOBILIARIAS | Actividades inmobiliarias realizadas con bienes propios o arrendados | 8002563955 | Valle del Cauca | Cali | SANTIAGO DE CALI, DISTRITO ESPECIAL, DEPORTIVO, CULTURAL, TURÍSTICO, EMPRESARIAL Y DE SERVICIOS | CALLE 38N # 6N-35 | 3.4768534 | -76.5274002 | 980 | 3D2S
Frt43982 | CENTRO COMERCIAL CHIPICHAPE PH - LOC 621 | DISTRIBUIDORA Y COMERCIALIZADORA DE ENERGIA ELECTRICA S.A. E.S.P. - COMERCIALIZADOR | 25/11/2021 | 1.0442 | 11894291 | 8002563955 | 0.2 | 1 | 5 | QI ENERGY S.A.S. E.S.P. - COMERCIALIZADOR | 26/04/2023 | DISTRIBUIDORA Y COMERCIALIZADORA DE ENERGIA ELECTRICA S.A. E.S.P. - COMERCIALIZADOR | EMPRESAS MUNICIPALES DE CALI E.I.C.E. E.S.P. - DISTRIBUIDOR |  | QI ENERGY S.A.S. E.S.P. - COMERCIALIZADOR | QI ENERGY S.A.S. E.S.P. - COMERCIALIZADOR | Regulado | CGM 24/7 |  |  |  |  | 1220100612 | INELCA | 1 | N/A | N/A | 25/11/2021 | INDUSTRIA ELÉCTRICA DEL CAUCA S.A. - INELCA (12-LAC-042) | 05/03/2021 | 2021-11-25 |  |  | 01/01/1900 |  |  | 0 | No | 0 |  | No | Frt01434 | 0.076753 | 0 | 1.0369 | 6810 | ACTIVIDADES INMOBILIARIAS | Actividades inmobiliarias realizadas con bienes propios o arrendados | 8002563955 | Valle del Cauca | Cali | SANTIAGO DE CALI, DISTRITO ESPECIAL, DEPORTIVO, CULTURAL, TURÍSTICO, EMPRESARIAL Y DE SERVICIOS | CALLE 38N # 6N-35 | 3.4768534 | -76.5274002 | 980 | 3D31
Frt43983 | CENTRO COMERCIAL CHIPICHAPE PH - LOC 622 | DISTRIBUIDORA Y COMERCIALIZADORA DE ENERGIA ELECTRICA S.A. E.S.P. - COMERCIALIZADOR | 25/11/2021 | 1.0442 | 11894292 | 8002563955 | 0.2 | 1 | 5 | QI ENERGY S.A.S. E.S.P. - COMERCIALIZADOR | 26/04/2023 | DISTRIBUIDORA Y COMERCIALIZADORA DE ENERGIA ELECTRICA S.A. E.S.P. - COMERCIALIZADOR | EMPRESAS MUNICIPALES DE CALI E.I.C.E. E.S.P. - DISTRIBUIDOR |  | QI ENERGY S.A.S. E.S.P. - COMERCIALIZADOR | QI ENERGY S.A.S. E.S.P. - COMERCIALIZADOR | Regulado | CGM 24/7 |  |  |  |  | 1220100613 | INELCA | 1 | N/A | N/A | 25/11/2021 | INDUSTRIA ELÉCTRICA DEL CAUCA S.A. - INELCA (12-LAC-042) | 05/03/2021 | 2021-11-25 |  |  | 01/01/1900 |  |  | 0 | No | 0 |  | No | Frt01434 | 0.076753 | 0 | 1.0369 | 6810 | ACTIVIDADES INMOBILIARIAS | Actividades inmobiliarias realizadas con bienes propios o arrendados | 8002563955 | Valle del Cauca | Cali | SANTIAGO DE CALI, DISTRITO ESPECIAL, DEPORTIVO, CULTURAL, TURÍSTICO, EMPRESARIAL Y DE SERVICIOS | CALLE 38N # 6N-35 | 3.4768534 | -76.5274002 | 980 | 3D3S
Frt43984 | CENTRO COMERCIAL CHIPICHAPE PH - LOC 412 C | DISTRIBUIDORA Y COMERCIALIZADORA DE ENERGIA ELECTRICA S.A. E.S.P. - COMERCIALIZADOR | 25/11/2021 | 1.0442 | 11894400 | 8002563955 | 0.2 | 1 | 5 | QI ENERGY S.A.S. E.S.P. - COMERCIALIZADOR | 26/04/2023 | DISTRIBUIDORA Y COMERCIALIZADORA DE ENERGIA ELECTRICA S.A. E.S.P. - COMERCIALIZADOR | EMPRESAS MUNICIPALES DE CALI E.I.C.E. E.S.P. - DISTRIBUIDOR |  | QI ENERGY S.A.S. E.S.P. - COMERCIALIZADOR | QI ENERGY S.A.S. E.S.P. - COMERCIALIZADOR | Regulado | CGM 24/7 |  |  |  |  | 1320200191 | INELCA | 1 | N/A | N/A | 25/11/2021 | INDUSTRIA ELÉCTRICA DEL CAUCA S.A. - INELCA (12-LAC-042) | 05/03/2021 | 2021-11-25 |  |  | 01/01/1900 |  |  | 0 | No | 0 |  | No | Frt01434 | 0.076753 | 0 | 1.0369 | 6810 | ACTIVIDADES INMOBILIARIAS | Actividades inmobiliarias realizadas con bienes propios o arrendados | 8002563955 | Valle del Cauca | Cali | SANTIAGO DE CALI, DISTRITO ESPECIAL, DEPORTIVO, CULTURAL, TURÍSTICO, EMPRESARIAL Y DE SERVICIOS | CALLE 38N # 6N-35 | 3.4768534 | -76.5274002 | 980 | 3D2X
Frt43985 | CENTRO COMERCIAL CHIPICHAPE PH - LOC 412 G | DISTRIBUIDORA Y COMERCIALIZADORA DE ENERGIA ELECTRICA S.A. E.S.P. - COMERCIALIZADOR | 25/11/2021 | 1.0442 | 11894404 | 8002563955 | 0.2 | 1 | 5 | QI ENERGY S.A.S. E.S.P. - COMERCIALIZADOR | 26/04/2023 | DISTRIBUIDORA Y COMERCIALIZADORA DE ENERGIA ELECTRICA S.A. E.S.P. - COMERCIALIZADOR | EMPRESAS MUNICIPALES DE CALI E.I.C.E. E.S.P. - DISTRIBUIDOR |  | QI ENERGY S.A.S. E.S.P. - COMERCIALIZADOR | QI ENERGY S.A.S. E.S.P. - COMERCIALIZADOR | Regulado | CGM 24/7 |  |  |  |  | 1320200195 | INELCA | 1 | N/A | N/A | 25/11/2021 | INDUSTRIA ELÉCTRICA DEL CAUCA S.A. - INELCA (12-LAC-042) | 05/03/2021 | 2021-11-25 |  |  | 01/01/1900 |  |  | 0 | No | 0 |  | No | Frt01434 | 0.076753 | 0 | 1.0369 | 6810 | ACTIVIDADES INMOBILIARIAS | Actividades inmobiliarias realizadas con bienes propios o arrendados | 8002563955 | Valle del Cauca | Cali | SANTIAGO DE CALI, DISTRITO ESPECIAL, DEPORTIVO, CULTURAL, TURÍSTICO, EMPRESARIAL Y DE SERVICIOS | CALLE 38N # 6N-35 | 3.4768534 | -76.5274002 | 980 | 3D18
Frt43986 | CENTRO COMERCIAL CHIPICHAPE PH - LOC 412 H | DISTRIBUIDORA Y COMERCIALIZADORA DE ENERGIA ELECTRICA S.A. E.S.P. - COMERCIALIZADOR | 25/11/2021 | 1.0442 | 11894405 | 8002563955 | 0.2 | 1 | 5 | QI ENERGY S.A.S. E.S.P. - COMERCIALIZADOR | 26/04/2023 | DISTRIBUIDORA Y COMERCIALIZADORA DE ENERGIA ELECTRICA S.A. E.S.P. - COMERCIALIZADOR | EMPRESAS MUNICIPALES DE CALI E.I.C.E. E.S.P. - DISTRIBUIDOR |  | QI ENERGY S.A.S. E.S.P. - COMERCIALIZADOR | QI ENERGY S.A.S. E.S.P. - COMERCIALIZADOR | Regulado | CGM 24/7 |  |  |  |  | 1320200196 | INELCA | 1 | N/A | N/A | 25/11/2021 | INDUSTRIA ELÉCTRICA DEL CAUCA S.A. - INELCA (12-LAC-042) | 05/03/2021 | 2021-11-25 |  |  | 01/01/1900 |  |  | 0 | No | 0 |  | No | Frt01434 | 0.076753 | 0 | 1.0369 | 6810 | ACTIVIDADES INMOBILIARIAS | Actividades inmobiliarias realizadas con bienes propios o arrendados | 8002563955 | Valle del Cauca | Cali | SANTIAGO DE CALI, DISTRITO ESPECIAL, DEPORTIVO, CULTURAL, TURÍSTICO, EMPRESARIAL Y DE SERVICIOS | CALLE 38N # 6N-35 | 3.4768534 | -76.5274002 | 980 | 3D3T
Frt43987 | CENTRO COMERCIAL CHIPICHAPE PH - LOC 8-255 | DISTRIBUIDORA Y COMERCIALIZADORA DE ENERGIA ELECTRICA S.A. E.S.P. - COMERCIALIZADOR | 25/11/2021 | 1.0442 | 11894510 | 8002563955 | 0.2 | 1 | 5 | QI ENERGY S.A.S. E.S.P. - COMERCIALIZADOR | 26/04/2023 | DISTRIBUIDORA Y COMERCIALIZADORA DE ENERGIA ELECTRICA S.A. E.S.P. - COMERCIALIZADOR | EMPRESAS MUNICIPALES DE CALI E.I.C.E. E.S.P. - DISTRIBUIDOR |  | QI ENERGY S.A.S. E.S.P. - COMERCIALIZADOR | QI ENERGY S.A.S. E.S.P. - COMERCIALIZADOR | Regulado | CGM 24/7 |  |  |  |  | 1220100632 | INELCA | 1 | N/A | N/A | 25/11/2021 | INDUSTRIA ELÉCTRICA DEL CAUCA S.A. - INELCA (12-LAC-042) | 05/03/2021 | 2021-11-25 |  |  | 01/01/1900 |  |  | 0 | No | 0 |  | No | Frt01434 | 0.076753 | 0 | 1.0369 | 6810 | ACTIVIDADES INMOBILIARIAS | Actividades inmobiliarias realizadas con bienes propios o arrendados | 8002563955 | Valle del Cauca | Cali | SANTIAGO DE CALI, DISTRITO ESPECIAL, DEPORTIVO, CULTURAL, TURÍSTICO, EMPRESARIAL Y DE SERVICIOS | CALLE 38N # 6N-35 | 3.4768534 | -76.5274002 | 980 | 3D3W
Frt43988 | CENTRO COMERCIAL CHIPICHAPE PH - LOC 8-111 | DISTRIBUIDORA Y COMERCIALIZADORA DE ENERGIA ELECTRICA S.A. E.S.P. - COMERCIALIZADOR | 25/11/2021 | 1.0442 | 11894514 | 8002563955 | 0.2 | 1 | 5 | QI ENERGY S.A.S. E.S.P. - COMERCIALIZADOR | 26/04/2023 | DISTRIBUIDORA Y COMERCIALIZADORA DE ENERGIA ELECTRICA S.A. E.S.P. - COMERCIALIZADOR | EMPRESAS MUNICIPALES DE CALI E.I.C.E. E.S.P. - DISTRIBUIDOR |  | QI ENERGY S.A.S. E.S.P. - COMERCIALIZADOR | QI ENERGY S.A.S. E.S.P. - COMERCIALIZADOR | Regulado | CGM 24/7 |  |  |  |  | 1316005152 | INELCA | 1 | N/A | N/A | 25/11/2021 | INDUSTRIA ELÉCTRICA DEL CAUCA S.A. - INELCA (12-LAC-042) | 05/03/2021 | 2021-11-25 |  |  | 01/01/1900 |  |  | 0 | No | 0 |  | No | Frt01434 | 0.076753 | 0 | 1.0369 | 6810 | ACTIVIDADES INMOBILIARIAS | Actividades inmobiliarias realizadas con bienes propios o arrendados | 8002563955 | Valle del Cauca | Cali | SANTIAGO DE CALI, DISTRITO ESPECIAL, DEPORTIVO, CULTURAL, TURÍSTICO, EMPRESARIAL Y DE SERVICIOS | CALLE 38N # 6N-35 | 3.4768534 | -76.52740002 | 980 | 3D19
Frt43989 | CENTRO COMERCIAL CHIPICHAPE PH - LOC 8-109 | DISTRIBUIDORA Y COMERCIALIZADORA DE ENERGIA ELECTRICA S.A. E.S.P. - COMERCIALIZADOR | 25/11/2021 | 1.0442 | 11894517 | 8002563955 | 0.2 | 1 | 5 | QI ENERGY S.A.S. E.S.P. - COMERCIALIZADOR | 26/04/2023 | DISTRIBUIDORA Y COMERCIALIZADORA DE ENERGIA ELECTRICA S.A. E.S.P. - COMERCIALIZADOR | EMPRESAS MUNICIPALES DE CALI E.I.C.E. E.S.P. - DISTRIBUIDOR |  | QI ENERGY S.A.S. E.S.P. - COMERCIALIZADOR | QI ENERGY S.A.S. E.S.P. - COMERCIALIZADOR | Regulado | CGM 24/7 |  |  |  |  | 1220100635 | INELCA | 1 | N/A | N/A | 25/11/2021 | INDUSTRIA ELÉCTRICA DEL CAUCA S.A. - INELCA (12-LAC-042) | 05/03/2021 | 2021-11-25 |  |  | 01/01/1900 |  |  | 0 | No | 0 |  | No | Frt01434 | 0.076753 | 0 | 1.0369 | 6810 | ACTIVIDADES INMOBILIARIAS | Actividades inmobiliarias realizadas con bienes propios o arrendados | 8002563955 | Valle del Cauca | Cali | SANTIAGO DE CALI, DISTRITO ESPECIAL, DEPORTIVO, CULTURAL, TURÍSTICO, EMPRESARIAL Y DE SERVICIOS | CALLE 38N # 6N-35 | 3.4768534 | -76.5274002 | 980 | 3D56
Frt43990 | CENTRO COMERCIAL CHIPICHAPE PH - LOC 8-261 | DISTRIBUIDORA Y COMERCIALIZADORA DE ENERGIA ELECTRICA S.A. E.S.P. - COMERCIALIZADOR | 25/11/2021 | 1.0442 | 11894511 | 8002563955 | 0.2 | 1 | 5 | QI ENERGY S.A.S. E.S.P. - COMERCIALIZADOR | 26/04/2023 | DISTRIBUIDORA Y COMERCIALIZADORA DE ENERGIA ELECTRICA S.A. E.S.P. - COMERCIALIZADOR | EMPRESAS MUNICIPALES DE CALI E.I.C.E. E.S.P. - DISTRIBUIDOR |  | QI ENERGY S.A.S. E.S.P. - COMERCIALIZADOR | QI ENERGY S.A.S. E.S.P. - COMERCIALIZADOR | Regulado | CGM 24/7 |  |  |  |  | 1220100715 | INELCA | 1 | N/A | N/A | 25/11/2021 | INDUSTRIA ELÉCTRICA DEL CAUCA S.A. - INELCA (12-LAC-042) | 05/03/2021 | 2021-11-25 |  |  | 01/01/1900 |  |  | 0 | No | 0 |  | No | Frt01434 | 0.076753 | 0 | 1.0369 | 6810 | ACTIVIDADES INMOBILIARIAS | Actividades inmobiliarias realizadas con bienes propios o arrendados | 8002563955 | Valle del Cauca | Cali | SANTIAGO DE CALI, DISTRITO ESPECIAL, DEPORTIVO, CULTURAL, TURÍSTICO, EMPRESARIAL Y DE SERVICIOS | CALLE 38N # 6N-35 | 3.4768534 | -76.5274002 | 980 | 3D3X
Frt43991 | CENTRO COMERCIAL CHIPICHAPE PH - LOC BOD 6303 | DISTRIBUIDORA Y COMERCIALIZADORA DE ENERGIA ELECTRICA S.A. E.S.P. - COMERCIALIZADOR | 25/11/2021 | 1.0442 | 11894295 | 8002563955 | 0.2 | 1 | 5 | QI ENERGY S.A.S. E.S.P. - COMERCIALIZADOR | 26/04/2023 | DISTRIBUIDORA Y COMERCIALIZADORA DE ENERGIA ELECTRICA S.A. E.S.P. - COMERCIALIZADOR | EMPRESAS MUNICIPALES DE CALI E.I.C.E. E.S.P. - DISTRIBUIDOR |  | QI ENERGY S.A.S. E.S.P. - COMERCIALIZADOR | QI ENERGY S.A.S. E.S.P. - COMERCIALIZADOR | Regulado | CGM 24/7 |  |  |  |  | 1316005176 | INELCA | 1 | N/A | N/A | 25/11/2021 | INDUSTRIA ELÉCTRICA DEL CAUCA S.A. - INELCA (12-LAC-042) | 05/03/2021 | 2021-11-25 |  |  | 01/01/1900 |  |  | 0 | No | 0 |  | No | Frt01434 | 0.076753 | 0 | 1.0369 | 6810 | ACTIVIDADES INMOBILIARIAS | Actividades inmobiliarias realizadas con bienes propios o arrendados | 8002563955 | Valle del Cauca | Cali | SANTIAGO DE CALI, DISTRITO ESPECIAL, DEPORTIVO, CULTURAL, TURÍSTICO, EMPRESARIAL Y DE SERVICIOS | CALLE 38N # 6N-35 | 3.4768534 | -76.5274002 | 980 | 3D1U
Frt43993 | ALIANZA FIDUCIARIA SA-FIDEICOMISOS-CC JARDIN PLAZA ZONA NORTE CALI L12 KICKS | VATIA S.A. E.S.P. - COMERCIALIZADOR | 18/11/2021 | 1.0442 | NO TIENE L12 | 830058812 | 0.2 | 1 | 4 | VATIA S.A. E.S.P. - COMERCIALIZADOR | 18/11/2021 | NA | EMPRESAS MUNICIPALES DE CALI E.I.C.E. E.S.P. - DISTRIBUIDOR |  | VATIA S.A. E.S.P. - COMERCIALIZADOR | VATIA S.A. E.S.P. - COMERCIALIZADOR | Regulado | CGM VATIA (comercializador) |  |  |  |  | 1320200437 | INELCA | 1 | N/A | N/A | 18/11/2021 | INDUSTRIA ELÉCTRICA DEL CAUCA S.A. - INELCA (12-LAC-042) | 22/04/2021 | 2021-11-18 |  |  | 01/01/1900 |  |  | 0 | No | 0 |  | No | Frt42152 | 0.0988 | 0 | 1.0395 | 6431 | ACTIVIDADES FINANCIERAS Y DE SEGUROS | Fideicomisos, fondos y entidades financieras similares | 830058812 | Valle del Cauca | Cali | SANTIAGO DE CALI, DISTRITO ESPECIAL, DEPORTIVO, CULTURAL, TURÍSTICO, EMPRESARIAL Y DE SERVICIOS | CARRERA 98 # 16-200 LOCAL 12 | 3.3692303 | -76.529707 | 986 | 3CZB
Frt43994 | ALIANZA FIDUCIARIA SA-FIDEICOMISOS-CC JARDIN PLAZA ZONA NORTE CALI LN6 PANADERIA | VATIA S.A. E.S.P. - COMERCIALIZADOR | 18/11/2021 | 1.0442 | NO TIENE LN6 | 830053812 | 0.2 | 1 | 4 | VATIA S.A. E.S.P. - COMERCIALIZADOR | 18/11/2021 | NA | EMPRESAS MUNICIPALES DE CALI E.I.C.E. E.S.P. - DISTRIBUIDOR |  | VATIA S.A. E.S.P. - COMERCIALIZADOR | VATIA S.A. E.S.P. - COMERCIALIZADOR | Regulado | CGM VATIA (comercializador) |  |  |  |  | 1420300132 | INELCA | 0.5s | 0.5s | N/A | 18/11/2021 | INDUSTRIA ELÉCTRICA DEL CAUCA S.A. - INELCA (12-LAC-042) | 22/04/2021 | 2021-11-18 |  |  | 01/01/1900 |  |  | 0 | No | 0 |  | No | Frt42152 | 0.0988 | 0 | 1.0395 | 6431 | ACTIVIDADES FINANCIERAS Y DE SEGUROS | Fideicomisos, fondos y entidades financieras similares | 830053812 | Valle del Cauca | Cali | SANTIAGO DE CALI, DISTRITO ESPECIAL, DEPORTIVO, CULTURAL, TURÍSTICO, EMPRESARIAL Y DE SERVICIOS | CARRERA 98 # 16-200 LOCAL LN6 | 3.3692303 | -76.529707 | 986 | 3CZC
Frt43995 | ALIANZA FIDUCIARIA SA - FIDEICOMISOS-CC JARDIN PLAZA ZONA NORTE CALI L266 PATPRI | VATIA S.A. E.S.P. - COMERCIALIZADOR | 18/11/2021 | 1.0442 | NO TIENE L266 | 830053812 | 0.2 | 1 | 3 | VATIA S.A. E.S.P. - COMERCIALIZADOR | 18/11/2021 | NA | EMPRESAS MUNICIPALES DE CALI E.I.C.E. E.S.P. - DISTRIBUIDOR |  | VATIA S.A. E.S.P. - COMERCIALIZADOR | VATIA S.A. E.S.P. - COMERCIALIZADOR | Regulado | CGM VATIA (comercializador) |  |  |  |  | 1420300137 | INELCA | 0.5s | 0.5s | N/A | 18/11/2021 | INDUSTRIA ELÉCTRICA DEL CAUCA S.A. - INELCA (12-LAC-042) | 22/04/2021 | 2021-11-18 |  |  | 01/01/1900 |  |  | 0 | No | 0 |  | No | Frt42152 | 0.0988 | 0 | 1.0395 | 6431 | ACTIVIDADES FINANCIERAS Y DE SEGUROS | Fideicomisos, fondos y entidades financieras similares | 830053812 | Valle del Cauca | Cali | SANTIAGO DE CALI, DISTRITO ESPECIAL, DEPORTIVO, CULTURAL, TURÍSTICO, EMPRESARIAL Y DE SERVICIOS | CARRERA 98 # 16-200 LOCAL 266 | 3.3692303 | -76.529707 | 986 | 3CZD
Frt43997 | CENTRO COMERCIAL CHIPICHAPE PH - LOC 8-108 | DISTRIBUIDORA Y COMERCIALIZADORA DE ENERGIA ELECTRICA S.A. E.S.P. - COMERCIALIZADOR | 25/11/2021 | 1.0442 | 11894513 | 8002563955 | 0.2 | 1 | 5 | QI ENERGY S.A.S. E.S.P. - COMERCIALIZADOR | 26/04/2023 | DISTRIBUIDORA Y COMERCIALIZADORA DE ENERGIA ELECTRICA S.A. E.S.P. - COMERCIALIZADOR | EMPRESAS MUNICIPALES DE CALI E.I.C.E. E.S.P. - DISTRIBUIDOR |  | QI ENERGY S.A.S. E.S.P. - COMERCIALIZADOR | QI ENERGY S.A.S. E.S.P. - COMERCIALIZADOR | Regulado | CGM 24/7 |  |  |  |  | 1220100633 | INELCA | 1 | N/A | N/A | 25/11/2021 | INDUSTRIA ELÉCTRICA DEL CAUCA S.A. - INELCA (12-LAC-042) | 05/03/2021 | 2021-11-25 |  |  | 01/01/1900 |  |  | 0 | No | 0 |  | No | Frt01434 | 0.076753 | 0 | 1.0369 | 6810 | ACTIVIDADES INMOBILIARIAS | Actividades inmobiliarias realizadas con bienes propios o arrendados | 8002563955 | Valle del Cauca | Cali | SANTIAGO DE CALI, DISTRITO ESPECIAL, DEPORTIVO, CULTURAL, TURÍSTICO, EMPRESARIAL Y DE SERVICIOS | CALLE 38N # 6N-35 | 3.4768534 | -76.5274002 | 980 | 3D1A
Frt44012 | CENTRO COMERCIAL CHIPICHAPE PH - LOC 8-112 | DISTRIBUIDORA Y COMERCIALIZADORA DE ENERGIA ELECTRICA S.A. E.S.P. - COMERCIALIZADOR | 25/11/2021 | 1.0442 | 11894518 | 8002563955 | 0.2 | 1 | 5 | QI ENERGY S.A.S. E.S.P. - COMERCIALIZADOR | 26/04/2023 | DISTRIBUIDORA Y COMERCIALIZADORA DE ENERGIA ELECTRICA S.A. E.S.P. - COMERCIALIZADOR | EMPRESAS MUNICIPALES DE CALI E.I.C.E. E.S.P. - DISTRIBUIDOR |  | QI ENERGY S.A.S. E.S.P. - COMERCIALIZADOR | QI ENERGY S.A.S. E.S.P. - COMERCIALIZADOR | Regulado | CGM 24/7 |  |  |  |  | 1220100636 | INELCA | 1 | N/A | N/A | 25/11/2021 | INDUSTRIA ELÉCTRICA DEL CAUCA S.A. - INELCA (12-LAC-042) | 05/03/2021 | 2021-11-25 |  |  | 01/01/1900 |  |  | 0 | No | 0 |  | No | Frt01434 | 0.076753 | 0 | 1.0369 | 6810 | ACTIVIDADES INMOBILIARIAS | Actividades inmobiliarias realizadas con bienes propios o arrendados | 8002563955 | Valle del Cauca | Cali | SANTIAGO DE CALI, DISTRITO ESPECIAL, DEPORTIVO, CULTURAL, TURÍSTICO, EMPRESARIAL Y DE SERVICIOS | CALLE 38N # 6N-35 | 3.4768534 | -76.5274002 | 980 | 3D54
Frt44019 | CENTRO COMERCIAL CHIPICHAPE PH - OFI 604 | DISTRIBUIDORA Y COMERCIALIZADORA DE ENERGIA ELECTRICA S.A. E.S.P. - COMERCIALIZADOR | 18/11/2021 | 1.0442 | 11894440 | 8002563955 | 0.2 | 1 | 5 | QI ENERGY S.A.S. E.S.P. - COMERCIALIZADOR | 26/04/2023 | DISTRIBUIDORA Y COMERCIALIZADORA DE ENERGIA ELECTRICA S.A. E.S.P. - COMERCIALIZADOR | EMPRESAS MUNICIPALES DE CALI E.I.C.E. E.S.P. - DISTRIBUIDOR |  | QI ENERGY S.A.S. E.S.P. - COMERCIALIZADOR | QI ENERGY S.A.S. E.S.P. - COMERCIALIZADOR | Regulado | CGM 24/7 |  |  |  |  | 1316004944 | INELCA | 1 | N/A | N/A | 18/11/2021 | INDUSTRIA ELÉCTRICA DEL CAUCA S.A. - INELCA (12-LAC-042) | 05/03/2021 | 2021-11-18 |  |  | 01/01/1900 |  |  | 0 | No | 0 |  | No | Frt01434 | 0.076753 | 0 | 1.0369 | 6810 | ACTIVIDADES INMOBILIARIAS | Actividades inmobiliarias realizadas con bienes propios o arrendados | 8002563955 | Valle del Cauca | Cali | SANTIAGO DE CALI, DISTRITO ESPECIAL, DEPORTIVO, CULTURAL, TURÍSTICO, EMPRESARIAL Y DE SERVICIOS | CALLE 38N # 6N-35 | 3.4768534 | -76.5274002 | 980 | 3CY8
Frt44021 | CENTRO COMERCIAL CHIPICHAPE PH - LOC K-825 | DISTRIBUIDORA Y COMERCIALIZADORA DE ENERGIA ELECTRICA S.A. E.S.P. - COMERCIALIZADOR | 25/11/2021 | 1.0442 | 11894519 | 8002563955 | 0.2 | 1 | 5 | QI ENERGY S.A.S. E.S.P. - COMERCIALIZADOR | 26/04/2023 | DISTRIBUIDORA Y COMERCIALIZADORA DE ENERGIA ELECTRICA S.A. E.S.P. - COMERCIALIZADOR | EMPRESAS MUNICIPALES DE CALI E.I.C.E. E.S.P. - DISTRIBUIDOR |  | QI ENERGY S.A.S. E.S.P. - COMERCIALIZADOR | QI ENERGY S.A.S. E.S.P. - COMERCIALIZADOR | Regulado | CGM 24/7 |  |  |  |  | 1316005172 | INELCA | 1 | N/A | N/A | 25/11/2021 | INDUSTRIA ELÉCTRICA DEL CAUCA S.A. - INELCA (12-LAC-042) | 05/03/2021 | 2021-11-25 |  |  | 01/01/1900 |  |  | 0 | No | 0 |  | No | Frt01434 | 0.076753 | 0 | 1.0369 | 6810 | ACTIVIDADES INMOBILIARIAS | Actividades inmobiliarias realizadas con bienes propios o arrendados | 8002563955 | Valle del Cauca | Cali | SANTIAGO DE CALI, DISTRITO ESPECIAL, DEPORTIVO, CULTURAL, TURÍSTICO, EMPRESARIAL Y DE SERVICIOS | CALLE 38N # 6N-35 | 3.4768534 | -76.5274002 | 980 | 3D51
Frt44022 | CENTRO COMERCIAL CHIPICHAPE PH - LOC 8-106 | DISTRIBUIDORA Y COMERCIALIZADORA DE ENERGIA ELECTRICA S.A. E.S.P. - COMERCIALIZADOR | 25/11/2021 | 1.0442 | 11894520 | 8002563955 | 0.2 | 1 | 4 | QI ENERGY S.A.S. E.S.P. - COMERCIALIZADOR | 26/04/2023 | DISTRIBUIDORA Y COMERCIALIZADORA DE ENERGIA ELECTRICA S.A. E.S.P. - COMERCIALIZADOR | EMPRESAS MUNICIPALES DE CALI E.I.C.E. E.S.P. - DISTRIBUIDOR |  | QI ENERGY S.A.S. E.S.P. - COMERCIALIZADOR | QI ENERGY S.A.S. E.S.P. - COMERCIALIZADOR | Regulado | CGM 24/7 |  |  |  |  | 1316005153 | INELCA | 1 | N/A | N/A | 25/11/2021 | INDUSTRIA ELÉCTRICA DEL CAUCA S.A. - INELCA (12-LAC-042) | 05/03/2021 | 2021-11-25 |  |  | 01/01/1900 |  |  | 0 | No | 0 |  | No | Frt01434 | 0.076753 | 0 | 1.0369 | 6810 | ACTIVIDADES INMOBILIARIAS | Actividades inmobiliarias realizadas con bienes propios o arrendados | 8002563955 | Valle del Cauca | Cali | SANTIAGO DE CALI, DISTRITO ESPECIAL, DEPORTIVO, CULTURAL, TURÍSTICO, EMPRESARIAL Y DE SERVICIOS | CALLE 38N # 6N-35 | 3.4768534 | -76.5274002 | 980 | 3D4V
Frt44023 | CENTRO COMERCIAL CHIPICHAPE PH - LOC 8-110 | DISTRIBUIDORA Y COMERCIALIZADORA DE ENERGIA ELECTRICA S.A. E.S.P. - COMERCIALIZADOR | 25/11/2021 | 1.0442 | 11894521 | 8002563955 | 0.2 | 1 | 5 | QI ENERGY S.A.S. E.S.P. - COMERCIALIZADOR | 26/04/2023 | DISTRIBUIDORA Y COMERCIALIZADORA DE ENERGIA ELECTRICA S.A. E.S.P. - COMERCIALIZADOR | EMPRESAS MUNICIPALES DE CALI E.I.C.E. E.S.P. - DISTRIBUIDOR |  | QI ENERGY S.A.S. E.S.P. - COMERCIALIZADOR | QI ENERGY S.A.S. E.S.P. - COMERCIALIZADOR | Regulado | CGM 24/7 |  |  |  |  | 1220100637 | INELCA | 1 | N/A | N/A | 25/11/2021 | INDUSTRIA ELÉCTRICA DEL CAUCA S.A. - INELCA (12-LAC-042) | 05/03/2021 | 2021-11-25 |  |  | 01/01/1900 |  |  | 0 | No | 0 |  | No | Frt01434 | 0.076753 | 0 | 1.0369 | 6810 | ACTIVIDADES INMOBILIARIAS | Actividades inmobiliarias realizadas con bienes propios o arrendados | 8002563955 | Valle del Cauca | Cali | SANTIAGO DE CALI, DISTRITO ESPECIAL, DEPORTIVO, CULTURAL, TURÍSTICO, EMPRESARIAL Y DE SERVICIOS | CALLE 38N # 6N-35 | 3.4768534 | -76.5274002 | 980 | 3D4Z
Frt44024 | CENTRO COMERCIAL CHIPICHAPE PH - LOC 8-113 | DISTRIBUIDORA Y COMERCIALIZADORA DE ENERGIA ELECTRICA S.A. E.S.P. - COMERCIALIZADOR | 25/11/2021 | 1.0442 | 11894522 | 8002563955 | 0.2 | 1 | 5 | QI ENERGY S.A.S. E.S.P. - COMERCIALIZADOR | 26/04/2023 | DISTRIBUIDORA Y COMERCIALIZADORA DE ENERGIA ELECTRICA S.A. E.S.P. - COMERCIALIZADOR | EMPRESAS MUNICIPALES DE CALI E.I.C.E. E.S.P. - DISTRIBUIDOR |  | QI ENERGY S.A.S. E.S.P. - COMERCIALIZADOR | QI ENERGY S.A.S. E.S.P. - COMERCIALIZADOR | Regulado | CGM 24/7 |  |  |  |  | 1220100638 | INELCA | 1 | N/A | N/A | 25/11/2021 | INDUSTRIA ELÉCTRICA DEL CAUCA S.A. - INELCA (12-LAC-042) | 05/03/2021 | 2021-11-25 |  |  | 01/01/1900 |  |  | 0 | No | 0 |  | No | Frt01434 | 0.076753 | 0 | 1.0369 | 6810 | ACTIVIDADES INMOBILIARIAS | Actividades inmobiliarias realizadas con bienes propios o arrendados | 8002563955 | Valle del Cauca | Cali | SANTIAGO DE CALI, DISTRITO ESPECIAL, DEPORTIVO, CULTURAL, TURÍSTICO, EMPRESARIAL Y DE SERVICIOS | CALLE 38N # 6N-35 | 3.4768534 | -76.5274002 | 980 | 3D4W
Frt44025 | CENTRO COMERCIAL CHIPICHAPE PH - LOC 8-217 | DISTRIBUIDORA Y COMERCIALIZADORA DE ENERGIA ELECTRICA S.A. E.S.P. - COMERCIALIZADOR | 25/11/2021 | 1.0442 | 11894526 | 8002563955 | 0.2 | 1 | 5 | QI ENERGY S.A.S. E.S.P. - COMERCIALIZADOR | 26/04/2023 | DISTRIBUIDORA Y COMERCIALIZADORA DE ENERGIA ELECTRICA S.A. E.S.P. - COMERCIALIZADOR | EMPRESAS MUNICIPALES DE CALI E.I.C.E. E.S.P. - DISTRIBUIDOR |  | QI ENERGY S.A.S. E.S.P. - COMERCIALIZADOR | QI ENERGY S.A.S. E.S.P. - COMERCIALIZADOR | Regulado | CGM 24/7 |  |  |  |  | 1220100639 | INELCA | 1 | N/A | N/A | 25/11/2021 | INDUSTRIA ELÉCTRICA DEL CAUCA S.A. - INELCA (12-LAC-042) | 05/03/2021 | 2021-11-25 |  |  | 01/01/1900 |  |  | 0 | No | 0 |  | No | Frt01434 | 0.076753 | 0 | 1.0369 | 6810 | ACTIVIDADES INMOBILIARIAS | Actividades inmobiliarias realizadas con bienes propios o arrendados | 8002563955 | Valle del Cauca | Cali | SANTIAGO DE CALI, DISTRITO ESPECIAL, DEPORTIVO, CULTURAL, TURÍSTICO, EMPRESARIAL Y DE SERVICIOS | CALLE 38N # 6N-35 | 3.4768534 | -76.5274002 | 980 | 3D5S
Frt44026 | CENTRO COMERCIAL CHIPICHAPE PH - LOC 8-220 | DISTRIBUIDORA Y COMERCIALIZADORA DE ENERGIA ELECTRICA S.A. E.S.P. - COMERCIALIZADOR | 25/11/2021 | 1.0442 | 11894527 | 8002563955 | 0.2 | 1 | 5 | QI ENERGY S.A.S. E.S.P. - COMERCIALIZADOR | 26/04/2023 | DISTRIBUIDORA Y COMERCIALIZADORA DE ENERGIA ELECTRICA S.A. E.S.P. - COMERCIALIZADOR | EMPRESAS MUNICIPALES DE CALI E.I.C.E. E.S.P. - DISTRIBUIDOR |  | QI ENERGY S.A.S. E.S.P. - COMERCIALIZADOR | QI ENERGY S.A.S. E.S.P. - COMERCIALIZADOR | Regulado | CGM 24/7 |  |  |  |  | 1316005155 | INELCA | 1 | N/A | N/A | 25/11/2021 | INDUSTRIA ELÉCTRICA DEL CAUCA S.A. - INELCA (12-LAC-042) | 05/03/2021 | 2021-11-25 |  |  | 01/01/1900 |  |  | 0 | No | 0 |  | No | Frt01434 | 0.076753 | 0 | 1.0369 | 6810 | ACTIVIDADES INMOBILIARIAS | Actividades inmobiliarias realizadas con bienes propios o arrendados | 8002563955 | Valle del Cauca | Cali | SANTIAGO DE CALI, DISTRITO ESPECIAL, DEPORTIVO, CULTURAL, TURÍSTICO, EMPRESARIAL Y DE SERVICIOS | CALLE 38N # 6N-35 | 3.4768534 | -76.5274002 | 980 | 3D4Q
Frt44027 | CENTRO COMERCIAL CHIPICHAPE PH - LOC 8-215 | DISTRIBUIDORA Y COMERCIALIZADORA DE ENERGIA ELECTRICA S.A. E.S.P. - COMERCIALIZADOR | 25/11/2021 | 1.0442 | 11894529 | 8002563955 | 0.2 | 1 | 5 | QI ENERGY S.A.S. E.S.P. - COMERCIALIZADOR | 26/04/2023 | DISTRIBUIDORA Y COMERCIALIZADORA DE ENERGIA ELECTRICA S.A. E.S.P. - COMERCIALIZADOR | EMPRESAS MUNICIPALES DE CALI E.I.C.E. E.S.P. - DISTRIBUIDOR |  | QI ENERGY S.A.S. E.S.P. - COMERCIALIZADOR | QI ENERGY S.A.S. E.S.P. - COMERCIALIZADOR | Regulado | CGM 24/7 |  |  |  |  | 1220100640 | INELCA | 1 | N/A | N/A | 25/11/2021 | INDUSTRIA ELÉCTRICA DEL CAUCA S.A. - INELCA (12-LAC-042) | 05/03/2021 | 2021-11-25 |  |  | 01/01/1900 |  |  | 0 | No | 0 |  | No | Frt01434 | 0.076753 | 0 | 1.0369 | 6810 | ACTIVIDADES INMOBILIARIAS | Actividades inmobiliarias realizadas con bienes propios o arrendados | 8002563955 | Valle del Cauca | Cali | SANTIAGO DE CALI, DISTRITO ESPECIAL, DEPORTIVO, CULTURAL, TURÍSTICO, EMPRESARIAL Y DE SERVICIOS | CALLE 38N # 6N-35 | 3.4768534 | -76.5274002 | 980 | 3D5T
Frt44028 | CENTRO COMERCIAL CHIPICHAPE PH - LOC 8-218 | DISTRIBUIDORA Y COMERCIALIZADORA DE ENERGIA ELECTRICA S.A. E.S.P. - COMERCIALIZADOR | 25/11/2021 | 1.0442 | 11894530 | 8002563955 | 0.2 | 1 | 5 | QI ENERGY S.A.S. E.S.P. - COMERCIALIZADOR | 26/04/2023 | DISTRIBUIDORA Y COMERCIALIZADORA DE ENERGIA ELECTRICA S.A. E.S.P. - COMERCIALIZADOR | EMPRESAS MUNICIPALES DE CALI E.I.C.E. E.S.P. - DISTRIBUIDOR |  | QI ENERGY S.A.S. E.S.P. - COMERCIALIZADOR | QI ENERGY S.A.S. E.S.P. - COMERCIALIZADOR | Regulado | CGM 24/7 |  |  |  |  | 1220100641 | INELCA | 1 | N/A | N/A | 25/11/2021 | INDUSTRIA ELÉCTRICA DEL CAUCA S.A. - INELCA (12-LAC-042) | 05/03/2021 | 2021-11-25 |  |  | 01/01/1900 |  |  | 0 | No | 0 |  | No | Frt01434 | 0.076753 | 0 | 1.0369 | 6810 | ACTIVIDADES INMOBILIARIAS | Actividades inmobiliarias realizadas con bienes propios o arrendados | 8002563955 | Valle del Cauca | Cali | SANTIAGO DE CALI, DISTRITO ESPECIAL, DEPORTIVO, CULTURAL, TURÍSTICO, EMPRESARIAL Y DE SERVICIOS | CALLE 38N # 6N-35 | 3.4768534 | -76.5274002 | 980 | 3D4R
Frt44029 | CENTRO COMERCIAL CHIPICHAPE PH - LOC 309 | DISTRIBUIDORA Y COMERCIALIZADORA DE ENERGIA ELECTRICA S.A. E.S.P. - COMERCIALIZADOR | 25/11/2021 | 1.0442 | 11894319 | 8002563955 | 0.2 | 1 | 5 | QI ENERGY S.A.S. E.S.P. - COMERCIALIZADOR | 26/04/2023 | DISTRIBUIDORA Y COMERCIALIZADORA DE ENERGIA ELECTRICA S.A. E.S.P. - COMERCIALIZADOR | EMPRESAS MUNICIPALES DE CALI E.I.C.E. E.S.P. - DISTRIBUIDOR |  | QI ENERGY S.A.S. E.S.P. - COMERCIALIZADOR | QI ENERGY S.A.S. E.S.P. - COMERCIALIZADOR | Regulado | CGM 24/7 |  |  |  |  | 1320200187 | INELCA | 1 | N/A | N/A | 25/11/2021 | INPEL S.A. (10-LAC-054) | 05/03/2021 | 2021-11-25 |  |  | 01/01/1900 |  |  | 0 | No | 0 |  | No | Frt01434 | 0.076753 | 0 | 1.0369 | 6810 | ACTIVIDADES INMOBILIARIAS | Actividades inmobiliarias realizadas con bienes propios o arrendados | 8002563955 | Valle del Cauca | Cali | SANTIAGO DE CALI, DISTRITO ESPECIAL, DEPORTIVO, CULTURAL, TURÍSTICO, EMPRESARIAL Y DE SERVICIOS | CALLE 38N # 6N-35 | 3.4768534 | -76.5274002 | 980 | 3D1J
Frt44031 | CENTRO COMERCIAL CHIPICHAPE PH - LOC 8-216 | DISTRIBUIDORA Y COMERCIALIZADORA DE ENERGIA ELECTRICA S.A. E.S.P. - COMERCIALIZADOR | 25/11/2021 | 1.0442 | 11894533 | 8002563955 | 0.2 | 1 | 5 | QI ENERGY S.A.S. E.S.P. - COMERCIALIZADOR | 26/04/2023 | DISTRIBUIDORA Y COMERCIALIZADORA DE ENERGIA ELECTRICA S.A. E.S.P. - COMERCIALIZADOR | EMPRESAS MUNICIPALES DE CALI E.I.C.E. E.S.P. - DISTRIBUIDOR |  | QI ENERGY S.A.S. E.S.P. - COMERCIALIZADOR | QI ENERGY S.A.S. E.S.P. - COMERCIALIZADOR | Regulado | CGM 24/7 |  |  |  |  | 1220100702 | INELCA | 1 | N/A | N/A | 25/11/2021 | INDUSTRIA ELÉCTRICA DEL CAUCA S.A. - INELCA (12-LAC-042) | 05/03/2021 | 2021-11-25 |  |  | 01/01/1900 |  |  | 0 | No | 0 |  | No | Frt01434 | 0.076753 | 0 | 1.0369 | 6810 | ACTIVIDADES INMOBILIARIAS | Actividades inmobiliarias realizadas con bienes propios o arrendados | 8002563955 | Valle del Cauca | Cali | SANTIAGO DE CALI, DISTRITO ESPECIAL, DEPORTIVO, CULTURAL, TURÍSTICO, EMPRESARIAL Y DE SERVICIOS | CALLE 38N # 6N-35 | 3.4768534 | -76.5274002 | 980 | 3D1K
Frt44032 | CENTRO COMERCIAL CHIPICHAPE PH - LOC 8-219 | DISTRIBUIDORA Y COMERCIALIZADORA DE ENERGIA ELECTRICA S.A. E.S.P. - COMERCIALIZADOR | 25/11/2021 | 1.0442 | 11894534 | 8002563955 | 0.2 | 1 | 4 | QI ENERGY S.A.S. E.S.P. - COMERCIALIZADOR | 26/04/2023 | DISTRIBUIDORA Y COMERCIALIZADORA DE ENERGIA ELECTRICA S.A. E.S.P. - COMERCIALIZADOR | EMPRESAS MUNICIPALES DE CALI E.I.C.E. E.S.P. - DISTRIBUIDOR |  | QI ENERGY S.A.S. E.S.P. - COMERCIALIZADOR | QI ENERGY S.A.S. E.S.P. - COMERCIALIZADOR | Regulado | CGM 24/7 |  |  |  |  | 1316005156 | INELCA | 1 | N/A | N/A | 25/11/2021 | INDUSTRIA ELÉCTRICA DEL CAUCA S.A. - INELCA (12-LAC-042) | 05/03/2021 | 2021-11-25 |  |  | 01/01/1900 |  |  | 0 | No | 0 |  | No | Frt01434 | 0.076753 | 0 | 1.0369 | 6810 | ACTIVIDADES INMOBILIARIAS | Actividades inmobiliarias realizadas con bienes propios o arrendados | 8002563955 | Valle del Cauca | Cali | SANTIAGO DE CALI, DISTRITO ESPECIAL, DEPORTIVO, CULTURAL, TURÍSTICO, EMPRESARIAL Y DE SERVICIOS | CALLE 38N # 6N-35 | 3.4768534 | -76.5274002 | 980 | 3D1N
Frt44033 | CENTRO COMERCIAL CHIPICHAPE PH - LOC 8-121 | DISTRIBUIDORA Y COMERCIALIZADORA DE ENERGIA ELECTRICA S.A. E.S.P. - COMERCIALIZADOR | 25/11/2021 | 1.0442 | 11894538 | 8002563955 | 0.2 | 1 | 5 | QI ENERGY S.A.S. E.S.P. - COMERCIALIZADOR | 26/04/2023 | DISTRIBUIDORA Y COMERCIALIZADORA DE ENERGIA ELECTRICA S.A. E.S.P. - COMERCIALIZADOR | EMPRESAS MUNICIPALES DE CALI E.I.C.E. E.S.P. - DISTRIBUIDOR |  | QI ENERGY S.A.S. E.S.P. - COMERCIALIZADOR | QI ENERGY S.A.S. E.S.P. - COMERCIALIZADOR | Regulado | CGM 24/7 |  |  |  |  | 1220100703 | INELCA | 1 | N/A | N/A | 25/11/2021 | INDUSTRIA ELÉCTRICA DEL CAUCA S.A. - INELCA (12-LAC-042) | 05/03/2021 | 2021-11-25 |  |  | 01/01/1900 |  |  | 0 | No | 0 |  | No | Frt01434 | 0.076753 | 0 | 1.0369 | 6810 | ACTIVIDADES INMOBILIARIAS | Actividades inmobiliarias realizadas con bienes propios o arrendados | 8002563955 | Valle del Cauca | Cali | SANTIAGO DE CALI, DISTRITO ESPECIAL, DEPORTIVO, CULTURAL, TURÍSTICO, EMPRESARIAL Y DE SERVICIOS | CALLE 38N # 6N-35 | 3.4768534 | -76.5274002 | 980 | 3D4K
Frt44034 | CENTRO COMERCIAL CHIPICHAPE PH - LOC 8-119 | DISTRIBUIDORA Y COMERCIALIZADORA DE ENERGIA ELECTRICA S.A. E.S.P. - COMERCIALIZADOR | 25/11/2021 | 1.0442 | 11894541 | 8002563955 | 0.2 | 1 | 4 | QI ENERGY S.A.S. E.S.P. - COMERCIALIZADOR | 26/04/2023 | DISTRIBUIDORA Y COMERCIALIZADORA DE ENERGIA ELECTRICA S.A. E.S.P. - COMERCIALIZADOR | EMPRESAS MUNICIPALES DE CALI E.I.C.E. E.S.P. - DISTRIBUIDOR |  | QI ENERGY S.A.S. E.S.P. - COMERCIALIZADOR | QI ENERGY S.A.S. E.S.P. - COMERCIALIZADOR | Regulado | CGM 24/7 |  |  |  |  | 1220100704 | INELCA | 1 | N/A | N/A | 25/11/2021 | INDUSTRIA ELÉCTRICA DEL CAUCA S.A. - INELCA (12-LAC-042) | 05/03/2021 | 2021-11-25 |  |  | 01/01/1900 |  |  | 0 | No | 0 |  | No | Frt01434 | 0.076753 | 0 | 1.0369 | 6810 | ACTIVIDADES INMOBILIARIAS | Actividades inmobiliarias realizadas con bienes propios o arrendados | 8002563955 | Valle del Cauca | Cali | SANTIAGO DE CALI, DISTRITO ESPECIAL, DEPORTIVO, CULTURAL, TURÍSTICO, EMPRESARIAL Y DE SERVICIOS | CALLE 38N # 6N-35 | 3.4768534 | -76.5274002 | 980 | 3D1H
Frt44035 | CENTRO COMERCIAL CHIPICHAPE PH - LOC 8-122 | DISTRIBUIDORA Y COMERCIALIZADORA DE ENERGIA ELECTRICA S.A. E.S.P. - COMERCIALIZADOR | 25/11/2021 | 1.0442 | 11894542 | 8002563955 | 0.2 | 1 | 5 | QI ENERGY S.A.S. E.S.P. - COMERCIALIZADOR | 26/04/2023 | DISTRIBUIDORA Y COMERCIALIZADORA DE ENERGIA ELECTRICA S.A. E.S.P. - COMERCIALIZADOR | EMPRESAS MUNICIPALES DE CALI E.I.C.E. E.S.P. - DISTRIBUIDOR |  | QI ENERGY S.A.S. E.S.P. - COMERCIALIZADOR | QI ENERGY S.A.S. E.S.P. - COMERCIALIZADOR | Regulado | CGM 24/7 |  |  |  |  | 1220100719 | INELCA | 1 | N/A | N/A | 25/11/2021 | INDUSTRIA ELÉCTRICA DEL CAUCA S.A. - INELCA (12-LAC-042) | 05/03/2021 | 2021-11-25 |  |  | 01/01/1900 |  |  | 0 | No | 0 |  | No | Frt01434 | 0.076753 | 0 | 1.0369 | 6810 | ACTIVIDADES INMOBILIARIAS | Actividades inmobiliarias realizadas con bienes propios o arrendados | 8002563955 | Valle del Cauca | Cali | SANTIAGO DE CALI, DISTRITO ESPECIAL, DEPORTIVO, CULTURAL, TURÍSTICO, EMPRESARIAL Y DE SERVICIOS | CALLE 38N # 6N-35 | 3.4768534 | -76.5274002 | 980 | 3D1L
Frt44036 | CENTRO COMERCIAL CHIPICHAPE PH - LOC 523 | DISTRIBUIDORA Y COMERCIALIZADORA DE ENERGIA ELECTRICA S.A. E.S.P. - COMERCIALIZADOR | 25/11/2021 | 1.0442 | 11894273 | 8002563955 | 0.2 | 1 | 5 | QI ENERGY S.A.S. E.S.P. - COMERCIALIZADOR | 26/04/2023 | DISTRIBUIDORA Y COMERCIALIZADORA DE ENERGIA ELECTRICA S.A. E.S.P. - COMERCIALIZADOR | EMPRESAS MUNICIPALES DE CALI E.I.C.E. E.S.P. - DISTRIBUIDOR |  | QI ENERGY S.A.S. E.S.P. - COMERCIALIZADOR | QI ENERGY S.A.S. E.S.P. - COMERCIALIZADOR | Regulado | CGM 24/7 |  |  |  |  | 1316005184 | INELCA | 1 | N/A | N/A | 25/11/2021 | INDUSTRIA ELÉCTRICA DEL CAUCA S.A. - INELCA (12-LAC-042) | 05/03/2021 | 2021-11-25 |  |  | 01/01/1900 |  |  | 0 | No | 0 |  | No | Frt01434 | 0.076753 | 0 | 1.0369 | 6810 | ACTIVIDADES INMOBILIARIAS | Actividades inmobiliarias realizadas con bienes propios o arrendados | 8002563955 | Valle del Cauca | Cali | SANTIAGO DE CALI, DISTRITO ESPECIAL, DEPORTIVO, CULTURAL, TURÍSTICO, EMPRESARIAL Y DE SERVICIOS | CALLE 38N # 6N-35 | 3.4768534 | -76.5274002 | 980 | 3D1O
Frt44037 | CENTRO COMERCIAL CHIPICHAPE PH - LOC 522 | DISTRIBUIDORA Y COMERCIALIZADORA DE ENERGIA ELECTRICA S.A. E.S.P. - COMERCIALIZADOR | 25/11/2021 | 1.0442 | 11894358 | 8002563955 | 0.2 | 1 | 4 | QI ENERGY S.A.S. E.S.P. - COMERCIALIZADOR | 26/04/2023 | DISTRIBUIDORA Y COMERCIALIZADORA DE ENERGIA ELECTRICA S.A. E.S.P. - COMERCIALIZADOR | EMPRESAS MUNICIPALES DE CALI E.I.C.E. E.S.P. - DISTRIBUIDOR |  | QI ENERGY S.A.S. E.S.P. - COMERCIALIZADOR | QI ENERGY S.A.S. E.S.P. - COMERCIALIZADOR | Regulado | CGM 24/7 |  |  |  |  | 1316005183 | INELCA | 1 | N/A | N/A | 25/11/2021 | INDUSTRIA ELÉCTRICA DEL CAUCA S.A. - INELCA (12-LAC-042) | 05/03/2021 | 2021-11-25 |  |  | 01/01/1900 |  |  | 0 | No | 0 |  | No | Frt01434 | 0.076753 | 0 | 1.0369 | 6810 | ACTIVIDADES INMOBILIARIAS | Actividades inmobiliarias realizadas con bienes propios o arrendados | 8002563955 | Valle del Cauca | Cali | SANTIAGO DE CALI, DISTRITO ESPECIAL, DEPORTIVO, CULTURAL, TURÍSTICO, EMPRESARIAL Y DE SERVICIOS | CALLE 38N # 6N-35 | 3.4768534 | -76.5274002 | 980 | 3D47
Frt44038 | CENTRO COMERCIAL CHIPICHPE PH - LOC OFIC 621 A | DISTRIBUIDORA Y COMERCIALIZADORA DE ENERGIA ELECTRICA S.A. E.S.P. - COMERCIALIZADOR | 25/11/2021 | 1.0442 | 11894458 | 8002563955 | 0.2 | 1 | 5 | QI ENERGY S.A.S. E.S.P. - COMERCIALIZADOR | 26/04/2023 | DISTRIBUIDORA Y COMERCIALIZADORA DE ENERGIA ELECTRICA S.A. E.S.P. - COMERCIALIZADOR | EMPRESAS MUNICIPALES DE CALI E.I.C.E. E.S.P. - DISTRIBUIDOR |  | QI ENERGY S.A.S. E.S.P. - COMERCIALIZADOR | QI ENERGY S.A.S. E.S.P. - COMERCIALIZADOR | Regulado | CGM 24/7 |  |  |  |  | 1316005139 | INELCA | 1 | N/A | N/A | 25/11/2021 | INDUSTRIA ELÉCTRICA DEL CAUCA S.A. - INELCA (12-LAC-042) | 05/03/2021 | 2021-11-25 |  |  | 01/01/1900 |  |  | 0 | No | 0 |  | No | Frt01434 | 0.076753 | 0 | 1.0369 | 6810 | ACTIVIDADES INMOBILIARIAS | Actividades inmobiliarias realizadas con bienes propios o arrendados | 8002563955 | Valle del Cauca | Cali | SANTIAGO DE CALI, DISTRITO ESPECIAL, DEPORTIVO, CULTURAL, TURÍSTICO, EMPRESARIAL Y DE SERVICIOS | CALLE 38N # 6N-35 | 3.4768534 | -76.5274002 | 980 | 3D48
Frt44040 | CENTRO COMERCIAL CHIPICHAPE PH - LOC OFIC 624 | DISTRIBUIDORA Y COMERCIALIZADORA DE ENERGIA ELECTRICA S.A. E.S.P. - COMERCIALIZADOR | 25/11/2021 | 1.0442 | 11894462 | 8002563955 | 0.2 | 1 | 5 | QI ENERGY S.A.S. E.S.P. - COMERCIALIZADOR | 26/04/2023 | DISTRIBUIDORA Y COMERCIALIZADORA DE ENERGIA ELECTRICA S.A. E.S.P. - COMERCIALIZADOR | EMPRESAS MUNICIPALES DE CALI E.I.C.E. E.S.P. - DISTRIBUIDOR |  | QI ENERGY S.A.S. E.S.P. - COMERCIALIZADOR | QI ENERGY S.A.S. E.S.P. - COMERCIALIZADOR | Regulado | CGM 24/7 |  |  |  |  | 1316005141 | INELCA | 1 | N/A | N/A | 25/11/2021 | INDUSTRIA ELÉCTRICA DEL CAUCA S.A. - INELCA (12-LAC-042) | 05/03/2021 | 2021-11-25 |  |  | 01/01/1900 |  |  | 0 | No | 0 |  | No | Frt01434 | 0.076753 | 0 | 1.0369 | 6810 | ACTIVIDADES INMOBILIARIAS | Actividades inmobiliarias realizadas con bienes propios o arrendados | 8002563955 | Valle del Cauca | Cali | SANTIAGO DE CALI, DISTRITO ESPECIAL, DEPORTIVO, CULTURAL, TURÍSTICO, EMPRESARIAL Y DE SERVICIOS | CALLE 38N # 6N-35 | 3.4768534 | -76.5274002 | 980 | 3D49
Frt44041 | CENTRO COMERCIAL CHIPICHAPE PH - LOC OFIC 626 | DISTRIBUIDORA Y COMERCIALIZADORA DE ENERGIA ELECTRICA S.A. E.S.P. - COMERCIALIZADOR | 25/11/2021 | 1.0442 | 11894463 | 8002563955 | 0.2 | 1 | 4 | QI ENERGY S.A.S. E.S.P. - COMERCIALIZADOR | 26/04/2023 | DISTRIBUIDORA Y COMERCIALIZADORA DE ENERGIA ELECTRICA S.A. E.S.P. - COMERCIALIZADOR | EMPRESAS MUNICIPALES DE CALI E.I.C.E. E.S.P. - DISTRIBUIDOR |  | QI ENERGY S.A.S. E.S.P. - COMERCIALIZADOR | QI ENERGY S.A.S. E.S.P. - COMERCIALIZADOR | Regulado | CGM 24/7 |  |  |  |  | 1316005142 | INELCA | 1 | N/A | N/A | 25/11/2021 | INDUSTRIA ELÉCTRICA DEL CAUCA S.A. - INELCA (12-LAC-042) | 05/03/2021 | 2021-11-25 |  |  | 01/01/1900 |  |  | 0 | No | 0 |  | No | Frt01434 | 0.076753 | 0 | 1.0369 | 6810 | ACTIVIDADES INMOBILIARIAS | Actividades inmobiliarias realizadas con bienes propios o arrendados | 8002563955 | Valle del Cauca | Cali | SANTIAGO DE CALI, DISTRITO ESPECIAL, DEPORTIVO, CULTURAL, TURÍSTICO, EMPRESARIAL Y DE SERVICIOS | CALLE 38N # 6N-35 | 3.4768534 | -76.5274002 | 980 | 3D4A
Frt44043 | CENTRO COMERCIAL CHIPICHAPE PH - LOC OFIC 628 | DISTRIBUIDORA Y COMERCIALIZADORA DE ENERGIA ELECTRICA S.A. E.S.P. - COMERCIALIZADOR | 25/11/2021 | 1.0442 | 11894465 | 8002563955 | 0.2 | 1 | 5 | QI ENERGY S.A.S. E.S.P. - COMERCIALIZADOR | 26/04/2023 | DISTRIBUIDORA Y COMERCIALIZADORA DE ENERGIA ELECTRICA S.A. E.S.P. - COMERCIALIZADOR | EMPRESAS MUNICIPALES DE CALI E.I.C.E. E.S.P. - DISTRIBUIDOR |  | QI ENERGY S.A.S. E.S.P. - COMERCIALIZADOR | QI ENERGY S.A.S. E.S.P. - COMERCIALIZADOR | Regulado | CGM 24/7 |  |  |  |  | 1316005144 | INELCA | 1 | N/A | N/A | 25/11/2021 | INDUSTRIA ELÉCTRICA DEL CAUCA S.A. - INELCA (12-LAC-042) | 05/03/2021 | 2021-11-25 |  |  | 01/01/1900 |  |  | 0 | No | 0 |  | No | Frt01434 | 0.076753 | 0 | 1.0369 | 6810 | ACTIVIDADES INMOBILIARIAS | Actividades inmobiliarias realizadas con bienes propios o arrendados | 8002563955 | Valle del Cauca | Cali | SANTIAGO DE CALI, DISTRITO ESPECIAL, DEPORTIVO, CULTURAL, TURÍSTICO, EMPRESARIAL Y DE SERVICIOS | CALLE 38N # 6N-35 | 3.4768534 | -76.5274002 | 980 | 3D5U
Frt44044 | CENTRO COMERCIAL CHIPICHAPE PH - LOC OFIC 629 | DISTRIBUIDORA Y COMERCIALIZADORA DE ENERGIA ELECTRICA S.A. E.S.P. - COMERCIALIZADOR | 25/11/2021 | 1.0442 | 11894466 | 8002563955 | 0.2 | 1 | 4 | QI ENERGY S.A.S. E.S.P. - COMERCIALIZADOR | 26/04/2023 | DISTRIBUIDORA Y COMERCIALIZADORA DE ENERGIA ELECTRICA S.A. E.S.P. - COMERCIALIZADOR | EMPRESAS MUNICIPALES DE CALI E.I.C.E. E.S.P. - DISTRIBUIDOR |  | QI ENERGY S.A.S. E.S.P. - COMERCIALIZADOR | QI ENERGY S.A.S. E.S.P. - COMERCIALIZADOR | Regulado | CGM 24/7 |  |  |  |  | 1316005145 | INELCA | 1 | N/A | N/A | 25/11/2021 | INDUSTRIA ELÉCTRICA DEL CAUCA S.A. - INELCA (12-LAC-042) | 05/03/2021 | 2021-11-25 |  |  | 01/01/1900 |  |  | 0 | No | 0 |  | No | Frt01434 | 0.076753 | 0 | 1.0369 | 6810 | ACTIVIDADES INMOBILIARIAS | Actividades inmobiliarias realizadas con bienes propios o arrendados | 8002563955 | Valle del Cauca | Cali | SANTIAGO DE CALI, DISTRITO ESPECIAL, DEPORTIVO, CULTURAL, TURÍSTICO, EMPRESARIAL Y DE SERVICIOS | CALLE 38N # 6N-35 | 3.4768534 | -76.5274002 | 980 | 3D5V
Frt44046 | CENTRO COMERCIAL CHIPICHAPE PH - LOC OFIC 630 | DISTRIBUIDORA Y COMERCIALIZADORA DE ENERGIA ELECTRICA S.A. E.S.P. - COMERCIALIZADOR | 25/11/2021 | 1.0442 | 11894467 | 8002563955 | 0.2 | 1 | 5 | QI ENERGY S.A.S. E.S.P. - COMERCIALIZADOR | 26/04/2023 | DISTRIBUIDORA Y COMERCIALIZADORA DE ENERGIA ELECTRICA S.A. E.S.P. - COMERCIALIZADOR | EMPRESAS MUNICIPALES DE CALI E.I.C.E. E.S.P. - DISTRIBUIDOR |  | QI ENERGY S.A.S. E.S.P. - COMERCIALIZADOR | QI ENERGY S.A.S. E.S.P. - COMERCIALIZADOR | Regulado | CGM 24/7 |  |  |  |  | 1316005146 | INELCA | 1 | N/A | N/A | 25/11/2021 | INDUSTRIA ELÉCTRICA DEL CAUCA S.A. - INELCA (12-LAC-042) | 05/03/2021 | 2021-11-25 |  |  | 01/01/1900 |  |  | 0 | No | 0 |  | No | Frt01434 | 0.076753 | 0 | 1.0369 | 6810 | ACTIVIDADES INMOBILIARIAS | Actividades inmobiliarias realizadas con bienes propios o arrendados | 8002563955 | Valle del Cauca | Cali | SANTIAGO DE CALI, DISTRITO ESPECIAL, DEPORTIVO, CULTURAL, TURÍSTICO, EMPRESARIAL Y DE SERVICIOS | CALLE 38N # 6N-35 | 3.4768534 | -76.5274002 | 980 | 3D4B
Frt44047 | CENTRO COMERCIAL CHIPICHAPE PH - LOC OFIC 631 | DISTRIBUIDORA Y COMERCIALIZADORA DE ENERGIA ELECTRICA S.A. E.S.P. - COMERCIALIZADOR | 25/11/2021 | 1.0442 | 11894468 | 8002563955 | 0.2 | 1 | 4 | QI ENERGY S.A.S. E.S.P. - COMERCIALIZADOR | 26/04/2023 | DISTRIBUIDORA Y COMERCIALIZADORA DE ENERGIA ELECTRICA S.A. E.S.P. - COMERCIALIZADOR | EMPRESAS MUNICIPALES DE CALI E.I.C.E. E.S.P. - DISTRIBUIDOR |  | QI ENERGY S.A.S. E.S.P. - COMERCIALIZADOR | QI ENERGY S.A.S. E.S.P. - COMERCIALIZADOR | Regulado | CGM 24/7 |  |  |  |  | 1316005147 | INELCA | 1 | N/A | N/A | 25/11/2021 | INDUSTRIA ELÉCTRICA DEL CAUCA S.A. - INELCA (12-LAC-042) | 05/03/2021 | 2021-11-25 |  |  | 01/01/1900 |  |  | 0 | No | 0 |  | No | Frt01434 | 0.076753 | 0 | 1.0369 | 6810 | ACTIVIDADES INMOBILIARIAS | Actividades inmobiliarias realizadas con bienes propios o arrendados | 8002563955 | Valle del Cauca | Cali | SANTIAGO DE CALI, DISTRITO ESPECIAL, DEPORTIVO, CULTURAL, TURÍSTICO, EMPRESARIAL Y DE SERVICIOS | CALLE 38N # 6N-35 | 3.4768534 | -76.5274002 | 980 | 3D44
Frt44048 | CENTRO COMERCIAL CHIPICHAPE PH - LOC OFIC 632 | DISTRIBUIDORA Y COMERCIALIZADORA DE ENERGIA ELECTRICA S.A. E.S.P. - COMERCIALIZADOR | 25/11/2021 | 1.0442 | 11894469 | 8002563955 | 0.2 | 1 | 4 | QI ENERGY S.A.S. E.S.P. - COMERCIALIZADOR | 26/04/2023 | DISTRIBUIDORA Y COMERCIALIZADORA DE ENERGIA ELECTRICA S.A. E.S.P. - COMERCIALIZADOR | EMPRESAS MUNICIPALES DE CALI E.I.C.E. E.S.P. - DISTRIBUIDOR |  | QI ENERGY S.A.S. E.S.P. - COMERCIALIZADOR | QI ENERGY S.A.S. E.S.P. - COMERCIALIZADOR | Regulado | CGM 24/7 |  |  |  |  | 1316005148 | INELCA | 1 | N/A | N/A | 25/11/2021 | INDUSTRIA ELÉCTRICA DEL CAUCA S.A. - INELCA (12-LAC-042) | 05/03/2021 | 2021-11-25 |  |  | 01/01/1900 |  |  | 0 | No | 0 |  | No | Frt01434 | 0.076753 | 0 | 1.0369 | 6810 | ACTIVIDADES INMOBILIARIAS | Actividades inmobiliarias realizadas con bienes propios o arrendados | 8002563955 | Valle del Cauca | Cali | SANTIAGO DE CALI, DISTRITO ESPECIAL, DEPORTIVO, CULTURAL, TURÍSTICO, EMPRESARIAL Y DE SERVICIOS | CALLE 38N # 6N-35 | 3.4768534 | -76.5274002 | 980 | 3D42
Frt44049 | CENTRO COMERCIAL CHIPICHAPE PH - LOC OFIC 633 | DISTRIBUIDORA Y COMERCIALIZADORA DE ENERGIA ELECTRICA S.A. E.S.P. - COMERCIALIZADOR | 25/11/2021 | 1.0442 | 11894470 | 8002563955 | 0.2 | 1 | 5 | QI ENERGY S.A.S. E.S.P. - COMERCIALIZADOR | 26/04/2023 | DISTRIBUIDORA Y COMERCIALIZADORA DE ENERGIA ELECTRICA S.A. E.S.P. - COMERCIALIZADOR | EMPRESAS MUNICIPALES DE CALI E.I.C.E. E.S.P. - DISTRIBUIDOR |  | QI ENERGY S.A.S. E.S.P. - COMERCIALIZADOR | QI ENERGY S.A.S. E.S.P. - COMERCIALIZADOR | Regulado | CGM 24/7 |  |  |  |  | 1316005149 | INELCA | 1 | N/A | N/A | 25/11/2021 | INDUSTRIA ELÉCTRICA DEL CAUCA S.A. - INELCA (12-LAC-042) | 05/03/2021 | 2021-11-25 |  |  | 01/01/1900 |  |  | 0 | No | 0 |  | No | Frt01434 | 0.076753 | 0 | 1.0369 | 6810 | ACTIVIDADES INMOBILIARIAS | Actividades inmobiliarias realizadas con bienes propios o arrendados | 8002563955 | Valle del Cauca | Cali | SANTIAGO DE CALI, DISTRITO ESPECIAL, DEPORTIVO, CULTURAL, TURÍSTICO, EMPRESARIAL Y DE SERVICIOS | CALLE 38N # 6N-35 | 3.4768534 | -76.5274002 | 980 | 3D5W
Frt44051 | CENTRO COMERCIAL CHIPICHAPE PH - LOC OFIC 634 | DISTRIBUIDORA Y COMERCIALIZADORA DE ENERGIA ELECTRICA S.A. E.S.P. - COMERCIALIZADOR | 25/11/2021 | 1.0442 | 11894471 | 8002563955 | 0.2 | 1 | 5 | QI ENERGY S.A.S. E.S.P. - COMERCIALIZADOR | 26/04/2023 | DISTRIBUIDORA Y COMERCIALIZADORA DE ENERGIA ELECTRICA S.A. E.S.P. - COMERCIALIZADOR | EMPRESAS MUNICIPALES DE CALI E.I.C.E. E.S.P. - DISTRIBUIDOR |  | QI ENERGY S.A.S. E.S.P. - COMERCIALIZADOR | QI ENERGY S.A.S. E.S.P. - COMERCIALIZADOR | Regulado | CGM 24/7 |  |  |  |  | 1316005150 | INELCA | 1 | N/A | N/A | 25/11/2021 | INDUSTRIA ELÉCTRICA DEL CAUCA S.A. - INELCA (12-LAC-042) | 05/03/2021 | 2021-11-25 |  |  | 01/01/1900 |  |  | 0 | No | 0 |  | No | Frt01434 | 0.076753 | 0 | 1.0369 | 6810 | ACTIVIDADES INMOBILIARIAS | Actividades inmobiliarias realizadas con bienes propios o arrendados | 8002563955 | Valle del Cauca | Cali | SANTIAGO DE CALI, DISTRITO ESPECIAL, DEPORTIVO, CULTURAL, TURÍSTICO, EMPRESARIAL Y DE SERVICIOS | CALLE 38N # 6N-35 | 3.4768534 | -76.5274002 | 980 | 3D5X
Frt44052 | CENTRO COMERCIAL CHIPICHAPE PH - LOC OFIC 636 | DISTRIBUIDORA Y COMERCIALIZADORA DE ENERGIA ELECTRICA S.A. E.S.P. - COMERCIALIZADOR | 25/11/2021 | 1.0442 | 11894472 | 8002563955 | 0.2 | 1 | 5 | QI ENERGY S.A.S. E.S.P. - COMERCIALIZADOR | 26/04/2023 | DISTRIBUIDORA Y COMERCIALIZADORA DE ENERGIA ELECTRICA S.A. E.S.P. - COMERCIALIZADOR | EMPRESAS MUNICIPALES DE CALI E.I.C.E. E.S.P. - DISTRIBUIDOR |  | QI ENERGY S.A.S. E.S.P. - COMERCIALIZADOR | QI ENERGY S.A.S. E.S.P. - COMERCIALIZADOR | Regulado | CGM 24/7 |  |  |  |  | 1316005111 | INELCA | 1 | N/A | N/A | 25/11/2021 | INDUSTRIA ELÉCTRICA DEL CAUCA S.A. - INELCA (12-LAC-042) | 05/03/2021 | 2021-11-25 |  |  | 01/01/1900 |  |  | 0 | No | 0 |  | No | Frt01434 | 0.076753 | 0 | 1.0369 | 6810 | ACTIVIDADES INMOBILIARIAS | Actividades inmobiliarias realizadas con bienes propios o arrendados | 8002563955 | Valle del Cauca | Cali | SANTIAGO DE CALI, DISTRITO ESPECIAL, DEPORTIVO, CULTURAL, TURÍSTICO, EMPRESARIAL Y DE SERVICIOS | CALLE 38N # 6N-35 | 3.4768534 | -76.5274002 | 980 | 3D45
Frt44053 | CENTRO COMERCIAL CHIPICHAPE PH - LOC OFIC 637 | DISTRIBUIDORA Y COMERCIALIZADORA DE ENERGIA ELECTRICA S.A. E.S.P. - COMERCIALIZADOR | 25/11/2021 | 1.0442 | 11894473 | 8002563955 | 0.2 | 1 | 5 | QI ENERGY S.A.S. E.S.P. - COMERCIALIZADOR | 26/04/2023 | DISTRIBUIDORA Y COMERCIALIZADORA DE ENERGIA ELECTRICA S.A. E.S.P. - COMERCIALIZADOR | EMPRESAS MUNICIPALES DE CALI E.I.C.E. E.S.P. - DISTRIBUIDOR |  | QI ENERGY S.A.S. E.S.P. - COMERCIALIZADOR | QI ENERGY S.A.S. E.S.P. - COMERCIALIZADOR | Regulado | CGM 24/7 |  |  |  |  | 1316005112 | INELCA | 1 | N/A | N/A | 25/11/2021 | INDUSTRIA ELÉCTRICA DEL CAUCA S.A. - INELCA (12-LAC-042) | 05/03/2021 | 2021-11-25 |  |  | 01/01/1900 |  |  | 0 | No | 0 |  | No | Frt01434 | 0.076753 | 0 | 1.0369 | 6810 | ACTIVIDADES INMOBILIARIAS | Actividades inmobiliarias realizadas con bienes propios o arrendados | 8002563955 | Valle del Cauca | Cali | SANTIAGO DE CALI, DISTRITO ESPECIAL, DEPORTIVO, CULTURAL, TURÍSTICO, EMPRESARIAL Y DE SERVICIOS | CALLE 38N # 6N-35 | 3.4768534 | -76.5274002 | 980 | 3D5Y
Frt44054 | CENTRO COMERCIAL CHIPICHAPE PH - LOC OFIC 639 | DISTRIBUIDORA Y COMERCIALIZADORA DE ENERGIA ELECTRICA S.A. E.S.P. - COMERCIALIZADOR | 25/11/2021 | 1.0442 | 11894475 | 8002563955 | 0.2 | 1 | 5 | QI ENERGY S.A.S. E.S.P. - COMERCIALIZADOR | 26/04/2023 | DISTRIBUIDORA Y COMERCIALIZADORA DE ENERGIA ELECTRICA S.A. E.S.P. - COMERCIALIZADOR | EMPRESAS MUNICIPALES DE CALI E.I.C.E. E.S.P. - DISTRIBUIDOR |  | QI ENERGY S.A.S. E.S.P. - COMERCIALIZADOR | QI ENERGY S.A.S. E.S.P. - COMERCIALIZADOR | Regulado | CGM 24/7 |  |  |  |  | 1316005114 | INELCA | 1 | N/A | N/A | 25/11/2021 | INDUSTRIA ELÉCTRICA DEL CAUCA S.A. - INELCA (12-LAC-042) | 05/03/2021 | 2021-11-25 |  |  | 01/01/1900 |  |  | 0 | No | 0 |  | No | Frt01434 | 0.076753 | 0 | 1.0369 | 6810 | ACTIVIDADES INMOBILIARIAS | Actividades inmobiliarias realizadas con bienes propios o arrendados | 8002563955 | Valle del Cauca | Cali | SANTIAGO DE CALI, DISTRITO ESPECIAL, DEPORTIVO, CULTURAL, TURÍSTICO, EMPRESARIAL Y DE SERVICIOS | CALLE 38N # 6N-35 | 3.4768534 | -76.5274002 | 980 | 3D41
Frt44055 | CENTRO COMERCIAL CHIPICHAPE PH - LOC 8-263 | DISTRIBUIDORA Y COMERCIALIZADORA DE ENERGIA ELECTRICA S.A. E.S.P. - COMERCIALIZADOR | 25/11/2021 | 1.0442 | 11894479 | 8002563955 | 0.2 | 1 | 5 | QI ENERGY S.A.S. E.S.P. - COMERCIALIZADOR | 26/04/2023 | DISTRIBUIDORA Y COMERCIALIZADORA DE ENERGIA ELECTRICA S.A. E.S.P. - COMERCIALIZADOR | EMPRESAS MUNICIPALES DE CALI E.I.C.E. E.S.P. - DISTRIBUIDOR |  | QI ENERGY S.A.S. E.S.P. - COMERCIALIZADOR | QI ENERGY S.A.S. E.S.P. - COMERCIALIZADOR | Regulado | CGM 24/7 |  |  |  |  | 1316005116 | INELCA | 1 | N/A | N/A | 25/11/2021 | INDUSTRIA ELÉCTRICA DEL CAUCA S.A. - INELCA (12-LAC-042) | 05/03/2021 | 2021-11-25 |  |  | 01/01/1900 |  |  | 0 | No | 0 |  | No | Frt01434 | 0.076753 | 0 | 1.0369 | 6810 | ACTIVIDADES INMOBILIARIAS | Actividades inmobiliarias realizadas con bienes propios o arrendados | 8002563955 | Valle del Cauca | Cali | SANTIAGO DE CALI, DISTRITO ESPECIAL, DEPORTIVO, CULTURAL, TURÍSTICO, EMPRESARIAL Y DE SERVICIOS | CALLE 38N # 6N-35 | 3.4768534 | -76.5274002 | 980 | 3D5Z
Frt44056 | CENTRO COMERCIAL CHIPICHAPE PH - LOC 8-262 | DISTRIBUIDORA Y COMERCIALIZADORA DE ENERGIA ELECTRICA S.A. E.S.P. - COMERCIALIZADOR | 25/11/2021 | 1.0442 | 11894484 | 8002563955 | 0.2 | 1 | 5 | QI ENERGY S.A.S. E.S.P. - COMERCIALIZADOR | 26/04/2023 | DISTRIBUIDORA Y COMERCIALIZADORA DE ENERGIA ELECTRICA S.A. E.S.P. - COMERCIALIZADOR | EMPRESAS MUNICIPALES DE CALI E.I.C.E. E.S.P. - DISTRIBUIDOR |  | QI ENERGY S.A.S. E.S.P. - COMERCIALIZADOR | QI ENERGY S.A.S. E.S.P. - COMERCIALIZADOR | Regulado | CGM 24/7 |  |  |  |  | 1316005118 | INELCA | 1 | N/A | N/A | 25/11/2021 | INDUSTRIA ELÉCTRICA DEL CAUCA S.A. - INELCA (12-LAC-042) | 05/03/2021 | 2021-11-25 |  |  | 01/01/1900 |  |  | 0 | No | 0 |  | No | Frt01434 | 0.076753 | 0 | 1.0369 | 6810 | ACTIVIDADES INMOBILIARIAS | Actividades inmobiliarias realizadas con bienes propios o arrendados | 8002563955 | Valle del Cauca | Cali | SANTIAGO DE CALI, DISTRITO ESPECIAL, DEPORTIVO, CULTURAL, TURÍSTICO, EMPRESARIAL Y DE SERVICIOS | CALLE 38N # 6N-35 | 3.4768534 | -76.5274002 | 980 | 3D4L
Frt44058 | CENTRO COMERCIAL CHIPICHAPE PH - LOC 8-143 | DISTRIBUIDORA Y COMERCIALIZADORA DE ENERGIA ELECTRICA S.A. E.S.P. - COMERCIALIZADOR | 25/11/2021 | 1.0442 | 11894485 | 8002563955 | 0.2 | 1 | 4 | QI ENERGY S.A.S. E.S.P. - COMERCIALIZADOR | 26/04/2023 | DISTRIBUIDORA Y COMERCIALIZADORA DE ENERGIA ELECTRICA S.A. E.S.P. - COMERCIALIZADOR | EMPRESAS MUNICIPALES DE CALI E.I.C.E. E.S.P. - DISTRIBUIDOR |  | QI ENERGY S.A.S. E.S.P. - COMERCIALIZADOR | QI ENERGY S.A.S. E.S.P. - COMERCIALIZADOR | Regulado | CGM 24/7 |  |  |  |  | 1220100716 | INELCA | 1 | N/A | N/A | 25/11/2021 | INDUSTRIA ELÉCTRICA DEL CAUCA S.A. - INELCA (12-LAC-042) | 05/03/2021 | 2021-11-25 |  |  | 01/01/1900 |  |  | 0 | No | 0 |  | No | Frt01434 | 0.076753 | 0 | 1.0369 | 6810 | ACTIVIDADES INMOBILIARIAS | Actividades inmobiliarias realizadas con bienes propios o arrendados | 8002563955 | Valle del Cauca | Cali | SANTIAGO DE CALI, DISTRITO ESPECIAL, DEPORTIVO, CULTURAL, TURÍSTICO, EMPRESARIAL Y DE SERVICIOS | CALLE 38N # 6N-35 | 3.4768534 | -76.5274002 | 980 | 3D4C
Frt44059 | CENTRO COMERCIAL CHIPICHAPE PH - LOC OFIC 638 | DISTRIBUIDORA Y COMERCIALIZADORA DE ENERGIA ELECTRICA S.A. E.S.P. - COMERCIALIZADOR | 25/11/2021 | 1.0442 | 11894474 | 8002563955 | 0.2 | 1 | 5 | QI ENERGY S.A.S. E.S.P. - COMERCIALIZADOR | 26/04/2023 | DISTRIBUIDORA Y COMERCIALIZADORA DE ENERGIA ELECTRICA S.A. E.S.P. - COMERCIALIZADOR | EMPRESAS MUNICIPALES DE CALI E.I.C.E. E.S.P. - DISTRIBUIDOR |  | QI ENERGY S.A.S. E.S.P. - COMERCIALIZADOR | QI ENERGY S.A.S. E.S.P. - COMERCIALIZADOR | Regulado | CGM 24/7 |  |  |  |  | 1316005113 | INELCA | 1 | N/A | N/A | 25/11/2021 | INDUSTRIA ELÉCTRICA DEL CAUCA S.A. - INELCA (12-LAC-042) | 05/03/2021 | 2021-11-25 |  |  | 01/01/1900 |  |  | 0 | No | 0 |  | No | Frt01434 | 0.076753 | 0 | 1.0369 | 6810 | ACTIVIDADES INMOBILIARIAS | Actividades inmobiliarias realizadas con bienes propios o arrendados | 8002563955 | Valle del Cauca | Cali | SANTIAGO DE CALI, DISTRITO ESPECIAL, DEPORTIVO, CULTURAL, TURÍSTICO, EMPRESARIAL Y DE SERVICIOS | CALLE 38N # 6N-35 | 3.4768534 | -76.5274002 | 980 | 3D61
Frt44060 | CENTRO COMERCIAL CHIPICHAPE PH - LOC 8-252 | DISTRIBUIDORA Y COMERCIALIZADORA DE ENERGIA ELECTRICA S.A. E.S.P. - COMERCIALIZADOR | 25/11/2021 | 1.0442 | 11894509 | 8002563955 | 0.2 | 1 | 4 | QI ENERGY S.A.S. E.S.P. - COMERCIALIZADOR | 26/04/2023 | DISTRIBUIDORA Y COMERCIALIZADORA DE ENERGIA ELECTRICA S.A. E.S.P. - COMERCIALIZADOR | EMPRESAS MUNICIPALES DE CALI E.I.C.E. E.S.P. - DISTRIBUIDOR |  | QI ENERGY S.A.S. E.S.P. - COMERCIALIZADOR | QI ENERGY S.A.S. E.S.P. - COMERCIALIZADOR | Regulado | CGM 24/7 |  |  |  |  | 1315017625 | INELCA | 1 | 0.5s | N/A | 25/11/2021 | INPEL S.A. (10-LAC-054) | 15/02/2021 | 2021-11-25 |  |  | 01/01/1900 |  |  | 0 | No | 0 |  | No | Frt01434 | 0.076753 | 0 | 1.0369 | 6810 | ACTIVIDADES INMOBILIARIAS | Actividades inmobiliarias realizadas con bienes propios o arrendados | 8002563955 | Valle del Cauca | Cali | SANTIAGO DE CALI, DISTRITO ESPECIAL, DEPORTIVO, CULTURAL, TURÍSTICO, EMPRESARIAL Y DE SERVICIOS | CALLE 38N # 6N-35 | 3.4768534 | -76.5274002 | 980 | 3D1T
Frt44061 | CENTRO COMERCIAL CHIPICHAPE PH- LOC 2-204 | DISTRIBUIDORA Y COMERCIALIZADORA DE ENERGIA ELECTRICA S.A. E.S.P. - COMERCIALIZADOR | 25/11/2021 | 1.0442 | 11894377 | 8002563955 | 0.2 | 1 | 5 | QI ENERGY S.A.S. E.S.P. - COMERCIALIZADOR | 26/04/2023 | DISTRIBUIDORA Y COMERCIALIZADORA DE ENERGIA ELECTRICA S.A. E.S.P. - COMERCIALIZADOR | EMPRESAS MUNICIPALES DE CALI E.I.C.E. E.S.P. - DISTRIBUIDOR |  | QI ENERGY S.A.S. E.S.P. - COMERCIALIZADOR | QI ENERGY S.A.S. E.S.P. - COMERCIALIZADOR | Regulado | CGM 24/7 |  |  |  |  | 1320200194 | INELCA | 1 | N/A | N/A | 25/11/2021 | INDUSTRIA ELÉCTRICA DEL CAUCA S.A. - INELCA (12-LAC-042) | 05/03/2021 | 2021-11-25 |  |  | 01/01/1900 |  |  | 0 | No | 0 |  | No | Frt01434 | 0.076753 | 0 | 1.0369 | 6810 | ACTIVIDADES INMOBILIARIAS | Actividades inmobiliarias realizadas con bienes propios o arrendados | 8002563955 | Valle del Cauca | Cali | SANTIAGO DE CALI, DISTRITO ESPECIAL, DEPORTIVO, CULTURAL, TURÍSTICO, EMPRESARIAL Y DE SERVICIOS | CALLE 38N # 6N-35 | 3.4768534 | -76.5274002 | 980 | 3D1V
Frt44062 | CENTRO COMERCIAL CHIPICHAPE PH - LOC 8-126 | DISTRIBUIDORA Y COMERCIALIZADORA DE ENERGIA ELECTRICA S.A. E.S.P. - COMERCIALIZADOR | 25/11/2021 | 1.0442 | 11894558 | 8002563955 | 0.2 | 1 | 4 | QI ENERGY S.A.S. E.S.P. - COMERCIALIZADOR | 26/04/2023 | DISTRIBUIDORA Y COMERCIALIZADORA DE ENERGIA ELECTRICA S.A. E.S.P. - COMERCIALIZADOR | EMPRESAS MUNICIPALES DE CALI E.I.C.E. E.S.P. - DISTRIBUIDOR |  | QI ENERGY S.A.S. E.S.P. - COMERCIALIZADOR | QI ENERGY S.A.S. E.S.P. - COMERCIALIZADOR | Regulado | CGM 24/7 |  |  |  |  | 1315017594 | INELCA | 1 | 0.5s | N/A | 25/11/2021 | INPEL S.A. (10-LAC-054) | 15/02/2021 | 2021-11-25 |  |  | 01/01/1900 |  |  | 0 | No | 0 |  | No | Frt01434 | 0.076753 | 0 | 1.0369 | 6810 | ACTIVIDADES INMOBILIARIAS | Actividades inmobiliarias realizadas con bienes propios o arrendados | 8002563955 | Valle del Cauca | Cali | SANTIAGO DE CALI, DISTRITO ESPECIAL, DEPORTIVO, CULTURAL, TURÍSTICO, EMPRESARIAL Y DE SERVICIOS | CALLE 38N # 6N-35 | 3.4768534 | -76.5274002 | 980 | 3D1W
Frt44063 | CENTRO COMERCIAL CHIPICHAPE PH - LOC 2-205 | DISTRIBUIDORA Y COMERCIALIZADORA DE ENERGIA ELECTRICA S.A. E.S.P. - COMERCIALIZADOR | 25/11/2021 | 1.0442 | 11894378 | 8002563955 | 0.2 | 1 | 5 | QI ENERGY S.A.S. E.S.P. - COMERCIALIZADOR | 26/04/2023 | DISTRIBUIDORA Y COMERCIALIZADORA DE ENERGIA ELECTRICA S.A. E.S.P. - COMERCIALIZADOR | EMPRESAS MUNICIPALES DE CALI E.I.C.E. E.S.P. - DISTRIBUIDOR |  | QI ENERGY S.A.S. E.S.P. - COMERCIALIZADOR | QI ENERGY S.A.S. E.S.P. - COMERCIALIZADOR | Regulado | CGM 24/7 |  |  |  |  | 1220100591 | INELCA | 1 | N/A | N/A | 25/11/2021 | INDUSTRIA ELÉCTRICA DEL CAUCA S.A. - INELCA (12-LAC-042) | 05/03/2021 | 2021-11-25 |  |  | 01/01/1900 |  |  | 0 | No | 0 |  | No | Frt01434 | 0.076753 | 0 | 1.0369 | 6810 | ACTIVIDADES INMOBILIARIAS | Actividades inmobiliarias realizadas con bienes propios o arrendados | 8002563955 | Valle del Cauca | Cali | SANTIAGO DE CALI, DISTRITO ESPECIAL, DEPORTIVO, CULTURAL, TURÍSTICO, EMPRESARIAL Y DE SERVICIOS | CALLE 38N # 6N-35 | 3.4768534 | -76.5274002 | 980 | 3D52
Frt44064 | CENTRO COMERCIAL CHIPICAHPE PH- LOC 256 | DISTRIBUIDORA Y COMERCIALIZADORA DE ENERGIA ELECTRICA S.A. E.S.P. - COMERCIALIZADOR | 25/11/2021 | 1.0442 | 11894505 | 8002563955 | 0.2 | 1 | 4 | QI ENERGY S.A.S. E.S.P. - COMERCIALIZADOR | 26/04/2023 | DISTRIBUIDORA Y COMERCIALIZADORA DE ENERGIA ELECTRICA S.A. E.S.P. - COMERCIALIZADOR | EMPRESAS MUNICIPALES DE CALI E.I.C.E. E.S.P. - DISTRIBUIDOR |  | QI ENERGY S.A.S. E.S.P. - COMERCIALIZADOR | QI ENERGY S.A.S. E.S.P. - COMERCIALIZADOR | Regulado | CGM 24/7 |  |  |  |  | 1315017564 | INELCA | 1 | 0.5s | N/A | 25/11/2021 | INPEL S.A. (10-LAC-054) | 15/02/2021 | 2021-11-25 |  |  | 01/01/1900 |  |  | 0 | No | 0 |  | No | Frt01434 | 0.076753 | 0 | 1.0369 | 6810 | ACTIVIDADES INMOBILIARIAS | Actividades inmobiliarias realizadas con bienes propios o arrendados | 8002563955 | Valle del Cauca | Cali | SANTIAGO DE CALI, DISTRITO ESPECIAL, DEPORTIVO, CULTURAL, TURÍSTICO, EMPRESARIAL Y DE SERVICIOS | CALLE 38N # 6N-35 | 3.4768534 | -76.5274002 | 980 | 3D1X
Frt44065 | CENTRO COMERCIAL CHIPICHAPE PH - LOC 2-207 | DISTRIBUIDORA Y COMERCIALIZADORA DE ENERGIA ELECTRICA S.A. E.S.P. - COMERCIALIZADOR | 25/11/2021 | 1.0442 | 11894380 | 8002563955 | 0.2 | 1 | 5 | QI ENERGY S.A.S. E.S.P. - COMERCIALIZADOR | 26/04/2023 | DISTRIBUIDORA Y COMERCIALIZADORA DE ENERGIA ELECTRICA S.A. E.S.P. - COMERCIALIZADOR | EMPRESAS MUNICIPALES DE CALI E.I.C.E. E.S.P. - DISTRIBUIDOR |  | QI ENERGY S.A.S. E.S.P. - COMERCIALIZADOR | QI ENERGY S.A.S. E.S.P. - COMERCIALIZADOR | Regulado | CGM 24/7 |  |  |  |  | 1220100605 | INELCA | 1 | N/A | N/A | 25/11/2021 | INDUSTRIA ELÉCTRICA DEL CAUCA S.A. - INELCA (12-LAC-042) | 05/03/2021 | 2021-11-25 |  |  | 01/01/1900 |  |  | 0 | No | 0 |  | No | Frt01434 | 0.076753 | 0 | 1.0369 | 6810 | ACTIVIDADES INMOBILIARIAS | Actividades inmobiliarias realizadas con bienes propios o arrendados | 8002563955 | Valle del Cauca | Cali | SANTIAGO DE CALI, DISTRITO ESPECIAL, DEPORTIVO, CULTURAL, TURÍSTICO, EMPRESARIAL Y DE SERVICIOS | CALLE 38N # 6N-35 | 3.4768534 | -76.5274002 | 980 | 3D1Y
Frt44066 | CENTRO COMERCIAL CHIPICHAPE PH - LOC 2- 209 | DISTRIBUIDORA Y COMERCIALIZADORA DE ENERGIA ELECTRICA S.A. E.S.P. - COMERCIALIZADOR | 25/11/2021 | 1.0442 | 11894381 | 8002563955 | 0.2 | 1 | 5 | QI ENERGY S.A.S. E.S.P. - COMERCIALIZADOR | 26/04/2023 | DISTRIBUIDORA Y COMERCIALIZADORA DE ENERGIA ELECTRICA S.A. E.S.P. - COMERCIALIZADOR | EMPRESAS MUNICIPALES DE CALI E.I.C.E. E.S.P. - DISTRIBUIDOR |  | QI ENERGY S.A.S. E.S.P. - COMERCIALIZADOR | QI ENERGY S.A.S. E.S.P. - COMERCIALIZADOR | Regulado | CGM 24/7 |  |  |  |  | 1220100686 | INELCA | 1 | N/A | N/A | 25/11/2021 | INDUSTRIA ELÉCTRICA DEL CAUCA S.A. - INELCA (12-LAC-042) | 05/03/2021 | 2021-11-25 |  |  | 01/01/1900 |  |  | 0 | No | 0 |  | No | Frt01434 | 0.076753 | 0 | 1.0369 | 6810 | ACTIVIDADES INMOBILIARIAS | Actividades inmobiliarias realizadas con bienes propios o arrendados | 8002563955 | Valle del Cauca | Cali | SANTIAGO DE CALI, DISTRITO ESPECIAL, DEPORTIVO, CULTURAL, TURÍSTICO, EMPRESARIAL Y DE SERVICIOS | CALLE 38N # 6N-35 | 3.4768534 | -76.5274002 | 980 | 3D1Z
Frt44067 | CENTRO COMERCIAL CHIPICHAPE PH - LOC - K 813 | DISTRIBUIDORA Y COMERCIALIZADORA DE ENERGIA ELECTRICA S.A. E.S.P. - COMERCIALIZADOR | 25/11/2021 | 1.0442 | 11894264 | 8002563955 | 0.2 | 1 | 5 | QI ENERGY S.A.S. E.S.P. - COMERCIALIZADOR | 26/04/2023 | DISTRIBUIDORA Y COMERCIALIZADORA DE ENERGIA ELECTRICA S.A. E.S.P. - COMERCIALIZADOR | EMPRESAS MUNICIPALES DE CALI E.I.C.E. E.S.P. - DISTRIBUIDOR |  | QI ENERGY S.A.S. E.S.P. - COMERCIALIZADOR | QI ENERGY S.A.S. E.S.P. - COMERCIALIZADOR | Regulado | CGM 24/7 |  |  |  |  | 1316005182 | INELCA | 1 | N/A | N/A | 25/11/2021 | INDUSTRIA ELÉCTRICA DEL CAUCA S.A. - INELCA (12-LAC-042) | 05/03/2021 | 2021-11-25 |  |  | 01/01/1900 |  |  | 0 | No | 0 |  | No | Frt01434 | 0.076753 | 0 | 1.0369 | 6810 | ACTIVIDADES INMOBILIARIAS | Actividades inmobiliarias realizadas con bienes propios o arrendados | 8002563955 | Valle del Cauca | Cali | SANTIAGO DE CALI, DISTRITO ESPECIAL, DEPORTIVO, CULTURAL, TURÍSTICO, EMPRESARIAL Y DE SERVICIOS | CALLE 38N # 6N-35 | 3.4768534 | -76.5274002 | 980 | 3D21
Frt44068 | CENTRO COMERCIAL CHIPICHAPE PH - LOC 519-A-11 | DISTRIBUIDORA Y COMERCIALIZADORA DE ENERGIA ELECTRICA S.A. E.S.P. - COMERCIALIZADOR | 25/11/2021 | 1.0442 | 11894425 | 8002563955 | 0.2 | 1 | 5 | QI ENERGY S.A.S. E.S.P. - COMERCIALIZADOR | 26/04/2023 | DISTRIBUIDORA Y COMERCIALIZADORA DE ENERGIA ELECTRICA S.A. E.S.P. - COMERCIALIZADOR | EMPRESAS MUNICIPALES DE CALI E.I.C.E. E.S.P. - DISTRIBUIDOR |  | QI ENERGY S.A.S. E.S.P. - COMERCIALIZADOR | QI ENERGY S.A.S. E.S.P. - COMERCIALIZADOR | Regulado | CGM 24/7 |  |  |  |  | 1316005194 | INELCA | 1 | N/A | N/A | 25/11/2021 | INDUSTRIA ELÉCTRICA DEL CAUCA S.A. - INELCA (12-LAC-042) | 05/03/2021 | 2021-11-25 |  |  | 01/01/1900 |  |  | 0 | No | 0 |  | No | Frt01434 | 0.076753 | 0 | 1.0369 | 6810 | ACTIVIDADES INMOBILIARIAS | Actividades inmobiliarias realizadas con bienes propios o arrendados | 8002563955 | Valle del Cauca | Cali | SANTIAGO DE CALI, DISTRITO ESPECIAL, DEPORTIVO, CULTURAL, TURÍSTICO, EMPRESARIAL Y DE SERVICIOS | CALLE 38N # 6N-35 | 3.4768534 | -76.5274002 | 980 | 3D22
Frt44069 | CENTRO COMERCIAL CHIPICHAPE PH - LOC 504 | DISTRIBUIDORA Y COMERCIALIZADORA DE ENERGIA ELECTRICA S.A. E.S.P. - COMERCIALIZADOR | 25/11/2021 | 1.0442 | 11894231 | 8002563955 | 0.2 | 1 | 5 | QI ENERGY S.A.S. E.S.P. - COMERCIALIZADOR | 26/04/2023 | DISTRIBUIDORA Y COMERCIALIZADORA DE ENERGIA ELECTRICA S.A. E.S.P. - COMERCIALIZADOR | EMPRESAS MUNICIPALES DE CALI E.I.C.E. E.S.P. - DISTRIBUIDOR |  | QI ENERGY S.A.S. E.S.P. - COMERCIALIZADOR | QI ENERGY S.A.S. E.S.P. - COMERCIALIZADOR | Regulado | CGM 24/7 |  |  |  |  | 1220100642 | INELCA | 1 | N/A | N/A | 25/11/2021 | INDUSTRIA ELÉCTRICA DEL CAUCA S.A. - INELCA (12-LAC-042) | 05/03/2021 | 2021-11-25 |  |  | 01/01/1900 |  |  | 0 | No | 0 |  | No | Frt01434 | 0.076753 | 0 | 1.0369 | 6810 | ACTIVIDADES INMOBILIARIAS | Actividades inmobiliarias realizadas con bienes propios o arrendados | 8002563955 | Valle del Cauca | Cali | SANTIAGO DE CALI, DISTRITO ESPECIAL, DEPORTIVO, CULTURAL, TURÍSTICO, EMPRESARIAL Y DE SERVICIOS | CALLE 38N # 6N-35 | 3.4768534 | -76.5274002 | 980 | 3D23
Frt44070 | CENTRO COMERCIAL CHIPICHAPE PH - LOC-550 | DISTRIBUIDORA Y COMERCIALIZADORA DE ENERGIA ELECTRICA S.A. E.S.P. - COMERCIALIZADOR | 25/11/2021 | 1.0442 | 11894232 | 8002563955 | 0.2 | 1 | 5 | QI ENERGY S.A.S. E.S.P. - COMERCIALIZADOR | 26/04/2023 | DISTRIBUIDORA Y COMERCIALIZADORA DE ENERGIA ELECTRICA S.A. E.S.P. - COMERCIALIZADOR | EMPRESAS MUNICIPALES DE CALI E.I.C.E. E.S.P. - DISTRIBUIDOR |  | QI ENERGY S.A.S. E.S.P. - COMERCIALIZADOR | QI ENERGY S.A.S. E.S.P. - COMERCIALIZADOR | Regulado | CGM 24/7 |  |  |  |  | 1220100643 | INELCA | 1 | N/A | N/A | 25/11/2021 | INDUSTRIA ELÉCTRICA DEL CAUCA S.A. - INELCA (12-LAC-042) | 05/03/2021 | 2021-11-25 |  |  | 01/01/1900 |  |  | 0 | No | 0 |  | No | Frt01434 | 0.076753 | 0 | 1.0369 | 6810 | ACTIVIDADES INMOBILIARIAS | Actividades inmobiliarias realizadas con bienes propios o arrendados | 8002563955 | Valle del Cauca | Cali | SANTIAGO DE CALI, DISTRITO ESPECIAL, DEPORTIVO, CULTURAL, TURÍSTICO, EMPRESARIAL Y DE SERVICIOS | CALLE 38N # 6N-35 | 3.4768534 | -76.5274002 | 980 | 3D24
Frt44071 | CENTRO COMERCIAL CHIPICHAPE PH - LOC 412 L | DISTRIBUIDORA Y COMERCIALIZADORA DE ENERGIA ELECTRICA S.A. E.S.P. - COMERCIALIZADOR | 25/11/2021 | 1.0442 | 11894409 | 8002563955 | 0.2 | 1 | 5 | QI ENERGY S.A.S. E.S.P. - COMERCIALIZADOR | 26/04/2023 | DISTRIBUIDORA Y COMERCIALIZADORA DE ENERGIA ELECTRICA S.A. E.S.P. - COMERCIALIZADOR | EMPRESAS MUNICIPALES DE CALI E.I.C.E. E.S.P. - DISTRIBUIDOR |  | QI ENERGY S.A.S. E.S.P. - COMERCIALIZADOR | QI ENERGY S.A.S. E.S.P. - COMERCIALIZADOR | Regulado | CGM 24/7 |  |  |  |  | 1316005128 | INELCA | 1 | N/A | N/A | 25/11/2021 | INDUSTRIA ELÉCTRICA DEL CAUCA S.A. - INELCA (12-LAC-042) | 05/03/2021 | 2021-11-25 |  |  | 01/01/1900 |  |  | 0 | No | 0 |  | No | Frt01434 | 0.076753 | 0 | 1.0369 | 6810 | ACTIVIDADES INMOBILIARIAS | Actividades inmobiliarias realizadas con bienes propios o arrendados | 8002563955 | Valle del Cauca | Cali | SANTIAGO DE CALI, DISTRITO ESPECIAL, DEPORTIVO, CULTURAL, TURÍSTICO, EMPRESARIAL Y DE SERVICIOS | CALLE 38N # 6N-35 | 3.4768534 | -76.5274002 | 980 | 3D25
Frt44072 | CENTRO COMERCIAL CHIPICHAPE PH - LOC 524 | DISTRIBUIDORA Y COMERCIALIZADORA DE ENERGIA ELECTRICA S.A. E.S.P. - COMERCIALIZADOR | 25/11/2021 | 1.0442 | 11894274 | 8002563955 | 0.2 | 1 | 5 | QI ENERGY S.A.S. E.S.P. - COMERCIALIZADOR | 26/04/2023 | DISTRIBUIDORA Y COMERCIALIZADORA DE ENERGIA ELECTRICA S.A. E.S.P. - COMERCIALIZADOR | EMPRESAS MUNICIPALES DE CALI E.I.C.E. E.S.P. - DISTRIBUIDOR |  | QI ENERGY S.A.S. E.S.P. - COMERCIALIZADOR | QI ENERGY S.A.S. E.S.P. - COMERCIALIZADOR | Regulado | CGM 24/7 |  |  |  |  | 1220100631 | INELCA | 1 | N/A | N/A | 25/11/2021 | INDUSTRIA ELÉCTRICA DEL CAUCA S.A. - INELCA (12-LAC-042) | 05/03/2021 | 2021-11-25 |  |  | 01/01/1900 |  |  | 0 | No | 0 |  | No | Frt01434 | 0.076753 | 0 | 1.0369 | 6810 | ACTIVIDADES INMOBILIARIAS | Actividades inmobiliarias realizadas con bienes propios o arrendados | 8002563955 | Valle del Cauca | Cali | SANTIAGO DE CALI, DISTRITO ESPECIAL, DEPORTIVO, CULTURAL, TURÍSTICO, EMPRESARIAL Y DE SERVICIOS | CALLE 38N # 6N-35 | 3.4768534 | -76.5274002 | 980 | 3D53
Frt44073 | CENTRO COMERCIAL CHIPICHAPE PH - LOC K 822 | DISTRIBUIDORA Y COMERCIALIZADORA DE ENERGIA ELECTRICA S.A. E.S.P. - COMERCIALIZADOR | 25/11/2021 | 1.0442 | 11894239 | 8002563955 | 0.2 | 1 | 5 | QI ENERGY S.A.S. E.S.P. - COMERCIALIZADOR | 26/04/2023 | DISTRIBUIDORA Y COMERCIALIZADORA DE ENERGIA ELECTRICA S.A. E.S.P. - COMERCIALIZADOR | EMPRESAS MUNICIPALES DE CALI E.I.C.E. E.S.P. - DISTRIBUIDOR |  | QI ENERGY S.A.S. E.S.P. - COMERCIALIZADOR | QI ENERGY S.A.S. E.S.P. - COMERCIALIZADOR | Regulado | CGM 24/7 |  |  |  |  | 1220100647 | INELCA | 1 | N/A | N/A | 25/11/2021 | INDUSTRIA ELÉCTRICA DEL CAUCA S.A. - INELCA (12-LAC-042) | 05/03/2021 | 2021-11-25 |  |  | 01/01/1900 |  |  | 0 | No | 0 |  | No | Frt01434 | 0.076753 | 0 | 1.0369 | 6810 | ACTIVIDADES INMOBILIARIAS | Actividades inmobiliarias realizadas con bienes propios o arrendados | 8002563955 | Valle del Cauca | Cali | SANTIAGO DE CALI, DISTRITO ESPECIAL, DEPORTIVO, CULTURAL, TURÍSTICO, EMPRESARIAL Y DE SERVICIOS | CALLE 38N # 6N-35 | 3.4768534 | -76.5274002 | 980 | 3D28
Frt44074 | CENTRO COMERCIAL CHIPICHAPE PH - LOC OFI 6-205 | DISTRIBUIDORA Y COMERCIALIZADORA DE ENERGIA ELECTRICA S.A. E.S.P. - COMERCIALIZADOR | 25/11/2021 | 1.0442 | 11894436 | 8002563955 | 0.2 | 1 | 5 | QI ENERGY S.A.S. E.S.P. - COMERCIALIZADOR | 26/04/2023 | DISTRIBUIDORA Y COMERCIALIZADORA DE ENERGIA ELECTRICA S.A. E.S.P. - COMERCIALIZADOR | EMPRESAS MUNICIPALES DE CALI E.I.C.E. E.S.P. - DISTRIBUIDOR |  | QI ENERGY S.A.S. E.S.P. - COMERCIALIZADOR | QI ENERGY S.A.S. E.S.P. - COMERCIALIZADOR | Regulado | CGM 24/7 |  |  |  |  | 1316005200 | INELCA | 1 | N/A | N/A | 25/11/2021 | INDUSTRIA ELÉCTRICA DEL CAUCA S.A. - INELCA (12-LAC-042) | 05/03/2021 | 2021-11-25 |  |  | 01/01/1900 |  |  | 0 | No | 0 |  | No | Frt01434 | 0.076753 | 0 | 1.0369 | 6810 | ACTIVIDADES INMOBILIARIAS | Actividades inmobiliarias realizadas con bienes propios o arrendados | 8002563955 | Valle del Cauca | Cali | SANTIAGO DE CALI, DISTRITO ESPECIAL, DEPORTIVO, CULTURAL, TURÍSTICO, EMPRESARIAL Y DE SERVICIOS | CALLE 38N # 6N-35 | 3.4768534 | -76.5274002 | 980 | 3D29
Frt44075 | CENTRO COMERCIAL CHIPICHAPE PH - LOC OFI 610 | DISTRIBUIDORA Y COMERCIALIZADORA DE ENERGIA ELECTRICA S.A. E.S.P. - COMERCIALIZADOR | 25/11/2021 | 1.0442 | 11894446 | 8002563955 | 0.2 | 1 | 4 | QI ENERGY S.A.S. E.S.P. - COMERCIALIZADOR | 26/04/2023 | DISTRIBUIDORA Y COMERCIALIZADORA DE ENERGIA ELECTRICA S.A. E.S.P. - COMERCIALIZADOR | EMPRESAS MUNICIPALES DE CALI E.I.C.E. E.S.P. - DISTRIBUIDOR |  | QI ENERGY S.A.S. E.S.P. - COMERCIALIZADOR | QI ENERGY S.A.S. E.S.P. - COMERCIALIZADOR | Regulado | CGM 24/7 |  |  |  |  | 1316005109 | INELCA | 1 | N/A | N/A | 25/11/2021 | INDUSTRIA ELÉCTRICA DEL CAUCA S.A. - INELCA (12-LAC-042) | 05/03/2021 | 2021-11-25 |  |  | 01/01/1900 |  |  | 0 | No | 0 |  | No | Frt01434 | 0.076753 | 0 | 1.0369 | 6810 | ACTIVIDADES INMOBILIARIAS | Actividades inmobiliarias realizadas con bienes propios o arrendados | 8002563955 | Valle del Cauca | Cali | SANTIAGO DE CALI, DISTRITO ESPECIAL, DEPORTIVO, CULTURAL, TURÍSTICO, EMPRESARIAL Y DE SERVICIOS | CALLE 38N # 6N-35 | 3.4768534 | -76.5274002 | 980 | 3D62
Frt44076 | CENTRO COMERCIAL CHIPICHAPE PH - LOC 2-201 | DISTRIBUIDORA Y COMERCIALIZADORA DE ENERGIA ELECTRICA S.A. E.S.P. - COMERCIALIZADOR | 25/11/2021 | 1.0442 | 11894390 | 8002563955 | 0.2 | 1 | 5 | QI ENERGY S.A.S. E.S.P. - COMERCIALIZADOR | 26/04/2023 | DISTRIBUIDORA Y COMERCIALIZADORA DE ENERGIA ELECTRICA S.A. E.S.P. - COMERCIALIZADOR | EMPRESAS MUNICIPALES DE CALI E.I.C.E. E.S.P. - DISTRIBUIDOR |  | QI ENERGY S.A.S. E.S.P. - COMERCIALIZADOR | QI ENERGY S.A.S. E.S.P. - COMERCIALIZADOR | Regulado | CGM 24/7 |  |  |  |  | 1316005180 | INELCA | 1 | N/A | N/A | 25/11/2021 | INDUSTRIA ELÉCTRICA DEL CAUCA S.A. - INELCA (12-LAC-042) | 05/03/2021 | 2021-11-25 |  |  | 01/01/1900 |  |  | 0 | No | 0 |  | No | Frt01434 | 0.076753 | 0 | 1.0369 | 6810 | ACTIVIDADES INMOBILIARIAS | Actividades inmobiliarias realizadas con bienes propios o arrendados | 8002563955 | Valle del Cauca | Cali | SANTIAGO DE CALI, DISTRITO ESPECIAL, DEPORTIVO, CULTURAL, TURÍSTICO, EMPRESARIAL Y DE SERVICIOS | CALLE 38N # 6N-35 | 3.4768534 | -76.5274002 | 980 | 3D55
Frt44077 | CENTRO COMERCIAL CHIPICHAPE PH - LOC 412 E | DISTRIBUIDORA Y COMERCIALIZADORA DE ENERGIA ELECTRICA S.A. E.S.P. - COMERCIALIZADOR | 25/11/2021 | 1.0442 | 11894402 | 8002563955 | 0.2 | 1 | 4 | QI ENERGY S.A.S. E.S.P. - COMERCIALIZADOR | 26/04/2023 | DISTRIBUIDORA Y COMERCIALIZADORA DE ENERGIA ELECTRICA S.A. E.S.P. - COMERCIALIZADOR | EMPRESAS MUNICIPALES DE CALI E.I.C.E. E.S.P. - DISTRIBUIDOR |  | QI ENERGY S.A.S. E.S.P. - COMERCIALIZADOR | QI ENERGY S.A.S. E.S.P. - COMERCIALIZADOR | Regulado | CGM 24/7 |  |  |  |  | 1315017599 | INELCA | 1 | 0.5s | N/A | 25/11/2021 | INPEL S.A. (10-LAC-054) | 15/02/2021 | 2021-11-25 |  |  | 01/01/1900 |  |  | 0 | No | 0 |  | No | Frt01434 | 0.076753 | 0 | 1.0369 | 6810 | ACTIVIDADES INMOBILIARIAS | Actividades inmobiliarias realizadas con bienes propios o arrendados | 8002563955 | Valle del Cauca | Cali | SANTIAGO DE CALI, DISTRITO ESPECIAL, DEPORTIVO, CULTURAL, TURÍSTICO, EMPRESARIAL Y DE SERVICIOS | CALLE 38N # 6N-35 | 3.4768534 | -76.527002 | 980 | 3D3L
Frt44078 | CENTRO COMERCIAL CHIPICHAPE PH - LOC 519 - A14 | DISTRIBUIDORA Y COMERCIALIZADORA DE ENERGIA ELECTRICA S.A. E.S.P. - COMERCIALIZADOR | 25/11/2021 | 1.0442 | 11894428 | 8002563955 | 0.2 | 1 | 4 | QI ENERGY S.A.S. E.S.P. - COMERCIALIZADOR | 26/04/2023 | DISTRIBUIDORA Y COMERCIALIZADORA DE ENERGIA ELECTRICA S.A. E.S.P. - COMERCIALIZADOR | EMPRESAS MUNICIPALES DE CALI E.I.C.E. E.S.P. - DISTRIBUIDOR |  | QI ENERGY S.A.S. E.S.P. - COMERCIALIZADOR | QI ENERGY S.A.S. E.S.P. - COMERCIALIZADOR | Regulado | CGM 24/7 |  |  |  |  | 1315017578 | INELCA | 1 | 0.5s | N/A | 25/11/2021 | INPEL S.A. (10-LAC-054) | 15/02/2021 | 2021-11-25 |  |  | 01/01/1900 |  |  | 0 | No | 0 |  | No | Frt01434 | 0.076753 | 0 | 1.0369 | 6810 | ACTIVIDADES INMOBILIARIAS | Actividades inmobiliarias realizadas con bienes propios o arrendados | 8002563955 | Valle del Cauca | Cali | SANTIAGO DE CALI, DISTRITO ESPECIAL, DEPORTIVO, CULTURAL, TURÍSTICO, EMPRESARIAL Y DE SERVICIOS | CALLE 38N # 6N-35 | 3.4768534 | -76.5274002 | 980 | 3D3K
Frt44079 | CENTRO COMERCIAL CHIPICHAPE PH - LOC 8-234 | DISTRIBUIDORA Y COMERCIALIZADORA DE ENERGIA ELECTRICA S.A. E.S.P. - COMERCIALIZADOR | 25/11/2021 | 1.0442 | 11894582 | 8002563955 | 0.2 | 1 | 4 | QI ENERGY S.A.S. E.S.P. - COMERCIALIZADOR | 26/04/2023 | DISTRIBUIDORA Y COMERCIALIZADORA DE ENERGIA ELECTRICA S.A. E.S.P. - COMERCIALIZADOR | EMPRESAS MUNICIPALES DE CALI E.I.C.E. E.S.P. - DISTRIBUIDOR |  | QI ENERGY S.A.S. E.S.P. - COMERCIALIZADOR | QI ENERGY S.A.S. E.S.P. - COMERCIALIZADOR | Regulado | CGM 24/7 |  |  |  |  | 1315017608 | INELCA | 1 | 0.5s | N/A | 25/11/2021 | INPEL S.A. (10-LAC-054) | 15/02/2021 | 2021-11-25 |  |  | 01/01/1900 |  |  | 0 | No | 0 |  | No | Frt01434 | 0.076753 | 0 | 1.0369 | 6810 | ACTIVIDADES INMOBILIARIAS | Actividades inmobiliarias realizadas con bienes propios o arrendados | 8002563955 | Valle del Cauca | Cali | SANTIAGO DE CALI, DISTRITO ESPECIAL, DEPORTIVO, CULTURAL, TURÍSTICO, EMPRESARIAL Y DE SERVICIOS | CALLE 38N # 6N-35 | 3.4768534 | -76.5274002 | 980 | 3D3J
Frt44080 | CENTRO COMERCIAL CHIPICHAPE PH - LOC 8-237 | DISTRIBUIDORA Y COMERCIALIZADORA DE ENERGIA ELECTRICA S.A. E.S.P. - COMERCIALIZADOR | 25/11/2021 | 1.0442 | 11894576 | 8002563955 | 0.2 | 1 | 4 | QI ENERGY S.A.S. E.S.P. - COMERCIALIZADOR | 26/04/2023 | DISTRIBUIDORA Y COMERCIALIZADORA DE ENERGIA ELECTRICA S.A. E.S.P. - COMERCIALIZADOR | EMPRESAS MUNICIPALES DE CALI E.I.C.E. E.S.P. - DISTRIBUIDOR |  | QI ENERGY S.A.S. E.S.P. - COMERCIALIZADOR | QI ENERGY S.A.S. E.S.P. - COMERCIALIZADOR | Regulado | CGM 24/7 |  |  |  |  | 1315014890 | INELCA | 1 | 0.5s | N/A | 25/11/2021 | INPEL S.A. (10-LAC-054) | 15/02/2021 | 2021-11-25 |  |  | 01/01/1900 |  |  | 0 | No | 0 |  | No | Frt01434 | 0.076753 | 0 | 1.0369 | 6810 | ACTIVIDADES INMOBILIARIAS | Actividades inmobiliarias realizadas con bienes propios o arrendados | 8002563955 | Valle del Cauca | Cali | SANTIAGO DE CALI, DISTRITO ESPECIAL, DEPORTIVO, CULTURAL, TURÍSTICO, EMPRESARIAL Y DE SERVICIOS | CALLE 38N # 6N-35 | 3.4768534 | -76.5274002 | 980 | 3D3I
Frt44081 | CENTRO COMERCIAL CHIPICHAPE PH - LOC 412 A | DISTRIBUIDORA Y COMERCIALIZADORA DE ENERGIA ELECTRICA S.A. E.S.P. - COMERCIALIZADOR | 25/11/2021 | 1.0442 | 11894398 | 8002563955 | 0.2 | 1 | 4 | QI ENERGY S.A.S. E.S.P. - COMERCIALIZADOR | 26/04/2023 | DISTRIBUIDORA Y COMERCIALIZADORA DE ENERGIA ELECTRICA S.A. E.S.P. - COMERCIALIZADOR | EMPRESAS MUNICIPALES DE CALI E.I.C.E. E.S.P. - DISTRIBUIDOR |  | QI ENERGY S.A.S. E.S.P. - COMERCIALIZADOR | QI ENERGY S.A.S. E.S.P. - COMERCIALIZADOR | Regulado | CGM 24/7 |  |  |  |  | 1315017613 | INELCA | 1 | 0.5s | N/A | 25/11/2021 | INPEL S.A. (10-LAC-054) | 15/02/2021 | 2021-11-25 |  |  | 01/01/1900 |  |  | 0 | No | 0 |  | No | Frt01434 | 0.076753 | 0 | 1.0369 | 6810 | ACTIVIDADES INMOBILIARIAS | Actividades inmobiliarias realizadas con bienes propios o arrendados | 8002563955 | Valle del Cauca | Cali | SANTIAGO DE CALI, DISTRITO ESPECIAL, DEPORTIVO, CULTURAL, TURÍSTICO, EMPRESARIAL Y DE SERVICIOS | CALLE 38N # 6N-35 | 3.4768534 | -76.527002 | 980 | 3D3M
Frt44082 | CENTRO COMERCIAL CHIPICHAPE PH -LOC-519-A3 | DISTRIBUIDORA Y COMERCIALIZADORA DE ENERGIA ELECTRICA S.A. E.S.P. - COMERCIALIZADOR | 25/11/2021 | 1.0442 | 11894417 | 8002563955 | 0.2 | 1 | 4 | QI ENERGY S.A.S. E.S.P. - COMERCIALIZADOR | 26/04/2023 | DISTRIBUIDORA Y COMERCIALIZADORA DE ENERGIA ELECTRICA S.A. E.S.P. - COMERCIALIZADOR | EMPRESAS MUNICIPALES DE CALI E.I.C.E. E.S.P. - DISTRIBUIDOR |  | QI ENERGY S.A.S. E.S.P. - COMERCIALIZADOR | QI ENERGY S.A.S. E.S.P. - COMERCIALIZADOR | Regulado | CGM 24/7 |  |  |  |  | 1315017586 | INELCA | 1 | 0.5s | N/A | 25/11/2021 | INPEL S.A. (10-LAC-054) | 15/02/2021 | 2021-11-25 |  |  | 01/01/1900 |  |  | 0 | No | 0 |  | No | Frt01434 | 0.076753 | 0 | 1.0369 | 6810 | ACTIVIDADES INMOBILIARIAS | Actividades inmobiliarias realizadas con bienes propios o arrendados | 8002563955 | Valle del Cauca | Cali | SANTIAGO DE CALI, DISTRITO ESPECIAL, DEPORTIVO, CULTURAL, TURÍSTICO, EMPRESARIAL Y DE SERVICIOS | CALLE 38N # 6N-35 | 3.4768534 | -76.527002 | 980 | 3D3H
Frt44083 | CENTRO COMERCIAL CHIPICHAPE PH - LOC 8-146A | DISTRIBUIDORA Y COMERCIALIZADORA DE ENERGIA ELECTRICA S.A. E.S.P. - COMERCIALIZADOR | 25/11/2021 | 1.0442 | 11894482 | 8002563955 | 0.2 | 1 | 5 | QI ENERGY S.A.S. E.S.P. - COMERCIALIZADOR | 26/04/2023 | DISTRIBUIDORA Y COMERCIALIZADORA DE ENERGIA ELECTRICA S.A. E.S.P. - COMERCIALIZADOR | EMPRESAS MUNICIPALES DE CALI E.I.C.E. E.S.P. - DISTRIBUIDOR |  | QI ENERGY S.A.S. E.S.P. - COMERCIALIZADOR | QI ENERGY S.A.S. E.S.P. - COMERCIALIZADOR | Regulado | CGM 24/7 |  |  |  |  | 1220100672 | INELCA | 1 | N/A | N/A | 25/11/2021 | INDUSTRIA ELÉCTRICA DEL CAUCA S.A. - INELCA (12-LAC-042) | 05/03/2021 | 2021-11-25 |  |  | 01/01/1900 |  |  | 0 | No | 0 |  | No | Frt01434 | 0.076753 | 0 | 1.0369 | 6810 | ACTIVIDADES INMOBILIARIAS | Actividades inmobiliarias realizadas con bienes propios o arrendados | 8002563955 | Valle del Cauca | Cali | SANTIAGO DE CALI, DISTRITO ESPECIAL, DEPORTIVO, CULTURAL, TURÍSTICO, EMPRESARIAL Y DE SERVICIOS | CALLE 38N # 6N-35 | 3.4768534 | -76.5274002 | 980 | 3D3E
Frt44084 | CENTRO COMERCIAL CHIPICHAPE PH - LOC 2-211 | DISTRIBUIDORA Y COMERCIALIZADORA DE ENERGIA ELECTRICA S.A. E.S.P. - COMERCIALIZADOR | 25/11/2021 | 1.0442 | 11894382 | 8002563955 | 0.2 | 1 | 5 | QI ENERGY S.A.S. E.S.P. - COMERCIALIZADOR | 26/04/2023 | DISTRIBUIDORA Y COMERCIALIZADORA DE ENERGIA ELECTRICA S.A. E.S.P. - COMERCIALIZADOR | EMPRESAS MUNICIPALES DE CALI E.I.C.E. E.S.P. - DISTRIBUIDOR |  | QI ENERGY S.A.S. E.S.P. - COMERCIALIZADOR | QI ENERGY S.A.S. E.S.P. - COMERCIALIZADOR | Regulado | CGM 24/7 |  |  |  |  | 1220100687 | INELCA | 1 | N/A | N/A | 25/11/2021 | INDUSTRIA ELÉCTRICA DEL CAUCA S.A. - INELCA (12-LAC-042) | 05/03/2021 | 2021-11-25 |  |  | 01/01/1900 |  |  | 0 | No | 0 |  | No | Frt01434 | 0.076753 | 0 | 1.0369 | 6810 | ACTIVIDADES INMOBILIARIAS | Actividades inmobiliarias realizadas con bienes propios o arrendados | 8002563955 | Valle del Cauca | Cali | SANTIAGO DE CALI, DISTRITO ESPECIAL, DEPORTIVO, CULTURAL, TURÍSTICO, EMPRESARIAL Y DE SERVICIOS | CALLE 38N # 6N-35 | 3.4768534 | -76.5274002 | 980 | 3D3F
Frt44085 | CENTRO COMERCIAL CHIPICHAPE PH - LOC 2-214 | DISTRIBUIDORA Y COMERCIALIZADORA DE ENERGIA ELECTRICA S.A. E.S.P. - COMERCIALIZADOR | 25/11/2021 | 1.0442 | 11894383 | 8002563955 | 0.2 | 1 | 5 | QI ENERGY S.A.S. E.S.P. - COMERCIALIZADOR | 26/04/2023 | DISTRIBUIDORA Y COMERCIALIZADORA DE ENERGIA ELECTRICA S.A. E.S.P. - COMERCIALIZADOR | EMPRESAS MUNICIPALES DE CALI E.I.C.E. E.S.P. - DISTRIBUIDOR |  | QI ENERGY S.A.S. E.S.P. - COMERCIALIZADOR | QI ENERGY S.A.S. E.S.P. - COMERCIALIZADOR | Regulado | CGM 24/7 |  |  |  |  | 1220100606 | INELCA | 1 | N/A | N/A | 25/11/2021 | INDUSTRIA ELÉCTRICA DEL CAUCA S.A. - INELCA (12-LAC-042) | 05/03/2021 | 2021-11-25 |  |  | 01/01/1900 |  |  | 0 | No | 0 |  | No | Frt01434 | 0.076753 | 0 | 1.0369 | 6810 | ACTIVIDADES INMOBILIARIAS | Actividades inmobiliarias realizadas con bienes propios o arrendados | 8002563955 | Valle del Cauca | Cali | SANTIAGO DE CALI, DISTRITO ESPECIAL, DEPORTIVO, CULTURAL, TURÍSTICO, EMPRESARIAL Y DE SERVICIOS | CALLE 38N # 6N-35 | 3.4768534 | -76.5274002 | 980 | 3D3B
Frt44086 | CENTRO COMERCIAL CHIPICHAPE PH - 519-A-12 | DISTRIBUIDORA Y COMERCIALIZADORA DE ENERGIA ELECTRICA S.A. E.S.P. - COMERCIALIZADOR | 25/11/2021 | 1.0442 | 11894426 | 8002563955 | 0.2 | 1 | 5 | QI ENERGY S.A.S. E.S.P. - COMERCIALIZADOR | 26/04/2023 | DISTRIBUIDORA Y COMERCIALIZADORA DE ENERGIA ELECTRICA S.A. E.S.P. - COMERCIALIZADOR | EMPRESAS MUNICIPALES DE CALI E.I.C.E. E.S.P. - DISTRIBUIDOR |  | QI ENERGY S.A.S. E.S.P. - COMERCIALIZADOR | QI ENERGY S.A.S. E.S.P. - COMERCIALIZADOR | Regulado | CGM 24/7 |  |  |  |  | 1316005195 | INELCA | 1 | N/A | N/A | 25/11/2021 | INDUSTRIA ELÉCTRICA DEL CAUCA S.A. - INELCA (12-LAC-042) | 05/03/2021 | 2021-11-25 |  |  | 01/01/1900 |  |  | 0 | No | 0 |  | No | Frt01434 | 0.076753 | 0 | 1.0369 | 6810 | ACTIVIDADES INMOBILIARIAS | Actividades inmobiliarias realizadas con bienes propios o arrendados | 8002563955 | Valle del Cauca | Cali | SANTIAGO DE CALI, DISTRITO ESPECIAL, DEPORTIVO, CULTURAL, TURÍSTICO, EMPRESARIAL Y DE SERVICIOS | CALLE 38N # 6N-35 | 3.4768534 | -76.5274002 | 980 | 3D3N
Frt44087 | CENTRO COMERCIAL CHIPICHAPE PH - LOCAL 412 M | DISTRIBUIDORA Y COMERCIALIZADORA DE ENERGIA ELECTRICA S.A. E.S.P. - COMERCIALIZADOR | 25/11/2021 | 1.0442 | 11894410 | 8002563955 | 0.2 | 1 | 5 | QI ENERGY S.A.S. E.S.P. - COMERCIALIZADOR | 26/04/2023 | DISTRIBUIDORA Y COMERCIALIZADORA DE ENERGIA ELECTRICA S.A. E.S.P. - COMERCIALIZADOR | EMPRESAS MUNICIPALES DE CALI E.I.C.E. E.S.P. - DISTRIBUIDOR |  | QI ENERGY S.A.S. E.S.P. - COMERCIALIZADOR | QI ENERGY S.A.S. E.S.P. - COMERCIALIZADOR | Regulado | CGM 24/7 |  |  |  |  | 1316005127 | INELCA | 1 | N/A | N/A | 25/11/2021 | INDUSTRIA ELÉCTRICA DEL CAUCA S.A. - INELCA (12-LAC-042) | 05/03/2021 | 2021-11-25 |  |  | 01/01/1900 |  |  | 0 | No | 0 |  | No | Frt01434 | 0.076753 | 0 | 1.0369 | 6810 | ACTIVIDADES INMOBILIARIAS | Actividades inmobiliarias realizadas con bienes propios o arrendados | 8002563955 | Valle del Cauca | Cali | SANTIAGO DE CALI, DISTRITO ESPECIAL, DEPORTIVO, CULTURAL, TURÍSTICO, EMPRESARIAL Y DE SERVICIOS | CALLE 38N # 6N-35 | 3.4768534 | -76.5274002 | 980 | 3D3A
Frt44088 | CENTRO COMERCIAL CHIPICHAPE PH - BOD-6-LOC 213 | DISTRIBUIDORA Y COMERCIALIZADORA DE ENERGIA ELECTRICA S.A. E.S.P. - COMERCIALIZADOR | 25/11/2021 | 1.0442 | 11894433 | 8002563955 | 0.2 | 1 | 5 | QI ENERGY S.A.S. E.S.P. - COMERCIALIZADOR | 26/04/2023 | DISTRIBUIDORA Y COMERCIALIZADORA DE ENERGIA ELECTRICA S.A. E.S.P. - COMERCIALIZADOR | EMPRESAS MUNICIPALES DE CALI E.I.C.E. E.S.P. - DISTRIBUIDOR |  | QI ENERGY S.A.S. E.S.P. - COMERCIALIZADOR | QI ENERGY S.A.S. E.S.P. - COMERCIALIZADOR | Regulado | CGM 24/7 |  |  |  |  | 1316005198 | INELCA | 1 | N/A | N/A | 25/11/2021 | INDUSTRIA ELÉCTRICA DEL CAUCA S.A. - INELCA (12-LAC-042) | 05/03/2021 | 2021-11-25 |  |  | 01/01/1900 |  |  | 0 | No | 0 |  | No | Frt01434 | 0.076753 | 0 | 1.0369 | 6810 | ACTIVIDADES INMOBILIARIAS | Actividades inmobiliarias realizadas con bienes propios o arrendados | 8002563955 | Valle del Cauca | Cali | SANTIAGO DE CALI, DISTRITO ESPECIAL, DEPORTIVO, CULTURAL, TURÍSTICO, EMPRESARIAL Y DE SERVICIOS | CALLE 38N # 6N-35 | 3.4768534 | -76.5274002 | 980 | 3D3C
Frt44090 | CENTRO COMERCIAL CHIPICHAPE PH - LOC 503 | DISTRIBUIDORA Y COMERCIALIZADORA DE ENERGIA ELECTRICA S.A. E.S.P. - COMERCIALIZADOR | 25/11/2021 | 1.0442 | 11894227 | 8002563955 | 0.2 | 1 | 5 | QI ENERGY S.A.S. E.S.P. - COMERCIALIZADOR | 26/04/2023 | DISTRIBUIDORA Y COMERCIALIZADORA DE ENERGIA ELECTRICA S.A. E.S.P. - COMERCIALIZADOR | EMPRESAS MUNICIPALES DE CALI E.I.C.E. E.S.P. - DISTRIBUIDOR |  | QI ENERGY S.A.S. E.S.P. - COMERCIALIZADOR | QI ENERGY S.A.S. E.S.P. - COMERCIALIZADOR | Regulado | CGM 24/7 |  |  |  |  | 1220100691 | INELCA | 1 | N/A | N/A | 25/11/2021 | INDUSTRIA ELÉCTRICA DEL CAUCA S.A. - INELCA (12-LAC-042) | 05/03/2021 | 2021-11-25 |  |  | 01/01/1900 |  |  | 0 | No | 0 |  | No | Frt01434 | 0.076753 | 0 | 1.0369 | 6810 | ACTIVIDADES INMOBILIARIAS | Actividades inmobiliarias realizadas con bienes propios o arrendados | 8002563955 | Valle del Cauca | Cali | SANTIAGO DE CALI, DISTRITO ESPECIAL, DEPORTIVO, CULTURAL, TURÍSTICO, EMPRESARIAL Y DE SERVICIOS | CALLE 38N # 6N-35 | 3.4768534 | -76.5274002 | 980 | 3D39
Frt44091 | CENTRO COMERCIAL CHIPICHAPE PH - LOC 552 | DISTRIBUIDORA Y COMERCIALIZADORA DE ENERGIA ELECTRICA S.A. E.S.P. - COMERCIALIZADOR | 25/11/2021 | 1.0442 | 11894228 | 8002563955 | 0.2 | 1 | 5 | QI ENERGY S.A.S. E.S.P. - COMERCIALIZADOR | 26/04/2023 | DISTRIBUIDORA Y COMERCIALIZADORA DE ENERGIA ELECTRICA S.A. E.S.P. - COMERCIALIZADOR | EMPRESAS MUNICIPALES DE CALI E.I.C.E. E.S.P. - DISTRIBUIDOR |  | QI ENERGY S.A.S. E.S.P. - COMERCIALIZADOR | QI ENERGY S.A.S. E.S.P. - COMERCIALIZADOR | Regulado | CGM 24/7 |  |  |  |  | 1220100599 | INELCA | 1 | N/A | N/A | 25/11/2021 | INDUSTRIA ELÉCTRICA DEL CAUCA S.A. - INELCA (12-LAC-042) | 05/03/2021 | 2021-11-25 |  |  | 01/01/1900 |  |  | 0 | No | 0 |  | No | Frt01434 | 0.076753 | 0 | 1.0369 | 6810 | ACTIVIDADES INMOBILIARIAS | Actividades inmobiliarias realizadas con bienes propios o arrendados | 8002563955 | Valle del Cauca | Cali | SANTIAGO DE CALI, DISTRITO ESPECIAL, DEPORTIVO, CULTURAL, TURÍSTICO, EMPRESARIAL Y DE SERVICIOS | CALLE 38N # 6N-35 | 3.4768534 | -76.5274002 | 980 | 3D37
Frt44092 | CENTRO COMERCIAL CHIPICHAPE PH - LOC 553 | DISTRIBUIDORA Y COMERCIALIZADORA DE ENERGIA ELECTRICA S.A. E.S.P. - COMERCIALIZADOR | 25/11/2021 | 1.0442 | 11894229 | 8002563955 | 0.2 | 1 | 5 | QI ENERGY S.A.S. E.S.P. - COMERCIALIZADOR | 26/04/2023 | DISTRIBUIDORA Y COMERCIALIZADORA DE ENERGIA ELECTRICA S.A. E.S.P. - COMERCIALIZADOR | EMPRESAS MUNICIPALES DE CALI E.I.C.E. E.S.P. - DISTRIBUIDOR |  | QI ENERGY S.A.S. E.S.P. - COMERCIALIZADOR | QI ENERGY S.A.S. E.S.P. - COMERCIALIZADOR | Regulado | CGM 24/7 |  |  |  |  | 1220100600 | INELCA | 1 | N/A | N/A | 25/11/2021 | INDUSTRIA ELÉCTRICA DEL CAUCA S.A. - INELCA (12-LAC-042) | 05/03/2021 | 2021-11-25 |  |  | 01/01/1900 |  |  | 0 | No | 0 |  | No | Frt01434 | 0.076753 | 0 | 1.0369 | 6810 | ACTIVIDADES INMOBILIARIAS | Actividades inmobiliarias realizadas con bienes propios o arrendados | 8002563955 | Valle del Cauca | Cali | SANTIAGO DE CALI, DISTRITO ESPECIAL, DEPORTIVO, CULTURAL, TURÍSTICO, EMPRESARIAL Y DE SERVICIOS | CALLE 38N # 6N-35 | 3.4768534 | -76.5274002 | 980 | 3D34
Frt44094 | CENTRO COMERCIAL CHIPICHAPE PH - LOC 554 | DISTRIBUIDORA Y COMERCIALIZADORA DE ENERGIA ELECTRICA S.A. E.S.P. - COMERCIALIZADOR | 25/11/2021 | 1.0442 | 11894230 | 8002563955 | 0.2 | 1 | 5 | QI ENERGY S.A.S. E.S.P. - COMERCIALIZADOR | 26/04/2023 | DISTRIBUIDORA Y COMERCIALIZADORA DE ENERGIA ELECTRICA S.A. E.S.P. - COMERCIALIZADOR | EMPRESAS MUNICIPALES DE CALI E.I.C.E. E.S.P. - DISTRIBUIDOR |  | QI ENERGY S.A.S. E.S.P. - COMERCIALIZADOR | QI ENERGY S.A.S. E.S.P. - COMERCIALIZADOR | Regulado | CGM 24/7 |  |  |  |  | 1220100601 | INELCA | 1 | N/A | N/A | 25/11/2021 | INDUSTRIA ELÉCTRICA DEL CAUCA S.A. - INELCA (12-LAC-042) | 05/03/2021 | 2021-11-25 |  |  | 01/01/1900 |  |  | 0 | No | 0 |  | No | Frt01434 | 0.076753 | 0 | 1.0369 | 6810 | ACTIVIDADES INMOBILIARIAS | Actividades inmobiliarias realizadas con bienes propios o arrendados | 8002563955 | Valle del Cauca | Cali | SANTIAGO DE CALI, DISTRITO ESPECIAL, DEPORTIVO, CULTURAL, TURÍSTICO, EMPRESARIAL Y DE SERVICIOS | CALLE 38N # 6N-35 | 3.4768534 | -76.5274002 | 980 | 3D32
Frt44095 | D1 SAS - CALI MANUELA BELTRAN 2 | SPECTRUM RENOVAVEIS S.A.S. E.S.P. - COMERCIALIZADOR | 25/11/2021 | 1.1324 | 2143082 | 9002769621 | 0.22 | 1 | 4 | VATIA S.A. E.S.P. - COMERCIALIZADOR | 20/10/2022 | NEU ENERGY S.A.S E.S.P - COMERCIALIZADOR | EMPRESAS MUNICIPALES DE CALI E.I.C.E. E.S.P. - DISTRIBUIDOR |  | EMPRESAS MUNICIPALES DE CALI E.I.C.E. E.S.P. - COMERCIALIZADOR | VATIA S.A. E.S.P. - COMERCIALIZADOR | Regulado | CGM VATIA (comercializador) | Frt54732 | Prd04347 | D1 SAS MANUELA BELTRAN 2 | BEAM ENERGY INNOVATION S.A.S. E.S.P. - COMERCIALIZADOR | 22121301 | EMSITECH MICROSTAR | 1 | N/A | N/A | 25/11/2021 | ELGAMA SISTEMOS DE COLOMBIA LTDA. - ELGSIS LTDA. (10-LAC-047) | 13/01/2023 | 2024-02-17 |  |  | 01/01/1900 |  |  | 0 | No | 0 |  | No |  | 0 | 0 | 0 | 4711 | COMERCIO AL POR MAYOR Y AL POR MENOR; REPARACIÓN DE VEHÍCULOS AUTOMOTORES Y MOTOCICLETAS | Comercio al por menor en establecimientos no especializados con surtido compuesto principalmente por alimentos, bebidas o tabaco | 9002769621 | Valle del Cauca | Cali | SANTIAGO DE CALI, DISTRITO ESPECIAL, DEPORTIVO, CULTURAL, TURÍSTICO, EMPRESARIAL Y DE SERVICIOS | CARRERA 27 # 109-11 REF POSTE | 3.41657 | -76.47538 | 1018 | 3D3D
Frt44096 | CENTRO COMERCIAL CHIPICHAPE PH -LOC 417 | DISTRIBUIDORA Y COMERCIALIZADORA DE ENERGIA ELECTRICA S.A. E.S.P. - COMERCIALIZADOR | 25/11/2021 | 1.0442 | 11894256 | 8002563955 | 0.2 | 1 | 5 | QI ENERGY S.A.S. E.S.P. - COMERCIALIZADOR | 26/04/2023 | DISTRIBUIDORA Y COMERCIALIZADORA DE ENERGIA ELECTRICA S.A. E.S.P. - COMERCIALIZADOR | EMPRESAS MUNICIPALES DE CALI E.I.C.E. E.S.P. - DISTRIBUIDOR |  | QI ENERGY S.A.S. E.S.P. - COMERCIALIZADOR | QI ENERGY S.A.S. E.S.P. - COMERCIALIZADOR | Regulado | CGM 24/7 |  |  |  |  | 1320200197 | INELCA | 1 | N/A | N/A | 25/11/2021 | INDUSTRIA ELÉCTRICA DEL CAUCA S.A. - INELCA (12-LAC-042) | 05/03/2021 | 2021-11-25 |  |  | 01/01/1900 |  |  | 0 | No | 0 |  | No | Frt01434 | 0.076753 | 0 | 1.0369 | 6810 | ACTIVIDADES INMOBILIARIAS | Actividades inmobiliarias realizadas con bienes propios o arrendados | 8002563955 | Valle del Cauca | Cali | SANTIAGO DE CALI, DISTRITO ESPECIAL, DEPORTIVO, CULTURAL, TURÍSTICO, EMPRESARIAL Y DE SERVICIOS | CALLE 38N # 6N-35 | 3.4768534 | -76.5274002 | 980 | 3D33
Frt44097 | CENTRO COMERCIAL CHIPICHAPE PH - LOC - CREAR PUBLIC | DISTRIBUIDORA Y COMERCIALIZADORA DE ENERGIA ELECTRICA S.A. E.S.P. - COMERCIALIZADOR | 25/11/2021 | 1.0442 | 12548484 | 8002563955 | 0.2 | 1 | 5 | QI ENERGY S.A.S. E.S.P. - COMERCIALIZADOR | 26/04/2023 | DISTRIBUIDORA Y COMERCIALIZADORA DE ENERGIA ELECTRICA S.A. E.S.P. - COMERCIALIZADOR | EMPRESAS MUNICIPALES DE CALI E.I.C.E. E.S.P. - DISTRIBUIDOR |  | QI ENERGY S.A.S. E.S.P. - COMERCIALIZADOR | QI ENERGY S.A.S. E.S.P. - COMERCIALIZADOR | Regulado | CGM 24/7 |  |  |  |  | 1220100685 | INELCA | 1 | N/A | N/A | 25/11/2021 | INDUSTRIA ELÉCTRICA DEL CAUCA S.A. - INELCA (12-LAC-042) | 05/03/2021 | 2021-11-25 |  |  | 01/01/1900 |  |  | 0 | No | 0 |  | No | Frt01434 | 0.076753 | 0 | 1.0369 | 6810 | ACTIVIDADES INMOBILIARIAS | Actividades inmobiliarias realizadas con bienes propios o arrendados | 8002563955 | Valle del Cauca | Cali | SANTIAGO DE CALI, DISTRITO ESPECIAL, DEPORTIVO, CULTURAL, TURÍSTICO, EMPRESARIAL Y DE SERVICIOS | CALLE 38N # 6N-35 | 3.4768534 | -76.5274002 | 980 | 3D35
Frt44098 | CENTRO COMERCIAL CHIPICHAPE PH - LOC 2-217 | DISTRIBUIDORA Y COMERCIALIZADORA DE ENERGIA ELECTRICA S.A. E.S.P. - COMERCIALIZADOR | 25/11/2021 | 1.0442 | 11894389 | 8002563955 | 0.2 | 1 | 4 | QI ENERGY S.A.S. E.S.P. - COMERCIALIZADOR | 26/04/2023 | DISTRIBUIDORA Y COMERCIALIZADORA DE ENERGIA ELECTRICA S.A. E.S.P. - COMERCIALIZADOR | EMPRESAS MUNICIPALES DE CALI E.I.C.E. E.S.P. - DISTRIBUIDOR |  | QI ENERGY S.A.S. E.S.P. - COMERCIALIZADOR | QI ENERGY S.A.S. E.S.P. - COMERCIALIZADOR | Regulado | CGM 24/7 |  |  |  |  | 1316005122 | INELCA | 1 | N/A | N/A | 25/11/2021 | INDUSTRIA ELÉCTRICA DEL CAUCA S.A. - INELCA (12-LAC-042) | 05/03/2021 | 2021-11-25 |  |  | 01/01/1900 |  |  | 0 | No | 0 |  | No | Frt01434 | 0.076753 | 0 | 1.0369 | 6810 | ACTIVIDADES INMOBILIARIAS | Actividades inmobiliarias realizadas con bienes propios o arrendados | 8002563955 | Valle del Cauca | Cali | SANTIAGO DE CALI, DISTRITO ESPECIAL, DEPORTIVO, CULTURAL, TURÍSTICO, EMPRESARIAL Y DE SERVICIOS | CALLE 38N # 6N-35 | 3.4768534 | -76.5274002 | 980 | 3D36
Frt44099 | CENTRO COMERCIAL CHIPICHAPE PH - LOC 8-144 | DISTRIBUIDORA Y COMERCIALIZADORA DE ENERGIA ELECTRICA S.A. E.S.P. - COMERCIALIZADOR | 25/11/2021 | 1.0442 | 11894489 | 8002563955 | 0.2 | 1 | 5 | QI ENERGY S.A.S. E.S.P. - COMERCIALIZADOR | 26/04/2023 | DISTRIBUIDORA Y COMERCIALIZADORA DE ENERGIA ELECTRICA S.A. E.S.P. - COMERCIALIZADOR | EMPRESAS MUNICIPALES DE CALI E.I.C.E. E.S.P. - DISTRIBUIDOR |  | QI ENERGY S.A.S. E.S.P. - COMERCIALIZADOR | QI ENERGY S.A.S. E.S.P. - COMERCIALIZADOR | Regulado | CGM 24/7 |  |  |  |  | 1220100608 | INELCA | 1 | N/A | N/A | 25/11/2021 | INDUSTRIA ELÉCTRICA DEL CAUCA S.A. - INELCA (12-LAC-042) | 05/03/2021 | 2021-11-25 |  |  | 01/01/1900 |  |  | 0 | No | 0 |  | No | Frt01434 | 0.076753 | 0 | 1.0369 | 6810 | ACTIVIDADES INMOBILIARIAS | Actividades inmobiliarias realizadas con bienes propios o arrendados | 8002563955 | Valle del Cauca | Cali | SANTIAGO DE CALI, DISTRITO ESPECIAL, DEPORTIVO, CULTURAL, TURÍSTICO, EMPRESARIAL Y DE SERVICIOS | CALLE 38N # 6N-35 | 3.4768534 | -76.5274002 | 980 | 3D2Z
Frt44100 | CENTRO COMERCIAL CHIPICHAPE PH - LOC 8-147 | DISTRIBUIDORA Y COMERCIALIZADORA DE ENERGIA ELECTRICA S.A. E.S.P. - COMERCIALIZADOR | 25/11/2021 | 1.0442 | 11894488 | 8002563955 | 0.2 | 1 | 5 | QI ENERGY S.A.S. E.S.P. - COMERCIALIZADOR | 26/04/2023 | DISTRIBUIDORA Y COMERCIALIZADORA DE ENERGIA ELECTRICA S.A. E.S.P. - COMERCIALIZADOR | EMPRESAS MUNICIPALES DE CALI E.I.C.E. E.S.P. - DISTRIBUIDOR |  | QI ENERGY S.A.S. E.S.P. - COMERCIALIZADOR | QI ENERGY S.A.S. E.S.P. - COMERCIALIZADOR | Regulado | CGM 24/7 |  |  |  |  | 1220100607 | INELCA | 1 | N/A | N/A | 25/11/2021 | INDUSTRIA ELÉCTRICA DEL CAUCA S.A. - INELCA (12-LAC-042) | 05/03/2021 | 2021-11-25 |  |  | 01/01/1900 |  |  | 0 | No | 0 |  | No | Frt01434 | 0.076753 | 0 | 1.0369 | 6810 | ACTIVIDADES INMOBILIARIAS | Actividades inmobiliarias realizadas con bienes propios o arrendados | 8002563955 | Valle del Cauca | Cali | SANTIAGO DE CALI, DISTRITO ESPECIAL, DEPORTIVO, CULTURAL, TURÍSTICO, EMPRESARIAL Y DE SERVICIOS | CALLE 38N # 6N-35 | 3.4768534 | -76.5274002 | 980 | 3D2Y
Frt44101 | CENTRO COMERCIAL CHIPICHAPE PH - LOC 8-146 | DISTRIBUIDORA Y COMERCIALIZADORA DE ENERGIA ELECTRICA S.A. E.S.P. - COMERCIALIZADOR | 25/11/2021 | 1.0442 | 11894487 | 8002563955 | 0.2 | 1 | 5 | QI ENERGY S.A.S. E.S.P. - COMERCIALIZADOR | 26/04/2023 | DISTRIBUIDORA Y COMERCIALIZADORA DE ENERGIA ELECTRICA S.A. E.S.P. - COMERCIALIZADOR | EMPRESAS MUNICIPALES DE CALI E.I.C.E. E.S.P. - DISTRIBUIDOR |  | QI ENERGY S.A.S. E.S.P. - COMERCIALIZADOR | QI ENERGY S.A.S. E.S.P. - COMERCIALIZADOR | Regulado | CGM 24/7 |  |  |  |  | 1220100684 | INELCA | 1 | N/A | N/A | 25/11/2021 | INDUSTRIA ELÉCTRICA DEL CAUCA S.A. - INELCA (12-LAC-042) | 05/03/2021 | 2021-11-25 |  |  | 01/01/1900 |  |  | 0 | No | 0 |  | No | Frt01434 | 0.076753 | 0 | 1.0369 | 6810 | ACTIVIDADES INMOBILIARIAS | Actividades inmobiliarias realizadas con bienes propios o arrendados | 8002563955 | Valle del Cauca | Cali | SANTIAGO DE CALI, DISTRITO ESPECIAL, DEPORTIVO, CULTURAL, TURÍSTICO, EMPRESARIAL Y DE SERVICIOS | CALLE 38N # 6N-35 | 3.4768534 | -76.5274002 | 980 | 3D57
Frt44102 | CENTRO COMERCIAL CHIPICHAPE PH - LOC 8-151 | DISTRIBUIDORA Y COMERCIALIZADORA DE ENERGIA ELECTRICA S.A. E.S.P. - COMERCIALIZADOR | 25/11/2021 | 1.0442 | 11894500 | 8002563955 | 0.2 | 1 | 5 | QI ENERGY S.A.S. E.S.P. - COMERCIALIZADOR | 26/04/2023 | DISTRIBUIDORA Y COMERCIALIZADORA DE ENERGIA ELECTRICA S.A. E.S.P. - COMERCIALIZADOR | EMPRESAS MUNICIPALES DE CALI E.I.C.E. E.S.P. - DISTRIBUIDOR |  | QI ENERGY S.A.S. E.S.P. - COMERCIALIZADOR | QI ENERGY S.A.S. E.S.P. - COMERCIALIZADOR | Regulado | CGM 24/7 |  |  |  |  | 1316005119 | INELCA | 1 | N/A | N/A | 25/11/2021 | INDUSTRIA ELÉCTRICA DEL CAUCA S.A. - INELCA (12-LAC-042) | 05/03/2021 | 2021-11-25 |  |  | 01/01/1900 |  |  | 0 | No | 0 |  | No | Frt01434 | 0.076753 | 0 | 1.0369 | 6810 | ACTIVIDADES INMOBILIARIAS | Actividades inmobiliarias realizadas con bienes propios o arrendados | 8002563955 | Valle del Cauca | Cali | SANTIAGO DE CALI, DISTRITO ESPECIAL, DEPORTIVO, CULTURAL, TURÍSTICO, EMPRESARIAL Y DE SERVICIOS | CALLE 38N # 6N-35 | 3.4768534 | -76.5274002 | 980 | 3D58
Frt44103 | CENTRO COMERCIAL CHIPICHAPE PH - LOC 8-253 | DISTRIBUIDORA Y COMERCIALIZADORA DE ENERGIA ELECTRICA S.A. E.S.P. - COMERCIALIZADOR | 25/11/2021 | 1.0442 | 11894504 | 8002563955 | 0.2 | 1 | 5 | QI ENERGY S.A.S. E.S.P. - COMERCIALIZADOR | 26/04/2023 | DISTRIBUIDORA Y COMERCIALIZADORA DE ENERGIA ELECTRICA S.A. E.S.P. - COMERCIALIZADOR | EMPRESAS MUNICIPALES DE CALI E.I.C.E. E.S.P. - DISTRIBUIDOR |  | QI ENERGY S.A.S. E.S.P. - COMERCIALIZADOR | QI ENERGY S.A.S. E.S.P. - COMERCIALIZADOR | Regulado | CGM 24/7 |  |  |  |  | 1220100611 | INELCA | 1 | N/A | N/A | 25/11/2021 | INDUSTRIA ELÉCTRICA DEL CAUCA S.A. - INELCA (12-LAC-042) | 05/03/2021 | 2021-11-25 |  |  | 01/01/1900 |  |  | 0 | No | 0 |  | No | Frt01434 | 0.076753 | 0 | 1.0369 | 6810 | ACTIVIDADES INMOBILIARIAS | Actividades inmobiliarias realizadas con bienes propios o arrendados | 8002563955 | Valle del Cauca | Cali | SANTIAGO DE CALI, DISTRITO ESPECIAL, DEPORTIVO, CULTURAL, TURÍSTICO, EMPRESARIAL Y DE SERVICIOS | CALLE 38N # 6N-35 | 3.4768534 | -76.5274002 | 980 | 3D59
Frt44104 | CENTRO COMERCIAL CHIPICHAPE PH - LOC 8-250 | DISTRIBUIDORA Y COMERCIALIZADORA DE ENERGIA ELECTRICA S.A. E.S.P. - COMERCIALIZADOR | 25/11/2021 | 1.0442 | 11894503 | 8002563955 | 0.2 | 1 | 5 | QI ENERGY S.A.S. E.S.P. - COMERCIALIZADOR | 26/04/2023 | DISTRIBUIDORA Y COMERCIALIZADORA DE ENERGIA ELECTRICA S.A. E.S.P. - COMERCIALIZADOR | EMPRESAS MUNICIPALES DE CALI E.I.C.E. E.S.P. - DISTRIBUIDOR |  | QI ENERGY S.A.S. E.S.P. - COMERCIALIZADOR | QI ENERGY S.A.S. E.S.P. - COMERCIALIZADOR | Regulado | CGM 24/7 |  |  |  |  | 1220100712 | INELCA | 1 | N/A | N/A | 25/11/2021 | INDUSTRIA ELÉCTRICA DEL CAUCA S.A. - INELCA (12-LAC-042) | 05/03/2021 | 2021-11-25 |  |  | 01/01/1900 |  |  | 0 | No | 0 |  | No | Frt01434 | 0.076753 | 0 | 1.0369 | 6810 | ACTIVIDADES INMOBILIARIAS | Actividades inmobiliarias realizadas con bienes propios o arrendados | 8002563955 | Valle del Cauca | Cali | SANTIAGO DE CALI, DISTRITO ESPECIAL, DEPORTIVO, CULTURAL, TURÍSTICO, EMPRESARIAL Y DE SERVICIOS | CALLE 38N # 6N-35 | 3.4768534 | -76.5274002 | 980 | 3D2T
Frt44105 | CENTRO COMERCIAL CHIPICHAPE PH - LOC K-824 | DISTRIBUIDORA Y COMERCIALIZADORA DE ENERGIA ELECTRICA S.A. E.S.P. - COMERCIALIZADOR | 25/11/2021 | 1.0442 | 11894502 | 8002563955 | 0.2 | 1 | 5 | QI ENERGY S.A.S. E.S.P. - COMERCIALIZADOR | 26/04/2023 | DISTRIBUIDORA Y COMERCIALIZADORA DE ENERGIA ELECTRICA S.A. E.S.P. - COMERCIALIZADOR | EMPRESAS MUNICIPALES DE CALI E.I.C.E. E.S.P. - DISTRIBUIDOR |  | QI ENERGY S.A.S. E.S.P. - COMERCIALIZADOR | QI ENERGY S.A.S. E.S.P. - COMERCIALIZADOR | Regulado | CGM 24/7 |  |  |  |  | 1316005171 | INELCA | 1 | N/A | N/A | 25/11/2021 | INDUSTRIA ELÉCTRICA DEL CAUCA S.A. - INELCA (12-LAC-042) | 05/03/2021 | 2021-11-25 |  |  | 01/01/1900 |  |  | 0 | No | 0 |  | No | Frt01434 | 0.076753 | 0 | 1.0369 | 6810 | ACTIVIDADES INMOBILIARIAS | Actividades inmobiliarias realizadas con bienes propios o arrendados | 8002563955 | Valle del Cauca | Cali | SANTIAGO DE CALI, DISTRITO ESPECIAL, DEPORTIVO, CULTURAL, TURÍSTICO, EMPRESARIAL Y DE SERVICIOS | CALLE 38N # 6N-35 | 3.4768534 | -76.5274002 | 980 | 3D2U
Frt44106 | CENTRO COMERCIAL CHIPICHAPE PH - LOC 8-153 | DISTRIBUIDORA Y COMERCIALIZADORA DE ENERGIA ELECTRICA S.A. E.S.P. - COMERCIALIZADOR | 25/11/2021 | 1.0442 | 11894501 | 8002563955 | 0.2 | 1 | 5 | QI ENERGY S.A.S. E.S.P. - COMERCIALIZADOR | 26/04/2023 | DISTRIBUIDORA Y COMERCIALIZADORA DE ENERGIA ELECTRICA S.A. E.S.P. - COMERCIALIZADOR | EMPRESAS MUNICIPALES DE CALI E.I.C.E. E.S.P. - DISTRIBUIDOR |  | QI ENERGY S.A.S. E.S.P. - COMERCIALIZADOR | QI ENERGY S.A.S. E.S.P. - COMERCIALIZADOR | Regulado | CGM 24/7 |  |  |  |  | 1316005120 | INELCA | 1 | N/A | N/A | 25/11/2021 | INDUSTRIA ELÉCTRICA DEL CAUCA S.A. - INELCA (12-LAC-042) | 05/03/2021 | 2021-11-25 |  |  | 01/01/1900 |  |  | 0 | No | 0 |  | No | Frt01434 | 0.076753 | 0 | 1.0369 | 6810 | ACTIVIDADES INMOBILIARIAS | Actividades inmobiliarias realizadas con bienes propios o arrendados | 8002563955 | Valle del Cauca | Cali | SANTIAGO DE CALI, DISTRITO ESPECIAL, DEPORTIVO, CULTURAL, TURÍSTICO, EMPRESARIAL Y DE SERVICIOS | CALLE 38N # 6N-35 | 3.4768534 | -76.5274002 | 980 | 3D2W
Frt44107 | CENTRO COMERCIAL CHIPICHAPE PH- LOC 8-142 | DISTRIBUIDORA Y COMERCIALIZADORA DE ENERGIA ELECTRICA S.A. E.S.P. - COMERCIALIZADOR | 25/11/2021 | 1.0442 | 11894486 | 8002563955 | 0.2 | 1 | 5 | QI ENERGY S.A.S. E.S.P. - COMERCIALIZADOR | 26/04/2023 | DISTRIBUIDORA Y COMERCIALIZADORA DE ENERGIA ELECTRICA S.A. E.S.P. - COMERCIALIZADOR | EMPRESAS MUNICIPALES DE CALI E.I.C.E. E.S.P. - DISTRIBUIDOR |  | QI ENERGY S.A.S. E.S.P. - COMERCIALIZADOR | QI ENERGY S.A.S. E.S.P. - COMERCIALIZADOR | Regulado | CGM 24/7 |  |  |  |  | 1220100717 | INELCA | 1 | N/A | N/A | 25/11/2021 | INDUSTRIA ELÉCTRICA DEL CAUCA S.A. - INELCA (12-LAC-042) | 05/03/2021 | 2021-11-25 |  |  | 01/01/1900 |  |  | 0 | No | 0 |  | No | Frt01434 | 0.076753 | 0 | 1.0369 | 6810 | ACTIVIDADES INMOBILIARIAS | Actividades inmobiliarias realizadas con bienes propios o arrendados | 8002563955 | Valle del Cauca | Cali | SANTIAGO DE CALI, DISTRITO ESPECIAL, DEPORTIVO, CULTURAL, TURÍSTICO, EMPRESARIAL Y DE SERVICIOS | CALLE 38N # 6N-35 | 3.4768534 | -76.5274002 | 980 | 3D5A
Frt44108 | CENTRO COMERCIAL CHIPICHAPE PH - LOC 8-208 | DISTRIBUIDORA Y COMERCIALIZADORA DE ENERGIA ELECTRICA S.A. E.S.P. - COMERCIALIZADOR | 25/11/2021 | 1.0442 | 11894483 | 8002563955 | 0.2 | 1 | 5 | QI ENERGY S.A.S. E.S.P. - COMERCIALIZADOR | 26/04/2023 | DISTRIBUIDORA Y COMERCIALIZADORA DE ENERGIA ELECTRICA S.A. E.S.P. - COMERCIALIZADOR | EMPRESAS MUNICIPALES DE CALI E.I.C.E. E.S.P. - DISTRIBUIDOR |  | QI ENERGY S.A.S. E.S.P. - COMERCIALIZADOR | QI ENERGY S.A.S. E.S.P. - COMERCIALIZADOR | Regulado | CGM 24/7 |  |  |  |  | 1316005117 | INELCA | 1 | N/A | N/A | 25/11/2021 | INDUSTRIA ELÉCTRICA DEL CAUCA S.A. - INELCA (12-LAC-042) | 05/03/2021 | 2021-11-25 |  |  | 01/01/1900 |  |  | 0 | No | 0 |  | No | Frt01434 | 0.076753 | 0 | 1.0369 | 6810 | ACTIVIDADES INMOBILIARIAS | Actividades inmobiliarias realizadas con bienes propios o arrendados | 8002563955 | Valle del Cauca | Cali | SANTIAGO DE CALI, DISTRITO ESPECIAL, DEPORTIVO, CULTURAL, TURÍSTICO, EMPRESARIAL Y DE SERVICIOS | CALLE 38N # 6N-35 | 3.4768534 | -76.5274002 | 980 | 3D2N
Frt44109 | CENTRO COMERCIAL CHIPICHAPE PH - LOC 8 207 | DISTRIBUIDORA Y COMERCIALIZADORA DE ENERGIA ELECTRICA S.A. E.S.P. - COMERCIALIZADOR | 25/11/2021 | 1.0442 | 11894480 | 8002563955 | 0.2 | 1 | 5 | QI ENERGY S.A.S. E.S.P. - COMERCIALIZADOR | 26/04/2023 | DISTRIBUIDORA Y COMERCIALIZADORA DE ENERGIA ELECTRICA S.A. E.S.P. - COMERCIALIZADOR | EMPRESAS MUNICIPALES DE CALI E.I.C.E. E.S.P. - DISTRIBUIDOR |  | QI ENERGY S.A.S. E.S.P. - COMERCIALIZADOR | QI ENERGY S.A.S. E.S.P. - COMERCIALIZADOR | Regulado | CGM 24/7 |  |  |  |  | 1220100720 | INELCA | 1 | N/A | N/A | 25/11/2021 | INDUSTRIA ELÉCTRICA DEL CAUCA S.A. - INELCA (12-LAC-042) | 05/03/2021 | 2021-11-25 |  |  | 01/01/1900 |  |  | 0 | No | 0 |  | No | Frt01434 | 0.076753 | 0 | 1.0369 | 6810 | ACTIVIDADES INMOBILIARIAS | Actividades inmobiliarias realizadas con bienes propios o arrendados | 8002563955 | Valle del Cauca | Cali | SANTIAGO DE CALI, DISTRITO ESPECIAL, DEPORTIVO, CULTURAL, TURÍSTICO, EMPRESARIAL Y DE SERVICIOS | CALLE 38N # 6N-35 | 3.4768534 | -76.5274002 | 980 | 3D2O
Frt44110 | CENTRO COMERCIAL CHIPICHAPE PH - LOC OFIC 613 | DISTRIBUIDORA Y COMERCIALIZADORA DE ENERGIA ELECTRICA S.A. E.S.P. - COMERCIALIZADOR | 25/11/2021 | 1.0442 | 11894449 | 8002563955 | 0.2 | 1 | 5 | QI ENERGY S.A.S. E.S.P. - COMERCIALIZADOR | 26/04/2023 | DISTRIBUIDORA Y COMERCIALIZADORA DE ENERGIA ELECTRICA S.A. E.S.P. - COMERCIALIZADOR | EMPRESAS MUNICIPALES DE CALI E.I.C.E. E.S.P. - DISTRIBUIDOR |  | QI ENERGY S.A.S. E.S.P. - COMERCIALIZADOR | QI ENERGY S.A.S. E.S.P. - COMERCIALIZADOR | Regulado | CGM 24/7 |  |  |  |  | 1316005131 | INELCA | 1 | N/A | N/A | 25/11/2021 | INDUSTRIA ELÉCTRICA DEL CAUCA S.A. - INELCA (12-LAC-042) | 05/03/2021 | 2021-11-25 |  |  | 01/01/1900 |  |  | 0 | No | 0 |  | No | Frt01434 | 0.076753 | 0 | 1.0369 | 6810 | ACTIVIDADES INMOBILIARIAS | Actividades inmobiliarias realizadas con bienes propios o arrendados | 8002563955 | Valle del Cauca | Cali | SANTIAGO DE CALI, DISTRITO ESPECIAL, DEPORTIVO, CULTURAL, TURÍSTICO, EMPRESARIAL Y DE SERVICIOS | CALLE 38N # 6N-35 | 3.4768534 | -76.5274002 | 980 | 3D2P
Frt44111 | CENTRO COMERCIAL CHIPICHAPE PH - LOC OFI 611 | DISTRIBUIDORA Y COMERCIALIZADORA DE ENERGIA ELECTRICA S.A. E.S.P. - COMERCIALIZADOR | 25/11/2021 | 1.0442 | 11894447 | 80025639655 | 0.2 | 1 | 5 | QI ENERGY S.A.S. E.S.P. - COMERCIALIZADOR | 26/04/2023 | DISTRIBUIDORA Y COMERCIALIZADORA DE ENERGIA ELECTRICA S.A. E.S.P. - COMERCIALIZADOR | EMPRESAS MUNICIPALES DE CALI E.I.C.E. E.S.P. - DISTRIBUIDOR |  | QI ENERGY S.A.S. E.S.P. - COMERCIALIZADOR | QI ENERGY S.A.S. E.S.P. - COMERCIALIZADOR | Regulado | CGM 24/7 |  |  |  |  | 1316005110 | INELCA | 1 | N/A | N/A | 25/11/2021 | INDUSTRIA ELÉCTRICA DEL CAUCA S.A. - INELCA (12-LAC-042) | 05/03/2021 | 2021-11-25 |  |  | 01/01/1900 |  |  | 0 | No | 0 |  | No | Frt01434 | 0.076753 | 0 | 1.0369 | 6810 | ACTIVIDADES INMOBILIARIAS | Actividades inmobiliarias realizadas con bienes propios o arrendados | 80025639655 | Valle del Cauca | Cali | SANTIAGO DE CALI, DISTRITO ESPECIAL, DEPORTIVO, CULTURAL, TURÍSTICO, EMPRESARIAL Y DE SERVICIOS | CALLE 38N # 6N-35 | 3.4768534 | -76.5274002 | 980 | 3D2J
Frt44112 | CENTRO COMERCIAL CHIPICHAPE PH - LOC 6-214 | DISTRIBUIDORA Y COMERCIALIZADORA DE ENERGIA ELECTRICA S.A. E.S.P. - COMERCIALIZADOR | 25/11/2021 | 1.0442 | 11894434 | 8002563955 | 0.2 | 1 | 5 | QI ENERGY S.A.S. E.S.P. - COMERCIALIZADOR | 26/04/2023 | DISTRIBUIDORA Y COMERCIALIZADORA DE ENERGIA ELECTRICA S.A. E.S.P. - COMERCIALIZADOR | EMPRESAS MUNICIPALES DE CALI E.I.C.E. E.S.P. - DISTRIBUIDOR |  | QI ENERGY S.A.S. E.S.P. - COMERCIALIZADOR | QI ENERGY S.A.S. E.S.P. - COMERCIALIZADOR | Regulado | CGM 24/7 |  |  |  |  | 1316005199 | INELCA | 1 | N/A | N/A | 25/11/2021 | INDUSTRIA ELÉCTRICA DEL CAUCA S.A. - INELCA (12-LAC-042) | 05/03/2021 | 2021-11-25 |  |  | 01/01/1900 |  |  | 0 | No | 0 |  | No | Frt01434 | 0.076753 | 0 | 1.0369 | 6810 | ACTIVIDADES INMOBILIARIAS | Actividades inmobiliarias realizadas con bienes propios o arrendados | 8002563955 | Valle del Cauca | Cali | SANTIAGO DE CALI, DISTRITO ESPECIAL, DEPORTIVO, CULTURAL, TURÍSTICO, EMPRESARIAL Y DE SERVICIOS | CALLE 38N # 6N-35 | 3.4768534 | -76.5274002 | 980 | 3D2D
Frt44113 | CENTRO COMERCIAL CHIPICHAPE PH - LOC 6-215 | DISTRIBUIDORA Y COMERCIALIZADORA DE ENERGIA ELECTRICA S.A. E.S.P. - COMERCIALIZADOR | 25/11/2021 | 1.0442 | 11894435 | 8002563955 | 0.2 | 1 | 5 | QI ENERGY S.A.S. E.S.P. - COMERCIALIZADOR | 26/04/2023 | DISTRIBUIDORA Y COMERCIALIZADORA DE ENERGIA ELECTRICA S.A. E.S.P. - COMERCIALIZADOR | EMPRESAS MUNICIPALES DE CALI E.I.C.E. E.S.P. - DISTRIBUIDOR |  | QI ENERGY S.A.S. E.S.P. - COMERCIALIZADOR | QI ENERGY S.A.S. E.S.P. - COMERCIALIZADOR | Regulado | CGM 24/7 |  |  |  |  | 1316005163 | INELCA | 1 | N/A | N/A | 25/11/2021 | INDUSTRIA ELÉCTRICA DEL CAUCA S.A. - INELCA (12-LAC-042) | 05/03/2021 | 2021-11-25 |  |  | 01/01/1900 |  |  | 0 | No | 0 |  | No | Frt01434 | 0.076753 | 0 | 1.0369 | 6810 | ACTIVIDADES INMOBILIARIAS | Actividades inmobiliarias realizadas con bienes propios o arrendados | 8002563955 | Valle del Cauca | Cali | SANTIAGO DE CALI, DISTRITO ESPECIAL, DEPORTIVO, CULTURAL, TURÍSTICO, EMPRESARIAL Y DE SERVICIOS | CALLE 38N # 6N-35 | 3.4768534 | -76.5274002 | 980 | 3D2A
Frt44114 | CENTRO COMERCIAL CHIPICHAPE PH - LOC 520 | DISTRIBUIDORA Y COMERCIALIZADORA DE ENERGIA ELECTRICA S.A. E.S.P. - COMERCIALIZADOR | 25/11/2021 | 1.0442 | 11894270 | 8002563955 | 0.2 | 1 | 5 | QI ENERGY S.A.S. E.S.P. - COMERCIALIZADOR | 26/04/2023 | DISTRIBUIDORA Y COMERCIALIZADORA DE ENERGIA ELECTRICA S.A. E.S.P. - COMERCIALIZADOR | EMPRESAS MUNICIPALES DE CALI E.I.C.E. E.S.P. - DISTRIBUIDOR |  | QI ENERGY S.A.S. E.S.P. - COMERCIALIZADOR | QI ENERGY S.A.S. E.S.P. - COMERCIALIZADOR | Regulado | CGM 24/7 |  |  |  |  | 1220100629 | INELCA | 1 | N/A | N/A | 25/11/2021 | INDUSTRIA ELÉCTRICA DEL CAUCA S.A. - INELCA (12-LAC-042) | 05/03/2021 | 2021-11-25 |  |  | 01/01/1900 |  |  | 0 | No | 0 |  | No | Frt01434 | 0.076753 | 0 | 1.0369 | 6810 | ACTIVIDADES INMOBILIARIAS | Actividades inmobiliarias realizadas con bienes propios o arrendados | 8002563955 | Valle del Cauca | Cali | SANTIAGO DE CALI, DISTRITO ESPECIAL, DEPORTIVO, CULTURAL, TURÍSTICO, EMPRESARIAL Y DE SERVICIOS | CALLE 38N # 6N-35 | 3.4768534 | -76.5274002 | 980 | 3D2B
Frt44115 | CENTRO COMERCIAL CHIPICHAPE PH - LOC 521 | DISTRIBUIDORA Y COMERCIALIZADORA DE ENERGIA ELECTRICA S.A. E.S.P. - COMERCIALIZADOR | 25/11/2021 | 1.0442 | 11894271 | 8002563955 | 0.2 | 1 | 5 | QI ENERGY S.A.S. E.S.P. - COMERCIALIZADOR | 26/04/2023 | DISTRIBUIDORA Y COMERCIALIZADORA DE ENERGIA ELECTRICA S.A. E.S.P. - COMERCIALIZADOR | EMPRESAS MUNICIPALES DE CALI E.I.C.E. E.S.P. - DISTRIBUIDOR |  | QI ENERGY S.A.S. E.S.P. - COMERCIALIZADOR | QI ENERGY S.A.S. E.S.P. - COMERCIALIZADOR | Regulado | CGM 24/7 |  |  |  |  | 1220100630 | INELCA | 1 | N/A | N/A | 25/11/2021 | INDUSTRIA ELÉCTRICA DEL CAUCA S.A. - INELCA (12-LAC-042) | 05/03/2021 | 2021-11-25 |  |  | 01/01/1900 |  |  | 0 | No | 0 |  | No | Frt01434 | 0.076753 | 0 | 1.0369 | 6810 | ACTIVIDADES INMOBILIARIAS | Actividades inmobiliarias realizadas con bienes propios o arrendados | 8002563955 | Valle del Cauca | Cali | SANTIAGO DE CALI, DISTRITO ESPECIAL, DEPORTIVO, CULTURAL, TURÍSTICO, EMPRESARIAL Y DE SERVICIOS | CALLE 38N # 6N-35 | 3.4768534 | -76.5274002 | 980 | 3D2C
Frt44116 | CENTRO COMERCIAL CHIPICHAPE PH - LOC 8-138 | DISTRIBUIDORA Y COMERCIALIZADORA DE ENERGIA ELECTRICA S.A. E.S.P. - COMERCIALIZADOR | 25/11/2021 | 1.0442 | 11894358 | 8002563955 | 0.2 | 1 | 5 | QI ENERGY S.A.S. E.S.P. - COMERCIALIZADOR | 26/04/2023 | DISTRIBUIDORA Y COMERCIALIZADORA DE ENERGIA ELECTRICA S.A. E.S.P. - COMERCIALIZADOR | EMPRESAS MUNICIPALES DE CALI E.I.C.E. E.S.P. - DISTRIBUIDOR |  | QI ENERGY S.A.S. E.S.P. - COMERCIALIZADOR | QI ENERGY S.A.S. E.S.P. - COMERCIALIZADOR | Regulado | CGM 24/7 |  |  |  |  | 1316005165 | INELCA | 1 | N/A | N/A | 25/11/2021 | INDUSTRIA ELÉCTRICA DEL CAUCA S.A. - INELCA (12-LAC-042) | 05/03/2021 | 2021-11-25 |  |  | 01/01/1900 |  |  | 0 | No | 0 |  | No | Frt01434 | 0.076753 | 0 | 1.0369 | 6810 | ACTIVIDADES INMOBILIARIAS | Actividades inmobiliarias realizadas con bienes propios o arrendados | 8002563955 | Valle del Cauca | Cali | SANTIAGO DE CALI, DISTRITO ESPECIAL, DEPORTIVO, CULTURAL, TURÍSTICO, EMPRESARIAL Y DE SERVICIOS | CALLE 38N # 6N-35 | 3.4768534 | -76.5274002 | 980 | 3D2E
Frt44117 | CENTRO COMERCIAL CHIPICHAPE PH - LOC K-8-138 | DISTRIBUIDORA Y COMERCIALIZADORA DE ENERGIA ELECTRICA S.A. E.S.P. - COMERCIALIZADOR | 25/11/2021 | 1.0442 | 11894359 | 8002563955 | 0.2 | 1 | 5 | QI ENERGY S.A.S. E.S.P. - COMERCIALIZADOR | 26/04/2023 | DISTRIBUIDORA Y COMERCIALIZADORA DE ENERGIA ELECTRICA S.A. E.S.P. - COMERCIALIZADOR | EMPRESAS MUNICIPALES DE CALI E.I.C.E. E.S.P. - DISTRIBUIDOR |  | QI ENERGY S.A.S. E.S.P. - COMERCIALIZADOR | QI ENERGY S.A.S. E.S.P. - COMERCIALIZADOR | Regulado | CGM 24/7 |  |  |  |  | 1220100673 | INELCA | 1 | N/A | N/A | 25/11/2021 | INDUSTRIA ELÉCTRICA DEL CAUCA S.A. - INELCA (12-LAC-042) | 05/03/2021 | 2021-11-25 |  |  | 01/01/1900 |  |  | 0 | No | 0 |  | No | Frt01434 | 0.076753 | 0 | 1.0369 | 6810 | ACTIVIDADES INMOBILIARIAS | Actividades inmobiliarias realizadas con bienes propios o arrendados | 8002563955 | Valle del Cauca | Cali | SANTIAGO DE CALI, DISTRITO ESPECIAL, DEPORTIVO, CULTURAL, TURÍSTICO, EMPRESARIAL Y DE SERVICIOS | CALLE 38N # 6N-35 | 3.4768534 | -76.5274002 | 980 | 3D2G
Frt44118 | CENTRO COMERCIAL CHIPICHAPE PH - LOC 525 | DISTRIBUIDORA Y COMERCIALIZADORA DE ENERGIA ELECTRICA S.A. E.S.P. - COMERCIALIZADOR | 25/11/2021 | 1.0442 | 11894275 | 8002563955 | 0.2 | 1 | 4 | QI ENERGY S.A.S. E.S.P. - COMERCIALIZADOR | 26/04/2023 | DISTRIBUIDORA Y COMERCIALIZADORA DE ENERGIA ELECTRICA S.A. E.S.P. - COMERCIALIZADOR | EMPRESAS MUNICIPALES DE CALI E.I.C.E. E.S.P. - DISTRIBUIDOR |  | QI ENERGY S.A.S. E.S.P. - COMERCIALIZADOR | QI ENERGY S.A.S. E.S.P. - COMERCIALIZADOR | Regulado | CGM 24/7 |  |  |  |  | 1220100692 | INELCA | 1 | N/A | N/A | 25/11/2021 | INDUSTRIA ELÉCTRICA DEL CAUCA S.A. - INELCA (12-LAC-042) | 05/03/2021 | 2021-11-25 |  |  | 01/01/1900 |  |  | 0 | No | 0 |  | No | Frt01434 | 0.076753 | 0 | 1.0369 | 6810 | ACTIVIDADES INMOBILIARIAS | Actividades inmobiliarias realizadas con bienes propios o arrendados | 8002563955 | Valle del Cauca | Cali | SANTIAGO DE CALI, DISTRITO ESPECIAL, DEPORTIVO, CULTURAL, TURÍSTICO, EMPRESARIAL Y DE SERVICIOS | CALLE 38N # 6N-35 | 3.4768534 | -76.5274002 | 980 | 3D2H
Frt44119 | CENTRO COMERCIAL CHIPICHAPE PH -LOC - L 505 | DISTRIBUIDORA Y COMERCIALIZADORA DE ENERGIA ELECTRICA S.A. E.S.P. - COMERCIALIZADOR | 25/11/2021 | 1.0442 | 11894234 | 8002563955 | 0.2 | 1 | 5 | QI ENERGY S.A.S. E.S.P. - COMERCIALIZADOR | 26/04/2023 | DISTRIBUIDORA Y COMERCIALIZADORA DE ENERGIA ELECTRICA S.A. E.S.P. - COMERCIALIZADOR | EMPRESAS MUNICIPALES DE CALI E.I.C.E. E.S.P. - DISTRIBUIDOR |  | QI ENERGY S.A.S. E.S.P. - COMERCIALIZADOR | QI ENERGY S.A.S. E.S.P. - COMERCIALIZADOR | Regulado | CGM 24/7 |  |  |  |  | 1220100645 | INELCA | 1 | N/A | N/A | 25/11/2021 | INDUSTRIA ELÉCTRICA DEL CAUCA S.A. - INELCA (12-LAC-042) | 05/03/2021 | 2021-11-25 |  |  | 01/01/1900 |  |  | 0 | No | 0 |  | No | Frt01434 | 0.076753 | 0 | 1.0369 | 6810 | ACTIVIDADES INMOBILIARIAS | Actividades inmobiliarias realizadas con bienes propios o arrendados | 8002563955 | Valle del Cauca | Cali | SANTIAGO DE CALI, DISTRITO ESPECIAL, DEPORTIVO, CULTURAL, TURÍSTICO, EMPRESARIAL Y DE SERVICIOS | CALLE 38N # 6N-35 | 3.4768534 | -76.5274002 | 980 | 3D5B
Frt44120 | CENTRO COMERCIAL CHIPICHAPE PH - LOC K-826 | DISTRIBUIDORA Y COMERCIALIZADORA DE ENERGIA ELECTRICA S.A. E.S.P. - COMERCIALIZADOR | 25/11/2021 | 1.0442 | 11894523 | 8002563955 | 0.2 | 1 | 5 | QI ENERGY S.A.S. E.S.P. - COMERCIALIZADOR | 26/04/2023 | DISTRIBUIDORA Y COMERCIALIZADORA DE ENERGIA ELECTRICA S.A. E.S.P. - COMERCIALIZADOR | EMPRESAS MUNICIPALES DE CALI E.I.C.E. E.S.P. - DISTRIBUIDOR |  | QI ENERGY S.A.S. E.S.P. - COMERCIALIZADOR | QI ENERGY S.A.S. E.S.P. - COMERCIALIZADOR | Regulado | CGM 24/7 |  |  |  |  | 1316005154 | INELCA | 1 | N/A | N/A | 25/11/2021 | INDUSTRIA ELÉCTRICA DEL CAUCA S.A. - INELCA (12-LAC-042) | 05/03/2021 | 2021-11-25 |  |  | 01/01/1900 |  |  | 0 | No | 0 |  | No | Frt01434 | 0.076753 | 0 | 1.0369 | 6810 | ACTIVIDADES INMOBILIARIAS | Actividades inmobiliarias realizadas con bienes propios o arrendados | 8002563955 | Valle del Cauca | Cali | SANTIAGO DE CALI, DISTRITO ESPECIAL, DEPORTIVO, CULTURAL, TURÍSTICO, EMPRESARIAL Y DE SERVICIOS | CALLE 38N # 6N-35 | 3.4768534 | -76.5274002 | 980 | 3D26
Frt44122 | CENTRO COMERCIAL CHIPICHAPE PH - LOC 8-117 | DISTRIBUIDORA Y COMERCIALIZADORA DE ENERGIA ELECTRICA S.A. E.S.P. - COMERCIALIZADOR | 25/11/2021 | 1.0442 | 11894543 | 8002563955 | 0.2 | 1 | 5 | QI ENERGY S.A.S. E.S.P. - COMERCIALIZADOR | 26/04/2023 | DISTRIBUIDORA Y COMERCIALIZADORA DE ENERGIA ELECTRICA S.A. E.S.P. - COMERCIALIZADOR | EMPRESAS MUNICIPALES DE CALI E.I.C.E. E.S.P. - DISTRIBUIDOR |  | QI ENERGY S.A.S. E.S.P. - COMERCIALIZADOR | QI ENERGY S.A.S. E.S.P. - COMERCIALIZADOR | Regulado | CGM 24/7 |  |  |  |  | 1220100705 | INELCA | 1 | N/A | N/A | 25/11/2021 | INDUSTRIA ELÉCTRICA DEL CAUCA S.A. - INELCA (12-LAC-042) | 05/03/2021 | 2021-11-25 |  |  | 01/01/1900 |  |  | 0 | No | 0 |  | No | Frt01434 | 0.076753 | 0 | 1.0369 | 6810 | ACTIVIDADES INMOBILIARIAS | Actividades inmobiliarias realizadas con bienes propios o arrendados | 8002563955 | Valle del Cauca | Cali | SANTIAGO DE CALI, DISTRITO ESPECIAL, DEPORTIVO, CULTURAL, TURÍSTICO, EMPRESARIAL Y DE SERVICIOS | CALLE 38N # 6N-35 | 3.4768534 | -76.5274002 | 980 | 3D1B
Frt44123 | CENTRO COMERCIAL CHIPICHAPE PH - LOC OFIC 641 | DISTRIBUIDORA Y COMERCIALIZADORA DE ENERGIA ELECTRICA S.A. E.S.P. - COMERCIALIZADOR | 25/11/2021 | 1.0442 | 11894459 | 8002563955 | 0.2 | 1 | 5 | QI ENERGY S.A.S. E.S.P. - COMERCIALIZADOR | 26/04/2023 | DISTRIBUIDORA Y COMERCIALIZADORA DE ENERGIA ELECTRICA S.A. E.S.P. - COMERCIALIZADOR | EMPRESAS MUNICIPALES DE CALI E.I.C.E. E.S.P. - DISTRIBUIDOR |  | QI ENERGY S.A.S. E.S.P. - COMERCIALIZADOR | QI ENERGY S.A.S. E.S.P. - COMERCIALIZADOR | Regulado | CGM 24/7 |  |  |  |  | 1316005168 | INELCA | 1 | N/A | N/A | 25/11/2021 | INDUSTRIA ELÉCTRICA DEL CAUCA S.A. - INELCA (12-LAC-042) | 05/03/2021 | 2021-11-25 |  |  | 01/01/1900 |  |  | 0 | No | 0 |  | No | Frt01434 | 0.076753 | 0 | 1.0369 | 6810 | ACTIVIDADES INMOBILIARIAS | Actividades inmobiliarias realizadas con bienes propios o arrendados | 8002563955 | Valle del Cauca | Cali | SANTIAGO DE CALI, DISTRITO ESPECIAL, DEPORTIVO, CULTURAL, TURÍSTICO, EMPRESARIAL Y DE SERVICIOS | CALLE 38N # 6N-35 | 3.4768534 | -76.5274002 | 980 | 3D1C
Frt44124 | CENTRO COMERCIAL CHIPICHAPE PH - LOC OFIC 627 | DISTRIBUIDORA Y COMERCIALIZADORA DE ENERGIA ELECTRICA S.A. E.S.P. - COMERCIALIZADOR | 25/11/2021 | 1.0442 | 11894464 | 8002563955 | 0.2 | 1 | 4 | QI ENERGY S.A.S. E.S.P. - COMERCIALIZADOR | 26/04/2023 | DISTRIBUIDORA Y COMERCIALIZADORA DE ENERGIA ELECTRICA S.A. E.S.P. - COMERCIALIZADOR | EMPRESAS MUNICIPALES DE CALI E.I.C.E. E.S.P. - DISTRIBUIDOR |  | QI ENERGY S.A.S. E.S.P. - COMERCIALIZADOR | QI ENERGY S.A.S. E.S.P. - COMERCIALIZADOR | Regulado | CGM 24/7 |  |  |  |  | 1316005143 | INELCA | 1 | N/A | N/A | 25/11/2021 | INDUSTRIA ELÉCTRICA DEL CAUCA S.A. - INELCA (12-LAC-042) | 05/03/2021 | 2021-11-25 |  |  | 01/01/1900 |  |  | 0 | No | 0 |  | No | Frt01434 | 0.076753 | 0 | 1.0369 | 6810 | ACTIVIDADES INMOBILIARIAS | Actividades inmobiliarias realizadas con bienes propios o arrendados | 8002563955 | Valle del Cauca | Cali | SANTIAGO DE CALI, DISTRITO ESPECIAL, DEPORTIVO, CULTURAL, TURÍSTICO, EMPRESARIAL Y DE SERVICIOS | CALLE 38N # 6N-35 | 3.4768534 | -76.5274002 | 980 | 3D1D
Frt44133 | CENTRO COMERCIAL CHIPICHAPE PH - LOC 8-149 | DISTRIBUIDORA Y COMERCIALIZADORA DE ENERGIA ELECTRICA S.A. E.S.P. - COMERCIALIZADOR | 02/12/2021 | 1.0442 | 11894495 | 8002563955 | 0.2 | 1 | 5 | QI ENERGY S.A.S. E.S.P. - COMERCIALIZADOR | 26/04/2023 | DISTRIBUIDORA Y COMERCIALIZADORA DE ENERGIA ELECTRICA S.A. E.S.P. - COMERCIALIZADOR | EMPRESAS MUNICIPALES DE CALI E.I.C.E. E.S.P. - DISTRIBUIDOR |  | QI ENERGY S.A.S. E.S.P. - COMERCIALIZADOR | QI ENERGY S.A.S. E.S.P. - COMERCIALIZADOR | Regulado | CGM 24/7 |  |  |  |  | 1220100609 | INELCA | 1 | N/A | N/A | 02/12/2021 | INDUSTRIA ELÉCTRICA DEL CAUCA S.A. - INELCA (12-LAC-042) | 05/03/2021 | 2021-12-02 |  |  | 01/01/1900 |  |  | 0 | No | 0 |  | No | Frt01434 | 0.076753 | 0 | 1.0369 | 6810 | ACTIVIDADES INMOBILIARIAS | Actividades inmobiliarias realizadas con bienes propios o arrendados | 8002563955 | Valle del Cauca | Cali | SANTIAGO DE CALI, DISTRITO ESPECIAL, DEPORTIVO, CULTURAL, TURÍSTICO, EMPRESARIAL Y DE SERVICIOS | CALLE 38N # 6N-35 | 3.4768534 | -76.5274002 | 980 | 3D88
Frt44134 | CENTRO COMERCIAL CHIPICHAPE PH - LOC 8-150 | DISTRIBUIDORA Y COMERCIALIZADORA DE ENERGIA ELECTRICA S.A. E.S.P. - COMERCIALIZADOR | 02/12/2021 | 1.0442 | 11894496 | 8002563955 | 0.2 | 1 | 5 | QI ENERGY S.A.S. E.S.P. - COMERCIALIZADOR | 26/04/2023 | DISTRIBUIDORA Y COMERCIALIZADORA DE ENERGIA ELECTRICA S.A. E.S.P. - COMERCIALIZADOR | EMPRESAS MUNICIPALES DE CALI E.I.C.E. E.S.P. - DISTRIBUIDOR |  | QI ENERGY S.A.S. E.S.P. - COMERCIALIZADOR | QI ENERGY S.A.S. E.S.P. - COMERCIALIZADOR | Regulado | CGM 24/7 |  |  |  |  | 1220100610 | INELCA | 1 | N/A | N/A | 02/12/2021 | INDUSTRIA ELÉCTRICA DEL CAUCA S.A. - INELCA (12-LAC-042) | 05/03/2021 | 2021-12-02 |  |  | 01/01/1900 |  |  | 0 | No | 0 |  | No | Frt01434 | 0.076753 | 0 | 1.0369 | 6810 | ACTIVIDADES INMOBILIARIAS | Actividades inmobiliarias realizadas con bienes propios o arrendados | 8002563955 | Valle del Cauca | Cali | SANTIAGO DE CALI, DISTRITO ESPECIAL, DEPORTIVO, CULTURAL, TURÍSTICO, EMPRESARIAL Y DE SERVICIOS | CALLE 38N # 6N-35 | 3.4768534 | -76.5274002 | 980 | 3D6E
Frt44135 | CENTRO COMERCIAL CHIPICHAPE PH - LOC 549 | DISTRIBUIDORA Y COMERCIALIZADORA DE ENERGIA ELECTRICA S.A. E.S.P. - COMERCIALIZADOR | 02/12/2021 | 1.0442 | 11894219 | 8002563955 | 0.2 | 1 | 5 | QI ENERGY S.A.S. E.S.P. - COMERCIALIZADOR | 26/04/2023 | DISTRIBUIDORA Y COMERCIALIZADORA DE ENERGIA ELECTRICA S.A. E.S.P. - COMERCIALIZADOR | EMPRESAS MUNICIPALES DE CALI E.I.C.E. E.S.P. - DISTRIBUIDOR |  | QI ENERGY S.A.S. E.S.P. - COMERCIALIZADOR | QI ENERGY S.A.S. E.S.P. - COMERCIALIZADOR | Regulado | CGM 24/7 |  |  |  |  | 1220100592 | INELCA | 1 | N/A | N/A | 02/12/2021 | INDUSTRIA ELÉCTRICA DEL CAUCA S.A. - INELCA (12-LAC-042) | 05/03/2021 | 2021-12-02 |  |  | 01/01/1900 |  |  | 0 | No | 0 |  | No | Frt01434 | 0.076753 | 0 | 1.0369 | 6810 | ACTIVIDADES INMOBILIARIAS | Actividades inmobiliarias realizadas con bienes propios o arrendados | 8002563955 | Valle del Cauca | Cali | SANTIAGO DE CALI, DISTRITO ESPECIAL, DEPORTIVO, CULTURAL, TURÍSTICO, EMPRESARIAL Y DE SERVICIOS | CALLE 38N # 6N-35 | 3.4768534 | -76.5274002 | 980 | 3D6F
Frt44136 | CENTRO COMERCIAL CHIPICHAPE PH - LOC 506 | DISTRIBUIDORA Y COMERCIALIZADORA DE ENERGIA ELECTRICA S.A. E.S.P. - COMERCIALIZADOR | 02/12/2021 | 1.0442 | 11894220 | 8002563955 | 0.2 | 1 | 5 | QI ENERGY S.A.S. E.S.P. - COMERCIALIZADOR | 26/04/2023 | DISTRIBUIDORA Y COMERCIALIZADORA DE ENERGIA ELECTRICA S.A. E.S.P. - COMERCIALIZADOR | EMPRESAS MUNICIPALES DE CALI E.I.C.E. E.S.P. - DISTRIBUIDOR |  | QI ENERGY S.A.S. E.S.P. - COMERCIALIZADOR | QI ENERGY S.A.S. E.S.P. - COMERCIALIZADOR | Regulado | CGM 24/7 |  |  |  |  | 1220100593 | INELCA | 1 | N/A | N/A | 02/12/2021 | INDUSTRIA ELÉCTRICA DEL CAUCA S.A. - INELCA (12-LAC-042) | 05/03/2021 | 2021-12-02 |  |  | 01/01/1900 |  |  | 0 | No | 0 |  | No | Frt01434 | 0.076753 | 0 | 1.0369 | 6810 | ACTIVIDADES INMOBILIARIAS | Actividades inmobiliarias realizadas con bienes propios o arrendados | 8002563955 | Valle del Cauca | Cali | SANTIAGO DE CALI, DISTRITO ESPECIAL, DEPORTIVO, CULTURAL, TURÍSTICO, EMPRESARIAL Y DE SERVICIOS | CALLE 38N # 6N-35 | 3.4768534 | -76.5274002 | 980 | 3D6G
Frt44137 | CENTRO COMERCIAL CHIPICHAPE PH -LOC 507 | DISTRIBUIDORA Y COMERCIALIZADORA DE ENERGIA ELECTRICA S.A. E.S.P. - COMERCIALIZADOR | 02/12/2021 | 1.0442 | 11894221 | 8002563955 | 0.2 | 1 | 5 | QI ENERGY S.A.S. E.S.P. - COMERCIALIZADOR | 26/04/2023 | DISTRIBUIDORA Y COMERCIALIZADORA DE ENERGIA ELECTRICA S.A. E.S.P. - COMERCIALIZADOR | EMPRESAS MUNICIPALES DE CALI E.I.C.E. E.S.P. - DISTRIBUIDOR |  | QI ENERGY S.A.S. E.S.P. - COMERCIALIZADOR | QI ENERGY S.A.S. E.S.P. - COMERCIALIZADOR | Regulado | CGM 24/7 |  |  |  |  | 1220100594 | INELCA | 1 | N/A | N/A | 02/12/2021 | INDUSTRIA ELÉCTRICA DEL CAUCA S.A. - INELCA (12-LAC-042) | 05/03/2021 | 2021-12-02 |  |  | 01/01/1900 |  |  | 0 | No | 0 |  | No | Frt01434 | 0.076753 | 0 | 1.0369 | 6810 | ACTIVIDADES INMOBILIARIAS | Actividades inmobiliarias realizadas con bienes propios o arrendados | 8002563955 | Valle del Cauca | Cali | SANTIAGO DE CALI, DISTRITO ESPECIAL, DEPORTIVO, CULTURAL, TURÍSTICO, EMPRESARIAL Y DE SERVICIOS | CALLE 38N # 6N-35 | 3.4768534 | -76.5274002 | 980 | 3D6H
Frt44138 | CENTRO COMERCIAL CHIPICHAPE PH - LOC 508 | DISTRIBUIDORA Y COMERCIALIZADORA DE ENERGIA ELECTRICA S.A. E.S.P. - COMERCIALIZADOR | 02/12/2021 | 1.0442 | 11894222 | 8002563955 | 0.2 | 1 | 5 | QI ENERGY S.A.S. E.S.P. - COMERCIALIZADOR | 26/04/2023 | DISTRIBUIDORA Y COMERCIALIZADORA DE ENERGIA ELECTRICA S.A. E.S.P. - COMERCIALIZADOR | EMPRESAS MUNICIPALES DE CALI E.I.C.E. E.S.P. - DISTRIBUIDOR |  | QI ENERGY S.A.S. E.S.P. - COMERCIALIZADOR | QI ENERGY S.A.S. E.S.P. - COMERCIALIZADOR | Regulado | CGM 24/7 |  |  |  |  | 1220100595 | INELCA | 1 | N/A | N/A | 02/12/2021 | INDUSTRIA ELÉCTRICA DEL CAUCA S.A. - INELCA (12-LAC-042) | 05/03/2021 | 2021-12-02 |  |  | 01/01/1900 |  |  | 0 | No | 0 |  | No | Frt01434 | 0.076753 | 0 | 1.0369 | 6810 | ACTIVIDADES INMOBILIARIAS | Actividades inmobiliarias realizadas con bienes propios o arrendados | 8002563955 | Valle del Cauca | Cali | SANTIAGO DE CALI, DISTRITO ESPECIAL, DEPORTIVO, CULTURAL, TURÍSTICO, EMPRESARIAL Y DE SERVICIOS | CALLE 38N # 6N-35 | 3.4768534 | -76.5274002 | 980 | 3D6I
Frt44139 | CENTRO COMERCIAL CHIPICHAPE PH - LOC 509 | DISTRIBUIDORA Y COMERCIALIZADORA DE ENERGIA ELECTRICA S.A. E.S.P. - COMERCIALIZADOR | 02/12/2021 | 1.0442 | 11894223 | 8002563955 | 0.2 | 1 | 5 | QI ENERGY S.A.S. E.S.P. - COMERCIALIZADOR | 26/04/2023 | DISTRIBUIDORA Y COMERCIALIZADORA DE ENERGIA ELECTRICA S.A. E.S.P. - COMERCIALIZADOR | EMPRESAS MUNICIPALES DE CALI E.I.C.E. E.S.P. - DISTRIBUIDOR |  | QI ENERGY S.A.S. E.S.P. - COMERCIALIZADOR | QI ENERGY S.A.S. E.S.P. - COMERCIALIZADOR | Regulado | CGM 24/7 |  |  |  |  | 1220100596 | INELCA | 1 | N/A | N/A | 02/12/2021 | INDUSTRIA ELÉCTRICA DEL CAUCA S.A. - INELCA (12-LAC-042) | 05/03/2021 | 2021-12-02 |  |  | 01/01/1900 |  |  | 0 | No | 0 |  | No | Frt01434 | 0.076753 | 0 | 1.0369 | 6810 | ACTIVIDADES INMOBILIARIAS | Actividades inmobiliarias realizadas con bienes propios o arrendados | 8002563955 | Valle del Cauca | Cali | SANTIAGO DE CALI, DISTRITO ESPECIAL, DEPORTIVO, CULTURAL, TURÍSTICO, EMPRESARIAL Y DE SERVICIOS | CALLE 38N # 6N-35 | 3.4768534 | -76.5274002 | 980 | 3D89
Frt44140 | CENTRO COMERCIAL CHIPICHAPE PH - LOC 510 | DISTRIBUIDORA Y COMERCIALIZADORA DE ENERGIA ELECTRICA S.A. E.S.P. - COMERCIALIZADOR | 02/12/2021 | 1.0442 | 11894224 | 8002563955 | 0.2 | 1 | 5 | QI ENERGY S.A.S. E.S.P. - COMERCIALIZADOR | 26/04/2023 | DISTRIBUIDORA Y COMERCIALIZADORA DE ENERGIA ELECTRICA S.A. E.S.P. - COMERCIALIZADOR | EMPRESAS MUNICIPALES DE CALI E.I.C.E. E.S.P. - DISTRIBUIDOR |  | QI ENERGY S.A.S. E.S.P. - COMERCIALIZADOR | QI ENERGY S.A.S. E.S.P. - COMERCIALIZADOR | Regulado | CGM 24/7 |  |  |  |  | 1320200199 | INELCA | 1 | N/A | N/A | 02/12/2021 | INDUSTRIA ELÉCTRICA DEL CAUCA S.A. - INELCA (12-LAC-042) | 05/03/2021 | 2021-12-02 |  |  | 01/01/1900 |  |  | 0 | No | 0 |  | No | Frt01434 | 0.076753 | 0 | 1.0369 | 6810 | ACTIVIDADES INMOBILIARIAS | Actividades inmobiliarias realizadas con bienes propios o arrendados | 8002563955 | Valle del Cauca | Cali | SANTIAGO DE CALI, DISTRITO ESPECIAL, DEPORTIVO, CULTURAL, TURÍSTICO, EMPRESARIAL Y DE SERVICIOS | CALLE 38N # 6N-35 | 3.4768534 | -76.5274002 | 980 | 3D87
Frt44141 | CENTRO COMERCIAL CHIPICHAPE PH - LOC 501 | DISTRIBUIDORA Y COMERCIALIZADORA DE ENERGIA ELECTRICA S.A. E.S.P. - COMERCIALIZADOR | 02/12/2021 | 1.0442 | 11894225 | 8002563955 | 0.2 | 1 | 5 | QI ENERGY S.A.S. E.S.P. - COMERCIALIZADOR | 26/04/2023 | DISTRIBUIDORA Y COMERCIALIZADORA DE ENERGIA ELECTRICA S.A. E.S.P. - COMERCIALIZADOR | EMPRESAS MUNICIPALES DE CALI E.I.C.E. E.S.P. - DISTRIBUIDOR |  | QI ENERGY S.A.S. E.S.P. - COMERCIALIZADOR | QI ENERGY S.A.S. E.S.P. - COMERCIALIZADOR | Regulado | CGM 24/7 |  |  |  |  | 1220100597 | INELCA | 1 | N/A | N/A | 02/12/2021 | INDUSTRIA ELÉCTRICA DEL CAUCA S.A. - INELCA (12-LAC-042) | 05/03/2021 | 2021-12-02 |  |  | 01/01/1900 |  |  | 0 | No | 0 |  | No | Frt01434 | 0.076753 | 0 | 1.0369 | 6810 | ACTIVIDADES INMOBILIARIAS | Actividades inmobiliarias realizadas con bienes propios o arrendados | 8002563955 | Valle del Cauca | Cali | SANTIAGO DE CALI, DISTRITO ESPECIAL, DEPORTIVO, CULTURAL, TURÍSTICO, EMPRESARIAL Y DE SERVICIOS | CALLE 38N # 6N-35 | 3.4768534 | -76.5274002 | 980 | 3D85
Frt44142 | CENTRO COMERCIAL CHIPICHAPE PH - LOC 502 | DISTRIBUIDORA Y COMERCIALIZADORA DE ENERGIA ELECTRICA S.A. E.S.P. - COMERCIALIZADOR | 02/12/2021 | 1.0442 | 11894226 | 8002563955 | 0.2 | 1 | 5 | QI ENERGY S.A.S. E.S.P. - COMERCIALIZADOR | 26/04/2023 | DISTRIBUIDORA Y COMERCIALIZADORA DE ENERGIA ELECTRICA S.A. E.S.P. - COMERCIALIZADOR | EMPRESAS MUNICIPALES DE CALI E.I.C.E. E.S.P. - DISTRIBUIDOR |  | QI ENERGY S.A.S. E.S.P. - COMERCIALIZADOR | QI ENERGY S.A.S. E.S.P. - COMERCIALIZADOR | Regulado | CGM 24/7 |  |  |  |  | 1220100598 | INELCA | 1 | N/A | N/A | 02/12/2021 | INDUSTRIA ELÉCTRICA DEL CAUCA S.A. - INELCA (12-LAC-042) | 05/03/2021 | 2021-12-02 |  |  | 01/01/1900 |  |  | 0 | No | 0 |  | No | Frt01434 | 0.076753 | 0 | 1.0369 | 6810 | ACTIVIDADES INMOBILIARIAS | Actividades inmobiliarias realizadas con bienes propios o arrendados | 8002563955 | Valle del Cauca | Cali | SANTIAGO DE CALI, DISTRITO ESPECIAL, DEPORTIVO, CULTURAL, TURÍSTICO, EMPRESARIAL Y DE SERVICIOS | CALLE 38N # 6N-35 | 3.4768534 | -76.5274002 | 980 | 3D6J
Frt44147 | D1 S.A.S. - CALI EL BOSQUE | VATIA S.A. E.S.P. - COMERCIALIZADOR | 02/12/2021 | 1.1324 | 1862771 | 900276962 | 0.2 | 1 | 4 | VATIA S.A. E.S.P. - COMERCIALIZADOR | 02/12/2021 | NA | EMPRESAS MUNICIPALES DE CALI E.I.C.E. E.S.P. - DISTRIBUIDOR |  | EMPRESAS MUNICIPALES DE CALI E.I.C.E. E.S.P. - COMERCIALIZADOR | VATIA S.A. E.S.P. - COMERCIALIZADOR | Regulado | CGM VATIA (comercializador) |  |  |  |  | 75444350 | ISKRA | 1 | N/A | N/A | 02/12/2021 | INDUSTRIA ELÉCTRICA DEL CAUCA S.A. - INELCA (12-LAC-042) | 17/07/2021 | 2021-12-02 |  |  | 01/01/1900 |  |  | 0 | No | 0 |  | No |  | 0 | 0 | 0 | 4711 | COMERCIO AL POR MAYOR Y AL POR MENOR; REPARACIÓN DE VEHÍCULOS AUTOMOTORES Y MOTOCICLETAS | Comercio al por menor en establecimientos no especializados con surtido compuesto principalmente por alimentos, bebidas o tabaco | 900276962 | Valle del Cauca | Cali | SANTIAGO DE CALI, DISTRITO ESPECIAL, DEPORTIVO, CULTURAL, TURÍSTICO, EMPRESARIAL Y DE SERVICIOS | CALLE 47 NORTE AVENIDA 6A-58 | 3.4613309 | -76.5033142 | 963 | 3D6M
Frt44148 | D1 S.A.S. - CALI AUTOPISTA SUR | VATIA S.A. E.S.P. - COMERCIALIZADOR | 02/12/2021 | 1.1324 | 615618 | 900276962 | 0.2 | 1 | 4 | VATIA S.A. E.S.P. - COMERCIALIZADOR | 02/12/2021 | NA | EMPRESAS MUNICIPALES DE CALI E.I.C.E. E.S.P. - DISTRIBUIDOR |  | EMPRESAS MUNICIPALES DE CALI E.I.C.E. E.S.P. - COMERCIALIZADOR | VATIA S.A. E.S.P. - COMERCIALIZADOR | Regulado | CGM VATIA (comercializador) |  |  |  |  | 75445163 | ISKRA | 1 | N/A | N/A | 02/12/2021 | INDUSTRIA ELÉCTRICA DEL CAUCA S.A. - INELCA (12-LAC-042) | 03/08/2021 | 2021-12-02 |  |  | 01/01/1900 |  |  | 0 | No | 0 |  | No |  | 0 | 0 | 0 | 4711 | COMERCIO AL POR MAYOR Y AL POR MENOR; REPARACIÓN DE VEHÍCULOS AUTOMOTORES Y MOTOCICLETAS | Comercio al por menor en establecimientos no especializados con surtido compuesto principalmente por alimentos, bebidas o tabaco | 900276962 | Valle del Cauca | Cali | SANTIAGO DE CALI, DISTRITO ESPECIAL, DEPORTIVO, CULTURAL, TURÍSTICO, EMPRESARIAL Y DE SERVICIOS | DIAGONAL 23 # 19-25 | 3.4354715 | -76.5222007 | 964 | 3D6N
Frt44149 | D1 S.A.S. - CALI LIDO | VATIA S.A. E.S.P. - COMERCIALIZADOR | 02/12/2021 | 1.1324 | 88443 | 900276962 | 0.2 | 1 | 4 | VATIA S.A. E.S.P. - COMERCIALIZADOR | 02/12/2021 | NA | EMPRESAS MUNICIPALES DE CALI E.I.C.E. E.S.P. - DISTRIBUIDOR |  | EMPRESAS MUNICIPALES DE CALI E.I.C.E. E.S.P. - COMERCIALIZADOR | VATIA S.A. E.S.P. - COMERCIALIZADOR | Regulado | CGM VATIA (comercializador) |  |  |  |  | 75444347 | ISKRA | 1 | N/A | N/A | 02/12/2021 | INDUSTRIA ELÉCTRICA DEL CAUCA S.A. - INELCA (12-LAC-042) | 17/07/2021 | 2021-12-02 |  |  | 01/01/1900 |  |  | 0 | No | 0 |  | No |  | 0 | 0 | 0 | 4711 | COMERCIO AL POR MAYOR Y AL POR MENOR; REPARACIÓN DE VEHÍCULOS AUTOMOTORES Y MOTOCICLETAS | Comercio al por menor en establecimientos no especializados con surtido compuesto principalmente por alimentos, bebidas o tabaco | 900276962 | Valle del Cauca | Cali | SANTIAGO DE CALI, DISTRITO ESPECIAL, DEPORTIVO, CULTURAL, TURÍSTICO, EMPRESARIAL Y DE SERVICIOS | CARRERA 44 # 1-16 | 3.4697858 | -76.5106411 | 968 | 3D81
Frt44163 | WINNER GROUP S.A. - BROADWAY JARDIN PLAZA L 284 | QI ENERGY S.A.S. E.S.P. - COMERCIALIZADOR | 02/12/2021 | 1.0442 |  | 8300378433 | 0.22 | 1 | 3 | QI ENERGY S.A.S. E.S.P. - COMERCIALIZADOR | 02/12/2021 | NA | EMPRESAS MUNICIPALES DE CALI E.I.C.E. E.S.P. - DISTRIBUIDOR |  | VATIA S.A. E.S.P. - COMERCIALIZADOR | QI ENERGY S.A.S. E.S.P. - COMERCIALIZADOR | Regulado | CGM 24/7 | Frt49665 | Prd02826 | WINNER GROUP S.A. - BROADWAY JARDIN PLAZA L 284 | DEPI ENERGY S.A.S. E.S.P. - COMERCIALIZADOR | 76269683 | ISKRA | 0.5s | 0.5s | N/A | 02/12/2021 | INDUSTRIA ELÉCTRICA DEL CAUCA S.A. - INELCA (12-LAC-042) | 18/09/2021 | 2021-12-02 |  |  | 01/01/1900 |  |  | 0 | No | 0 |  | No | Frt42152 | 0.0988 | 0 | 1.0395 | 9200 | ACTIVIDADES ARTÍSTICAS, DE ENTRETENEMIENTO Y RECREACIÓN | Actividades de juegos de azar y apuestas | 8300378433 | Valle del Cauca | Cali | SANTIAGO DE CALI, DISTRITO ESPECIAL, DEPORTIVO, CULTURAL, TURÍSTICO, EMPRESARIAL Y DE SERVICIOS | Carrera 98 No 16-2 | 3.369296 | -76.527487 | 972 | 3D86
Frt44204 | CENTRO COMERCIAL CHIPICHAPE PH - LOC 609 | DISTRIBUIDORA Y COMERCIALIZADORA DE ENERGIA ELECTRICA S.A. E.S.P. - COMERCIALIZADOR | 02/12/2021 | 1.0442 | 11894364 | 8002563955 | 0.2 | 1 | 5 | QI ENERGY S.A.S. E.S.P. - COMERCIALIZADOR | 26/04/2023 | DISTRIBUIDORA Y COMERCIALIZADORA DE ENERGIA ELECTRICA S.A. E.S.P. - COMERCIALIZADOR | EMPRESAS MUNICIPALES DE CALI E.I.C.E. E.S.P. - DISTRIBUIDOR |  | QI ENERGY S.A.S. E.S.P. - COMERCIALIZADOR | QI ENERGY S.A.S. E.S.P. - COMERCIALIZADOR | Regulado | CGM 24/7 |  |  |  |  | 1220100619 | INELCA | 1 | N/A | N/A | 02/12/2021 | INDUSTRIA ELÉCTRICA DEL CAUCA S.A. - INELCA (12-LAC-042) | 05/03/2021 | 2021-12-02 |  |  | 01/01/1900 |  |  | 0 | No | 0 |  | No | Frt01434 | 0.076753 | 0 | 1.0369 | 6810 | ACTIVIDADES INMOBILIARIAS | Actividades inmobiliarias realizadas con bienes propios o arrendados | 8002563955 | Valle del Cauca | Cali | SANTIAGO DE CALI, DISTRITO ESPECIAL, DEPORTIVO, CULTURAL, TURÍSTICO, EMPRESARIAL Y DE SERVICIOS | CALLE 38N # 6N-35 | 3.4768534 | -76.5274002 | 980 | 3D7P
Frt44211 | CENTRO COMERCIAL CHIPICHAPE PH - LOC 315 | DISTRIBUIDORA Y COMERCIALIZADORA DE ENERGIA ELECTRICA S.A. E.S.P. - COMERCIALIZADOR | 09/12/2021 | 1.0442 | 11894582 | 8002563955 | 0.2 | 1 | 5 | QI ENERGY S.A.S. E.S.P. - COMERCIALIZADOR | 26/04/2023 | DISTRIBUIDORA Y COMERCIALIZADORA DE ENERGIA ELECTRICA S.A. E.S.P. - COMERCIALIZADOR | EMPRESAS MUNICIPALES DE CALI E.I.C.E. E.S.P. - DISTRIBUIDOR |  | QI ENERGY S.A.S. E.S.P. - COMERCIALIZADOR | QI ENERGY S.A.S. E.S.P. - COMERCIALIZADOR | Regulado | CGM 24/7 |  |  |  |  | 1220100583. | INELCA | 1 | N/A | N/A | 09/12/2021 | INDUSTRIA ELÉCTRICA DEL CAUCA S.A. - INELCA (12-LAC-042) | 05/03/2021 | 2021-12-09 |  |  | 01/01/1900 |  |  | 0 | No | 0 |  | No | Frt01434 | 0.076753 | 0 | 1.0369 | 6810 | ACTIVIDADES INMOBILIARIAS | Actividades inmobiliarias realizadas con bienes propios o arrendados | 8002563955 | Valle del Cauca | Cali | SANTIAGO DE CALI, DISTRITO ESPECIAL, DEPORTIVO, CULTURAL, TURÍSTICO, EMPRESARIAL Y DE SERVICIOS | CALLE 38N # 6N-35 | 3.476835 | -76.5274002 | 980 | 3D8N
Frt44240 | CENTRO COMERCIAL CHIPICHAPE PH -LOC 8-116 | DISTRIBUIDORA Y COMERCIALIZADORA DE ENERGIA ELECTRICA S.A. E.S.P. - COMERCIALIZADOR | 09/12/2021 | 1.0442 | 11894540 | 8002563955 | 0.2 | 1 | 5 | QI ENERGY S.A.S. E.S.P. - COMERCIALIZADOR | 26/04/2023 | DISTRIBUIDORA Y COMERCIALIZADORA DE ENERGIA ELECTRICA S.A. E.S.P. - COMERCIALIZADOR | EMPRESAS MUNICIPALES DE CALI E.I.C.E. E.S.P. - DISTRIBUIDOR |  | QI ENERGY S.A.S. E.S.P. - COMERCIALIZADOR | QI ENERGY S.A.S. E.S.P. - COMERCIALIZADOR | Regulado | CGM 24/7 |  |  |  |  | 1220100718 | INELCA | 1 | N/A | N/A | 09/12/2021 | INDUSTRIA ELÉCTRICA DEL CAUCA S.A. - INELCA (12-LAC-042) | 05/03/2021 | 2021-12-09 |  |  | 01/01/1900 |  |  | 0 | No | 0 |  | No | Frt01434 | 0.076753 | 0 | 1.0369 | 6810 | ACTIVIDADES INMOBILIARIAS | Actividades inmobiliarias realizadas con bienes propios o arrendados | 8002563955 | Valle del Cauca | Cali | SANTIAGO DE CALI, DISTRITO ESPECIAL, DEPORTIVO, CULTURAL, TURÍSTICO, EMPRESARIAL Y DE SERVICIOS | CALLE 38N # 6N-35 | 3.4768534 | -76.5274002 | 980 | 3D95
Frt44241 | CENTRO COMERCIAL CHIPICHAPE PH - LOC OFIC 614 | DISTRIBUIDORA Y COMERCIALIZADORA DE ENERGIA ELECTRICA S.A. E.S.P. - COMERCIALIZADOR | 09/12/2021 | 1.0442 | 11894450 | 8002563955 | 0.2 | 1 | 5 | QI ENERGY S.A.S. E.S.P. - COMERCIALIZADOR | 26/04/2023 | DISTRIBUIDORA Y COMERCIALIZADORA DE ENERGIA ELECTRICA S.A. E.S.P. - COMERCIALIZADOR | EMPRESAS MUNICIPALES DE CALI E.I.C.E. E.S.P. - DISTRIBUIDOR |  | QI ENERGY S.A.S. E.S.P. - COMERCIALIZADOR | QI ENERGY S.A.S. E.S.P. - COMERCIALIZADOR | Regulado | CGM 24/7 |  |  |  |  | 1316005132 | INELCA | 1 | N/A | N/A | 09/12/2021 | INDUSTRIA ELÉCTRICA DEL CAUCA S.A. - INELCA (12-LAC-042) | 05/03/2021 | 2021-12-09 |  |  | 01/01/1900 |  |  | 0 | No | 0 |  | No | Frt01434 | 0.076753 | 0 | 1.0369 | 6810 | ACTIVIDADES INMOBILIARIAS | Actividades inmobiliarias realizadas con bienes propios o arrendados | 8002563955 | Valle del Cauca | Cali | SANTIAGO DE CALI, DISTRITO ESPECIAL, DEPORTIVO, CULTURAL, TURÍSTICO, EMPRESARIAL Y DE SERVICIOS | CALLE 38N # 6N-35 | 3.4768534 | -76.5274002 | 980 | 3D96
Frt44243 | CENTRO COMERCIAL CHIPICHAPE PH- LOC OFI 615 | DISTRIBUIDORA Y COMERCIALIZADORA DE ENERGIA ELECTRICA S.A. E.S.P. - COMERCIALIZADOR | 09/12/2021 | 1.0442 | 11894451 | 8002563955 | 0.2 | 1 | 5 | QI ENERGY S.A.S. E.S.P. - COMERCIALIZADOR | 26/04/2023 | DISTRIBUIDORA Y COMERCIALIZADORA DE ENERGIA ELECTRICA S.A. E.S.P. - COMERCIALIZADOR | EMPRESAS MUNICIPALES DE CALI E.I.C.E. E.S.P. - DISTRIBUIDOR |  | QI ENERGY S.A.S. E.S.P. - COMERCIALIZADOR | QI ENERGY S.A.S. E.S.P. - COMERCIALIZADOR | Regulado | CGM 24/7 |  |  |  |  | 1316005133 | INELCA | 1 | N/A | N/A | 09/12/2021 | INDUSTRIA ELÉCTRICA DEL CAUCA S.A. - INELCA (12-LAC-042) | 05/03/2021 | 2021-12-09 |  |  | 01/01/1900 |  |  | 0 | No | 0 |  | No | Frt01434 | 0.076753 | 0 | 1.0369 | 6810 | ACTIVIDADES INMOBILIARIAS | Actividades inmobiliarias realizadas con bienes propios o arrendados | 8002563955 | Valle del Cauca | Cali | SANTIAGO DE CALI, DISTRITO ESPECIAL, DEPORTIVO, CULTURAL, TURÍSTICO, EMPRESARIAL Y DE SERVICIOS | CALLE 38N # 6N-35 | 3.4768534 | -76.5274002 | 980 | 3D98
Frt44244 | CENTRO COMERCIAL CHIPICHAPE PH - LOC OFIC 616 | DISTRIBUIDORA Y COMERCIALIZADORA DE ENERGIA ELECTRICA S.A. E.S.P. - COMERCIALIZADOR | 09/12/2021 | 1.0442 | 11894452 | 8002563955 | 0.2 | 1 | 5 | QI ENERGY S.A.S. E.S.P. - COMERCIALIZADOR | 26/04/2023 | DISTRIBUIDORA Y COMERCIALIZADORA DE ENERGIA ELECTRICA S.A. E.S.P. - COMERCIALIZADOR | EMPRESAS MUNICIPALES DE CALI E.I.C.E. E.S.P. - DISTRIBUIDOR |  | QI ENERGY S.A.S. E.S.P. - COMERCIALIZADOR | QI ENERGY S.A.S. E.S.P. - COMERCIALIZADOR | Regulado | CGM 24/7 |  |  |  |  | 1316005134 | INELCA | 1 | N/A | N/A | 09/12/2021 | INDUSTRIA ELÉCTRICA DEL CAUCA S.A. - INELCA (12-LAC-042) | 05/03/2021 | 2021-12-09 |  |  | 01/01/1900 |  |  | 0 | No | 0 |  | No | Frt01434 | 0.076753 | 0 | 1.0369 | 6810 | ACTIVIDADES INMOBILIARIAS | Actividades inmobiliarias realizadas con bienes propios o arrendados | 8002563955 | Valle del Cauca | Cali | SANTIAGO DE CALI, DISTRITO ESPECIAL, DEPORTIVO, CULTURAL, TURÍSTICO, EMPRESARIAL Y DE SERVICIOS | CALLE 38N # 6N-3 | 3.4768534 | -76.5274002 | 980 | 3D99
Frt44245 | CENTRO COMERCIAL CHIPICHAPE PH - LOC 551 | DISTRIBUIDORA Y COMERCIALIZADORA DE ENERGIA ELECTRICA S.A. E.S.P. - COMERCIALIZADOR | 09/12/2021 | 1.0442 | 11894233 | 8002563955 | 0.2 | 1 | 5 | QI ENERGY S.A.S. E.S.P. - COMERCIALIZADOR | 26/04/2023 | DISTRIBUIDORA Y COMERCIALIZADORA DE ENERGIA ELECTRICA S.A. E.S.P. - COMERCIALIZADOR | EMPRESAS MUNICIPALES DE CALI E.I.C.E. E.S.P. - DISTRIBUIDOR |  | QI ENERGY S.A.S. E.S.P. - COMERCIALIZADOR | QI ENERGY S.A.S. E.S.P. - COMERCIALIZADOR | Regulado | CGM 24/7 |  |  |  |  | 1220100644. | INELCA | 1 | N/A | N/A | 09/12/2021 | INDUSTRIA ELÉCTRICA DEL CAUCA S.A. - INELCA (12-LAC-042) | 05/03/2021 | 2021-12-09 |  |  | 01/01/1900 |  |  | 0 | No | 0 |  | No | Frt01434 | 0.076753 | 0 | 1.0369 | 6810 | ACTIVIDADES INMOBILIARIAS | Actividades inmobiliarias realizadas con bienes propios o arrendados | 8002563955 | Valle del Cauca | Cali | SANTIAGO DE CALI, DISTRITO ESPECIAL, DEPORTIVO, CULTURAL, TURÍSTICO, EMPRESARIAL Y DE SERVICIOS | CALLE 38N # 6N-35 | 3.4768534 | -76.5274002 | 980 | 3D9A
Frt44246 | CENTRO COMERCIAL CHIPICHAPE PH - LOC OFI 617 | DISTRIBUIDORA Y COMERCIALIZADORA DE ENERGIA ELECTRICA S.A. E.S.P. - COMERCIALIZADOR | 09/12/2021 | 1.0442 | 11894453 | 8002563955 | 0.2 | 1 | 5 | QI ENERGY S.A.S. E.S.P. - COMERCIALIZADOR | 26/04/2023 | DISTRIBUIDORA Y COMERCIALIZADORA DE ENERGIA ELECTRICA S.A. E.S.P. - COMERCIALIZADOR | EMPRESAS MUNICIPALES DE CALI E.I.C.E. E.S.P. - DISTRIBUIDOR |  | QI ENERGY S.A.S. E.S.P. - COMERCIALIZADOR | QI ENERGY S.A.S. E.S.P. - COMERCIALIZADOR | Regulado | CGM 24/7 |  |  |  |  | 1316005135 | INELCA | 1 | N/A | N/A | 09/12/2021 | INDUSTRIA ELÉCTRICA DEL CAUCA S.A. - INELCA (12-LAC-042) | 05/03/2021 | 2021-12-09 |  |  | 01/01/1900 |  |  | 0 | No | 0 |  | No | Frt01434 | 0.076753 | 0 | 1.0369 | 6810 | ACTIVIDADES INMOBILIARIAS | Actividades inmobiliarias realizadas con bienes propios o arrendados | 8002563955 | Valle del Cauca | Cali | SANTIAGO DE CALI, DISTRITO ESPECIAL, DEPORTIVO, CULTURAL, TURÍSTICO, EMPRESARIAL Y DE SERVICIOS | CALLE 38N # 6N-35 | 3.4768534 | -76.5274002 | 980 | 3D9B
Frt44247 | CENTRO COMERCIAL CHIPICHAPE PH - LOC OFIC 617 | DISTRIBUIDORA Y COMERCIALIZADORA DE ENERGIA ELECTRICA S.A. E.S.P. - COMERCIALIZADOR | 09/12/2021 | 1.0442 | 11894454 | 8002563955 | 0.2 | 1 | 5 | QI ENERGY S.A.S. E.S.P. - COMERCIALIZADOR | 26/04/2023 | DISTRIBUIDORA Y COMERCIALIZADORA DE ENERGIA ELECTRICA S.A. E.S.P. - COMERCIALIZADOR | EMPRESAS MUNICIPALES DE CALI E.I.C.E. E.S.P. - DISTRIBUIDOR |  | QI ENERGY S.A.S. E.S.P. - COMERCIALIZADOR | QI ENERGY S.A.S. E.S.P. - COMERCIALIZADOR | Regulado | CGM 24/7 |  |  |  |  | 1316005136 | INELCA | 1 | N/A | N/A | 09/12/2021 | INDUSTRIA ELÉCTRICA DEL CAUCA S.A. - INELCA (12-LAC-042) | 05/03/2021 | 2021-12-09 |  |  | 01/01/1900 |  |  | 0 | No | 0 |  | No | Frt01434 | 0.076753 | 0 | 1.0369 | 6810 | ACTIVIDADES INMOBILIARIAS | Actividades inmobiliarias realizadas con bienes propios o arrendados | 8002563955 | Valle del Cauca | Cali | SANTIAGO DE CALI, DISTRITO ESPECIAL, DEPORTIVO, CULTURAL, TURÍSTICO, EMPRESARIAL Y DE SERVICIOS | CALLE 38N # 6N-35 | 3.4768534 | -76.5274002 | 980 | 3D9C
Frt44248 | CENTRO COMERCIAL CHIPICHAPE PH - LOC OFIC 619 | DISTRIBUIDORA Y COMERCIALIZADORA DE ENERGIA ELECTRICA S.A. E.S.P. - COMERCIALIZADOR | 09/12/2021 | 1.0442 | 11894455 | 8002563955 | 0.2 | 1 | 5 | QI ENERGY S.A.S. E.S.P. - COMERCIALIZADOR | 26/04/2023 | DISTRIBUIDORA Y COMERCIALIZADORA DE ENERGIA ELECTRICA S.A. E.S.P. - COMERCIALIZADOR | EMPRESAS MUNICIPALES DE CALI E.I.C.E. E.S.P. - DISTRIBUIDOR |  | QI ENERGY S.A.S. E.S.P. - COMERCIALIZADOR | QI ENERGY S.A.S. E.S.P. - COMERCIALIZADOR | Regulado | CGM 24/7 |  |  |  |  | 1316005137 | INELCA | 1 | N/A | N/A | 09/12/2021 | INDUSTRIA ELÉCTRICA DEL CAUCA S.A. - INELCA (12-LAC-042) | 05/03/2021 | 2021-12-09 |  |  | 01/01/1900 |  |  | 0 | No | 0 |  | No | Frt01434 | 0.076753 | 0 | 1.0369 | 6810 | ACTIVIDADES INMOBILIARIAS | Actividades inmobiliarias realizadas con bienes propios o arrendados | 8002563955 | Valle del Cauca | Cali | SANTIAGO DE CALI, DISTRITO ESPECIAL, DEPORTIVO, CULTURAL, TURÍSTICO, EMPRESARIAL Y DE SERVICIOS | CALLE 38N # 6N-35 | 3.4768534 | -76.5274002 | 980 | 3D9D
Frt44249 | CENTRO COMERCIAL CHIPICHAPE PH - LOC 8-107 | DISTRIBUIDORA Y COMERCIALIZADORA DE ENERGIA ELECTRICA S.A. E.S.P. - COMERCIALIZADOR | 09/12/2021 | 1.0442 | 11894512 | 8002563955 | 0.2 | 1 | 5 | QI ENERGY S.A.S. E.S.P. - COMERCIALIZADOR | 26/04/2023 | DISTRIBUIDORA Y COMERCIALIZADORA DE ENERGIA ELECTRICA S.A. E.S.P. - COMERCIALIZADOR | EMPRESAS MUNICIPALES DE CALI E.I.C.E. E.S.P. - DISTRIBUIDOR |  | QI ENERGY S.A.S. E.S.P. - COMERCIALIZADOR | QI ENERGY S.A.S. E.S.P. - COMERCIALIZADOR | Regulado | CGM 24/7 |  |  |  |  | 1316005151. | INELCA | 1 | N/A | N/A | 09/12/2021 | INDUSTRIA ELÉCTRICA DEL CAUCA S.A. - INELCA (12-LAC-042) | 05/03/2021 | 2021-12-09 |  |  | 01/01/1900 |  |  | 0 | No | 0 |  | No | Frt01434 | 0.076753 | 0 | 1.0369 | 6810 | ACTIVIDADES INMOBILIARIAS | Actividades inmobiliarias realizadas con bienes propios o arrendados | 8002563955 | Valle del Cauca | Cali | SANTIAGO DE CALI, DISTRITO ESPECIAL, DEPORTIVO, CULTURAL, TURÍSTICO, EMPRESARIAL Y DE SERVICIOS | CALLE 38N # 6N-35 | 3.4768534 | -76.5274002 | 980 | 3D9E
Frt44250 | CENTRO COMERCIAL CHIPICHAPE PH - LOC 8-105 | DISTRIBUIDORA Y COMERCIALIZADORA DE ENERGIA ELECTRICA S.A. E.S.P. - COMERCIALIZADOR | 09/12/2021 | 1.0442 | 11894516 | 8002563955 | 0.2 | 1 | 5 | QI ENERGY S.A.S. E.S.P. - COMERCIALIZADOR | 26/04/2023 | DISTRIBUIDORA Y COMERCIALIZADORA DE ENERGIA ELECTRICA S.A. E.S.P. - COMERCIALIZADOR | EMPRESAS MUNICIPALES DE CALI E.I.C.E. E.S.P. - DISTRIBUIDOR |  | QI ENERGY S.A.S. E.S.P. - COMERCIALIZADOR | QI ENERGY S.A.S. E.S.P. - COMERCIALIZADOR | Regulado | CGM 24/7 |  |  |  |  | 1220100634. | INELCA | 1 | N/A | N/A | 09/12/2021 | INDUSTRIA ELÉCTRICA DEL CAUCA S.A. - INELCA (12-LAC-042) | 05/03/2021 | 2021-12-09 |  |  | 01/01/1900 |  |  | 0 | No | 0 |  | No | Frt01434 | 0.076753 | 0 | 1.0369 | 6810 | ACTIVIDADES INMOBILIARIAS | Actividades inmobiliarias realizadas con bienes propios o arrendados | 8002563955 | Valle del Cauca | Cali | SANTIAGO DE CALI, DISTRITO ESPECIAL, DEPORTIVO, CULTURAL, TURÍSTICO, EMPRESARIAL Y DE SERVICIOS | CALLE 38N # 6N-35 | 3.4768534 | -76.5274002 | 980 | 3D9F
Frt44252 | CENTRO COMERCIAL CHIPICHAPE PH - LOC 536 | DISTRIBUIDORA Y COMERCIALIZADORA DE ENERGIA ELECTRICA S.A. E.S.P. - COMERCIALIZADOR | 09/12/2021 | 1.0442 | 11894285 | 8002563955 | 0.2 | 1 | 5 | QI ENERGY S.A.S. E.S.P. - COMERCIALIZADOR | 26/04/2023 | DISTRIBUIDORA Y COMERCIALIZADORA DE ENERGIA ELECTRICA S.A. E.S.P. - COMERCIALIZADOR | EMPRESAS MUNICIPALES DE CALI E.I.C.E. E.S.P. - DISTRIBUIDOR |  | QI ENERGY S.A.S. E.S.P. - COMERCIALIZADOR | QI ENERGY S.A.S. E.S.P. - COMERCIALIZADOR | Regulado | CGM 24/7 |  |  |  |  | 1220100698. | INELCA | 1 | N/A | N/A | 09/12/2021 | INDUSTRIA ELÉCTRICA DEL CAUCA S.A. - INELCA (12-LAC-042) | 05/03/2021 | 2021-12-09 |  |  | 01/01/1900 |  |  | 0 | No | 0 |  | No | Frt01434 | 0.076753 | 0 | 1.0369 | 6810 | ACTIVIDADES INMOBILIARIAS | Actividades inmobiliarias realizadas con bienes propios o arrendados | 8002563955 | Valle del Cauca | Cali | SANTIAGO DE CALI, DISTRITO ESPECIAL, DEPORTIVO, CULTURAL, TURÍSTICO, EMPRESARIAL Y DE SERVICIOS | CALLE 38N # 6N-35 | 3.4768534 | -76.5274002 | 980 | 3D9H
Frt44253 | CENTRO COMERCIAL CHIPICHAPE PH - LOC 532 | DISTRIBUIDORA Y COMERCIALIZADORA DE ENERGIA ELECTRICA S.A. E.S.P. - COMERCIALIZADOR | 09/12/2021 | 1.0442 | 11894281 | 8002563955 | 0.2 | 1 | 5 | QI ENERGY S.A.S. E.S.P. - COMERCIALIZADOR | 26/04/2023 | DISTRIBUIDORA Y COMERCIALIZADORA DE ENERGIA ELECTRICA S.A. E.S.P. - COMERCIALIZADOR | EMPRESAS MUNICIPALES DE CALI E.I.C.E. E.S.P. - DISTRIBUIDOR |  | QI ENERGY S.A.S. E.S.P. - COMERCIALIZADOR | QI ENERGY S.A.S. E.S.P. - COMERCIALIZADOR | Regulado | CGM 24/7 |  |  |  |  | 1220100695. | INELCA | 1 | N/A | N/A | 09/12/2021 | INDUSTRIA ELÉCTRICA DEL CAUCA S.A. - INELCA (12-LAC-042) | 05/03/2021 | 2021-12-09 |  |  | 01/01/1900 |  |  | 0 | No | 0 |  | No | Frt01434 | 0.076753 | 0 | 1.0369 | 6810 | ACTIVIDADES INMOBILIARIAS | Actividades inmobiliarias realizadas con bienes propios o arrendados | 8002563955 | Valle del Cauca | Cali | SANTIAGO DE CALI, DISTRITO ESPECIAL, DEPORTIVO, CULTURAL, TURÍSTICO, EMPRESARIAL Y DE SERVICIOS | CALLE 38N # 6N-35 | 3.4768534 | -76.5274002 | 980 | 3D9I
Frt44255 | CENTRO COMERCIAL CHIPICHAPE PH - LOC OFIC 640 | DISTRIBUIDORA Y COMERCIALIZADORA DE ENERGIA ELECTRICA S.A. E.S.P. - COMERCIALIZADOR | 09/12/2021 | 1.0442 | 11894475 | 8002563955 | 0.2 | 1 | 5 | QI ENERGY S.A.S. E.S.P. - COMERCIALIZADOR | 26/04/2023 | DISTRIBUIDORA Y COMERCIALIZADORA DE ENERGIA ELECTRICA S.A. E.S.P. - COMERCIALIZADOR | EMPRESAS MUNICIPALES DE CALI E.I.C.E. E.S.P. - DISTRIBUIDOR |  | QI ENERGY S.A.S. E.S.P. - COMERCIALIZADOR | QI ENERGY S.A.S. E.S.P. - COMERCIALIZADOR | Regulado | CGM 24/7 |  |  |  |  | 1316005115. | INELCA | 1 | N/A | N/A | 09/12/2021 | INDUSTRIA ELÉCTRICA DEL CAUCA S.A. - INELCA (12-LAC-042) | 05/03/2021 | 2021-12-09 |  |  | 01/01/1900 |  |  | 0 | No | 0 |  | No | Frt01434 | 0.076753 | 0 | 1.0369 | 6810 | ACTIVIDADES INMOBILIARIAS | Actividades inmobiliarias realizadas con bienes propios o arrendados | 8002563955 | Valle del Cauca | Cali | SANTIAGO DE CALI, DISTRITO ESPECIAL, DEPORTIVO, CULTURAL, TURÍSTICO, EMPRESARIAL Y DE SERVICIOS | CALLE 38N # 6N-35 | 3.4768534 | -76.5274002 | 980 | 3D9J
Frt44256 | CENTRO COMERCIAL CHIPICHAPE PH - LOC 8-152 | DISTRIBUIDORA Y COMERCIALIZADORA DE ENERGIA ELECTRICA S.A. E.S.P. - COMERCIALIZADOR | 09/12/2021 | 1.0442 | 11894504 | 8002563955 | 0.2 | 1 | 5 | QI ENERGY S.A.S. E.S.P. - COMERCIALIZADOR | 26/04/2023 | DISTRIBUIDORA Y COMERCIALIZADORA DE ENERGIA ELECTRICA S.A. E.S.P. - COMERCIALIZADOR | EMPRESAS MUNICIPALES DE CALI E.I.C.E. E.S.P. - DISTRIBUIDOR |  | QI ENERGY S.A.S. E.S.P. - COMERCIALIZADOR | QI ENERGY S.A.S. E.S.P. - COMERCIALIZADOR | Regulado | CGM 24/7 |  |  |  |  | 1220100666. | INELCA | 1 | N/A | N/A | 09/12/2021 | INDUSTRIA ELÉCTRICA DEL CAUCA S.A. - INELCA (12-LAC-042) | 05/03/2021 | 2021-12-09 |  |  | 01/01/1900 |  |  | 0 | No | 0 |  | No | Frt01434 | 0.076753 | 0 | 1.0369 | 6810 | ACTIVIDADES INMOBILIARIAS | Actividades inmobiliarias realizadas con bienes propios o arrendados | 8002563955 | Valle del Cauca | Cali | SANTIAGO DE CALI, DISTRITO ESPECIAL, DEPORTIVO, CULTURAL, TURÍSTICO, EMPRESARIAL Y DE SERVICIOS | CALLE 38N # 6N-35 | 3.4768534 | -76.5274002 | 980 | 3D9K
Frt44286 | CARVAJAL PROPIEDADES E INVERSIONES S.A. BODEGA 06 | EMPRESAS MUNICIPALES DE CALI E.I.C.E. E.S.P. - COMERCIALIZADOR | 09/12/2021 | 1.0383 | 14935568 | 8903000053 | 0.2 | 1 | 4 | EMPRESAS MUNICIPALES DE CALI E.I.C.E. E.S.P. - COMERCIALIZADOR | 09/12/2021 | NA | EMPRESAS MUNICIPALES DE CALI E.I.C.E. E.S.P. - DISTRIBUIDOR |  | ENEL COLOMBIA SA ESP - COMERCIALIZADOR | EMPRESAS MUNICIPALES DE CALI E.I.C.E. E.S.P. - COMERCIALIZADOR | Regulado | CGM EMCALI (comercializador) |  |  |  |  | 73701539. | ISKRA | 1 | 0.5s | N/A | 09/12/2021 | INDUSTRIA ELÉCTRICA DEL CAUCA S.A. - INELCA (12-LAC-042) | 21/07/2021 | 2021-12-09 |  |  | 01/01/1900 |  |  | 0 | No | 0 |  | No | Frt11136 | 0 | 0 | 1.0328 | 8299 | ACTIVIDADES DE SERVICIOS ADMINISTRATIVOS Y DE APOYO | Otras actividades de servicio de apoyo a las empresas n.c.p. | 8903000053 | Valle del Cauca | Yumbo | YUMBO | CALLE 15 # 32-324 BODEGA 06 | 3.58234 | -76.4914627 | 995 | 3DAC
Frt44288 | AGPE - INVERSIONES GLP | ENERTOTAL S.A. E.S.P. - COMERCIALIZADOR | 09/12/2021 | 1 |  | NA | 0.2 | 1 | 4 | ENERTOTAL S.A. E.S.P. - COMERCIALIZADOR | 09/12/2021 | NA | EMPRESAS MUNICIPALES DE CALI E.I.C.E. E.S.P. - DISTRIBUIDOR |  | ENERTOTAL S.A. E.S.P. - COMERCIALIZADOR | EMPRESAS MUNICIPALES DE CALI E.I.C.E. E.S.P. - COMERCIALIZADOR | Generacion | CGM ENERTOTAL (comercializador) |  |  |  |  | 02890873. | ELSTER | 0.5s | 0.5s | N/A | 09/12/2021 | INPEL S.A. (10-LAC-054) | 16/12/2020 | 2021-12-09 |  |  | 01/01/1900 |  |  | 0 | No | 0 |  | No |  | 0 | 0 | 0 | NA | NA | NA | NA | Valle del Cauca | Yumbo | YUMBO | KILOMETRO 2.5 CARRETERA PANORAMA VÍA YUMBO-VIJES | 3.6013178 | -76.484597 | 440 | 3D8B
Frt44293 | CENTRO COMERCIAL CHIPICHAPE PH - LOC OFIC 622 | DISTRIBUIDORA Y COMERCIALIZADORA DE ENERGIA ELECTRICA S.A. E.S.P. - COMERCIALIZADOR | 09/12/2021 | 1.0442 | 11894460 | 8002563955 | 0.2 | 1 | 5 | QI ENERGY S.A.S. E.S.P. - COMERCIALIZADOR | 26/04/2023 | DISTRIBUIDORA Y COMERCIALIZADORA DE ENERGIA ELECTRICA S.A. E.S.P. - COMERCIALIZADOR | EMPRESAS MUNICIPALES DE CALI E.I.C.E. E.S.P. - DISTRIBUIDOR |  | QI ENERGY S.A.S. E.S.P. - COMERCIALIZADOR | QI ENERGY S.A.S. E.S.P. - COMERCIALIZADOR | Regulado | CGM 24/7 |  |  |  |  | 1316005140. | INELCA | 1 | N/A | N/A | 09/12/2021 | INDUSTRIA ELÉCTRICA DEL CAUCA S.A. - INELCA (12-LAC-042) | 05/03/2021 | 2021-12-09 |  |  | 01/01/1900 |  |  | 0 | No | 0 |  | No | Frt01434 | 0.076753 | 0 | 1.0369 | 6810 | ACTIVIDADES INMOBILIARIAS | Actividades inmobiliarias realizadas con bienes propios o arrendados | 8002563955 | Valle del Cauca | Cali | SANTIAGO DE CALI, DISTRITO ESPECIAL, DEPORTIVO, CULTURAL, TURÍSTICO, EMPRESARIAL Y DE SERVICIOS | CALLE 38N # 6N-35 | 3.4768534 | -76.5274002 | 980 | 3DAE
Frt44294 | CARVAJAL PROPIEDADES E INVERSIONES S.A. BODEGA 07 | EMPRESAS MUNICIPALES DE CALI E.I.C.E. E.S.P. - COMERCIALIZADOR | 09/12/2021 | 1.0383 | 14935569 | 8903000053 | 0.2 | 1 | 4 | EMPRESAS MUNICIPALES DE CALI E.I.C.E. E.S.P. - COMERCIALIZADOR | 09/12/2021 | NA | EMPRESAS MUNICIPALES DE CALI E.I.C.E. E.S.P. - DISTRIBUIDOR |  | ENEL COLOMBIA SA ESP - COMERCIALIZADOR | EMPRESAS MUNICIPALES DE CALI E.I.C.E. E.S.P. - COMERCIALIZADOR | Regulado | CGM EMCALI (comercializador) |  |  |  |  | 84257837- | ITRON | 0.5s | 0.5s | N/A | 09/12/2021 | METROBIT LTDA. (11-LAC-045) | 10/04/2019 | 2021-12-09 |  |  | 01/01/1900 |  |  | 0 | No | 0 |  | No | Frt11136 | 0 | 0 | 1.0328 | 8299 | ACTIVIDADES DE SERVICIOS ADMINISTRATIVOS Y DE APOYO | Otras actividades de servicio de apoyo a las empresas n.c.p. | 8903000053 | Valle del Cauca | Yumbo | YUMBO | CALLE 15 # 32-324 BODEGA 07 | 3.58234 | -76.4914627 | 995 | 3DAF
Frt44309 | D1 S.A.S. - PUERTO TEJADA | VATIA S.A. E.S.P. - COMERCIALIZADOR | 16/12/2021 | 1.1324 | 1942318 | 900276962 | 0.2 | 1 | 4 | VATIA S.A. E.S.P. - COMERCIALIZADOR | 16/12/2021 | NA | EMPRESAS MUNICIPALES DE CALI E.I.C.E. E.S.P. - DISTRIBUIDOR |  | EMPRESAS MUNICIPALES DE CALI E.I.C.E. E.S.P. - COMERCIALIZADOR | VATIA S.A. E.S.P. - COMERCIALIZADOR | Regulado | CGM VATIA (comercializador) |  |  |  |  | 75445153 | ISKRA | 1 | N/A | N/A | 16/12/2021 | INDUSTRIA ELÉCTRICA DEL CAUCA S.A. - INELCA (12-LAC-042) | 03/08/2021 | 2021-12-16 |  |  | 01/01/1900 |  |  | 0 | No | 0 |  | No |  | 0 | 0 | 0 | 4711 | COMERCIO AL POR MAYOR Y AL POR MENOR; REPARACIÓN DE VEHÍCULOS AUTOMOTORES Y MOTOCICLETAS | Comercio al por menor en establecimientos no especializados con surtido compuesto principalmente por alimentos, bebidas o tabaco | 900276962 | Cauca | Puerto Tejada | PUERTO TEJADA | CALLE 15 # 18-59 | 3.1314 | -76.2456 | 968 | 3DBL
Frt44310 | D1 S.A.S. - YUMBO CARRERA 5 | VATIA S.A. E.S.P. - COMERCIALIZADOR | 16/12/2021 | 1.1324 | 1807516 | 900276962 | 0.2 | 1 | 4 | VATIA S.A. E.S.P. - COMERCIALIZADOR | 16/12/2021 | NA | EMPRESAS MUNICIPALES DE CALI E.I.C.E. E.S.P. - DISTRIBUIDOR |  | EMPRESAS MUNICIPALES DE CALI E.I.C.E. E.S.P. - COMERCIALIZADOR | VATIA S.A. E.S.P. - COMERCIALIZADOR | Regulado | CGM VATIA (comercializador) |  |  |  |  | 75444346 | ISKRA | 1 | N/A | N/A | 16/12/2021 | INDUSTRIA ELÉCTRICA DEL CAUCA S.A. - INELCA (12-LAC-042) | 17/07/2021 | 2021-12-16 |  |  | 01/01/1900 |  |  | 0 | No | 0 |  | No |  | 0 | 0 | 0 | 4711 | COMERCIO AL POR MAYOR Y AL POR MENOR; REPARACIÓN DE VEHÍCULOS AUTOMOTORES Y MOTOCICLETAS | Comercio al por menor en establecimientos no especializados con surtido compuesto principalmente por alimentos, bebidas o tabaco | 900276962 | Valle del Cauca | Yumbo | YUMBO | CARRERA 5 # 10-45 | 4.0885481 | -76.434746 | 987 | 3DBM
Frt44311 | D1 S.A.S. - CALI CALLE 112 | VATIA S.A. E.S.P. - COMERCIALIZADOR | 16/12/2021 | 1.1324 | 14691097 | 900276962 | 0.2 | 1 | 4 | VATIA S.A. E.S.P. - COMERCIALIZADOR | 16/12/2021 | NA | EMPRESAS MUNICIPALES DE CALI E.I.C.E. E.S.P. - DISTRIBUIDOR |  | EMPRESAS MUNICIPALES DE CALI E.I.C.E. E.S.P. - COMERCIALIZADOR | VATIA S.A. E.S.P. - COMERCIALIZADOR | Regulado | CGM VATIA (comercializador) |  |  |  |  | 75445210 | ISKRA | 1 | N/A | N/A | 16/12/2021 | INDUSTRIA ELÉCTRICA DEL CAUCA S.A. - INELCA (12-LAC-042) | 03/08/2021 | 2021-12-16 |  |  | 01/01/1900 |  |  | 0 | No | 0 |  | No |  | 0 | 0 | 0 | 4711 | COMERCIO AL POR MAYOR Y AL POR MENOR; REPARACIÓN DE VEHÍCULOS AUTOMOTORES Y MOTOCICLETAS | Comercio al por menor en establecimientos no especializados con surtido compuesto principalmente por alimentos, bebidas o tabaco | 900276962 | Valle del Cauca | Cali | SANTIAGO DE CALI, DISTRITO ESPECIAL, DEPORTIVO, CULTURAL, TURÍSTICO, EMPRESARIAL Y DE SERVICIOS | CALLE 112 # 26F-11 | 3.422867 | -76.471528 | 986 | 3DBN
Frt44312 | D1 S.A.S. - CALI BELEN | VATIA S.A. E.S.P. - COMERCIALIZADOR | 16/12/2021 | 1.1324 | 14497043 | 900276962 | 0.2 | 1 | 4 | VATIA S.A. E.S.P. - COMERCIALIZADOR | 16/12/2021 | NA | EMPRESAS MUNICIPALES DE CALI E.I.C.E. E.S.P. - DISTRIBUIDOR |  | EMPRESAS MUNICIPALES DE CALI E.I.C.E. E.S.P. - COMERCIALIZADOR | VATIA S.A. E.S.P. - COMERCIALIZADOR | Regulado | CGM VATIA (comercializador) |  |  |  |  | 75445164 | ISKRA | 1 | N/A | N/A | 16/12/2021 | INDUSTRIA ELÉCTRICA DEL CAUCA S.A. - INELCA (12-LAC-042) | 03/08/2021 | 2021-12-16 |  |  | 01/01/1900 |  |  | 0 | No | 0 |  | No |  | 0 | 0 | 0 | 4711 | COMERCIO AL POR MAYOR Y AL POR MENOR; REPARACIÓN DE VEHÍCULOS AUTOMOTORES Y MOTOCICLETAS | Comercio al por menor en establecimientos no especializados con surtido compuesto principalmente por alimentos, bebidas o tabaco | 900276962 | Valle del Cauca | Cali | SANTIAGO DE CALI, DISTRITO ESPECIAL, DEPORTIVO, CULTURAL, TURÍSTICO, EMPRESARIAL Y DE SERVICIOS | CALLE 1 OESTE # 39A-10 LOCAL A 3 | 3.4282382 | -76.568305 | 986 | 3DBO
Frt44319 | D1 S.A.S. - PUERTO ISAAC YUMBO | VATIA S.A. E.S.P. - COMERCIALIZADOR | 16/12/2021 | 1.1324 | 14271133 | 900276962 | 0.2 | 1 | 4 | VATIA S.A. E.S.P. - COMERCIALIZADOR | 16/12/2021 | NA | EMPRESAS MUNICIPALES DE CALI E.I.C.E. E.S.P. - DISTRIBUIDOR |  | EMPRESAS MUNICIPALES DE CALI E.I.C.E. E.S.P. - COMERCIALIZADOR | VATIA S.A. E.S.P. - COMERCIALIZADOR | Regulado | CGM VATIA (comercializador) |  |  |  |  | 75445168 | ISKRA | 1 | N/A | N/A | 16/12/2021 | INDUSTRIA ELÉCTRICA DEL CAUCA S.A. - INELCA (12-LAC-042) | 03/08/2021 | 2021-12-16 |  |  | 01/01/1900 |  |  | 0 | No | 0 |  | No |  | 0 | 0 | 0 | 4711 | COMERCIO AL POR MAYOR Y AL POR MENOR; REPARACIÓN DE VEHÍCULOS AUTOMOTORES Y MOTOCICLETAS | Comercio al por menor en establecimientos no especializados con surtido compuesto principalmente por alimentos, bebidas o tabaco | 900276962 | Valle del Cauca | Yumbo | YUMBO | CALLE 15 # 17-36 LOCAL 100 | 3.55650126 | -76.517137 | 985 | 3DB5
Frt44323 | D1 S.A.S. - CALI CIUDADELA COMPARTIR | VATIA S.A. E.S.P. - COMERCIALIZADOR | 16/12/2021 | 1.1324 | 2184198 | 900276962 | 0.2 | 1 | 4 | VATIA S.A. E.S.P. - COMERCIALIZADOR | 16/12/2021 | NA | EMPRESAS MUNICIPALES DE CALI E.I.C.E. E.S.P. - DISTRIBUIDOR |  | EMPRESAS MUNICIPALES DE CALI E.I.C.E. E.S.P. - COMERCIALIZADOR | VATIA S.A. E.S.P. - COMERCIALIZADOR | Regulado | CGM VATIA (comercializador) |  |  |  |  | 75444341 | ISKRA | 1 | N/A | N/A | 16/12/2021 | INDUSTRIA ELÉCTRICA DEL CAUCA S.A. - INELCA (12-LAC-042) | 17/07/2021 | 2021-12-16 |  |  | 01/01/1900 |  |  | 0 | No | 0 |  | No |  | 0 | 0 | 0 | 4711 | COMERCIO AL POR MAYOR Y AL POR MENOR; REPARACIÓN DE VEHÍCULOS AUTOMOTORES Y MOTOCICLETAS | Comercio al por menor en establecimientos no especializados con surtido compuesto principalmente por alimentos, bebidas o tabaco | 900276962 | Valle del Cauca | Cali | SANTIAGO DE CALI, DISTRITO ESPECIAL, DEPORTIVO, CULTURAL, TURÍSTICO, EMPRESARIAL Y DE SERVICIOS | CALLE 100 # 22B-121 | 3.38508 | -76.526366 | 986 | 3DB9
Frt44355 | CENTRO COMERCIAL CHIPICHAPE PH - LOC 519-A15 | DISTRIBUIDORA Y COMERCIALIZADORA DE ENERGIA ELECTRICA S.A. E.S.P. - COMERCIALIZADOR | 16/12/2021 | 1.0442 | 11894429 | 8002563955 | 0.2 | 1 | 4 | QI ENERGY S.A.S. E.S.P. - COMERCIALIZADOR | 26/04/2023 | DISTRIBUIDORA Y COMERCIALIZADORA DE ENERGIA ELECTRICA S.A. E.S.P. - COMERCIALIZADOR | EMPRESAS MUNICIPALES DE CALI E.I.C.E. E.S.P. - DISTRIBUIDOR |  | QI ENERGY S.A.S. E.S.P. - COMERCIALIZADOR | QI ENERGY S.A.S. E.S.P. - COMERCIALIZADOR | Regulado | CGM 24/7 |  |  |  |  | 1315017617 | INELCA | 1 | 0.5s | N/A | 16/12/2021 | INPEL S.A. (10-LAC-054) | 12/02/2021 | 2021-12-16 |  |  | 01/01/1900 |  |  | 0 | No | 0 |  | No | Frt01434 | 0.076753 | 0 | 1.0369 | 6810 | ACTIVIDADES INMOBILIARIAS | Actividades inmobiliarias realizadas con bienes propios o arrendados | 8002563955 | Valle del Cauca | Cali | SANTIAGO DE CALI, DISTRITO ESPECIAL, DEPORTIVO, CULTURAL, TURÍSTICO, EMPRESARIAL Y DE SERVICIOS | CALLE 38N # 6N-35 | 3.4768534 | -76.5274002 | 980 | 3DC1
Frt44356 | CENTRO COMERCIAL CHIPICAHPE PH- LOC 118 | DISTRIBUIDORA Y COMERCIALIZADORA DE ENERGIA ELECTRICA S.A. E.S.P. - COMERCIALIZADOR | 16/12/2021 | 1.0442 | 11894337 | 8002563955 | 0.2 | 1 | 4 | QI ENERGY S.A.S. E.S.P. - COMERCIALIZADOR | 26/04/2023 | DISTRIBUIDORA Y COMERCIALIZADORA DE ENERGIA ELECTRICA S.A. E.S.P. - COMERCIALIZADOR | EMPRESAS MUNICIPALES DE CALI E.I.C.E. E.S.P. - DISTRIBUIDOR |  | QI ENERGY S.A.S. E.S.P. - COMERCIALIZADOR | QI ENERGY S.A.S. E.S.P. - COMERCIALIZADOR | Regulado | CGM 24/7 |  |  |  |  | 1315017596 | INELCA | 1 | 0.5s | N/A | 16/12/2021 | INPEL S.A. (10-LAC-054) | 12/02/2021 | 2021-12-16 |  |  | 01/01/1900 |  |  | 0 | No | 0 |  | No | Frt01434 | 0.076753 | 0 | 1.0369 | 6810 | ACTIVIDADES INMOBILIARIAS | Actividades inmobiliarias realizadas con bienes propios o arrendados | 8002563955 | Valle del Cauca | Cali | SANTIAGO DE CALI, DISTRITO ESPECIAL, DEPORTIVO, CULTURAL, TURÍSTICO, EMPRESARIAL Y DE SERVICIOS | CALLE 38 NORTE # 6N-35 | 3.4768534 | -76.5274002 | 980 | 3DC2
Frt44357 | CENTRO COMERCIAL CHIPICHAPE PH - LOCAL 408 | DISTRIBUIDORA Y COMERCIALIZADORA DE ENERGIA ELECTRICA S.A. E.S.P. - COMERCIALIZADOR | 16/12/2021 | 1.0442 | 11894250 | 8002563955 | 0.2 | 1 | 5 | QI ENERGY S.A.S. E.S.P. - COMERCIALIZADOR | 26/04/2023 | DISTRIBUIDORA Y COMERCIALIZADORA DE ENERGIA ELECTRICA S.A. E.S.P. - COMERCIALIZADOR | EMPRESAS MUNICIPALES DE CALI E.I.C.E. E.S.P. - DISTRIBUIDOR |  | QI ENERGY S.A.S. E.S.P. - COMERCIALIZADOR | QI ENERGY S.A.S. E.S.P. - COMERCIALIZADOR | Regulado | CGM 24/7 |  |  |  |  | 1320200190 | INELCA | 1 | N/A | N/A | 16/12/2021 | INDUSTRIA ELÉCTRICA DEL CAUCA S.A. - INELCA (12-LAC-042) | 05/03/2021 | 2021-12-16 |  |  | 01/01/1900 |  |  | 0 | No | 0 |  | No | Frt01434 | 0.076753 | 0 | 1.0369 | 6810 | ACTIVIDADES INMOBILIARIAS | Actividades inmobiliarias realizadas con bienes propios o arrendados | 8002563955 | Valle del Cauca | Cali | SANTIAGO DE CALI, DISTRITO ESPECIAL, DEPORTIVO, CULTURAL, TURÍSTICO, EMPRESARIAL Y DE SERVICIOS | 38 NORTE # 6N-35 | 3.4768534 | -76.5274002 | 980 | 3DC3
Frt44358 | CENTRO COMERCIAL CHIPICHAPE PH - LOCAL 410 | DISTRIBUIDORA Y COMERCIALIZADORA DE ENERGIA ELECTRICA S.A. E.S.P. - COMERCIALIZADOR | 16/12/2021 | 1.0442 | 11894251 | 8002563955 | 0.2 | 1 | 5 | QI ENERGY S.A.S. E.S.P. - COMERCIALIZADOR | 26/04/2023 | DISTRIBUIDORA Y COMERCIALIZADORA DE ENERGIA ELECTRICA S.A. E.S.P. - COMERCIALIZADOR | EMPRESAS MUNICIPALES DE CALI E.I.C.E. E.S.P. - DISTRIBUIDOR |  | QI ENERGY S.A.S. E.S.P. - COMERCIALIZADOR | QI ENERGY S.A.S. E.S.P. - COMERCIALIZADOR | Regulado | CGM 24/7 |  |  |  |  | 1220100625 | INELCA | 1 | N/A | N/A | 16/12/2021 | INDUSTRIA ELÉCTRICA DEL CAUCA S.A. - INELCA (12-LAC-042) | 05/03/2021 | 2021-12-16 |  |  | 01/01/1900 |  |  | 0 | No | 0 |  | No | Frt01434 | 0.076753 | 0 | 1.0369 | 6810 | ACTIVIDADES INMOBILIARIAS | Actividades inmobiliarias realizadas con bienes propios o arrendados | 8002563955 | Valle del Cauca | Cali | SANTIAGO DE CALI, DISTRITO ESPECIAL, DEPORTIVO, CULTURAL, TURÍSTICO, EMPRESARIAL Y DE SERVICIOS | CALLE 38 NORTE # 6N-35 | 3.4768534 | -76.5274002 | 980 | 3DC4
Frt44359 | CENTRO COMERCIAL CHIPICHAPE PH - LOCAL 414 | DISTRIBUIDORA Y COMERCIALIZADORA DE ENERGIA ELECTRICA S.A. E.S.P. - COMERCIALIZADOR | 16/12/2021 | 1.0442 | 11894253 | 8002563955 | 0.2 | 1 | 5 | QI ENERGY S.A.S. E.S.P. - COMERCIALIZADOR | 26/04/2023 | DISTRIBUIDORA Y COMERCIALIZADORA DE ENERGIA ELECTRICA S.A. E.S.P. - COMERCIALIZADOR | EMPRESAS MUNICIPALES DE CALI E.I.C.E. E.S.P. - DISTRIBUIDOR |  | QI ENERGY S.A.S. E.S.P. - COMERCIALIZADOR | QI ENERGY S.A.S. E.S.P. - COMERCIALIZADOR | Regulado | CGM 24/7 |  |  |  |  | 1320200198 | INELCA | 1 | N/A | N/A | 16/12/2021 | INDUSTRIA ELÉCTRICA DEL CAUCA S.A. - INELCA (12-LAC-042) | 05/03/2021 | 2021-12-16 |  |  | 01/01/1900 |  |  | 0 | No | 0 |  | No | Frt01434 | 0.076753 | 0 | 1.0369 | 6810 | ACTIVIDADES INMOBILIARIAS | Actividades inmobiliarias realizadas con bienes propios o arrendados | 8002563955 | Valle del Cauca | Cali | SANTIAGO DE CALI, DISTRITO ESPECIAL, DEPORTIVO, CULTURAL, TURÍSTICO, EMPRESARIAL Y DE SERVICIOS | CALLE 38 NORTE # 6N-35 | 3.4768534 | -76.5274002 | 980 | 3DC5
Frt44360 | CENTRO COMERCIAL CHIPICHAPE PH - LOCAL 416 | DISTRIBUIDORA Y COMERCIALIZADORA DE ENERGIA ELECTRICA S.A. E.S.P. - COMERCIALIZADOR | 16/12/2021 | 1.0442 | 11894255 | 8002563955 | 0.2 | 1 | 5 | QI ENERGY S.A.S. E.S.P. - COMERCIALIZADOR | 26/04/2023 | DISTRIBUIDORA Y COMERCIALIZADORA DE ENERGIA ELECTRICA S.A. E.S.P. - COMERCIALIZADOR | EMPRESAS MUNICIPALES DE CALI E.I.C.E. E.S.P. - DISTRIBUIDOR |  | QI ENERGY S.A.S. E.S.P. - COMERCIALIZADOR | QI ENERGY S.A.S. E.S.P. - COMERCIALIZADOR | Regulado | CGM 24/7 |  |  |  |  | 1220100585 | INELCA | 1 | N/A | N/A | 16/12/2021 | INDUSTRIA ELÉCTRICA DEL CAUCA S.A. - INELCA (12-LAC-042) | 05/03/2021 | 2021-12-16 |  |  | 01/01/1900 |  |  | 0 | No | 0 |  | No | Frt01434 | 0.076753 | 0 | 1.0369 | 6810 | ACTIVIDADES INMOBILIARIAS | Actividades inmobiliarias realizadas con bienes propios o arrendados | 8002563955 | Valle del Cauca | Cali | SANTIAGO DE CALI, DISTRITO ESPECIAL, DEPORTIVO, CULTURAL, TURÍSTICO, EMPRESARIAL Y DE SERVICIOS | CALLE 38 NORTE # 6N-35 | 3.4768534 | -76.5274002 | 980 | 3DC6
Frt44361 | CENTRO COMERCIAL CHIPICHAPE PH - LOCAL 407 | DISTRIBUIDORA Y COMERCIALIZADORA DE ENERGIA ELECTRICA S.A. E.S.P. - COMERCIALIZADOR | 16/12/2021 | 1.0442 | 11894248 | 8002563955 | 0.2 | 1 | 5 | QI ENERGY S.A.S. E.S.P. - COMERCIALIZADOR | 26/04/2023 | DISTRIBUIDORA Y COMERCIALIZADORA DE ENERGIA ELECTRICA S.A. E.S.P. - COMERCIALIZADOR | EMPRESAS MUNICIPALES DE CALI E.I.C.E. E.S.P. - DISTRIBUIDOR |  | QI ENERGY S.A.S. E.S.P. - COMERCIALIZADOR | QI ENERGY S.A.S. E.S.P. - COMERCIALIZADOR | Regulado | CGM 24/7 |  |  |  |  | 1220100624 | INELCA | 1 | N/A | N/A | 16/12/2021 | INDUSTRIA ELÉCTRICA DEL CAUCA S.A. - INELCA (12-LAC-042) | 05/03/2021 | 2021-12-16 |  |  | 01/01/1900 |  |  | 0 | No | 0 |  | No | Frt01434 | 0.076753 | 0 | 1.0369 | 6810 | ACTIVIDADES INMOBILIARIAS | Actividades inmobiliarias realizadas con bienes propios o arrendados | 8002563955 | Valle del Cauca | Cali | SANTIAGO DE CALI, DISTRITO ESPECIAL, DEPORTIVO, CULTURAL, TURÍSTICO, EMPRESARIAL Y DE SERVICIOS | CALLE 38 NORTE # 6N-35 | 3.4768534 | -76.5274002 | 980 | 3DC7
Frt44362 | CENTRO COMERCIAL CHIPICHAPE PH - LOC 8- 247 | DISTRIBUIDORA Y COMERCIALIZADORA DE ENERGIA ELECTRICA S.A. E.S.P. - COMERCIALIZADOR | 16/12/2021 | 1.0442 | 11894570 | 8002563955 | 0.2 | 1 | 4 | QI ENERGY S.A.S. E.S.P. - COMERCIALIZADOR | 26/04/2023 | DISTRIBUIDORA Y COMERCIALIZADORA DE ENERGIA ELECTRICA S.A. E.S.P. - COMERCIALIZADOR | EMPRESAS MUNICIPALES DE CALI E.I.C.E. E.S.P. - DISTRIBUIDOR |  | QI ENERGY S.A.S. E.S.P. - COMERCIALIZADOR | QI ENERGY S.A.S. E.S.P. - COMERCIALIZADOR | Regulado | CGM 24/7 |  |  |  |  | 1315017602. | INELCA | 1 | 0.5s | N/A | 16/12/2021 | INPEL S.A. (10-LAC-054) | 12/02/2021 | 2021-12-16 |  |  | 01/01/1900 |  |  | 0 | No | 0 |  | No | Frt01434 | 0.076753 | 0 | 1.0369 | 6810 | ACTIVIDADES INMOBILIARIAS | Actividades inmobiliarias realizadas con bienes propios o arrendados | 8002563955 | Valle del Cauca | Cali | SANTIAGO DE CALI, DISTRITO ESPECIAL, DEPORTIVO, CULTURAL, TURÍSTICO, EMPRESARIAL Y DE SERVICIOS | CALLE 38N # 6N-35 | 3.4768534 | -76.5274002 | 980 | 3DC8
Frt44363 | CENTRO COMERCIAL CHIPICHAPE PH - LOC - 519 -A1 | DISTRIBUIDORA Y COMERCIALIZADORA DE ENERGIA ELECTRICA S.A. E.S.P. - COMERCIALIZADOR | 16/12/2021 | 1.0442 | 11894415 | 8002563955 | 0.2 | 1 | 4 | QI ENERGY S.A.S. E.S.P. - COMERCIALIZADOR | 26/04/2023 | DISTRIBUIDORA Y COMERCIALIZADORA DE ENERGIA ELECTRICA S.A. E.S.P. - COMERCIALIZADOR | EMPRESAS MUNICIPALES DE CALI E.I.C.E. E.S.P. - DISTRIBUIDOR |  | QI ENERGY S.A.S. E.S.P. - COMERCIALIZADOR | QI ENERGY S.A.S. E.S.P. - COMERCIALIZADOR | Regulado | CGM 24/7 |  |  |  |  | 1315017621 | INELCA | 1 | 0.5s | N/A | 16/12/2021 | INPEL S.A. (10-LAC-054) | 15/02/2021 | 2021-12-16 |  |  | 01/01/1900 |  |  | 0 | No | 0 |  | No | Frt01434 | 0.076753 | 0 | 1.0369 | 6810 | ACTIVIDADES INMOBILIARIAS | Actividades inmobiliarias realizadas con bienes propios o arrendados | 8002563955 | Valle del Cauca | Cali | SANTIAGO DE CALI, DISTRITO ESPECIAL, DEPORTIVO, CULTURAL, TURÍSTICO, EMPRESARIAL Y DE SERVICIOS | CALLE 38N # 6N-35 | 3.4768534 | -76.527002 | 980 | 3DC9
Frt44364 | CENTRO COMERCIAL CHIPICHAPE PH - LOC 107 | DISTRIBUIDORA Y COMERCIALIZADORA DE ENERGIA ELECTRICA S.A. E.S.P. - COMERCIALIZADOR | 16/12/2021 | 1.0442 | 11894309 | 8002563955 | 0.2 | 1 | 4 | QI ENERGY S.A.S. E.S.P. - COMERCIALIZADOR | 26/04/2023 | DISTRIBUIDORA Y COMERCIALIZADORA DE ENERGIA ELECTRICA S.A. E.S.P. - COMERCIALIZADOR | EMPRESAS MUNICIPALES DE CALI E.I.C.E. E.S.P. - DISTRIBUIDOR |  | QI ENERGY S.A.S. E.S.P. - COMERCIALIZADOR | QI ENERGY S.A.S. E.S.P. - COMERCIALIZADOR | Regulado | CGM 24/7 |  |  |  |  | 1315014891 | INELCA | 1 | 0.5 | N/A | 16/12/2021 | INPEL S.A. (10-LAC-054) | 15/02/2021 | 2021-12-16 |  |  | 01/01/1900 |  |  | 0 | No | 0 |  | No | Frt01434 | 0.076753 | 0 | 1.0369 | 6810 | ACTIVIDADES INMOBILIARIAS | Actividades inmobiliarias realizadas con bienes propios o arrendados | 8002563955 | Valle del Cauca | Cali | SANTIAGO DE CALI, DISTRITO ESPECIAL, DEPORTIVO, CULTURAL, TURÍSTICO, EMPRESARIAL Y DE SERVICIOS | CALLE 38N # 6N-35 | 3.4768534 | -76.527002 | 980 | 3DCA
Frt44365 | CENTRO COMERCIAL CHIPICHAPE PH- LOC-6301 | DISTRIBUIDORA Y COMERCIALIZADORA DE ENERGIA ELECTRICA S.A. E.S.P. - COMERCIALIZADOR | 16/12/2021 | 1.0442 | 11894385 | 8002563955 | 0.2 | 1 | 4 | QI ENERGY S.A.S. E.S.P. - COMERCIALIZADOR | 26/04/2023 | DISTRIBUIDORA Y COMERCIALIZADORA DE ENERGIA ELECTRICA S.A. E.S.P. - COMERCIALIZADOR | EMPRESAS MUNICIPALES DE CALI E.I.C.E. E.S.P. - DISTRIBUIDOR |  | QI ENERGY S.A.S. E.S.P. - COMERCIALIZADOR | QI ENERGY S.A.S. E.S.P. - COMERCIALIZADOR | Regulado | CGM 24/7 |  |  |  |  | 1315017593 | INELCA | 1 | 0.5s | N/A | 16/12/2021 | INPEL S.A. (10-LAC-054) | 15/02/2021 | 2021-12-16 |  |  | 01/01/1900 |  |  | 0 | No | 0 |  | No | Frt01434 | 0.076753 | 0 | 1.0369 | 6810 | ACTIVIDADES INMOBILIARIAS | Actividades inmobiliarias realizadas con bienes propios o arrendados | 8002563955 | Valle del Cauca | Cali | SANTIAGO DE CALI, DISTRITO ESPECIAL, DEPORTIVO, CULTURAL, TURÍSTICO, EMPRESARIAL Y DE SERVICIOS | CALLE 38N # 6N-35 | 3.4768534 | -76.527002 | 980 | 3DCB
Frt44366 | CENTRO COMERCIAL CHIPICHAPE PH -BOD 6302 | DISTRIBUIDORA Y COMERCIALIZADORA DE ENERGIA ELECTRICA S.A. E.S.P. - COMERCIALIZADOR | 16/12/2021 | 1.0442 | 11894294 | 8002563955 | 0.2 | 1 | 4 | QI ENERGY S.A.S. E.S.P. - COMERCIALIZADOR | 26/04/2023 | DISTRIBUIDORA Y COMERCIALIZADORA DE ENERGIA ELECTRICA S.A. E.S.P. - COMERCIALIZADOR | EMPRESAS MUNICIPALES DE CALI E.I.C.E. E.S.P. - DISTRIBUIDOR |  | QI ENERGY S.A.S. E.S.P. - COMERCIALIZADOR | QI ENERGY S.A.S. E.S.P. - COMERCIALIZADOR | Regulado | CGM 24/7 |  |  |  |  | 1315017605 | INELCA | 1 | 0.5s | N/A | 16/12/2021 | INPEL S.A. (10-LAC-054) | 12/02/2021 | 2021-12-16 |  |  | 01/01/1900 |  |  | 0 | No | 0 |  | No | Frt01434 | 0.076753 | 0 | 1.0369 | 6810 | ACTIVIDADES INMOBILIARIAS | Actividades inmobiliarias realizadas con bienes propios o arrendados | 8002563955 | Valle del Cauca | Cali | SANTIAGO DE CALI, DISTRITO ESPECIAL, DEPORTIVO, CULTURAL, TURÍSTICO, EMPRESARIAL Y DE SERVICIOS | CALLE 38N # 6N-35 | 3.4768534 | -76.527002 | 980 | 3DCC
Frt44367 | CENTRO COMERCIAL CHIPICHAPE PH -LOC -8 -137 | DISTRIBUIDORA Y COMERCIALIZADORA DE ENERGIA ELECTRICA S.A. E.S.P. - COMERCIALIZADOR | 16/12/2021 | 1.0442 | 11894561 | 8002563955 | 0.2 | 1 | 3 | QI ENERGY S.A.S. E.S.P. - COMERCIALIZADOR | 26/04/2023 | DISTRIBUIDORA Y COMERCIALIZADORA DE ENERGIA ELECTRICA S.A. E.S.P. - COMERCIALIZADOR | EMPRESAS MUNICIPALES DE CALI E.I.C.E. E.S.P. - DISTRIBUIDOR |  | QI ENERGY S.A.S. E.S.P. - COMERCIALIZADOR | QI ENERGY S.A.S. E.S.P. - COMERCIALIZADOR | Regulado | CGM 24/7 |  |  |  |  | 59003189 | ITRON | 0.5s | 0.5s | N/A | 16/12/2021 | INPEL S.A. (10-LAC-054) | 04/11/2020 | 2021-12-16 |  |  | 01/01/1900 |  |  | 0 | No | 0 |  | No | Frt01434 | 0.076753 | 0 | 1.0369 | 6810 | ACTIVIDADES INMOBILIARIAS | Actividades inmobiliarias realizadas con bienes propios o arrendados | 8002563955 | Valle del Cauca | Cali | SANTIAGO DE CALI, DISTRITO ESPECIAL, DEPORTIVO, CULTURAL, TURÍSTICO, EMPRESARIAL Y DE SERVICIOS | CALLE 38N # 6N-35 | 3.4768534 | -76.52740002 | 980 | 3DCD
Frt44368 | CENTRO COMERCIAL CHIPICHAPE PH - LOC 519 - A2 | DISTRIBUIDORA Y COMERCIALIZADORA DE ENERGIA ELECTRICA S.A. E.S.P. - COMERCIALIZADOR | 16/12/2021 | 1.0442 | 11894416 | 8002563955 | 0.2 | 1 | 4 | QI ENERGY S.A.S. E.S.P. - COMERCIALIZADOR | 26/04/2023 | DISTRIBUIDORA Y COMERCIALIZADORA DE ENERGIA ELECTRICA S.A. E.S.P. - COMERCIALIZADOR | EMPRESAS MUNICIPALES DE CALI E.I.C.E. E.S.P. - DISTRIBUIDOR |  | QI ENERGY S.A.S. E.S.P. - COMERCIALIZADOR | QI ENERGY S.A.S. E.S.P. - COMERCIALIZADOR | Regulado | CGM 24/7 |  |  |  |  | 1315017577 | INELCA | 1 | 0.5s | N/A | 16/12/2021 | INPEL S.A. (10-LAC-054) | 15/02/2021 | 2021-12-16 |  |  | 01/01/1900 |  |  | 0 | No | 0 |  | No | Frt01434 | 0.076753 | 0 | 1.0369 | 6810 | ACTIVIDADES INMOBILIARIAS | Actividades inmobiliarias realizadas con bienes propios o arrendados | 8002563955 | Valle del Cauca | Cali | SANTIAGO DE CALI, DISTRITO ESPECIAL, DEPORTIVO, CULTURAL, TURÍSTICO, EMPRESARIAL Y DE SERVICIOS | CALLE 38N # 6N-35 | 3.4768534 | -76.527002 | 980 | 3DCE
Frt44369 | CENTRO COMERCIAL CHIPICHAPE PH-LC 613 | DISTRIBUIDORA Y COMERCIALIZADORA DE ENERGIA ELECTRICA S.A. E.S.P. - COMERCIALIZADOR | 16/12/2021 | 1.0442 | 11894258 | 8002563955 | 0.2 | 1 | 4 | QI ENERGY S.A.S. E.S.P. - COMERCIALIZADOR | 26/04/2023 | DISTRIBUIDORA Y COMERCIALIZADORA DE ENERGIA ELECTRICA S.A. E.S.P. - COMERCIALIZADOR | EMPRESAS MUNICIPALES DE CALI E.I.C.E. E.S.P. - DISTRIBUIDOR |  | QI ENERGY S.A.S. E.S.P. - COMERCIALIZADOR | QI ENERGY S.A.S. E.S.P. - COMERCIALIZADOR | Regulado | CGM 24/7 |  |  |  |  | 1315017618 | INELCA | 1 | 0.5s | N/A | 16/12/2021 | INPEL S.A. (10-LAC-054) | 15/02/2021 | 2021-12-16 |  |  | 01/01/1900 |  |  | 0 | No | 0 |  | No | Frt01434 | 0.076753 | 0 | 1.0369 | 6810 | ACTIVIDADES INMOBILIARIAS | Actividades inmobiliarias realizadas con bienes propios o arrendados | 8002563955 | Valle del Cauca | Cali | SANTIAGO DE CALI, DISTRITO ESPECIAL, DEPORTIVO, CULTURAL, TURÍSTICO, EMPRESARIAL Y DE SERVICIOS | CALLE 38N # 6N-35 | 3.4768534 | -76.527002 | 980 | 3DCF
Frt44370 | CENTRO COMERCIAL CHIPICHAPE PH - LOC 519-A4 | DISTRIBUIDORA Y COMERCIALIZADORA DE ENERGIA ELECTRICA S.A. E.S.P. - COMERCIALIZADOR | 16/12/2021 | 1.0442 | 11894418 | 8002563955 | 0.2 | 1 | 4 | QI ENERGY S.A.S. E.S.P. - COMERCIALIZADOR | 26/04/2023 | DISTRIBUIDORA Y COMERCIALIZADORA DE ENERGIA ELECTRICA S.A. E.S.P. - COMERCIALIZADOR | EMPRESAS MUNICIPALES DE CALI E.I.C.E. E.S.P. - DISTRIBUIDOR |  | QI ENERGY S.A.S. E.S.P. - COMERCIALIZADOR | QI ENERGY S.A.S. E.S.P. - COMERCIALIZADOR | Regulado | CGM 24/7 |  |  |  |  | 1315017585 | INELCA | 1 | 0.5s | N/A | 16/12/2021 | INPEL S.A. (10-LAC-054) | 15/02/2021 | 2021-12-16 |  |  | 01/01/1900 |  |  | 0 | No | 0 |  | No | Frt01434 | 0.076753 | 0 | 1.0369 | 6810 | ACTIVIDADES INMOBILIARIAS | Actividades inmobiliarias realizadas con bienes propios o arrendados | 8002563955 | Valle del Cauca | Cali | SANTIAGO DE CALI, DISTRITO ESPECIAL, DEPORTIVO, CULTURAL, TURÍSTICO, EMPRESARIAL Y DE SERVICIOS | CALLE 38N # 6N-35 | 3.4768534 | -76.5274002 | 980 | 3DCG
Frt44371 | CENTRO COMERCIAL CHIPICHAPE PH - LOC 412 D | DISTRIBUIDORA Y COMERCIALIZADORA DE ENERGIA ELECTRICA S.A. E.S.P. - COMERCIALIZADOR | 16/12/2021 | 1.0442 | 11894401 | 8002563955 | 0.2 | 1 | 4 | QI ENERGY S.A.S. E.S.P. - COMERCIALIZADOR | 26/04/2023 | DISTRIBUIDORA Y COMERCIALIZADORA DE ENERGIA ELECTRICA S.A. E.S.P. - COMERCIALIZADOR | EMPRESAS MUNICIPALES DE CALI E.I.C.E. E.S.P. - DISTRIBUIDOR |  | QI ENERGY S.A.S. E.S.P. - COMERCIALIZADOR | QI ENERGY S.A.S. E.S.P. - COMERCIALIZADOR | Regulado | CGM 24/7 |  |  |  |  | 1315017580 | INELCA | 1 | 0.5s | N/A | 16/12/2021 | INPEL S.A. (10-LAC-054) | 12/02/2021 | 2021-12-16 |  |  | 01/01/1900 |  |  | 0 | No | 0 |  | No | Frt01434 | 0.076753 | 0 | 1.0369 | 6810 | ACTIVIDADES INMOBILIARIAS | Actividades inmobiliarias realizadas con bienes propios o arrendados | 8002563955 | Valle del Cauca | Cali | SANTIAGO DE CALI, DISTRITO ESPECIAL, DEPORTIVO, CULTURAL, TURÍSTICO, EMPRESARIAL Y DE SERVICIOS | CALLE 38N # 6N-35 | 3.4768534 | -76.527002 | 980 | 3DCH
Frt44372 | CENTRO COMERCIAL CHIPICHAPE PH - LOCAL 411 | DISTRIBUIDORA Y COMERCIALIZADORA DE ENERGIA ELECTRICA S.A. E.S.P. - COMERCIALIZADOR | 16/12/2021 | 1.0442 | 11894257 | 800253955 | 0.2 | 1 | 5 | QI ENERGY S.A.S. E.S.P. - COMERCIALIZADOR | 26/04/2023 | DISTRIBUIDORA Y COMERCIALIZADORA DE ENERGIA ELECTRICA S.A. E.S.P. - COMERCIALIZADOR | EMPRESAS MUNICIPALES DE CALI E.I.C.E. E.S.P. - DISTRIBUIDOR |  | QI ENERGY S.A.S. E.S.P. - COMERCIALIZADOR | QI ENERGY S.A.S. E.S.P. - COMERCIALIZADOR | Regulado | CGM 24/7 |  |  |  |  | 59007328 | ITRON | 0.5s | 0.5s | N/A | 16/12/2021 | INPEL S.A. (10-LAC-054) | 25/05/2021 | 2021-12-16 |  |  | 01/01/1900 |  |  | 0 | No | 0 |  | No | Frt01434 | 0.076753 | 0 | 1.0369 | 6810 | ACTIVIDADES INMOBILIARIAS | Actividades inmobiliarias realizadas con bienes propios o arrendados | 800253955 | Valle del Cauca | Cali | SANTIAGO DE CALI, DISTRITO ESPECIAL, DEPORTIVO, CULTURAL, TURÍSTICO, EMPRESARIAL Y DE SERVICIOS | CALLE 38 NORTE # 6N-35 | 3.4768534 | -75.5274002 | 980 | 3DCI
Frt44373 | CENTRO COMERCIAL CHIPICHAPE PH - LOC OFIC 621 | DISTRIBUIDORA Y COMERCIALIZADORA DE ENERGIA ELECTRICA S.A. E.S.P. - COMERCIALIZADOR | 16/12/2021 | 1.0442 | 11894457 | 8002563955 | 0.2 | 1 | 5 | QI ENERGY S.A.S. E.S.P. - COMERCIALIZADOR | 26/04/2023 | DISTRIBUIDORA Y COMERCIALIZADORA DE ENERGIA ELECTRICA S.A. E.S.P. - COMERCIALIZADOR | EMPRESAS MUNICIPALES DE CALI E.I.C.E. E.S.P. - DISTRIBUIDOR |  | QI ENERGY S.A.S. E.S.P. - COMERCIALIZADOR | QI ENERGY S.A.S. E.S.P. - COMERCIALIZADOR | Regulado | CGM 24/7 |  |  |  |  | 1316005138. | INELCA | 1 | N/A | N/A | 16/12/2021 | INDUSTRIA ELÉCTRICA DEL CAUCA S.A. - INELCA (12-LAC-042) | 05/03/2021 | 2021-12-16 |  |  | 01/01/1900 |  |  | 0 | No | 0 |  | No | Frt01434 | 0.076753 | 0 | 1.0369 | 6810 | ACTIVIDADES INMOBILIARIAS | Actividades inmobiliarias realizadas con bienes propios o arrendados | 8002563955 | Valle del Cauca | Cali | SANTIAGO DE CALI, DISTRITO ESPECIAL, DEPORTIVO, CULTURAL, TURÍSTICO, EMPRESARIAL Y DE SERVICIOS | CALLE 38N # 6N-35 | 3.4768534 | -76.5274002 | 980 | 3DCJ
Frt44409 | BANCO DE BOGOTA - OF SANTA RITA - COD OF 568 | VATIA S.A. E.S.P. - COMERCIALIZADOR | 16/12/2021 | 1.1324 | 222369 | 860002964 | 0.2 | 1 | 4 | VATIA S.A. E.S.P. - COMERCIALIZADOR | 16/12/2021 | NA | EMPRESAS MUNICIPALES DE CALI E.I.C.E. E.S.P. - DISTRIBUIDOR |  | EMPRESAS MUNICIPALES DE CALI E.I.C.E. E.S.P. - COMERCIALIZADOR | VATIA S.A. E.S.P. - COMERCIALIZADOR | Regulado | CGM VATIA (comercializador) |  |  |  |  | 22121473 | EMSITECH MICROSTAR | 1 | N/A | N/A | 16/12/2021 | ELGAMA SISTEMOS DE COLOMBIA LTDA. - ELGSIS LTDA. (10-LAC-047) | 13/01/2023 | 2024-03-02 |  |  | 01/01/1900 |  |  | 0 | No | 0 |  | No |  | 0 | 0 | 0 | 6514 | ACTIVIDADES FINANCIERAS Y DE SEGUROS | Capitalización | 860002964 | Valle del Cauca | Cali | SANTIAGO DE CALI, DISTRITO ESPECIAL, DEPORTIVO, CULTURAL, TURÍSTICO, EMPRESARIAL Y DE SERVICIOS | AVENIDA 2 OESTE # 7-10 LOCAL 01 | 3.5739397 | -76.441574 | 950 | 3DDD
Frt44422 | CONJUNTO RESIDENCIAL JOCKEY CLUB I PH - ZC | DISTRIBUIDORA Y COMERCIALIZADORA DE ENERGIA ELECTRICA S.A. E.S.P. - COMERCIALIZADOR | 16/12/2021 | 1.1324 | 11893904 | 8050132225 | 0.2 | 1 | 4 | ENERBIT S.A.S. E.S.P. - COMERCIALIZADOR | 01/07/2023 | QI ENERGY S.A.S. E.S.P. - COMERCIALIZADOR | EMPRESAS MUNICIPALES DE CALI E.I.C.E. E.S.P. - DISTRIBUIDOR |  | ENERTOTAL S.A. E.S.P. - COMERCIALIZADOR | ENERBIT S.A.S. E.S.P. - COMERCIALIZADOR | Regulado | CGM ENERBIT |  |  |  |  | 69959481. | ISKRA | 1 | N/A | N/A | 16/12/2021 | INPEL S.A. (10-LAC-054) | 12/04/2021 | 2021-12-16 |  |  | 01/01/1900 |  |  | 0 | No | 0 | Frt04235 | No |  | 0 | 0 | 0 | 9499 | OTRAS ACTIVIDADES DE SERVICIOS | Actividades de otras asociaciones n.c.p. | 8050132225 | Valle del Cauca | Cali | SANTIAGO DE CALI, DISTRITO ESPECIAL, DEPORTIVO, CULTURAL, TURÍSTICO, EMPRESARIAL Y DE SERVICIOS | CARRERA 106 # 12A-150 JOCKEY CLUB ZONAS | 3.36348421 | -76.5391444 | 997 | 3DDO
Frt44476 | CAJA DE COMPENSACION FAMILIAR VALLE DEL CAUCA-COMFANDI PARQUEADEROS SAN FERNAND | VATIA S.A. E.S.P. - COMERCIALIZADOR | 23/12/2021 | 1.1324 | 11541559 | 890303208 | 0.2 | 1 | 4 | VATIA S.A. E.S.P. - COMERCIALIZADOR | 23/12/2021 | NA | EMPRESAS MUNICIPALES DE CALI E.I.C.E. E.S.P. - DISTRIBUIDOR |  | EMPRESAS MUNICIPALES DE CALI E.I.C.E. E.S.P. - COMERCIALIZADOR | VATIA S.A. E.S.P. - COMERCIALIZADOR | Regulado | CGM VATIA (comercializador) |  |  |  |  | 75445209 | ISKRA | 1 | N/A | N/A | 23/12/2021 | INDUSTRIA ELÉCTRICA DEL CAUCA S.A. - INELCA (12-LAC-042) | 03/08/2021 | 2021-12-23 |  |  | 01/01/1900 |  |  | 0 | No | 0 |  | No |  | 0 | 0 | 0 | 9329 | ACTIVIDADES ARTÍSTICAS, DE ENTRETENEMIENTO Y RECREACIÓN | Otras actividades recreativas y de esparcimiento n.c.p. | 890303208 | Valle del Cauca | Cali | SANTIAGO DE CALI, DISTRITO ESPECIAL, DEPORTIVO, CULTURAL, TURÍSTICO, EMPRESARIAL Y DE SERVICIOS | CARRERA 36 # 5-66 | 3.4307038 | -76.545351 | 986 | 3DF4
Frt44488 | ORGANIZACIÓN TERPEL SA - EDS ALCAZARES | TERPEL ENERGÍA S.A.S. E.S.P. - COMERCIALIZADOR | 23/12/2021 | 1.1324 | 1350334 | 830095213 | 0.22 | 1 | 4 | TERPEL ENERGÍA S.A.S. E.S.P. - COMERCIALIZADOR | 23/12/2021 | NA | EMPRESAS MUNICIPALES DE CALI E.I.C.E. E.S.P. - DISTRIBUIDOR |  | EMPRESAS MUNICIPALES DE CALI E.I.C.E. E.S.P. - COMERCIALIZADOR | TERPEL ENERGÍA S.A.S. E.S.P. - COMERCIALIZADOR | Regulado | CGM TELMETERGY LTDA (comercializador) |  |  |  |  | 85871117 | ISKRA | 1 | N/A | N/A | 23/12/2021 | INDUSTRIA ELÉCTRICA DEL CAUCA S.A. - INELCA (12-LAC-042) | 23/11/2022 | 2023-05-01 |  |  | 01/01/1900 |  |  | 0 | No | 0 |  | No |  | 0 | 0 | 0 | 4731 | COMERCIO AL POR MAYOR Y AL POR MENOR; REPARACIÓN DE VEHÍCULOS AUTOMOTORES Y MOTOCICLETAS | Comercio al por menor de combustible para automotores | 830095213 | Valle del Cauca | Cali | SANTIAGO DE CALI, DISTRITO ESPECIAL, DEPORTIVO, CULTURAL, TURÍSTICO, EMPRESARIAL Y DE SERVICIOS | CR 1 A5 70-01 | 3.48470018 | -76.4909743 | 951 | 3DFC
Frt44489 | ORGANIZACIÓN TERPEL SA - EDS CAÑAVERAL | TERPEL ENERGÍA S.A.S. E.S.P. - COMERCIALIZADOR | 23/12/2021 | 1.1324 | 8414757 | 830095213 | 0.22 | 1 | 4 | TERPEL ENERGÍA S.A.S. E.S.P. - COMERCIALIZADOR | 23/12/2021 | NA | EMPRESAS MUNICIPALES DE CALI E.I.C.E. E.S.P. - DISTRIBUIDOR |  | EMPRESAS MUNICIPALES DE CALI E.I.C.E. E.S.P. - COMERCIALIZADOR | TERPEL ENERGÍA S.A.S. E.S.P. - COMERCIALIZADOR | Regulado | CGM TELMETERGY LTDA (comercializador) |  |  |  |  | 75445236 | ISKRA | 1 | N/A | N/A | 23/12/2021 | INDUSTRIA ELÉCTRICA DEL CAUCA S.A. - INELCA (12-LAC-042) | 03/08/2021 | 2021-12-23 |  |  | 01/01/1900 |  |  | 0 | No | 0 |  | No |  | 0 | 0 | 0 | 4731 | COMERCIO AL POR MAYOR Y AL POR MENOR; REPARACIÓN DE VEHÍCULOS AUTOMOTORES Y MOTOCICLETAS | Comercio al por menor de combustible para automotores | 830095213 | Valle del Cauca | Cali | SANTIAGO DE CALI, DISTRITO ESPECIAL, DEPORTIVO, CULTURAL, TURÍSTICO, EMPRESARIAL Y DE SERVICIOS | CL 5 53 A-75 APTO 101 | 3.41092562 | -76.54757011 | 978 | 3DFD
Frt44490 | ORGANIZACIÓN TERPEL SA - EDS LA 26 | TERPEL ENERGÍA S.A.S. E.S.P. - COMERCIALIZADOR | 23/12/2021 | 1.1324 | 1060432 | 830095213 | 0.22 | 1 | 4 | TERPEL ENERGÍA S.A.S. E.S.P. - COMERCIALIZADOR | 23/12/2021 | NA | EMPRESAS MUNICIPALES DE CALI E.I.C.E. E.S.P. - DISTRIBUIDOR |  | EMPRESAS MUNICIPALES DE CALI E.I.C.E. E.S.P. - COMERCIALIZADOR | TERPEL ENERGÍA S.A.S. E.S.P. - COMERCIALIZADOR | Regulado | CGM TELMETERGY LTDA (comercializador) |  |  |  |  | 75445238. | ISKRA | 1 | N/A | N/A | 23/12/2021 | INDUSTRIA ELÉCTRICA DEL CAUCA S.A. - INELCA (12-LAC-042) | 03/08/2021 | 2021-12-23 |  |  | 01/01/1900 |  |  | 0 | No | 0 |  | No |  | 0 | 0 | 0 | 4731 | COMERCIO AL POR MAYOR Y AL POR MENOR; REPARACIÓN DE VEHÍCULOS AUTOMOTORES Y MOTOCICLETAS | Comercio al por menor de combustible para automotores | 830095213 | Valle del Cauca | Cali | SANTIAGO DE CALI, DISTRITO ESPECIAL, DEPORTIVO, CULTURAL, TURÍSTICO, EMPRESARIAL Y DE SERVICIOS | CR 11 B 25-09 | 3.44875652 | -76.51801141 | 971 | 3DFE
Frt44491 | ORGANIZACIÓN TERPEL SA - EDS PASOANCHO | TERPEL ENERGÍA S.A.S. E.S.P. - COMERCIALIZADOR | 23/12/2021 | 1.1324 | 1661820 | 830095213 | 0.22 | 1 | 4 | TERPEL ENERGÍA S.A.S. E.S.P. - COMERCIALIZADOR | 23/12/2021 | NA | EMPRESAS MUNICIPALES DE CALI E.I.C.E. E.S.P. - DISTRIBUIDOR |  | EMPRESAS MUNICIPALES DE CALI E.I.C.E. E.S.P. - COMERCIALIZADOR | TERPEL ENERGÍA S.A.S. E.S.P. - COMERCIALIZADOR | Regulado | CGM TELMETERGY LTDA (comercializador) |  |  |  |  | 75445243. | ISKRA | 1 | N/A | N/A | 23/12/2021 | INDUSTRIA ELÉCTRICA DEL CAUCA S.A. - INELCA (12-LAC-042) | 03/08/2021 | 2021-12-23 |  |  | 01/01/1900 |  |  | 0 | No | 0 |  | No |  | 0 | 0 | 0 | 4731 | COMERCIO AL POR MAYOR Y AL POR MENOR; REPARACIÓN DE VEHÍCULOS AUTOMOTORES Y MOTOCICLETAS | Comercio al por menor de combustible para automotores | 830095213 | Valle del Cauca | Cali | SANTIAGO DE CALI, DISTRITO ESPECIAL, DEPORTIVO, CULTURAL, TURÍSTICO, EMPRESARIAL Y DE SERVICIOS | CL 13 80-111 | 3.38575691 | -76.53809254 | 975 | 3DFF
Frt44567 | ALIANZA FIDUCIARIA SA-FIDEICOMISOS-CC JARDIN PLAZA ZONA NORTE CALI L285 ARCADIA | VATIA S.A. E.S.P. - COMERCIALIZADOR | 30/12/2021 | 1.0442 | NO TIENE L285 | 830053812 | 0.2 | 1 | 4 | VATIA S.A. E.S.P. - COMERCIALIZADOR | 30/12/2021 | NA | EMPRESAS MUNICIPALES DE CALI E.I.C.E. E.S.P. - DISTRIBUIDOR |  | VATIA S.A. E.S.P. - COMERCIALIZADOR | VATIA S.A. E.S.P. - COMERCIALIZADOR | Regulado | CGM VATIA (comercializador) |  |  |  |  | 1420300134 | INELCA | 0.5s | 0.5 | N/A | 30/12/2021 | INDUSTRIA ELÉCTRICA DEL CAUCA S.A. - INELCA (12-LAC-042) | 22/04/2021 | 2021-12-30 |  |  | 01/01/1900 |  |  | 0 | No | 0 |  | No | Frt42152 | 0.0988 | 0 | 1.0395 | 6431 | ACTIVIDADES FINANCIERAS Y DE SEGUROS | Fideicomisos, fondos y entidades financieras similares | 830053812 | Valle del Cauca | Cali | SANTIAGO DE CALI, DISTRITO ESPECIAL, DEPORTIVO, CULTURAL, TURÍSTICO, EMPRESARIAL Y DE SERVICIOS | CARRERA 98 # 16-200 LOCAL 285 | 3.3692303 | -76.529707 | 986 | 3DG4
Frt44569 | CAJA DE COMPENSACION FAMILIAR VALLE DEL CAUCA COMFAMILIAR-CENTRO COMFANDI CALIPS | VATIA S.A. E.S.P. - COMERCIALIZADOR | 30/12/2021 | 1.1324 | 11762422 | 890303208 | 0.2 | 1 | 3 | VATIA S.A. E.S.P. - COMERCIALIZADOR | 30/12/2021 | NA | EMPRESAS MUNICIPALES DE CALI E.I.C.E. E.S.P. - DISTRIBUIDOR |  | EMPRESAS MUNICIPALES DE CALI E.I.C.E. E.S.P. - COMERCIALIZADOR | VATIA S.A. E.S.P. - COMERCIALIZADOR | Regulado | CGM VATIA (comercializador) |  |  |  |  | 56792465 | Landis+Gyr | 0.5s | 0.5s | N/A | 30/12/2021 | INPEL S.A. (10-LAC-054) | 06/05/2021 | 2021-12-30 |  |  | 01/01/1900 |  |  | 0 | No | 0 |  | No |  | 0 | 0 | 0 | 8530 | EDUCACIÓN | Establecimientos que combinan diferentes niveles de educación | 890303208 | Valle del Cauca | Cali | SANTIAGO DE CALI, DISTRITO ESPECIAL, DEPORTIVO, CULTURAL, TURÍSTICO, EMPRESARIAL Y DE SERVICIOS | CALLE 70 # 28D3-129 | 3.427777 | -76.500029 | 953 | 3DG6
Frt44571 | CAJA DE COMPENSACION FAMILIAR VALLE DEL CAUCA COMFAMILIAR-COLEGIO COMFANDI MIRAF | VATIA S.A. E.S.P. - COMERCIALIZADOR | 30/12/2021 | 1.1324 | 11762723 | 890303208 | 0.2 | 1 | 4 | VATIA S.A. E.S.P. - COMERCIALIZADOR | 30/12/2021 | NA | EMPRESAS MUNICIPALES DE CALI E.I.C.E. E.S.P. - DISTRIBUIDOR |  | EMPRESAS MUNICIPALES DE CALI E.I.C.E. E.S.P. - COMERCIALIZADOR | VATIA S.A. E.S.P. - COMERCIALIZADOR | Regulado | CGM VATIA (comercializador) |  |  |  |  | 56792466 | Landis+Gyr | 0.5s | 0.5s | N/A | 30/12/2021 | VERITEST LTDA (10-LAC-032) | 06/05/2021 | 2021-12-30 |  |  | 01/01/1900 |  |  | 0 | No | 0 |  | No |  | 0 | 0 | 0 | 8530 | EDUCACIÓN | Establecimientos que combinan diferentes niveles de educación | 890303208 | Valle del Cauca | Cali | SANTIAGO DE CALI, DISTRITO ESPECIAL, DEPORTIVO, CULTURAL, TURÍSTICO, EMPRESARIAL Y DE SERVICIOS | CALLE 3 # 23B-18 | 3.43962 | -76.540036 | 993 | 3DG8
Frt44618 | COLOMBIANA DE INSUMOS SAS | VATIA S.A. E.S.P. - COMERCIALIZADOR | 06/01/2022 | 1.1324 | 288165 | 890325906 | 0.2 | 1 | 3 | VATIA S.A. E.S.P. - COMERCIALIZADOR | 06/01/2022 | NA | EMPRESAS MUNICIPALES DE CALI E.I.C.E. E.S.P. - DISTRIBUIDOR |  | EMPRESAS MUNICIPALES DE CALI E.I.C.E. E.S.P. - COMERCIALIZADOR | VATIA S.A. E.S.P. - COMERCIALIZADOR | Regulado | CGM VATIA (comercializador) |  |  |  |  | 56792916 | LANDIS GYR | 0.5s | 0.5s | N/A | 06/01/2022 | METROBIT LTDA. (11-LAC-045) | 04/09/2021 | 2022-01-06 |  |  | 01/01/1900 |  |  | 0 | No | 0 |  | No |  | 0 | 0 | 0 | 1523 | INDUSTRIAS MANUFACTURERAS | Fabricación de partes del calzado | 890325906 | Valle del Cauca | Cali | SANTIAGO DE CALI, DISTRITO ESPECIAL, DEPORTIVO, CULTURAL, TURÍSTICO, EMPRESARIAL Y DE SERVICIOS | CARRERA 6 # 36-36 | 3.458428 | -76.511122 | 972 | 3DH6
Frt44625 | C.I. LISTO Y FRESCO LTDA | EMPRESAS MUNICIPALES DE CALI E.I.C.E. E.S.P. - COMERCIALIZADOR | 06/01/2022 | 1.0442 |  | 8050037864 | 13.2 | 2 | 3 | EMPRESAS MUNICIPALES DE CALI E.I.C.E. E.S.P. - COMERCIALIZADOR | 06/01/2022 | NA | EMPRESAS MUNICIPALES DE CALI E.I.C.E. E.S.P. - DISTRIBUIDOR |  | EMPRESAS MUNICIPALES DE CALI E.I.C.E. E.S.P. - COMERCIALIZADOR | EMPRESAS MUNICIPALES DE CALI E.I.C.E. E.S.P. - COMERCIALIZADOR | No Regulado | CGM EMCALI (comercializador) |  |  |  |  | 74416064 | ISKRA | 0.5s | 0.5s | 0.5 | 06/01/2022 | INDUSTRIA ELÉCTRICA DEL CAUCA S.A. - INELCA (12-LAC-042) | 22/07/2021 | 2022-01-06 |  |  | 01/01/1900 |  |  | 0 | No | 0 |  | No |  | 0 | 0 | 0 | 1020 | INDUSTRIAS MANUFACTURERAS | Procesamiento y conservación de frutas, legumbres, hortalizas y tubérculos | 8050037864 | Valle del Cauca | Cali | SANTIAGO DE CALI, DISTRITO ESPECIAL, DEPORTIVO, CULTURAL, TURÍSTICO, EMPRESARIAL Y DE SERVICIOS | CALLE 23 # 36B-37 | 3.4372201 | -76.5224991 | 1018 | 3DHT
Frt44674 | CENTRO COMERCIAL CHIPICHAPE PH - LOCAL 418 | DISTRIBUIDORA Y COMERCIALIZADORA DE ENERGIA ELECTRICA S.A. E.S.P. - COMERCIALIZADOR | 06/01/2022 | 1.0442 | 11894247 | 8002563955 | 0.2 | 1 | 5 | QI ENERGY S.A.S. E.S.P. - COMERCIALIZADOR | 26/04/2023 | DISTRIBUIDORA Y COMERCIALIZADORA DE ENERGIA ELECTRICA S.A. E.S.P. - COMERCIALIZADOR | EMPRESAS MUNICIPALES DE CALI E.I.C.E. E.S.P. - DISTRIBUIDOR |  | QI ENERGY S.A.S. E.S.P. - COMERCIALIZADOR | QI ENERGY S.A.S. E.S.P. - COMERCIALIZADOR | Regulado | CGM 24/7 |  |  |  |  | 1320200189. | INELCA | 1 | N/A | N/A | 06/01/2022 | INDUSTRIA ELÉCTRICA DEL CAUCA S.A. - INELCA (12-LAC-042) | 05/03/2021 | 2022-01-06 |  |  | 01/01/1900 |  |  | 0 | No | 0 |  | No | Frt01434 | 0.076753 | 0 | 1.0369 | 6810 | ACTIVIDADES INMOBILIARIAS | Actividades inmobiliarias realizadas con bienes propios o arrendados | 8002563955 | Valle del Cauca | Cali | SANTIAGO DE CALI, DISTRITO ESPECIAL, DEPORTIVO, CULTURAL, TURÍSTICO, EMPRESARIAL Y DE SERVICIOS | CALLE 38 NORTE # 6N-35 | 3.4768534 | -76.5274002 | 980 | 3DI5
Frt44675 | CENTRO COMERCIAL CHIPICHAPE PH - LOC 412 B | DISTRIBUIDORA Y COMERCIALIZADORA DE ENERGIA ELECTRICA S.A. E.S.P. - COMERCIALIZADOR | 06/01/2022 | 1.0442 | 11894399 | 8002563955 | 0.2 | 1 | 4 | QI ENERGY S.A.S. E.S.P. - COMERCIALIZADOR | 26/04/2023 | DISTRIBUIDORA Y COMERCIALIZADORA DE ENERGIA ELECTRICA S.A. E.S.P. - COMERCIALIZADOR | EMPRESAS MUNICIPALES DE CALI E.I.C.E. E.S.P. - DISTRIBUIDOR |  | QI ENERGY S.A.S. E.S.P. - COMERCIALIZADOR | QI ENERGY S.A.S. E.S.P. - COMERCIALIZADOR | Regulado | CGM 24/7 |  |  |  |  | 1315017563. | INELCA | 1 | 0.5s | N/A | 06/01/2022 | INPEL S.A. (10-LAC-054) | 12/02/2021 | 2022-01-06 |  |  | 01/01/1900 |  |  | 0 | No | 0 |  | No | Frt01434 | 0.076753 | 0 | 1.0369 | 6810 | ACTIVIDADES INMOBILIARIAS | Actividades inmobiliarias realizadas con bienes propios o arrendados | 8002563955 | Valle del Cauca | Cali | SANTIAGO DE CALI, DISTRITO ESPECIAL, DEPORTIVO, CULTURAL, TURÍSTICO, EMPRESARIAL Y DE SERVICIOS | CALLE 38N # 6N-35 | 3.4768534 | -76.527002 | 980 | 3DI6
Frt44679 | CAJA DE COMPENSACION FAMILIAR DEL VALLE DEL CAUCA - COMFANDI CIUDADELA | VATIA S.A. E.S.P. - COMERCIALIZADOR | 06/01/2022 | 1.1324 | 11762719 | 890303208 | 0.2 | 1 | 4 | VATIA S.A. E.S.P. - COMERCIALIZADOR | 06/01/2022 | NA | EMPRESAS MUNICIPALES DE CALI E.I.C.E. E.S.P. - DISTRIBUIDOR |  | EMPRESAS MUNICIPALES DE CALI E.I.C.E. E.S.P. - COMERCIALIZADOR | VATIA S.A. E.S.P. - COMERCIALIZADOR | Regulado | CGM VATIA (comercializador) |  |  |  |  | 56792437 | LANDIS + GYR | 0.5s | 0.5s | N/A | 06/01/2022 | VERITEST LTDA (10-LAC-032) | 10/05/2021 | 2022-01-06 |  |  | 01/01/1900 |  |  | 0 | No | 0 |  | No |  | 0 | 0 | 0 | 8513 | EDUCACIÓN | Educación básica primaria | 890303208 | Valle del Cauca | Cali | SANTIAGO DE CALI, DISTRITO ESPECIAL, DEPORTIVO, CULTURAL, TURÍSTICO, EMPRESARIAL Y DE SERVICIOS | CALLE 34 # 83B-44 | 3.3854373 | -76.5227645 | 786 | 3DHQ
Frt44713 | ALIANZA FIDUCIARIA SA-FIDEICOMISOS-CC JARDIN PLAZA ZONA NORTE CALI -LC 26 SURTIT | VATIA S.A. E.S.P. - COMERCIALIZADOR | 13/01/2022 | 1.0442 | PENDIENTE L26 | 830053812 | 0.2 | 1 | 4 | VATIA S.A. E.S.P. - COMERCIALIZADOR | 13/01/2022 | NA | EMPRESAS MUNICIPALES DE CALI E.I.C.E. E.S.P. - DISTRIBUIDOR |  | VATIA S.A. E.S.P. - COMERCIALIZADOR | VATIA S.A. E.S.P. - COMERCIALIZADOR | Regulado | CGM VATIA (comercializador) |  |  |  |  | 1420300360 | INELCA | 0.5s | 0.5 | N/A | 13/01/2022 | INDUSTRIA ELÉCTRICA DEL CAUCA S.A. - INELCA (12-LAC-042) | 22/04/2021 | 2022-01-13 |  |  | 01/01/1900 |  |  | 0 | No | 0 |  | No | Frt42152 | 0.0988 | 0 | 1.0395 | 6431 | ACTIVIDADES FINANCIERAS Y DE SEGUROS | Fideicomisos, fondos y entidades financieras similares | 830053812 | Valle del Cauca | Cali | SANTIAGO DE CALI, DISTRITO ESPECIAL, DEPORTIVO, CULTURAL, TURÍSTICO, EMPRESARIAL Y DE SERVICIOS | CARRERA 98 # 16-200 LOCAL L26 | 3.3692303 | -76.529707 | 986 | 3DIV
Frt44714 | ALIANZA FIDUCIARIA SA - FIDEICOMISOS -CC JARDIN PLAZA ZONA NORTE CALI-LC 20 BABY | VATIA S.A. E.S.P. - COMERCIALIZADOR | 13/01/2022 | 1.0442 | L20 | 830053812 | 0.2 | 1 | 4 | VATIA S.A. E.S.P. - COMERCIALIZADOR | 13/01/2022 | NA | EMPRESAS MUNICIPALES DE CALI E.I.C.E. E.S.P. - DISTRIBUIDOR |  | VATIA S.A. E.S.P. - COMERCIALIZADOR | VATIA S.A. E.S.P. - COMERCIALIZADOR | Regulado | CGM VATIA (comercializador) |  |  |  |  | 1320200424 | INELCA | 1 | N/A | N/A | 13/01/2022 | INDUSTRIA ELÉCTRICA DEL CAUCA S.A. - INELCA (12-LAC-042) | 22/04/2021 | 2022-01-13 |  |  | 01/01/1900 |  |  | 0 | No | 0 |  | No | Frt42152 | 0.0988 | 0 | 1.0395 | 6431 | ACTIVIDADES FINANCIERAS Y DE SEGUROS | Fideicomisos, fondos y entidades financieras similares | 830053812 | Valle del Cauca | Cali | SANTIAGO DE CALI, DISTRITO ESPECIAL, DEPORTIVO, CULTURAL, TURÍSTICO, EMPRESARIAL Y DE SERVICIOS | CARRERA 98 # 16-200 LOCAL L20 | 3.3692303 | -76.529707 | 986 | 3DIW
Frt44715 | ALIANZA FIDUCIARIA SA-FIDEICOMISOS-CC JARDIN PLAZA ZONA NORTE CALI- LN9 DROGUERI | VATIA S.A. E.S.P. - COMERCIALIZADOR | 13/01/2022 | 1.0442 | LN9 | 830053812 | 0.2 | 1 | 4 | VATIA S.A. E.S.P. - COMERCIALIZADOR | 13/01/2022 | NA | EMPRESAS MUNICIPALES DE CALI E.I.C.E. E.S.P. - DISTRIBUIDOR |  | VATIA S.A. E.S.P. - COMERCIALIZADOR | VATIA S.A. E.S.P. - COMERCIALIZADOR | Regulado | CGM VATIA (comercializador) |  |  |  |  | 1320200430 | INELCA | 1 | N/A | N/A | 13/01/2022 | INDUSTRIA ELÉCTRICA DEL CAUCA S.A. - INELCA (12-LAC-042) | 22/04/2021 | 2022-01-13 |  |  | 01/01/1900 |  |  | 0 | No | 0 |  | No | Frt42152 | 0.0988 | 0 | 1.0395 | 6431 | ACTIVIDADES FINANCIERAS Y DE SEGUROS | Fideicomisos, fondos y entidades financieras similares | 830053812 | Valle del Cauca | Cali | SANTIAGO DE CALI, DISTRITO ESPECIAL, DEPORTIVO, CULTURAL, TURÍSTICO, EMPRESARIAL Y DE SERVICIOS | CARRERA 98 # 16-200 LOCAL LN9 | 3.6392303 | -76.529707 | 986 | 3DIX
Frt44722 | BANCO DE BOGOTA - OF PUERTO TEJADA - COD OF 181 | VATIA S.A. E.S.P. - COMERCIALIZADOR | 13/01/2022 | 1.1324 | 1943786 | 860002964 | 0.2 | 1 | 4 | VATIA S.A. E.S.P. - COMERCIALIZADOR | 13/01/2022 | NA | EMPRESAS MUNICIPALES DE CALI E.I.C.E. E.S.P. - DISTRIBUIDOR |  | EMPRESAS MUNICIPALES DE CALI E.I.C.E. E.S.P. - COMERCIALIZADOR | VATIA S.A. E.S.P. - COMERCIALIZADOR | Regulado | CGM VATIA (comercializador) |  |  |  |  | 56792537 | LANDIS+GYR | 0.5s | 0.5s | N/A | 13/01/2022 | VERITEST LTDA (10-LAC-032) | 06/05/2021 | 2022-01-13 |  |  | 01/01/1900 |  |  | 0 | No | 0 |  | No |  | 0 | 0 | 0 | 6514 | ACTIVIDADES FINANCIERAS Y DE SEGUROS | Capitalización | 860002964 | Cauca | Puerto Tejada | PUERTO TEJADA | CALLE 16 # 20-12 | 3.229087 | -76.419714 | 972 | 3DJ1
Frt44738 | D1 S.A.S. - CALI AV. ROOSVELT | VATIA S.A. E.S.P. - COMERCIALIZADOR | 13/01/2022 | 1.1324 | 65060 | 900276962 | 0.2 | 1 | 4 | VATIA S.A. E.S.P. - COMERCIALIZADOR | 13/01/2022 | NA | EMPRESAS MUNICIPALES DE CALI E.I.C.E. E.S.P. - DISTRIBUIDOR |  | EMPRESAS MUNICIPALES DE CALI E.I.C.E. E.S.P. - COMERCIALIZADOR | VATIA S.A. E.S.P. - COMERCIALIZADOR | Regulado | CGM VATIA (comercializador) |  |  |  |  | 75445227 | ISKRA | 1 | N/A | N/A | 13/01/2022 | INDUSTRIA ELÉCTRICA DEL CAUCA S.A. - INELCA (12-LAC-042) | 03/08/2021 | 2022-01-13 |  |  | 01/01/1900 |  |  | 0 | No | 0 |  | No |  | 0 | 0 | 0 | 4711 | COMERCIO AL POR MAYOR Y AL POR MENOR; REPARACIÓN DE VEHÍCULOS AUTOMOTORES Y MOTOCICLETAS | Comercio al por menor en establecimientos no especializados con surtido compuesto principalmente por alimentos, bebidas o tabaco | 900276962 | Valle del Cauca | Cali | SANTIAGO DE CALI, DISTRITO ESPECIAL, DEPORTIVO, CULTURAL, TURÍSTICO, EMPRESARIAL Y DE SERVICIOS | CALLE 6 # 42-80 LC 01 | 3.4194364 | -76.545395 | 986 | 3DJH
Frt44739 | ALIANZA FIDUCIARIA SA - FIDEICOMISOS-CC JARDIN PLAZA ZONA NORTE CALI-L283 ALKOMP | VATIA S.A. E.S.P. - COMERCIALIZADOR | 13/01/2022 | 1.0442 | L283 | 830053812 | 0.2 | 1 | 4 | VATIA S.A. E.S.P. - COMERCIALIZADOR | 13/01/2022 | NA | EMPRESAS MUNICIPALES DE CALI E.I.C.E. E.S.P. - DISTRIBUIDOR |  | VATIA S.A. E.S.P. - COMERCIALIZADOR | VATIA S.A. E.S.P. - COMERCIALIZADOR | Regulado | CGM VATIA (comercializador) |  |  |  |  | 1420300362 | INELCA | 0.5s | 0.5 | N/A | 13/01/2022 | INDUSTRIA ELÉCTRICA DEL CAUCA S.A. - INELCA (12-LAC-042) | 22/04/2021 | 2022-01-13 |  |  | 01/01/1900 |  |  | 0 | No | 0 |  | No | Frt42152 | 0.0988 | 0 | 1.0395 | 6431 | ACTIVIDADES FINANCIERAS Y DE SEGUROS | Fideicomisos, fondos y entidades financieras similares | 830053812 | Valle del Cauca | Cali | SANTIAGO DE CALI, DISTRITO ESPECIAL, DEPORTIVO, CULTURAL, TURÍSTICO, EMPRESARIAL Y DE SERVICIOS | CARRERA 98 # 16-200 LOCAL L283 | 3.3692303 | -76.529707 | 986 | 3DJI
Frt44740 | BANCO DE BOGOTA - OFI ALAMEDA - COD OF 487 | VATIA S.A. E.S.P. - COMERCIALIZADOR | 13/01/2022 | 1.1324 | 89915 | 860002964 | 0.2 | 1 | 4 | VATIA S.A. E.S.P. - COMERCIALIZADOR | 13/01/2022 | NA | EMPRESAS MUNICIPALES DE CALI E.I.C.E. E.S.P. - DISTRIBUIDOR |  | EMPRESAS MUNICIPALES DE CALI E.I.C.E. E.S.P. - COMERCIALIZADOR | VATIA S.A. E.S.P. - COMERCIALIZADOR | Regulado | CGM VATIA (comercializador) |  |  |  |  | 75443684 | ISKRA | 1 | N/A | N/A | 13/01/2022 | INDUSTRIA ELÉCTRICA DEL CAUCA S.A. - INELCA (12-LAC-042) | 02/03/2021 | 2022-01-13 |  |  | 01/01/1900 |  |  | 0 | No | 0 |  | No |  | 0 | 0 | 0 | 4711 | COMERCIO AL POR MAYOR Y AL POR MENOR; REPARACIÓN DE VEHÍCULOS AUTOMOTORES Y MOTOCICLETAS | Comercio al por menor en establecimientos no especializados con surtido compuesto principalmente por alimentos, bebidas o tabaco | 860002964 | Valle del Cauca | Cali | SANTIAGO DE CALI, DISTRITO ESPECIAL, DEPORTIVO, CULTURAL, TURÍSTICO, EMPRESARIAL Y DE SERVICIOS | CARRERA 26 # 8-20 LC 01 | 3.43386 | -76.536052 | 970 | 3DJJ
Frt44741 | ALIANZA FIDUCIARIA SA - FIDEICOMISOS-CC JARDIN PLAZA ZONA NORTE CALI-LN7A OPTICA | VATIA S.A. E.S.P. - COMERCIALIZADOR | 13/01/2022 | 1.0442 | LN7A | 830053812 | 0.2 | 1 | 4 | VATIA S.A. E.S.P. - COMERCIALIZADOR | 13/01/2022 | NA | EMPRESAS MUNICIPALES DE CALI E.I.C.E. E.S.P. - DISTRIBUIDOR |  | VATIA S.A. E.S.P. - COMERCIALIZADOR | VATIA S.A. E.S.P. - COMERCIALIZADOR | Regulado | CGM VATIA (comercializador) |  |  |  |  | 1320200217 | INELCA | 1 | N/A | N/A | 13/01/2022 | INDUSTRIA ELÉCTRICA DEL CAUCA S.A. - INELCA (12-LAC-042) | 22/04/2021 | 2022-01-13 |  |  | 01/01/1900 |  |  | 0 | No | 0 |  | No | Frt42152 | 0.0988 | 0 | 1.0395 | 6431 | ACTIVIDADES FINANCIERAS Y DE SEGUROS | Fideicomisos, fondos y entidades financieras similares | 830053812 | Valle del Cauca | Cali | SANTIAGO DE CALI, DISTRITO ESPECIAL, DEPORTIVO, CULTURAL, TURÍSTICO, EMPRESARIAL Y DE SERVICIOS | CARRERA 98 # 16-200 LOCAL LN7A | 3.3692303 | -76.529707 | 986 | 3DJK
Frt44742 | ALIANZA FIDUCIARIA SA-FIDEICOMISOS-CC JARDIN PLAZA ZONA NORTE CALI - L21 BATA | VATIA S.A. E.S.P. - COMERCIALIZADOR | 13/01/2022 | 1.0442 | L21 | 830053812 | 0.2 | 1 | 4 | VATIA S.A. E.S.P. - COMERCIALIZADOR | 13/01/2022 | NA | EMPRESAS MUNICIPALES DE CALI E.I.C.E. E.S.P. - DISTRIBUIDOR |  | VATIA S.A. E.S.P. - COMERCIALIZADOR | VATIA S.A. E.S.P. - COMERCIALIZADOR | Regulado | CGM VATIA (comercializador) |  |  |  |  | 1320200431 | INELCA | 1 | N/A | N/A | 13/01/2022 | INDUSTRIA ELÉCTRICA DEL CAUCA S.A. - INELCA (12-LAC-042) | 22/04/2021 | 2022-01-13 |  |  | 01/01/1900 |  |  | 0 | No | 0 |  | No | Frt42152 | 0.0988 | 0 | 1.0395 | 6431 | ACTIVIDADES FINANCIERAS Y DE SEGUROS | Fideicomisos, fondos y entidades financieras similares | 830053812 | Valle del Cauca | Cali | SANTIAGO DE CALI, DISTRITO ESPECIAL, DEPORTIVO, CULTURAL, TURÍSTICO, EMPRESARIAL Y DE SERVICIOS | CARRERA 98 # 16-200 LOCAL L21 BATA | 3.3692303 | -76.529707 | 986 | 3DJL
Frt44777 | CAJA DE COMPENSACION FAMILIAR VALLE DEL CAUCA COMFANDI COLEGIO MUNICIPAL | VATIA S.A. E.S.P. - COMERCIALIZADOR | 13/01/2022 | 1.1324 | 11762467 | 890303208 | 0.2 | 1 | 4 | VATIA S.A. E.S.P. - COMERCIALIZADOR | 13/01/2022 | NA | EMPRESAS MUNICIPALES DE CALI E.I.C.E. E.S.P. - DISTRIBUIDOR |  | EMPRESAS MUNICIPALES DE CALI E.I.C.E. E.S.P. - COMERCIALIZADOR | VATIA S.A. E.S.P. - COMERCIALIZADOR | Regulado | CGM VATIA (comercializador) |  |  |  |  | 56792402. | LANDIS+GYR | 0.5s | 0.5s | N/A | 13/01/2022 | VERITEST LTDA (10-LAC-032) | 06/05/2021 | 2022-01-13 |  |  | 01/01/1900 |  |  | 0 | No | 0 |  | No |  | 0 | 0 | 0 | 8513 | EDUCACIÓN | Educación básica primaria | 890303208 | Valle del Cauca | Cali | SANTIAGO DE CALI, DISTRITO ESPECIAL, DEPORTIVO, CULTURAL, TURÍSTICO, EMPRESARIAL Y DE SERVICIOS | CARRERA 11F # 33A-86 | 3.447424 | -76.510909 | 964 | 3DKH
Frt44791 | D1 S.A.S. - CALI ALAMEDA | VATIA S.A. E.S.P. - COMERCIALIZADOR | 20/01/2022 | 1.1324 | 632534 | 900276962 | 0.2 | 1 | 4 | VATIA S.A. E.S.P. - COMERCIALIZADOR | 20/01/2022 | NA | EMPRESAS MUNICIPALES DE CALI E.I.C.E. E.S.P. - DISTRIBUIDOR |  | EMPRESAS MUNICIPALES DE CALI E.I.C.E. E.S.P. - COMERCIALIZADOR | VATIA S.A. E.S.P. - COMERCIALIZADOR | Regulado | CGM VATIA (comercializador) |  |  |  |  | 75445229 | ISKRA | 1 | N/A | N/A | 20/01/2022 | INDUSTRIA ELÉCTRICA DEL CAUCA S.A. - INELCA (12-LAC-042) | 03/08/2021 | 2022-01-20 |  |  | 01/01/1900 |  |  | 0 | No | 0 |  | No |  | 0 | 0 | 0 | 4711 | COMERCIO AL POR MAYOR Y AL POR MENOR; REPARACIÓN DE VEHÍCULOS AUTOMOTORES Y MOTOCICLETAS | Comercio al por menor en establecimientos no especializados con surtido compuesto principalmente por alimentos, bebidas o tabaco | 900276962 | Valle del Cauca | Cali | SANTIAGO DE CALI, DISTRITO ESPECIAL, DEPORTIVO, CULTURAL, TURÍSTICO, EMPRESARIAL Y DE SERVICIOS | CALLE 9 # 23A-21 | 3.4367455 | -76.5342408 | 971 | 3DKW
Frt44850 | WINNER GROUP S.A. BROADWAY JARDIN PLAZA LN-5 | QI ENERGY S.A.S. E.S.P. - COMERCIALIZADOR | 27/01/2022 | 1.0442 |  | 8300378433 | 0.22 | 1 | 4 | QI ENERGY S.A.S. E.S.P. - COMERCIALIZADOR | 27/01/2022 | NA | EMPRESAS MUNICIPALES DE CALI E.I.C.E. E.S.P. - DISTRIBUIDOR |  | VATIA S.A. E.S.P. - COMERCIALIZADOR | QI ENERGY S.A.S. E.S.P. - COMERCIALIZADOR | Regulado | CGM 24/7 |  |  |  |  | 83179084 | ISKRA | 1 | N/A | N/A | 27/01/2022 | INDUSTRIA ELÉCTRICA DEL CAUCA S.A. - INELCA (12-LAC-042) | 14/08/2021 | 2022-01-27 |  |  | 01/01/1900 |  |  | 0 | No | 0 |  | No | Frt42152 | 0.0988 | 0 | 1.0395 | 9200 | ACTIVIDADES ARTÍSTICAS, DE ENTRETENEMIENTO Y RECREACIÓN | Actividades de juegos de azar y apuestas | 8300378433 | Valle del Cauca | Cali | SANTIAGO DE CALI, DISTRITO ESPECIAL, DEPORTIVO, CULTURAL, TURÍSTICO, EMPRESARIAL Y DE SERVICIOS | CARRERA 98 # 16-2 | 3.369296 | -76.527487 | 972 | 3DM9
Frt44865 | EL GRINGO - SEDE LA FLORA | SPECTRUM RENOVAVEIS S.A.S. E.S.P. - COMERCIALIZADOR | 27/01/2022 | 1.1324 | 14257846 | 9009058875 | 0.22 | 1 | 4 | NEU ENERGY S.A.S E.S.P - COMERCIALIZADOR | 01/06/2022 | SPECTRUM RENOVAVEIS S.A.S. E.S.P. - COMERCIALIZADOR | EMPRESAS MUNICIPALES DE CALI E.I.C.E. E.S.P. - DISTRIBUIDOR |  | EMPRESAS MUNICIPALES DE CALI E.I.C.E. E.S.P. - COMERCIALIZADOR | NEU ENERGY S.A.S E.S.P - COMERCIALIZADOR | Regulado | CGM NEU ENERGY |  |  |  |  | 22091216 | EMSITECH MICROSTAR | 1 | N/A | N/A | 27/01/2022 | ELGAMA SISTEMOS DE COLOMBIA LTDA. - ELGSIS LTDA. (10-LAC-047) | 11/10/2022 | 2023-06-25 |  |  | 01/01/1900 |  |  | 0 | No | 0 |  | No |  | 0 | 0 | 0 | 1084 | INDUSTRIAS MANUFACTURERAS | Elaboración de comidas y platos preparados | 9009058875 | Valle del Cauca | Cali | SANTIAGO DE CALI, DISTRITO ESPECIAL, DEPORTIVO, CULTURAL, TURÍSTICO, EMPRESARIAL Y DE SERVICIOS | CALLE 52 NORTE # 3F-181 LC 4 | 3.48791 | -76.51791 | 1018 | 3DMO
Frt44870 | EL GRINGO - SEDE EL PEÑON | SPECTRUM RENOVAVEIS S.A.S. E.S.P. - COMERCIALIZADOR | 27/01/2022 | 1.1324 | 341886 | 9009058875 | 0.22 | 1 | 4 | NEU ENERGY S.A.S E.S.P - COMERCIALIZADOR | 01/06/2022 | SPECTRUM RENOVAVEIS S.A.S. E.S.P. - COMERCIALIZADOR | EMPRESAS MUNICIPALES DE CALI E.I.C.E. E.S.P. - DISTRIBUIDOR |  | EMPRESAS MUNICIPALES DE CALI E.I.C.E. E.S.P. - COMERCIALIZADOR | NEU ENERGY S.A.S E.S.P - COMERCIALIZADOR | Regulado | CGM NEU ENERGY |  |  |  |  | 73706116 | ISKRA | 1 | N/A | N/A | 27/01/2022 | INPEL S.A. (10-LAC-054) | 22/06/2021 | 2022-01-27 |  |  | 01/01/1900 |  |  | 0 | No | 0 |  | No |  | 0 | 0 | 0 | 1084 | INDUSTRIAS MANUFACTURERAS | Elaboración de comidas y platos preparados | 9009058875 | Valle del Cauca | Cali | SANTIAGO DE CALI, DISTRITO ESPECIAL, DEPORTIVO, CULTURAL, TURÍSTICO, EMPRESARIAL Y DE SERVICIOS | CARRERA 3 OESTE # 3-08 | 3.45044 | -76.54312 | 1018 | 3DMT
Frt44911 | AGPE-ELIANA GARZON | ENERTOTAL S.A. E.S.P. - COMERCIALIZADOR | 27/01/2022 | 1 |  | NA | 0.2 | 1 | 4 | ENERTOTAL S.A. E.S.P. - COMERCIALIZADOR | 27/01/2022 | NA | EMPRESAS MUNICIPALES DE CALI E.I.C.E. E.S.P. - DISTRIBUIDOR |  | ENERTOTAL S.A. E.S.P. - COMERCIALIZADOR | EMPRESAS MUNICIPALES DE CALI E.I.C.E. E.S.P. - COMERCIALIZADOR | Generacion | CGM ENERTOTAL (comercializador) |  |  |  |  | 02840683. | ELSTER | 1 | N/A | N/A | 27/01/2022 | COLOMBIA MULTISERVICIOS S.A.S. - CAM MULTISERVICIOS (11-LAC-055) | 20/05/2020 | 2022-01-27 |  |  | 01/01/1900 |  |  | 0 | No | 0 |  | No |  | 0 | 0 | 0 | NA | NA | NA | NA | Valle del Cauca | Cali | SANTIAGO DE CALI, DISTRITO ESPECIAL, DEPORTIVO, CULTURAL, TURÍSTICO, EMPRESARIAL Y DE SERVICIOS | CALLE 5B # 141-156 CASA 49 | 3.3194349 | -76.545526 | 1008 | 3DM3
Frt44920 | JERONIMO MARTINS COLOMBIA SAS - TIENDA 662 | VATIA S.A. E.S.P. - COMERCIALIZADOR | 03/02/2022 | 1.1324 | 1111291 | 900480569 | 0.2 | 1 | 4 | VATIA S.A. E.S.P. - COMERCIALIZADOR | 03/02/2022 | NA | EMPRESAS MUNICIPALES DE CALI E.I.C.E. E.S.P. - DISTRIBUIDOR |  | EMPRESAS MUNICIPALES DE CALI E.I.C.E. E.S.P. - COMERCIALIZADOR | VATIA S.A. E.S.P. - COMERCIALIZADOR | Regulado | CGM VATIA (comercializador) | Frt53421 | Prd03682 | JERONIMO MARTINS COLOMBIA TIENDA 662 | PLUSENERGY S.A.S. E.S.P. - COMERCIALIZADOR | 02910542 | ELSTER | 0.5s | 0.5 | N/A | 03/02/2022 | INPEL S.A. (10-LAC-054) | 05/11/2021 | 2022-02-03 |  |  | 01/01/1900 |  |  | 0 | No | 0 |  | No |  | 0 | 0 | 0 | 4711 | COMERCIO AL POR MAYOR Y AL POR MENOR; REPARACIÓN DE VEHÍCULOS AUTOMOTORES Y MOTOCICLETAS | Comercio al por menor en establecimientos no especializados con surtido compuesto principalmente por alimentos, bebidas o tabaco | 900480569 | Valle del Cauca | Cali | SANTIAGO DE CALI, DISTRITO ESPECIAL, DEPORTIVO, CULTURAL, TURÍSTICO, EMPRESARIAL Y DE SERVICIOS | CARRERA 11 # 44B-30 | 3.4503008 | -76.506157 | 986 | 3DOG
Frt44923 | ALIANZA FIDUCIARIA SA - FIDEICOMISOS- CC JARDIN PLAZA ZONA NORTE CALI R13 EL COR | VATIA S.A. E.S.P. - COMERCIALIZADOR | 03/02/2022 | 1.0442 | N/A R13 | 830053812 | 0.2 | 1 | 4 | VATIA S.A. E.S.P. - COMERCIALIZADOR | 03/02/2022 | NA | EMPRESAS MUNICIPALES DE CALI E.I.C.E. E.S.P. - DISTRIBUIDOR |  | VATIA S.A. E.S.P. - COMERCIALIZADOR | VATIA S.A. E.S.P. - COMERCIALIZADOR | Regulado | CGM VATIA (comercializador) |  |  |  |  | 1320200419 | INELCA | 1 | N/A | N/A | 03/02/2022 | INDUSTRIA ELÉCTRICA DEL CAUCA S.A. - INELCA (12-LAC-042) | 22/04/2021 | 2022-02-03 |  |  | 01/01/1900 |  |  | 0 | No | 0 |  | No | Frt42152 | 0.0988 | 0 | 1.0395 | 6431 | ACTIVIDADES FINANCIERAS Y DE SEGUROS | Fideicomisos, fondos y entidades financieras similares | 830053812 | Valle del Cauca | Cali | SANTIAGO DE CALI, DISTRITO ESPECIAL, DEPORTIVO, CULTURAL, TURÍSTICO, EMPRESARIAL Y DE SERVICIOS | CARRERA 98 # 16-200 LOCAL R13 | 3.3692303 | -76.529707 | 986 | 3DOJ
Frt44929 | D1 S.A.S. - CALI SALOMIA | VATIA S.A. E.S.P. - COMERCIALIZADOR | 03/02/2022 | 1.1324 | 14809811 | 900276962 | 0.2 | 1 | 4 | VATIA S.A. E.S.P. - COMERCIALIZADOR | 03/02/2022 | NA | EMPRESAS MUNICIPALES DE CALI E.I.C.E. E.S.P. - DISTRIBUIDOR |  | EMPRESAS MUNICIPALES DE CALI E.I.C.E. E.S.P. - COMERCIALIZADOR | VATIA S.A. E.S.P. - COMERCIALIZADOR | Regulado | CGM VATIA (comercializador) |  |  |  |  | 75445104 | ISKRA | 1 | N/A | N/A | 03/02/2022 | INDUSTRIA ELÉCTRICA DEL CAUCA S.A. - INELCA (12-LAC-042) | 03/08/2021 | 2022-02-03 |  |  | 01/01/1900 |  |  | 0 | No | 0 |  | No |  | 0 | 0 | 0 | 4711 | COMERCIO AL POR MAYOR Y AL POR MENOR; REPARACIÓN DE VEHÍCULOS AUTOMOTORES Y MOTOCICLETAS | Comercio al por menor en establecimientos no especializados con surtido compuesto principalmente por alimentos, bebidas o tabaco | 900276962 | Valle del Cauca | Cali | SANTIAGO DE CALI, DISTRITO ESPECIAL, DEPORTIVO, CULTURAL, TURÍSTICO, EMPRESARIAL Y DE SERVICIOS | CARRERA 2 # 47-19 | 3.4677718 | -76.506172 | 986 | 3DOP
Frt44931 | ALIANZA FIDUCIARIA SA - FIDEICOMISOS- CC JARDIN PLAZA ZONA NORTE CALI L282 BANCO | VATIA S.A. E.S.P. - COMERCIALIZADOR | 03/02/2022 | 1.0442 | N/A LC 282 | 830053812 | 0.2 | 1 | 4 | VATIA S.A. E.S.P. - COMERCIALIZADOR | 03/02/2022 | NA | EMPRESAS MUNICIPALES DE CALI E.I.C.E. E.S.P. - DISTRIBUIDOR |  | VATIA S.A. E.S.P. - COMERCIALIZADOR | VATIA S.A. E.S.P. - COMERCIALIZADOR | Regulado | CGM VATIA (comercializador) |  |  |  |  | 1420300143 | INELCA | 0.5s | 0.5 | N/A | 03/02/2022 | INDUSTRIA ELÉCTRICA DEL CAUCA S.A. - INELCA (12-LAC-042) | 22/04/2021 | 2022-02-03 |  |  | 01/01/1900 |  |  | 0 | No | 0 |  | No | Frt42152 | 0.0988 | 0 | 1.0395 | 6431 | ACTIVIDADES FINANCIERAS Y DE SEGUROS | Fideicomisos, fondos y entidades financieras similares | 830053812 | Valle del Cauca | Cali | SANTIAGO DE CALI, DISTRITO ESPECIAL, DEPORTIVO, CULTURAL, TURÍSTICO, EMPRESARIAL Y DE SERVICIOS | CARRERA 98 # 16-200 LOCAL 282 | 3.3692303 | -76.529707 | 986 | 3DOR
Frt44935 | AGPE RED SONORA SAS | DISTRIBUIDORA Y COMERCIALIZADORA DE ENERGIA ELECTRICA S.A. E.S.P. - COMERCIALIZADOR | 03/02/2022 | 1 |  | NA | 13.2 | 2 | 3 | ENERBIT S.A.S. E.S.P. - COMERCIALIZADOR | 18/04/2024 | QI ENERGY S.A.S. E.S.P. - COMERCIALIZADOR | EMPRESAS MUNICIPALES DE CALI E.I.C.E. E.S.P. - DISTRIBUIDOR |  | ENERBIT S.A.S. E.S.P. - COMERCIALIZADOR | EMPRESAS MUNICIPALES DE CALI E.I.C.E. E.S.P. - COMERCIALIZADOR | Generacion | CGM ENERBIT |  |  |  |  | 2222146679. | STAR | 0.5s | 0.5s | 0.5 | 03/02/2022 | CELSIA COLOMBIA S.A. E.S.P. - EPSA E.S.P. (10-LAC-069) | 16/02/2024 | 2024-04-18 |  |  | 01/01/1900 |  |  | 0 | No | 0 |  | No |  | 0 | 0 | 0 | NA | NA | NA | NA | Valle del Cauca | Cali | SANTIAGO DE CALI, DISTRITO ESPECIAL, DEPORTIVO, CULTURAL, TURÍSTICO, EMPRESARIAL Y DE SERVICIOS | CRISTO REY - CORREGIMIENTO LOS ANDES | 3.4328608 | -76.5661245 | 1441 | 3DP6
Frt44940 | ALIANZA FIDUCIARIA SA - FIDEICOMISOS- CC JARDIN PLAZA ZONA NORTE CALI LN7B TIGO | VATIA S.A. E.S.P. - COMERCIALIZADOR | 03/02/2022 | 1.0442 | N/A LN7B | 830053812 | 0.2 | 1 | 4 | VATIA S.A. E.S.P. - COMERCIALIZADOR | 03/02/2022 | NA | EMPRESAS MUNICIPALES DE CALI E.I.C.E. E.S.P. - DISTRIBUIDOR |  | VATIA S.A. E.S.P. - COMERCIALIZADOR | VATIA S.A. E.S.P. - COMERCIALIZADOR | Regulado | CGM VATIA (comercializador) |  |  |  |  | 1320200425 | INELCA | 1 | N/A | N/A | 03/02/2022 | INDUSTRIA ELÉCTRICA DEL CAUCA S.A. - INELCA (12-LAC-042) | 22/04/2021 | 2022-02-03 |  |  | 01/01/1900 |  |  | 0 | No | 0 |  | No | Frt42152 | 0.0988 | 0 | 1.0395 | 6431 | ACTIVIDADES FINANCIERAS Y DE SEGUROS | Fideicomisos, fondos y entidades financieras similares | 830053812 | Valle del Cauca | Cali | SANTIAGO DE CALI, DISTRITO ESPECIAL, DEPORTIVO, CULTURAL, TURÍSTICO, EMPRESARIAL Y DE SERVICIOS | CARRERA 98 # 16-200 LOCAL LN7B | 3.3692303 | -76.529707 | 986 | 3DOU
Frt44941 | ALIANZA FIDUCIARIA SA - FIDEICOMISOS- CC JARDIN PLAZA ZONA NORTE CALI R4 SANDUCH | VATIA S.A. E.S.P. - COMERCIALIZADOR | 03/02/2022 | 1.0442 | N/A R4 | 830053812 | 0.2 | 1 | 4 | VATIA S.A. E.S.P. - COMERCIALIZADOR | 03/02/2022 | NA | EMPRESAS MUNICIPALES DE CALI E.I.C.E. E.S.P. - DISTRIBUIDOR |  | VATIA S.A. E.S.P. - COMERCIALIZADOR | VATIA S.A. E.S.P. - COMERCIALIZADOR | Regulado | CGM VATIA (comercializador) |  |  |  |  | 1420300023 | INELCA | 0.5s | 0.5s | N/A | 03/02/2022 | INDUSTRIA ELÉCTRICA DEL CAUCA S.A. - INELCA (12-LAC-042) | 22/04/2021 | 2022-02-03 |  |  | 01/01/1900 |  |  | 0 | No | 0 |  | No | Frt42152 | 0.0988 | 0 | 1.0395 | 6431 | ACTIVIDADES FINANCIERAS Y DE SEGUROS | Fideicomisos, fondos y entidades financieras similares | 830053812 | Valle del Cauca | Cali | SANTIAGO DE CALI, DISTRITO ESPECIAL, DEPORTIVO, CULTURAL, TURÍSTICO, EMPRESARIAL Y DE SERVICIOS | CARRERA 98 # 16-200 LOCAL R4 | 3.3692303 | -76.529707 | 986 | 3DOV
Frt44955 | ALIANZA FIDUCIARIA SA - FIDEICOMISOS- CC JARDIN PLAZA ZONA NORTE CALI -R1-R2 LEÑ | VATIA S.A. E.S.P. - COMERCIALIZADOR | 03/02/2022 | 1.0442 | N/A R1-R2 | 830053812 | 0.2 | 1 | 4 | VATIA S.A. E.S.P. - COMERCIALIZADOR | 03/02/2022 | NA | EMPRESAS MUNICIPALES DE CALI E.I.C.E. E.S.P. - DISTRIBUIDOR |  | VATIA S.A. E.S.P. - COMERCIALIZADOR | VATIA S.A. E.S.P. - COMERCIALIZADOR | Regulado | CGM VATIA (comercializador) |  |  |  |  | 1420300361 | INELCA | 0.5s | 0.5s | N/A | 03/02/2022 | INDUSTRIA ELÉCTRICA DEL CAUCA S.A. - INELCA (12-LAC-042) | 22/04/2021 | 2022-02-03 |  |  | 01/01/1900 |  |  | 0 | No | 0 |  | No | Frt42152 | 0.0988 | 0 | 1.0395 | 6431 | ACTIVIDADES FINANCIERAS Y DE SEGUROS | Fideicomisos, fondos y entidades financieras similares | 830053812 | Valle del Cauca | Cali | SANTIAGO DE CALI, DISTRITO ESPECIAL, DEPORTIVO, CULTURAL, TURÍSTICO, EMPRESARIAL Y DE SERVICIOS | CARRERA 98 # 16-200 LOCAL R1-R2 | 3.3692303 | -76.529707 | 986 | 3DP2
Frt44977 | BLINDAJES DEL OCCIDENTE | QI ENERGY S.A.S. E.S.P. - COMERCIALIZADOR | 10/02/2022 | 1.0442 | 15020240 | 9014319501 | 13.2 | 2 | 3 | QI ENERGY S.A.S. E.S.P. - COMERCIALIZADOR | 10/02/2022 | NA | EMPRESAS MUNICIPALES DE CALI E.I.C.E. E.S.P. - DISTRIBUIDOR |  | EMPRESAS MUNICIPALES DE CALI E.I.C.E. E.S.P. - COMERCIALIZADOR | QI ENERGY S.A.S. E.S.P. - COMERCIALIZADOR | Regulado | CGM 24/7 |  |  |  |  | 74416108. | ISKRA | 0.5s | 0.5s | 0.5 | 10/02/2022 | INDUSTRIA ELÉCTRICA DEL CAUCA S.A. - INELCA (12-LAC-042) | 17/08/2021 | 2022-02-10 |  |  | 01/01/1900 |  |  | 0 | No | 0 |  | No |  | 0 | 0 | 0 | 7490 | ACTIVIDADES PROFESIONALES, CIENTÍFICAS Y TÉCNICAS | Otras actividades profesionales, científicas y técnicas n.c.p. | 9014319501 | Valle del Cauca | Cali | SANTIAGO DE CALI, DISTRITO ESPECIAL, DEPORTIVO, CULTURAL, TURÍSTICO, EMPRESARIAL Y DE SERVICIOS | CARRERA 1D # 44-124 | 3.2708 | -73.3043 | 968 | 3DQI
Frt45034 | CAJA DE COMPENSACION FAMILIAR DEL VALLE DEL CAUCA -COMFANDI IPS MORICHAL | VATIA S.A. E.S.P. - COMERCIALIZADOR | 10/02/2022 | 1.1324 | 11762531 | 890303208 | 0.2 | 1 | 3 | VATIA S.A. E.S.P. - COMERCIALIZADOR | 10/02/2022 | NA | EMPRESAS MUNICIPALES DE CALI E.I.C.E. E.S.P. - DISTRIBUIDOR |  | EMPRESAS MUNICIPALES DE CALI E.I.C.E. E.S.P. - COMERCIALIZADOR | VATIA S.A. E.S.P. - COMERCIALIZADOR | Regulado | CGM VATIA (comercializador) |  |  |  |  | 56792464 | LANDIS + GYR | 0.5s | 0.5s | N/A | 10/02/2022 | VERITEST LTDA (10-LAC-032) | 10/05/2021 | 2022-02-10 |  |  | 01/01/1900 |  |  | 0 | No | 0 |  | No |  | 0 | 0 | 0 | 8621 | ACTIVIDADES DE ATENCIÓN DE LA SALUD HUMANA Y DE ASISTENCIA SOCIAL | Actividades de la práctica médica, sin internación | 890303208 | Valle del Cauca | Cali | SANTIAGO DE CALI, DISTRITO ESPECIAL, DEPORTIVO, CULTURAL, TURÍSTICO, EMPRESARIAL Y DE SERVICIOS | CALLE 54 # 45-25 LOCAL 1 | 3.3984443 | -76.50943 | 985 | 3DQ5
Frt45141 | ALIANZA FIDUCIARIA SA - FIDEICOMISOS- CC JARDIN PLAZA ZONA NORTE CALI R15 -LA BR | VATIA S.A. E.S.P. - COMERCIALIZADOR | 17/02/2022 | 1.0442 | N/A R15 | 805030587 | 0.2 | 1 | 4 | VATIA S.A. E.S.P. - COMERCIALIZADOR | 17/02/2022 | NA | EMPRESAS MUNICIPALES DE CALI E.I.C.E. E.S.P. - DISTRIBUIDOR |  | VATIA S.A. E.S.P. - COMERCIALIZADOR | VATIA S.A. E.S.P. - COMERCIALIZADOR | Regulado | CGM VATIA (comercializador) |  |  |  |  | 4600608921 | APPLIED METERS | 1 | 0.5s | N/A | 17/02/2022 | SERVIMETERS S.A. (11-LAC-023) | 02/10/2021 | 2022-02-17 |  |  | 01/01/1900 |  |  | 0 | No | 0 |  | No | Frt42152 | 0.0988 | 0 | 1.0395 | 6820 | ACTIVIDADES INMOBILIARIAS | Actividades inmobiliarias realizadas a cambio de una retribución o por contrata | 805030587 | Valle del Cauca | Cali | SANTIAGO DE CALI, DISTRITO ESPECIAL, DEPORTIVO, CULTURAL, TURÍSTICO, EMPRESARIAL Y DE SERVICIOS | CARRERA 98 # 16-200 LOCAL R15 | 3.3692303 | -76.529707 | 986 | 3DRA
Frt45143 | D1 S.A.S. - CALI LA GRAN VIA | VATIA S.A. E.S.P. - COMERCIALIZADOR | 17/02/2022 | 1.1324 | 14644143 | 900276962 | 0.2 | 1 | 4 | VATIA S.A. E.S.P. - COMERCIALIZADOR | 17/02/2022 | NA | EMPRESAS MUNICIPALES DE CALI E.I.C.E. E.S.P. - DISTRIBUIDOR |  | EMPRESAS MUNICIPALES DE CALI E.I.C.E. E.S.P. - COMERCIALIZADOR | VATIA S.A. E.S.P. - COMERCIALIZADOR | Regulado | CGM VATIA (comercializador) |  |  |  |  | 75445137 | ISKRA | 1 | N/A | N/A | 17/02/2022 | INDUSTRIA ELÉCTRICA DEL CAUCA S.A. - INELCA (12-LAC-042) | 03/08/2021 | 2022-02-17 |  |  | 01/01/1900 |  |  | 0 | No | 0 |  | No |  | 0 | 0 | 0 | 4711 | COMERCIO AL POR MAYOR Y AL POR MENOR; REPARACIÓN DE VEHÍCULOS AUTOMOTORES Y MOTOCICLETAS | Comercio al por menor en establecimientos no especializados con surtido compuesto principalmente por alimentos, bebidas o tabaco | 900276962 | Valle del Cauca | Cali | SANTIAGO DE CALI, DISTRITO ESPECIAL, DEPORTIVO, CULTURAL, TURÍSTICO, EMPRESARIAL Y DE SERVICIOS | CARRERA 4C # 69C-32 LOCAL 01 | 3.4687607 | -76.486963 | 987 | 3DRD
Frt45148 | D1 S.A.S. - CALI PASO DEL COMERCIO | VATIA S.A. E.S.P. - COMERCIALIZADOR | 17/02/2022 | 1.1324 | 1178380 | 900276962 | 0.2 | 1 | 4 | VATIA S.A. E.S.P. - COMERCIALIZADOR | 17/02/2022 | NA | EMPRESAS MUNICIPALES DE CALI E.I.C.E. E.S.P. - DISTRIBUIDOR |  | EMPRESAS MUNICIPALES DE CALI E.I.C.E. E.S.P. - COMERCIALIZADOR | VATIA S.A. E.S.P. - COMERCIALIZADOR | Regulado | CGM VATIA (comercializador) |  |  |  |  | 56792482 | LANDIS + GYR | 0.5s | 0.5s | N/A | 17/02/2022 | VERITEST LTDA (10-LAC-032) | 11/05/2021 | 2022-02-17 |  |  | 01/01/1900 |  |  | 0 | No | 0 |  | No |  | 0 | 0 | 0 | 4711 | COMERCIO AL POR MAYOR Y AL POR MENOR; REPARACIÓN DE VEHÍCULOS AUTOMOTORES Y MOTOCICLETAS | Comercio al por menor en establecimientos no especializados con surtido compuesto principalmente por alimentos, bebidas o tabaco | 900276962 | Valle del Cauca | Cali | SANTIAGO DE CALI, DISTRITO ESPECIAL, DEPORTIVO, CULTURAL, TURÍSTICO, EMPRESARIAL Y DE SERVICIOS | DIAGONAL 7 NORTE # 71-267 | 3.4824629 | -76.495277 | 986 | 3DRB
Frt45246 | CENTRO COMERCIAL CHIPICHAPE PH - LOC 8-137 | DISTRIBUIDORA Y COMERCIALIZADORA DE ENERGIA ELECTRICA S.A. E.S.P. - COMERCIALIZADOR | 24/02/2022 | 1.0442 | 11894564 | 8002563955 | 0.2 | 1 | 3 | QI ENERGY S.A.S. E.S.P. - COMERCIALIZADOR | 26/04/2023 | DISTRIBUIDORA Y COMERCIALIZADORA DE ENERGIA ELECTRICA S.A. E.S.P. - COMERCIALIZADOR | EMPRESAS MUNICIPALES DE CALI E.I.C.E. E.S.P. - DISTRIBUIDOR |  | QI ENERGY S.A.S. E.S.P. - COMERCIALIZADOR | QI ENERGY S.A.S. E.S.P. - COMERCIALIZADOR | Regulado | CGM 24/7 |  |  |  |  | 59006861 | ITRON | 0.5s | 0.5s | N/A | 24/02/2022 | INPEL S.A. (10-LAC-054) | 25/05/2021 | 2022-02-24 |  |  | 01/01/1900 |  |  | 0 | No | 0 |  | No | Frt01434 | 0.076753 | 0 | 1.0369 | 6810 | ACTIVIDADES INMOBILIARIAS | Actividades inmobiliarias realizadas con bienes propios o arrendados | 8002563955 | Valle del Cauca | Cali | SANTIAGO DE CALI, DISTRITO ESPECIAL, DEPORTIVO, CULTURAL, TURÍSTICO, EMPRESARIAL Y DE SERVICIOS | CALLE 38N # 6N-35 | 3.4768534 | -76.5274002 | 980 | 3DT1
Frt45247 | CENTRO COMERCIAL CHIPICHAPE PH - LOCAL 606 | DISTRIBUIDORA Y COMERCIALIZADORA DE ENERGIA ELECTRICA S.A. E.S.P. - COMERCIALIZADOR | 24/02/2022 | 1.0442 | 11894373 | 8002563955 | 0.2 | 1 | 5 | QI ENERGY S.A.S. E.S.P. - COMERCIALIZADOR | 26/04/2023 | DISTRIBUIDORA Y COMERCIALIZADORA DE ENERGIA ELECTRICA S.A. E.S.P. - COMERCIALIZADOR | EMPRESAS MUNICIPALES DE CALI E.I.C.E. E.S.P. - DISTRIBUIDOR |  | QI ENERGY S.A.S. E.S.P. - COMERCIALIZADOR | QI ENERGY S.A.S. E.S.P. - COMERCIALIZADOR | Regulado | CGM 24/7 |  |  |  |  | 1220100721 | INELCA | 1 | N/A | N/A | 24/02/2022 | INDUSTRIA ELÉCTRICA DEL CAUCA S.A. - INELCA (12-LAC-042) | 05/03/2021 | 2022-02-24 |  |  | 01/01/1900 |  |  | 0 | No | 0 |  | No | Frt01434 | 0.076753 | 0 | 1.0369 | 6810 | ACTIVIDADES INMOBILIARIAS | Actividades inmobiliarias realizadas con bienes propios o arrendados | 8002563955 | Valle del Cauca | Cali | SANTIAGO DE CALI, DISTRITO ESPECIAL, DEPORTIVO, CULTURAL, TURÍSTICO, EMPRESARIAL Y DE SERVICIOS | CALLE 38N # 6N-35 | 3.4768534 | -76.5274002 | 980 | 3DT2
Frt45248 | CENTRO COMERCIAL CHIPICHAPE PH - LOC 8-120 | DISTRIBUIDORA Y COMERCIALIZADORA DE ENERGIA ELECTRICA S.A. E.S.P. - COMERCIALIZADOR | 24/02/2022 | 1.0442 | 11894544 | 8002563955 | 0.2 | 1 | 5 | QI ENERGY S.A.S. E.S.P. - COMERCIALIZADOR | 26/04/2023 | DISTRIBUIDORA Y COMERCIALIZADORA DE ENERGIA ELECTRICA S.A. E.S.P. - COMERCIALIZADOR | EMPRESAS MUNICIPALES DE CALI E.I.C.E. E.S.P. - DISTRIBUIDOR |  | QI ENERGY S.A.S. E.S.P. - COMERCIALIZADOR | QI ENERGY S.A.S. E.S.P. - COMERCIALIZADOR | Regulado | CGM 24/7 |  |  |  |  | 1315017574 | INELCA | 1 | 0.5s | N/A | 24/02/2022 | INPEL S.A. (10-LAC-054) | 26/04/2021 | 2022-02-24 |  |  | 01/01/1900 |  |  | 0 | No | 0 |  | No | Frt01434 | 0.076753 | 0 | 1.0369 | 6810 | ACTIVIDADES INMOBILIARIAS | Actividades inmobiliarias realizadas con bienes propios o arrendados | 8002563955 | Valle del Cauca | Cali | SANTIAGO DE CALI, DISTRITO ESPECIAL, DEPORTIVO, CULTURAL, TURÍSTICO, EMPRESARIAL Y DE SERVICIOS | CALLE 38N # 6N-35 | 3.4768534 | -76.5274002 | 980 | 3DT3
Frt45257 | Exito Chipichape Cali | GREENYELLOW COMERCIALIZADORA S.A.S. E.S.P. - COMERCIALIZADOR | 24/02/2022 | 1.0442 | FRONTERA NUEVA | 901302120 | 13.2 | 2 | 3 | GREENYELLOW COMERCIALIZADORA S.A.S. E.S.P. - COMERCIALIZADOR | 24/02/2022 | NA | EMPRESAS MUNICIPALES DE CALI E.I.C.E. E.S.P. - DISTRIBUIDOR |  | QI ENERGY S.A.S. E.S.P. - COMERCIALIZADOR | GREENYELLOW COMERCIALIZADORA S.A.S. E.S.P. - COMERCIALIZADOR | No Regulado | CGM VATIA (comercializador) |  |  |  |  | 84567027. | ITRON | 0.5s | 0.5s | 0.5 | 24/02/2022 | INPEL S.A. (10-LAC-054) | 16/12/2021 | 2022-02-24 |  |  | 01/01/1900 |  |  | 0 | No | 0 |  | No | Frt01434 | 0 | 0 | 1.0369 | 5629 | ALOJAMIENTO Y SERVICIOS DE COMIDA | Actividades de otros servicios de comidas | 901302120 | Valle del Cauca | Cali | SANTIAGO DE CALI, DISTRITO ESPECIAL, DEPORTIVO, CULTURAL, TURÍSTICO, EMPRESARIAL Y DE SERVICIOS | AVENIDA 6 NORTE # 35-47 | 3.4749 | -76.5263 | 1020 | 3DU8
Frt45275 | GRUPO PRIME S.A.S | QI ENERGY S.A.S. E.S.P. - COMERCIALIZADOR | 15/03/2022 | 1.0442 | 14030152 | 9005559444 | 13.2 | 2 | 3 | QI ENERGY S.A.S. E.S.P. - COMERCIALIZADOR | 15/03/2022 | NA | EMPRESAS MUNICIPALES DE CALI E.I.C.E. E.S.P. - DISTRIBUIDOR |  | EMPRESAS MUNICIPALES DE CALI E.I.C.E. E.S.P. - COMERCIALIZADOR | QI ENERGY S.A.S. E.S.P. - COMERCIALIZADOR | Regulado | CGM 24/7 |  |  |  |  | 76270062 | ISKRA | 0.5s | 0.5s | 0.5 | 15/03/2022 | INDUSTRIA ELÉCTRICA DEL CAUCA S.A. - INELCA (12-LAC-042) | 30/11/2021 | 2022-03-15 |  |  | 01/01/1900 |  |  | 0 | No | 0 |  | No |  | 0 | 0 | 0 | 2011 | INDUSTRIAS MANUFACTURERAS | Fabricación de sustancias y productos químicos básicos | 9005559444 | Valle del Cauca | Cali | EL HORMIGUERO | CRGTO.HORMIGUERO BOCAS PAL | 3.239814 | -76.438467 | 965 | 3DYI
Frt45319 | AUTOPACIFICO SA - VITRINA 44 | VATIA S.A. E.S.P. - COMERCIALIZADOR | 24/02/2022 | 1.1324 | 11762504 | 890327282 | 0.2 | 1 | 4 | VATIA S.A. E.S.P. - COMERCIALIZADOR | 24/02/2022 | NA | EMPRESAS MUNICIPALES DE CALI E.I.C.E. E.S.P. - DISTRIBUIDOR |  | EMPRESAS MUNICIPALES DE CALI E.I.C.E. E.S.P. - COMERCIALIZADOR | VATIA S.A. E.S.P. - COMERCIALIZADOR | Regulado | CGM VATIA (comercializador) |  |  |  |  | 02910544 | ELSTER | 0.5s | 0.5 | N/A | 24/02/2022 | INPEL S.A. (10-LAC-054) | 05/11/2021 | 2022-02-24 |  |  | 01/01/1900 |  |  | 0 | No | 0 |  | No |  | 0 | 0 | 0 | 4511 | COMERCIO AL POR MAYOR Y AL POR MENOR; REPARACIÓN DE VEHÍCULOS AUTOMOTORES Y MOTOCICLETAS | Comercio de vehículos automotores nuevos | 890327282 | Valle del Cauca | Cali | SANTIAGO DE CALI, DISTRITO ESPECIAL, DEPORTIVO, CULTURAL, TURÍSTICO, EMPRESARIAL Y DE SERVICIOS | CARRERA 44 # 9C-97 | 3.4158909 | -76.5377369 | 970 | 3DTY
Frt45320 | JERONIMO MARTINS COLOMBIA SAS - TIENDA 452 | VATIA S.A. E.S.P. - COMERCIALIZADOR | 24/02/2022 | 1.1324 | 14620617 | 900480569 | 0.2 | 1 | 4 | VATIA S.A. E.S.P. - COMERCIALIZADOR | 24/02/2022 | NA | EMPRESAS MUNICIPALES DE CALI E.I.C.E. E.S.P. - DISTRIBUIDOR |  | EMPRESAS MUNICIPALES DE CALI E.I.C.E. E.S.P. - COMERCIALIZADOR | VATIA S.A. E.S.P. - COMERCIALIZADOR | Regulado | CGM VATIA (comercializador) | Frt53413 | Prd03674 | JERONIMO MARTINS COLOMBIA TIENDA 452 | PLUSENERGY S.A.S. E.S.P. - COMERCIALIZADOR | 502035049 | CIRCUTOR | 0.5s | 0.5s | N/A | 24/02/2022 | INPEL S.A. (10-LAC-054) | 23/03/2021 | 2022-02-24 |  |  | 01/01/1900 |  |  | 0 | No | 0 |  | No |  | 0 | 0 | 0 | 4711 | COMERCIO AL POR MAYOR Y AL POR MENOR; REPARACIÓN DE VEHÍCULOS AUTOMOTORES Y MOTOCICLETAS | Comercio al por menor en establecimientos no especializados con surtido compuesto principalmente por alimentos, bebidas o tabaco | 900480569 | Valle del Cauca | Cali | SANTIAGO DE CALI, DISTRITO ESPECIAL, DEPORTIVO, CULTURAL, TURÍSTICO, EMPRESARIAL Y DE SERVICIOS | CARRERA 1 # 51-49 | 3.4765881 | -76.5075819 | 986 | 3DTZ
Frt45329 | D1 S.A.S. - CALLE 23 | VATIA S.A. E.S.P. - COMERCIALIZADOR | 03/03/2022 | 1.1324 | 472149 | 900276962 | 0.2 | 1 | 4 | VATIA S.A. E.S.P. - COMERCIALIZADOR | 03/03/2022 | NA | EMPRESAS MUNICIPALES DE CALI E.I.C.E. E.S.P. - DISTRIBUIDOR |  | EMPRESAS MUNICIPALES DE CALI E.I.C.E. E.S.P. - COMERCIALIZADOR | VATIA S.A. E.S.P. - COMERCIALIZADOR | Regulado | CGM VATIA (comercializador) |  |  |  |  | 75445151 | ISKRA | 1 | N/A | N/A | 03/03/2022 | INDUSTRIA ELÉCTRICA DEL CAUCA S.A. - INELCA (12-LAC-042) | 03/08/2021 | 2022-03-03 |  |  | 01/01/1900 |  |  | 0 | No | 0 |  | No |  | 0 | 0 | 0 | 4711 | COMERCIO AL POR MAYOR Y AL POR MENOR; REPARACIÓN DE VEHÍCULOS AUTOMOTORES Y MOTOCICLETAS | Comercio al por menor en establecimientos no especializados con surtido compuesto principalmente por alimentos, bebidas o tabaco | 900276962 | Valle del Cauca | Cali | SANTIAGO DE CALI, DISTRITO ESPECIAL, DEPORTIVO, CULTURAL, TURÍSTICO, EMPRESARIAL Y DE SERVICIOS | CARRERA 37A # 19-29 | 3.420583 | -76.5222767 | 959 | 3DV7
Frt45358 | D1 S.A.S. - CALI ANDES | VATIA S.A. E.S.P. - COMERCIALIZADOR | 03/03/2022 | 1.1324 | 539923 | 900276962 | 0.2 | 1 | 4 | VATIA S.A. E.S.P. - COMERCIALIZADOR | 03/03/2022 | NA | EMPRESAS MUNICIPALES DE CALI E.I.C.E. E.S.P. - DISTRIBUIDOR |  | EMPRESAS MUNICIPALES DE CALI E.I.C.E. E.S.P. - COMERCIALIZADOR | VATIA S.A. E.S.P. - COMERCIALIZADOR | Regulado | CGM VATIA (comercializador) |  |  |  |  | 83179177 | ISKRA | 1 | N/A | N/A | 03/03/2022 | INDUSTRIA ELÉCTRICA DEL CAUCA S.A. - INELCA (12-LAC-042) | 16/09/2021 | 2022-03-03 |  |  | 01/01/1900 |  |  | 0 | No | 0 |  | No |  | 0 | 0 | 0 | 4711 | COMERCIO AL POR MAYOR Y AL POR MENOR; REPARACIÓN DE VEHÍCULOS AUTOMOTORES Y MOTOCICLETAS | Comercio al por menor en establecimientos no especializados con surtido compuesto principalmente por alimentos, bebidas o tabaco | 900276962 | Valle del Cauca | Cali | SANTIAGO DE CALI, DISTRITO ESPECIAL, DEPORTIVO, CULTURAL, TURÍSTICO, EMPRESARIAL Y DE SERVICIOS | CALLE 13 # 32-80 | 3.4249032 | -76.5295466 | 964 | 3DWW
Frt45362 | EDIFICIO 122 DE LA CIRCUNVALAR - APTO 101 | ENERTOTAL S.A. E.S.P. - COMERCIALIZADOR | 03/03/2022 | 1.1324 |  | 9001715696 | 0.2 | 1 | 4 | ENERTOTAL S.A. E.S.P. - COMERCIALIZADOR | 03/03/2022 | NA | EMPRESAS MUNICIPALES DE CALI E.I.C.E. E.S.P. - DISTRIBUIDOR |  | EMPRESAS MUNICIPALES DE CALI E.I.C.E. E.S.P. - COMERCIALIZADOR | ENERTOTAL S.A. E.S.P. - COMERCIALIZADOR | Regulado | CGM ENERTOTAL (comercializador) |  |  |  |  | 83179501 | ISKRA | 1 | N/A | N/A | 03/03/2022 | INDUSTRIA ELÉCTRICA DEL CAUCA S.A. - INELCA (12-LAC-042) | 08/11/2021 | 2022-03-03 |  |  | 01/01/1900 |  |  | 0 | No | 0 |  | No |  | 0 | 0 | 0 | 4220 | CONSTRUCCIÓN | Construcción de proyectos de servicio público | 9001715696 | Valle del Cauca | Cali | SANTIAGO DE CALI, DISTRITO ESPECIAL, DEPORTIVO, CULTURAL, TURÍSTICO, EMPRESARIAL Y DE SERVICIOS | CALLE 1 OESTE # 36B - 05 APTO 101 | 3.433 | -76.55 | 1065 | 3DWX
Frt45363 | EDIFICIO 122 DE LA CIRCUNVALAR - APTO 102 | ENERTOTAL S.A. E.S.P. - COMERCIALIZADOR | 03/03/2022 | 1.1324 |  | 9001715696 | 0.2 | 1 | 4 | ENERTOTAL S.A. E.S.P. - COMERCIALIZADOR | 03/03/2022 | NA | EMPRESAS MUNICIPALES DE CALI E.I.C.E. E.S.P. - DISTRIBUIDOR |  | EMPRESAS MUNICIPALES DE CALI E.I.C.E. E.S.P. - COMERCIALIZADOR | ENERTOTAL S.A. E.S.P. - COMERCIALIZADOR | Regulado | CGM ENERTOTAL (comercializador) |  |  |  |  | 83179502 | ISKRA | 1 | N/A | N/A | 03/03/2022 | INDUSTRIA ELÉCTRICA DEL CAUCA S.A. - INELCA (12-LAC-042) | 08/11/2021 | 2022-03-03 |  |  | 01/01/1900 |  |  | 0 | No | 0 |  | No |  | 0 | 0 | 0 | 4220 | CONSTRUCCIÓN | Construcción de proyectos de servicio público | 9001715696 | Valle del Cauca | Cali | SANTIAGO DE CALI, DISTRITO ESPECIAL, DEPORTIVO, CULTURAL, TURÍSTICO, EMPRESARIAL Y DE SERVICIOS | CALLE 1 OESTE # 36B - 05 APTO 102 | 3.433 | -76.55 | 1065 | 3DWY
Frt45364 | EDIFICIO 122 DE LA CIRCUNVALAR - APTO 103 | ENERTOTAL S.A. E.S.P. - COMERCIALIZADOR | 03/03/2022 | 1.1324 |  | 9001715696 | 0.2 | 1 | 5 | ENERTOTAL S.A. E.S.P. - COMERCIALIZADOR | 03/03/2022 | NA | EMPRESAS MUNICIPALES DE CALI E.I.C.E. E.S.P. - DISTRIBUIDOR |  | EMPRESAS MUNICIPALES DE CALI E.I.C.E. E.S.P. - COMERCIALIZADOR | ENERTOTAL S.A. E.S.P. - COMERCIALIZADOR | Regulado | CGM ENERTOTAL (comercializador) |  |  |  |  | 83179503 | ISKRA | 1 | N/A | N/A | 03/03/2022 | INDUSTRIA ELÉCTRICA DEL CAUCA S.A. - INELCA (12-LAC-042) | 08/11/2021 | 2022-03-03 |  |  | 01/01/1900 |  |  | 0 | No | 0 |  | No |  | 0 | 0 | 0 | 4220 | CONSTRUCCIÓN | Construcción de proyectos de servicio público | 9001715696 | Valle del Cauca | Cali | SANTIAGO DE CALI, DISTRITO ESPECIAL, DEPORTIVO, CULTURAL, TURÍSTICO, EMPRESARIAL Y DE SERVICIOS | CALLE 1 OESTE # 36B - 05 APTO 103 | 3.433 | -76.55 | 1065 | 3DWZ
Frt45365 | EDIFICIO 122 DE LA CIRCUNVALAR - APTO 104 | ENERTOTAL S.A. E.S.P. - COMERCIALIZADOR | 03/03/2022 | 1.1324 |  | 9001715696 | 0.2 | 1 | 5 | ENERTOTAL S.A. E.S.P. - COMERCIALIZADOR | 03/03/2022 | NA | EMPRESAS MUNICIPALES DE CALI E.I.C.E. E.S.P. - DISTRIBUIDOR |  | EMPRESAS MUNICIPALES DE CALI E.I.C.E. E.S.P. - COMERCIALIZADOR | ENERTOTAL S.A. E.S.P. - COMERCIALIZADOR | Regulado | CGM ENERTOTAL (comercializador) |  |  |  |  | 83179504 | ISKRA | 1 | N/A | N/A | 03/03/2022 | INDUSTRIA ELÉCTRICA DEL CAUCA S.A. - INELCA (12-LAC-042) | 08/11/2021 | 2022-03-03 |  |  | 01/01/1900 |  |  | 0 | No | 0 |  | No |  | 0 | 0 | 0 | 4220 | CONSTRUCCIÓN | Construcción de proyectos de servicio público | 9001715696 | Valle del Cauca | Cali | SANTIAGO DE CALI, DISTRITO ESPECIAL, DEPORTIVO, CULTURAL, TURÍSTICO, EMPRESARIAL Y DE SERVICIOS | CALLE 1 OESTE # 36B - 05 APTO 104 | 3.433 | -76.55 | 1065 | 3DX1
Frt45366 | EDIFICIO 122 DE LA CIRCUNVALAR - APTO 201 | ENERTOTAL S.A. E.S.P. - COMERCIALIZADOR | 03/03/2022 | 1.1324 |  | 9001715696 | 0.2 | 1 | 5 | ENERTOTAL S.A. E.S.P. - COMERCIALIZADOR | 03/03/2022 | NA | EMPRESAS MUNICIPALES DE CALI E.I.C.E. E.S.P. - DISTRIBUIDOR |  | EMPRESAS MUNICIPALES DE CALI E.I.C.E. E.S.P. - COMERCIALIZADOR | ENERTOTAL S.A. E.S.P. - COMERCIALIZADOR | Regulado | CGM ENERTOTAL (comercializador) |  |  |  |  | 83179506 | ISKRA | 1 | N/A | N/A | 03/03/2022 | INDUSTRIA ELÉCTRICA DEL CAUCA S.A. - INELCA (12-LAC-042) | 08/11/2021 | 2022-03-03 |  |  | 01/01/1900 |  |  | 0 | No | 0 |  | No |  | 0 | 0 | 0 | 4220 | CONSTRUCCIÓN | Construcción de proyectos de servicio público | 9001715696 | Valle del Cauca | Cali | SANTIAGO DE CALI, DISTRITO ESPECIAL, DEPORTIVO, CULTURAL, TURÍSTICO, EMPRESARIAL Y DE SERVICIOS | CALLE 1 OESTE # 36B - 05 APTO 201 | 3.433 | -76.55 | 1065 | 3DX2
Frt45367 | EDIFICIO 122 DE LA CIRCUNVALAR - APTO 203 | ENERTOTAL S.A. E.S.P. - COMERCIALIZADOR | 03/03/2022 | 1.1324 |  | 9001715696 | 0.2 | 1 | 5 | ENERTOTAL S.A. E.S.P. - COMERCIALIZADOR | 03/03/2022 | NA | EMPRESAS MUNICIPALES DE CALI E.I.C.E. E.S.P. - DISTRIBUIDOR |  | EMPRESAS MUNICIPALES DE CALI E.I.C.E. E.S.P. - COMERCIALIZADOR | ENERTOTAL S.A. E.S.P. - COMERCIALIZADOR | Regulado | CGM ENERTOTAL (comercializador) |  |  |  |  | 83179508 | ISKRA | 1 | N/A | N/A | 03/03/2022 | INDUSTRIA ELÉCTRICA DEL CAUCA S.A. - INELCA (12-LAC-042) | 08/11/2021 | 2022-03-03 |  |  | 01/01/1900 |  |  | 0 | No | 0 |  | No |  | 0 | 0 | 0 | 4220 | CONSTRUCCIÓN | Construcción de proyectos de servicio público | 9001715696 | Valle del Cauca | Cali | SANTIAGO DE CALI, DISTRITO ESPECIAL, DEPORTIVO, CULTURAL, TURÍSTICO, EMPRESARIAL Y DE SERVICIOS | CALLE 1 OESTE # 36B - 05 APTO 203 | 3.433 | -76.55 | 1065 | 3DX3
Frt45368 | EDIFICIO 122 DE LA CIRCUNVALAR - APTO 204 | ENERTOTAL S.A. E.S.P. - COMERCIALIZADOR | 03/03/2022 | 1.1324 |  | 9001715696 | 0.2 | 1 | 5 | ENERTOTAL S.A. E.S.P. - COMERCIALIZADOR | 03/03/2022 | NA | EMPRESAS MUNICIPALES DE CALI E.I.C.E. E.S.P. - DISTRIBUIDOR |  | EMPRESAS MUNICIPALES DE CALI E.I.C.E. E.S.P. - COMERCIALIZADOR | ENERTOTAL S.A. E.S.P. - COMERCIALIZADOR | Regulado | CGM ENERTOTAL (comercializador) |  |  |  |  | 83179511 | ISKRA | 1 | N/A | N/A | 03/03/2022 | INDUSTRIA ELÉCTRICA DEL CAUCA S.A. - INELCA (12-LAC-042) | 08/11/2021 | 2022-03-03 |  |  | 01/01/1900 |  |  | 0 | No | 0 |  | No |  | 0 | 0 | 0 | 4220 | CONSTRUCCIÓN | Construcción de proyectos de servicio público | 9001715696 | Valle del Cauca | Cali | SANTIAGO DE CALI, DISTRITO ESPECIAL, DEPORTIVO, CULTURAL, TURÍSTICO, EMPRESARIAL Y DE SERVICIOS | CALLE 1 OESTE # 36B - 05 APTO 204 | 3.433 | -76.55 | 1065 | 3DX4
Frt45369 | EDIFICIO 122 DE LA CIRCUNVALAR - APTO 205 | ENERTOTAL S.A. E.S.P. - COMERCIALIZADOR | 03/03/2022 | 1.1324 |  | 9001715696 | 0.2 | 1 | 5 | ENERTOTAL S.A. E.S.P. - COMERCIALIZADOR | 03/03/2022 | NA | EMPRESAS MUNICIPALES DE CALI E.I.C.E. E.S.P. - DISTRIBUIDOR |  | EMPRESAS MUNICIPALES DE CALI E.I.C.E. E.S.P. - COMERCIALIZADOR | ENERTOTAL S.A. E.S.P. - COMERCIALIZADOR | Regulado | CGM ENERTOTAL (comercializador) |  |  |  |  | 83179512 | ISKRA | 1 | N/A | N/A | 03/03/2022 | INDUSTRIA ELÉCTRICA DEL CAUCA S.A. - INELCA (12-LAC-042) | 08/11/2021 | 2022-03-03 |  |  | 01/01/1900 |  |  | 0 | No | 0 |  | No |  | 0 | 0 | 0 | 4220 | CONSTRUCCIÓN | Construcción de proyectos de servicio público | 9001715696 | Valle del Cauca | Cali | SANTIAGO DE CALI, DISTRITO ESPECIAL, DEPORTIVO, CULTURAL, TURÍSTICO, EMPRESARIAL Y DE SERVICIOS | CALLE 1 OESTE # 36B - 05 APTO 205 | 3.433 | -76.55 | 1065 | 3DW9
Frt45381 | EDIFICIO 122 DE LA CIRCUNVALAR - APTO 302 | ENERTOTAL S.A. E.S.P. - COMERCIALIZADOR | 03/03/2022 | 1.1324 |  | 9001715696 | 0.2 | 1 | 5 | ENERTOTAL S.A. E.S.P. - COMERCIALIZADOR | 03/03/2022 | NA | EMPRESAS MUNICIPALES DE CALI E.I.C.E. E.S.P. - DISTRIBUIDOR |  | EMPRESAS MUNICIPALES DE CALI E.I.C.E. E.S.P. - COMERCIALIZADOR | ENERTOTAL S.A. E.S.P. - COMERCIALIZADOR | Regulado | CGM ENERTOTAL (comercializador) |  |  |  |  | 83179517 | ISKRA | 1 | N/A | N/A | 03/03/2022 | INDUSTRIA ELÉCTRICA DEL CAUCA S.A. - INELCA (12-LAC-042) | 08/11/2021 | 2022-03-03 |  |  | 01/01/1900 |  |  | 0 | No | 0 |  | No |  | 0 | 0 | 0 | 4220 | CONSTRUCCIÓN | Construcción de proyectos de servicio público | 9001715696 | Valle del Cauca | Cali | SANTIAGO DE CALI, DISTRITO ESPECIAL, DEPORTIVO, CULTURAL, TURÍSTICO, EMPRESARIAL Y DE SERVICIOS | CALLE 1 OESTE # 36B - 05 APTO 302 | 3.433 | -76.55 | 1065 | 3DX9
Frt45382 | EDIFICIO 122 DE LA CIRCUNVALAR - APTO 304 | ENERTOTAL S.A. E.S.P. - COMERCIALIZADOR | 03/03/2022 | 1.1324 |  | 9001715696 | 0.2 | 1 | 5 | ENERTOTAL S.A. E.S.P. - COMERCIALIZADOR | 03/03/2022 | NA | EMPRESAS MUNICIPALES DE CALI E.I.C.E. E.S.P. - DISTRIBUIDOR |  | EMPRESAS MUNICIPALES DE CALI E.I.C.E. E.S.P. - COMERCIALIZADOR | ENERTOTAL S.A. E.S.P. - COMERCIALIZADOR | Regulado | CGM ENERTOTAL (comercializador) |  |  |  |  | 83179518 | ISKRA | 1 | N/A | N/A | 03/03/2022 | INDUSTRIA ELÉCTRICA DEL CAUCA S.A. - INELCA (12-LAC-042) | 08/11/2021 | 2022-03-03 |  |  | 01/01/1900 |  |  | 0 | No | 0 |  | No |  | 0 | 0 | 0 | 4220 | CONSTRUCCIÓN | Construcción de proyectos de servicio público | 9001715696 | Valle del Cauca | Cali | SANTIAGO DE CALI, DISTRITO ESPECIAL, DEPORTIVO, CULTURAL, TURÍSTICO, EMPRESARIAL Y DE SERVICIOS | CALLE 1 OESTE # 36B - 05 APTO 304 | 3.433 | -76.55 | 1065 | 3DW7
Frt45383 | EDIFICIO 122 DE LA CIRCUNVALAR - APTO 305 | ENERTOTAL S.A. E.S.P. - COMERCIALIZADOR | 03/03/2022 | 1.1324 |  | 9001715696 | 0.2 | 1 | 5 | ENERTOTAL S.A. E.S.P. - COMERCIALIZADOR | 03/03/2022 | NA | EMPRESAS MUNICIPALES DE CALI E.I.C.E. E.S.P. - DISTRIBUIDOR |  | EMPRESAS MUNICIPALES DE CALI E.I.C.E. E.S.P. - COMERCIALIZADOR | ENERTOTAL S.A. E.S.P. - COMERCIALIZADOR | Regulado | CGM ENERTOTAL (comercializador) |  |  |  |  | 83179520 | ISKRA | 1 | N/A | N/A | 03/03/2022 | INDUSTRIA ELÉCTRICA DEL CAUCA S.A. - INELCA (12-LAC-042) | 08/11/2021 | 2022-03-03 |  |  | 01/01/1900 |  |  | 0 | No | 0 |  | No |  | 0 | 0 | 0 | 4220 | CONSTRUCCIÓN | Construcción de proyectos de servicio público | 9001715696 | Valle del Cauca | Cali | SANTIAGO DE CALI, DISTRITO ESPECIAL, DEPORTIVO, CULTURAL, TURÍSTICO, EMPRESARIAL Y DE SERVICIOS | CALLE 1 OESTE # 36B - 05 APTO 305 | 3.433 | -76.55 | 1065 | 3DWA
Frt45384 | EDIFICIO 122 DE LA CIRCUNVALAR - APTO 401 | ENERTOTAL S.A. E.S.P. - COMERCIALIZADOR | 03/03/2022 | 1.1324 |  | 9001715696 | 0.2 | 1 | 4 | ENERTOTAL S.A. E.S.P. - COMERCIALIZADOR | 03/03/2022 | NA | EMPRESAS MUNICIPALES DE CALI E.I.C.E. E.S.P. - DISTRIBUIDOR |  | EMPRESAS MUNICIPALES DE CALI E.I.C.E. E.S.P. - COMERCIALIZADOR | ENERTOTAL S.A. E.S.P. - COMERCIALIZADOR | Regulado | CGM ENERTOTAL (comercializador) |  |  |  |  | 83179521 | ISKRA | 1 | N/A | N/A | 03/03/2022 | INDUSTRIA ELÉCTRICA DEL CAUCA S.A. - INELCA (12-LAC-042) | 08/11/2021 | 2022-03-03 |  |  | 01/01/1900 |  |  | 0 | No | 0 |  | No |  | 0 | 0 | 0 | 4220 | CONSTRUCCIÓN | Construcción de proyectos de servicio público | 9001715696 | Valle del Cauca | Cali | SANTIAGO DE CALI, DISTRITO ESPECIAL, DEPORTIVO, CULTURAL, TURÍSTICO, EMPRESARIAL Y DE SERVICIOS | CALLE 1 OESTE # 36B - 05 APTO 401 | 3.433 | -76.55 | 1065 | 3DWB
Frt45385 | EDIFICIO 122 DE LA CIRCUNVALAR - APTO 403 | ENERTOTAL S.A. E.S.P. - COMERCIALIZADOR | 03/03/2022 | 1.1324 |  | 9001715696 | 0.2 | 1 | 5 | ENERTOTAL S.A. E.S.P. - COMERCIALIZADOR | 03/03/2022 | NA | EMPRESAS MUNICIPALES DE CALI E.I.C.E. E.S.P. - DISTRIBUIDOR |  | EMPRESAS MUNICIPALES DE CALI E.I.C.E. E.S.P. - COMERCIALIZADOR | ENERTOTAL S.A. E.S.P. - COMERCIALIZADOR | Regulado | CGM ENERTOTAL (comercializador) |  |  |  |  | 83179522 | ISKRA | 1 | N/A | N/A | 03/03/2022 | INDUSTRIA ELÉCTRICA DEL CAUCA S.A. - INELCA (12-LAC-042) | 08/11/2021 | 2022-03-03 |  |  | 01/01/1900 |  |  | 0 | No | 0 |  | No |  | 0 | 0 | 0 | 4220 | CONSTRUCCIÓN | Construcción de proyectos de servicio público | 9001715696 | Valle del Cauca | Cali | SANTIAGO DE CALI, DISTRITO ESPECIAL, DEPORTIVO, CULTURAL, TURÍSTICO, EMPRESARIAL Y DE SERVICIOS | CALLE 1 OESTE # 36B - 05 APTO 403 | 3.433 | -76.55 | 1065 | 3DVN
Frt45386 | EDIFICIO 122 DE LA CIRCUNVALAR - APTO 404 | ENERTOTAL S.A. E.S.P. - COMERCIALIZADOR | 03/03/2022 | 1.1324 |  | 9001715696 | 0.2 | 1 | 5 | ENERTOTAL S.A. E.S.P. - COMERCIALIZADOR | 03/03/2022 | NA | EMPRESAS MUNICIPALES DE CALI E.I.C.E. E.S.P. - DISTRIBUIDOR |  | EMPRESAS MUNICIPALES DE CALI E.I.C.E. E.S.P. - COMERCIALIZADOR | ENERTOTAL S.A. E.S.P. - COMERCIALIZADOR | Regulado | CGM ENERTOTAL (comercializador) |  |  |  |  | 83179523 | ISKRA | 1 | N/A | N/A | 03/03/2022 | INDUSTRIA ELÉCTRICA DEL CAUCA S.A. - INELCA (12-LAC-042) | 08/11/2021 | 2022-03-03 |  |  | 01/01/1900 |  |  | 0 | No | 0 |  | No |  | 0 | 0 | 0 | 4220 | CONSTRUCCIÓN | Construcción de proyectos de servicio público | 9001715696 | Valle del Cauca | Cali | SANTIAGO DE CALI, DISTRITO ESPECIAL, DEPORTIVO, CULTURAL, TURÍSTICO, EMPRESARIAL Y DE SERVICIOS | CALLE 1 OESTE # 36B - 05 APTO 404 | 3.433 | -76.55 | 1065 | 3DXA
Frt45387 | EDIFICIO 122 DE LA CIRCUNVALAR - APTO 405 | ENERTOTAL S.A. E.S.P. - COMERCIALIZADOR | 03/03/2022 | 1.1324 |  | 9001715696 | 0.2 | 1 | 5 | ENERTOTAL S.A. E.S.P. - COMERCIALIZADOR | 03/03/2022 | NA | EMPRESAS MUNICIPALES DE CALI E.I.C.E. E.S.P. - DISTRIBUIDOR |  | EMPRESAS MUNICIPALES DE CALI E.I.C.E. E.S.P. - COMERCIALIZADOR | ENERTOTAL S.A. E.S.P. - COMERCIALIZADOR | Regulado | CGM ENERTOTAL (comercializador) |  |  |  |  | 83179541 | ISKRA | 1 | N/A | N/A | 03/03/2022 | INDUSTRIA ELÉCTRICA DEL CAUCA S.A. - INELCA (12-LAC-042) | 08/11/2021 | 2022-03-03 |  |  | 01/01/1900 |  |  | 0 | No | 0 |  | No |  | 0 | 0 | 0 | 4111 | CONSTRUCCIÓN | Construcción de edificios residenciales | 9001715696 | Valle del Cauca | Cali | SANTIAGO DE CALI, DISTRITO ESPECIAL, DEPORTIVO, CULTURAL, TURÍSTICO, EMPRESARIAL Y DE SERVICIOS | CALLE 1 OESTE # 36B-05 APTO 405 | 3.433 | -76.55 | 1065 | 3DVO
Frt45388 | EDIFICIO 122 DE LA CIRCUNVALAR - APTO 501 | ENERTOTAL S.A. E.S.P. - COMERCIALIZADOR | 03/03/2022 | 1.1324 |  | 9001715696 | 0.2 | 1 | 5 | ENERTOTAL S.A. E.S.P. - COMERCIALIZADOR | 03/03/2022 | NA | EMPRESAS MUNICIPALES DE CALI E.I.C.E. E.S.P. - DISTRIBUIDOR |  | EMPRESAS MUNICIPALES DE CALI E.I.C.E. E.S.P. - COMERCIALIZADOR | ENERTOTAL S.A. E.S.P. - COMERCIALIZADOR | Regulado | CGM ENERTOTAL (comercializador) |  |  |  |  | 83179542 | ISKRA | 1 | N/A | N/A | 03/03/2022 | INDUSTRIA ELÉCTRICA DEL CAUCA S.A. - INELCA (12-LAC-042) | 08/11/2021 | 2022-03-03 |  |  | 01/01/1900 |  |  | 0 | No | 0 |  | No |  | 0 | 0 | 0 | 4111 | CONSTRUCCIÓN | Construcción de edificios residenciales | 9001715696 | Valle del Cauca | Cali | SANTIAGO DE CALI, DISTRITO ESPECIAL, DEPORTIVO, CULTURAL, TURÍSTICO, EMPRESARIAL Y DE SERVICIOS | CALLE 1 OESTE # 36B-05 APTO 501 | 3.433 | -76.55 | 1065 | 3DXH
Frt45389 | EDIFICIO 122 DE LA CIRCUNVALAR - APTO 503 | ENERTOTAL S.A. E.S.P. - COMERCIALIZADOR | 03/03/2022 | 1.1324 |  | 9001715696 | 0.2 | 1 | 5 | ENERTOTAL S.A. E.S.P. - COMERCIALIZADOR | 03/03/2022 | NA | EMPRESAS MUNICIPALES DE CALI E.I.C.E. E.S.P. - DISTRIBUIDOR |  | EMPRESAS MUNICIPALES DE CALI E.I.C.E. E.S.P. - COMERCIALIZADOR | ENERTOTAL S.A. E.S.P. - COMERCIALIZADOR | Regulado | CGM ENERTOTAL (comercializador) |  |  |  |  | 83179544 | ISKRA | 1 | N/A | N/A | 03/03/2022 | INPEL S.A. (10-LAC-054) | 08/11/2021 | 2022-03-03 |  |  | 01/01/1900 |  |  | 0 | No | 0 |  | No |  | 0 | 0 | 0 | 4111 | CONSTRUCCIÓN | Construcción de edificios residenciales | 9001715696 | Valle del Cauca | Cali | SANTIAGO DE CALI, DISTRITO ESPECIAL, DEPORTIVO, CULTURAL, TURÍSTICO, EMPRESARIAL Y DE SERVICIOS | CALLE 1 OESTE # 36B-05 APTO 503 | 3.433 | -76.55 | 1065 | 3DVW
Frt45390 | EDIFICIO 122 DE LA CIRCUNVALAR - APTO 504 | ENERTOTAL S.A. E.S.P. - COMERCIALIZADOR | 03/03/2022 | 1.1324 |  | 9001715696 | 0.2 | 1 | 5 | ENERTOTAL S.A. E.S.P. - COMERCIALIZADOR | 03/03/2022 | NA | EMPRESAS MUNICIPALES DE CALI E.I.C.E. E.S.P. - DISTRIBUIDOR |  | EMPRESAS MUNICIPALES DE CALI E.I.C.E. E.S.P. - COMERCIALIZADOR | ENERTOTAL S.A. E.S.P. - COMERCIALIZADOR | Regulado | CGM ENERTOTAL (comercializador) |  |  |  |  | 83179545 | ISKRA | 1 | N/A | N/A | 03/03/2022 | INDUSTRIA ELÉCTRICA DEL CAUCA S.A. - INELCA (12-LAC-042) | 08/11/2021 | 2022-03-03 |  |  | 01/01/1900 |  |  | 0 | No | 0 |  | No |  | 0 | 0 | 0 | 4111 | CONSTRUCCIÓN | Construcción de edificios residenciales | 9001715696 | Valle del Cauca | Cali | SANTIAGO DE CALI, DISTRITO ESPECIAL, DEPORTIVO, CULTURAL, TURÍSTICO, EMPRESARIAL Y DE SERVICIOS | CALLE 1 OESTE # 36B-05 APTO 504 | 3.433 | -76.55 | 1065 | 3DVY
Frt45391 | EDIFICIO 122 DE LA CIRCUNVALAR - APTO 505 | ENERTOTAL S.A. E.S.P. - COMERCIALIZADOR | 03/03/2022 | 1.1324 |  | 9001715696 | 0.2 | 1 | 5 | ENERTOTAL S.A. E.S.P. - COMERCIALIZADOR | 03/03/2022 | NA | EMPRESAS MUNICIPALES DE CALI E.I.C.E. E.S.P. - DISTRIBUIDOR |  | EMPRESAS MUNICIPALES DE CALI E.I.C.E. E.S.P. - COMERCIALIZADOR | ENERTOTAL S.A. E.S.P. - COMERCIALIZADOR | Regulado | CGM ENERTOTAL (comercializador) |  |  |  |  | 83179546 | ISKRA | 1 | N/A | N/A | 03/03/2022 | INDUSTRIA ELÉCTRICA DEL CAUCA S.A. - INELCA (12-LAC-042) | 08/11/2021 | 2022-03-03 |  |  | 01/01/1900 |  |  | 0 | No | 0 |  | No |  | 0 | 0 | 0 | 4111 | CONSTRUCCIÓN | Construcción de edificios residenciales | 9001715696 | Valle del Cauca | Cali | SANTIAGO DE CALI, DISTRITO ESPECIAL, DEPORTIVO, CULTURAL, TURÍSTICO, EMPRESARIAL Y DE SERVICIOS | CALLE 1 OESTE # 36B-05 APTO 505 | 3.433 | -76.55 | 1065 | 3DVZ
Frt45392 | EDIFICIO 122 DE LA CIRCUNVALAR - APTO 601 | ENERTOTAL S.A. E.S.P. - COMERCIALIZADOR | 03/03/2022 | 1.1324 |  | 9001715696 | 0.2 | 1 | 5 | ENERTOTAL S.A. E.S.P. - COMERCIALIZADOR | 03/03/2022 | NA | EMPRESAS MUNICIPALES DE CALI E.I.C.E. E.S.P. - DISTRIBUIDOR |  | EMPRESAS MUNICIPALES DE CALI E.I.C.E. E.S.P. - COMERCIALIZADOR | ENERTOTAL S.A. E.S.P. - COMERCIALIZADOR | Regulado | CGM ENERTOTAL (comercializador) |  |  |  |  | 83179548 | ISKRA | 1 | N/A | N/A | 03/03/2022 | INDUSTRIA ELÉCTRICA DEL CAUCA S.A. - INELCA (12-LAC-042) | 08/11/2021 | 2022-03-03 |  |  | 01/01/1900 |  |  | 0 | No | 0 |  | No |  | 0 | 0 | 0 | 4111 | CONSTRUCCIÓN | Construcción de edificios residenciales | 9001715696 | Valle del Cauca | Cali | SANTIAGO DE CALI, DISTRITO ESPECIAL, DEPORTIVO, CULTURAL, TURÍSTICO, EMPRESARIAL Y DE SERVICIOS | CALLE 1 OESTE # 36B-05 APTO 601 | 3.433 | -76.55 | 1065 | 3DW1
Frt45394 | EDIFICIO 122 DE LA CIRCUNVALAR - APTO 603 | ENERTOTAL S.A. E.S.P. - COMERCIALIZADOR | 03/03/2022 | 1.1324 |  | 9001715696 | 0.2 | 1 | 5 | ENERTOTAL S.A. E.S.P. - COMERCIALIZADOR | 03/03/2022 | NA | EMPRESAS MUNICIPALES DE CALI E.I.C.E. E.S.P. - DISTRIBUIDOR |  | EMPRESAS MUNICIPALES DE CALI E.I.C.E. E.S.P. - COMERCIALIZADOR | ENERTOTAL S.A. E.S.P. - COMERCIALIZADOR | Regulado | CGM ENERTOTAL (comercializador) |  |  |  |  | 83179519 | ISKRA | 1 | N/A | N/A | 03/03/2022 | INDUSTRIA ELÉCTRICA DEL CAUCA S.A. - INELCA (12-LAC-042) | 08/11/2021 | 2022-03-03 |  |  | 01/01/1900 |  |  | 0 | No | 0 |  | No |  | 0 | 0 | 0 | 4111 | CONSTRUCCIÓN | Construcción de edificios residenciales | 9001715696 | Valle del Cauca | Cali | SANTIAGO DE CALI, DISTRITO ESPECIAL, DEPORTIVO, CULTURAL, TURÍSTICO, EMPRESARIAL Y DE SERVICIOS | CALLE 1 OESTE # 36B-05 APTO 603 | 3.433 | -76.55 | 1065 | 3DXC
Frt45395 | EDIFICIO 122 DE LA CIRCUNVALAR - APTO 301 | ENERTOTAL S.A. E.S.P. - COMERCIALIZADOR | 03/03/2022 | 1.1324 |  | 9001715696 | 0.2 | 1 | 4 | ENERTOTAL S.A. E.S.P. - COMERCIALIZADOR | 03/03/2022 | NA | EMPRESAS MUNICIPALES DE CALI E.I.C.E. E.S.P. - DISTRIBUIDOR |  | EMPRESAS MUNICIPALES DE CALI E.I.C.E. E.S.P. - COMERCIALIZADOR | ENERTOTAL S.A. E.S.P. - COMERCIALIZADOR | Regulado | CGM ENERTOTAL (comercializador) |  |  |  |  | 83179513 | ISKRA | 1 | N/A | N/A | 03/03/2022 | INDUSTRIA ELÉCTRICA DEL CAUCA S.A. - INELCA (12-LAC-042) | 08/11/2021 | 2022-03-03 |  |  | 01/01/1900 |  |  | 0 | No | 0 |  | No |  | 0 | 0 | 0 | 4220 | CONSTRUCCIÓN | Construcción de proyectos de servicio público | 9001715696 | Valle del Cauca | Cali | SANTIAGO DE CALI, DISTRITO ESPECIAL, DEPORTIVO, CULTURAL, TURÍSTICO, EMPRESARIAL Y DE SERVICIOS | CALLE 1 OESTE # 36B - 05 APTO 301 | 3.433 | -76.55 | 1065 | 3DXD
Frt45396 | EDIFICIO 122 DE LA CIRCUNVALAR - APTO 303 | ENERTOTAL S.A. E.S.P. - COMERCIALIZADOR | 03/03/2022 | 1.1324 |  | 9001715696 | 0.2 | 1 | 5 | ENERTOTAL S.A. E.S.P. - COMERCIALIZADOR | 03/03/2022 | NA | EMPRESAS MUNICIPALES DE CALI E.I.C.E. E.S.P. - DISTRIBUIDOR |  | EMPRESAS MUNICIPALES DE CALI E.I.C.E. E.S.P. - COMERCIALIZADOR | ENERTOTAL S.A. E.S.P. - COMERCIALIZADOR | Regulado | CGM ENERTOTAL (comercializador) |  |  |  |  | 83179516 | ISKRA | 1 | N/A | N/A | 03/03/2022 | INDUSTRIA ELÉCTRICA DEL CAUCA S.A. - INELCA (12-LAC-042) | 08/11/2021 | 2022-03-03 |  |  | 01/01/1900 |  |  | 0 | No | 0 |  | No |  | 0 | 0 | 0 | 4220 | CONSTRUCCIÓN | Construcción de proyectos de servicio público | 9001715696 | Valle del Cauca | Cali | SANTIAGO DE CALI, DISTRITO ESPECIAL, DEPORTIVO, CULTURAL, TURÍSTICO, EMPRESARIAL Y DE SERVICIOS | CALLE 1 OESTE # 36B - 05 APTO 303 | 3.433 | -76.55 | 1065 | 3DW8
Frt45397 | EDIFICIO 122 DE LA CIRCUNVALAR - APTO 604 | ENERTOTAL S.A. E.S.P. - COMERCIALIZADOR | 03/03/2022 | 1.1324 |  | 9001715696 | 0.2 | 1 | 5 | ENERTOTAL S.A. E.S.P. - COMERCIALIZADOR | 03/03/2022 | NA | EMPRESAS MUNICIPALES DE CALI E.I.C.E. E.S.P. - DISTRIBUIDOR |  | EMPRESAS MUNICIPALES DE CALI E.I.C.E. E.S.P. - COMERCIALIZADOR | ENERTOTAL S.A. E.S.P. - COMERCIALIZADOR | Regulado | CGM ENERTOTAL (comercializador) |  |  |  |  | 83179524 | ISKRA | 1 | N/A | N/A | 03/03/2022 | INDUSTRIA ELÉCTRICA DEL CAUCA S.A. - INELCA (12-LAC-042) | 08/11/2021 | 2022-03-03 |  |  | 01/01/1900 |  |  | 0 | No | 0 |  | No |  | 0 | 0 | 0 | 4111 | CONSTRUCCIÓN | Construcción de edificios residenciales | 9001715696 | Valle del Cauca | Cali | SANTIAGO DE CALI, DISTRITO ESPECIAL, DEPORTIVO, CULTURAL, TURÍSTICO, EMPRESARIAL Y DE SERVICIOS | CALLE 1 OESTE # 36B-05 APTO 604 | 3.433 | -76.55 | 1065 | 3DVE
Frt45398 | EDIFICIO 122 DE LA CIRCUNVALAR - APTO 605 | ENERTOTAL S.A. E.S.P. - COMERCIALIZADOR | 03/03/2022 | 1.1324 |  | 9001715696 | 0.2 | 1 | 5 | ENERTOTAL S.A. E.S.P. - COMERCIALIZADOR | 03/03/2022 | NA | EMPRESAS MUNICIPALES DE CALI E.I.C.E. E.S.P. - DISTRIBUIDOR |  | EMPRESAS MUNICIPALES DE CALI E.I.C.E. E.S.P. - COMERCIALIZADOR | ENERTOTAL S.A. E.S.P. - COMERCIALIZADOR | Regulado | CGM ENERTOTAL (comercializador) |  |  |  |  | 83179525 | ISKRA | 1 | N/A | N/A | 03/03/2022 | INPEL S.A. (10-LAC-054) | 08/11/2021 | 2022-03-03 |  |  | 01/01/1900 |  |  | 0 | No | 0 |  | No |  | 0 | 0 | 0 | 4111 | CONSTRUCCIÓN | Construcción de edificios residenciales | 9001715696 | Valle del Cauca | Cali | SANTIAGO DE CALI, DISTRITO ESPECIAL, DEPORTIVO, CULTURAL, TURÍSTICO, EMPRESARIAL Y DE SERVICIOS | CALLE 1 OESTE # 36B-05 APTO 605 | 3.433 | -75.55 | 1065 | 3DVH
Frt45400 | EDIFICIO 122 DE LA CIRCUNVALAR - APTO 701 | ENERTOTAL S.A. E.S.P. - COMERCIALIZADOR | 03/03/2022 | 1.1324 |  | 9001715696 | 0.2 | 1 | 5 | ENERTOTAL S.A. E.S.P. - COMERCIALIZADOR | 03/03/2022 | NA | EMPRESAS MUNICIPALES DE CALI E.I.C.E. E.S.P. - DISTRIBUIDOR |  | EMPRESAS MUNICIPALES DE CALI E.I.C.E. E.S.P. - COMERCIALIZADOR | ENERTOTAL S.A. E.S.P. - COMERCIALIZADOR | Regulado | CGM ENERTOTAL (comercializador) |  |  |  |  | 83179527 | ISKRA | 1 | N/A | N/A | 03/03/2022 | INDUSTRIA ELÉCTRICA DEL CAUCA S.A. - INELCA (12-LAC-042) | 08/11/2021 | 2022-03-03 |  |  | 01/01/1900 |  |  | 0 | No | 0 |  | No |  | 0 | 0 | 0 | 4111 | CONSTRUCCIÓN | Construcción de edificios residenciales | 9001715696 | Valle del Cauca | Cali | SANTIAGO DE CALI, DISTRITO ESPECIAL, DEPORTIVO, CULTURAL, TURÍSTICO, EMPRESARIAL Y DE SERVICIOS | CALLE 1 OESTE # 36B-05 APTO 701 | 3.433 | -76.55 | 1065 | 3DVI
Frt45401 | EDIFICIO 122 DE LA CIRCUNVALAR - APTO 702 | ENERTOTAL S.A. E.S.P. - COMERCIALIZADOR | 03/03/2022 | 1.1324 |  | 9001715696 | 0.2 | 1 | 5 | ENERTOTAL S.A. E.S.P. - COMERCIALIZADOR | 03/03/2022 | NA | EMPRESAS MUNICIPALES DE CALI E.I.C.E. E.S.P. - DISTRIBUIDOR |  | EMPRESAS MUNICIPALES DE CALI E.I.C.E. E.S.P. - COMERCIALIZADOR | ENERTOTAL S.A. E.S.P. - COMERCIALIZADOR | Regulado | CGM ENERTOTAL (comercializador) |  |  |  |  | 83179528 | ISKRA | 1 | N/A | N/A | 03/03/2022 | INDUSTRIA ELÉCTRICA DEL CAUCA S.A. - INELCA (12-LAC-042) | 08/11/2021 | 2022-03-03 |  |  | 01/01/1900 |  |  | 0 | No | 0 |  | No |  | 0 | 0 | 0 | 4111 | CONSTRUCCIÓN | Construcción de edificios residenciales | 9001715696 | Valle del Cauca | Cali | SANTIAGO DE CALI, DISTRITO ESPECIAL, DEPORTIVO, CULTURAL, TURÍSTICO, EMPRESARIAL Y DE SERVICIOS | CALLE 1 OESTE # 36B-05 APTO 702 | 3.433 | -76.55 | 1065 | 3DVQ
Frt45402 | EDIFICIO 122 DE LA CIRCUNVALAR - APTO 703 | ENERTOTAL S.A. E.S.P. - COMERCIALIZADOR | 03/03/2022 | 1.1324 |  | 9001715696 | 0.2 | 1 | 5 | ENERTOTAL S.A. E.S.P. - COMERCIALIZADOR | 03/03/2022 | NA | EMPRESAS MUNICIPALES DE CALI E.I.C.E. E.S.P. - DISTRIBUIDOR |  | EMPRESAS MUNICIPALES DE CALI E.I.C.E. E.S.P. - COMERCIALIZADOR | ENERTOTAL S.A. E.S.P. - COMERCIALIZADOR | Regulado | CGM ENERTOTAL (comercializador) |  |  |  |  | 83179529 | ISKRA | 1 | N/A | N/A | 03/03/2022 | INDUSTRIA ELÉCTRICA DEL CAUCA S.A. - INELCA (12-LAC-042) | 08/11/2021 | 2022-03-03 |  |  | 01/01/1900 |  |  | 0 | No | 0 |  | No |  | 0 | 0 | 0 | 4111 | CONSTRUCCIÓN | Construcción de edificios residenciales | 9001715696 | Valle del Cauca | Cali | SANTIAGO DE CALI, DISTRITO ESPECIAL, DEPORTIVO, CULTURAL, TURÍSTICO, EMPRESARIAL Y DE SERVICIOS | CALLE 1 OESTE # 36B-05 APTO 703 | 3.433 | -76.55 | 1065 | 3DVJ
Frt45403 | EDIFICIO 122 DE LA CIRCUNVALAR - APTO 704 | ENERTOTAL S.A. E.S.P. - COMERCIALIZADOR | 03/03/2022 | 1.1324 |  | 9001715696 | 0.2 | 1 | 5 | ENERTOTAL S.A. E.S.P. - COMERCIALIZADOR | 03/03/2022 | NA | EMPRESAS MUNICIPALES DE CALI E.I.C.E. E.S.P. - DISTRIBUIDOR |  | EMPRESAS MUNICIPALES DE CALI E.I.C.E. E.S.P. - COMERCIALIZADOR | ENERTOTAL S.A. E.S.P. - COMERCIALIZADOR | Regulado | CGM ENERTOTAL (comercializador) |  |  |  |  | 83179532 | ISKRA | 1 | N/A | N/A | 03/03/2022 | INDUSTRIA ELÉCTRICA DEL CAUCA S.A. - INELCA (12-LAC-042) | 08/11/2021 | 2022-03-03 |  |  | 01/01/1900 |  |  | 0 | No | 0 |  | No |  | 0 | 0 | 0 | 4111 | CONSTRUCCIÓN | Construcción de edificios residenciales | 9001715696 | Valle del Cauca | Cali | SANTIAGO DE CALI, DISTRITO ESPECIAL, DEPORTIVO, CULTURAL, TURÍSTICO, EMPRESARIAL Y DE SERVICIOS | CALLE 1 OESTE # 36B-05 APTO 704 | 3.433 | -75.55 | 1065 | 3DVS
Frt45404 | EDIFICIO 122 DE LA CIRCUNVALAR - APTO 705 | ENERTOTAL S.A. E.S.P. - COMERCIALIZADOR | 03/03/2022 | 1.1324 |  | 9001715696 | 0.2 | 1 | 5 | ENERTOTAL S.A. E.S.P. - COMERCIALIZADOR | 03/03/2022 | NA | EMPRESAS MUNICIPALES DE CALI E.I.C.E. E.S.P. - DISTRIBUIDOR |  | EMPRESAS MUNICIPALES DE CALI E.I.C.E. E.S.P. - COMERCIALIZADOR | ENERTOTAL S.A. E.S.P. - COMERCIALIZADOR | Regulado | CGM ENERTOTAL (comercializador) |  |  |  |  | 83179561 | ISKRA | 1 | N/A | N/A | 03/03/2022 | INDUSTRIA ELÉCTRICA DEL CAUCA S.A. - INELCA (12-LAC-042) | 08/11/2021 | 2022-03-03 |  |  | 01/01/1900 |  |  | 0 | No | 0 |  | No |  | 0 | 0 | 0 | 4111 | CONSTRUCCIÓN | Construcción de edificios residenciales | 9001715696 | Valle del Cauca | Cali | SANTIAGO DE CALI, DISTRITO ESPECIAL, DEPORTIVO, CULTURAL, TURÍSTICO, EMPRESARIAL Y DE SERVICIOS | CALLE 1 OESTE # 36B-05 APTO 705 | 3.433 | -76.55 | 1065 | 3DVK
Frt45405 | EDIFICIO 122 DE LA CIRCUNVALAR - APTO 802 | ENERTOTAL S.A. E.S.P. - COMERCIALIZADOR | 03/03/2022 | 1.1324 |  | 9001715696 | 0.2 | 1 | 5 | ENERTOTAL S.A. E.S.P. - COMERCIALIZADOR | 03/03/2022 | NA | EMPRESAS MUNICIPALES DE CALI E.I.C.E. E.S.P. - DISTRIBUIDOR |  | EMPRESAS MUNICIPALES DE CALI E.I.C.E. E.S.P. - COMERCIALIZADOR | ENERTOTAL S.A. E.S.P. - COMERCIALIZADOR | Regulado | CGM ENERTOTAL (comercializador) |  |  |  |  | 83179552 | ISKRA | 1 | N/A | N/A | 03/03/2022 | INDUSTRIA ELÉCTRICA DEL CAUCA S.A. - INELCA (12-LAC-042) | 08/11/2021 | 2022-03-03 |  |  | 01/01/1900 |  |  | 0 | No | 0 |  | No |  | 0 | 0 | 0 | 4111 | CONSTRUCCIÓN | Construcción de edificios residenciales | 9001715696 | Valle del Cauca | Cali | SANTIAGO DE CALI, DISTRITO ESPECIAL, DEPORTIVO, CULTURAL, TURÍSTICO, EMPRESARIAL Y DE SERVICIOS | CALLE 1 OESTE # 36B-05 APTO 802 | 3.433 | -76.55 | 1065 | 3DVL
Frt45406 | EDIFICIO 122 DE LA CIRCUNVALAR - APTO 803 | ENERTOTAL S.A. E.S.P. - COMERCIALIZADOR | 03/03/2022 | 1.1324 |  | 9001715696 | 0.2 | 1 | 5 | ENERTOTAL S.A. E.S.P. - COMERCIALIZADOR | 03/03/2022 | NA | EMPRESAS MUNICIPALES DE CALI E.I.C.E. E.S.P. - DISTRIBUIDOR |  | EMPRESAS MUNICIPALES DE CALI E.I.C.E. E.S.P. - COMERCIALIZADOR | ENERTOTAL S.A. E.S.P. - COMERCIALIZADOR | Regulado | CGM ENERTOTAL (comercializador) |  |  |  |  | 83179553 | ISKRA | 1 | N/A | N/A | 03/03/2022 | INDUSTRIA ELÉCTRICA DEL CAUCA S.A. - INELCA (12-LAC-042) | 08/11/2021 | 2022-03-03 |  |  | 01/01/1900 |  |  | 0 | No | 0 |  | No |  | 0 | 0 | 0 | 4111 | CONSTRUCCIÓN | Construcción de edificios residenciales | 9001715696 | Valle del Cauca | Cali | SANTIAGO DE CALI, DISTRITO ESPECIAL, DEPORTIVO, CULTURAL, TURÍSTICO, EMPRESARIAL Y DE SERVICIOS | CALLE 1 OESTE # 36B-05 | 3.433 | -76.55 | 1065 | 3DXE
Frt45407 | EDIFICIO 122 DE LA CIRCUNVALAR - APTO 804 | ENERTOTAL S.A. E.S.P. - COMERCIALIZADOR | 03/03/2022 | 1.1324 |  | 9001715696 | 0.2 | 1 | 5 | ENERTOTAL S.A. E.S.P. - COMERCIALIZADOR | 03/03/2022 | NA | EMPRESAS MUNICIPALES DE CALI E.I.C.E. E.S.P. - DISTRIBUIDOR |  | EMPRESAS MUNICIPALES DE CALI E.I.C.E. E.S.P. - COMERCIALIZADOR | ENERTOTAL S.A. E.S.P. - COMERCIALIZADOR | Regulado | CGM ENERTOTAL (comercializador) |  |  |  |  | 83179554 | ISKRA | 1 | N/A | N/A | 03/03/2022 | INDUSTRIA ELÉCTRICA DEL CAUCA S.A. - INELCA (12-LAC-042) | 08/11/2021 | 2022-03-03 |  |  | 01/01/1900 |  |  | 0 | No | 0 |  | No |  | 0 | 0 | 0 | 4111 | CONSTRUCCIÓN | Construcción de edificios residenciales | 9001715696 | Valle del Cauca | Cali | SANTIAGO DE CALI, DISTRITO ESPECIAL, DEPORTIVO, CULTURAL, TURÍSTICO, EMPRESARIAL Y DE SERVICIOS | CALLE 1 OESTE # 36B-05 APTO 804 | 3.433 | -76.55 | 1065 | 3DVD
Frt45408 | EDIFICIO 122 DE LA CIRCUNVALAR - APTO 805 | ENERTOTAL S.A. E.S.P. - COMERCIALIZADOR | 03/03/2022 | 1.1324 |  | 9001715696 | 0.2 | 1 | 5 | ENERTOTAL S.A. E.S.P. - COMERCIALIZADOR | 03/03/2022 | NA | EMPRESAS MUNICIPALES DE CALI E.I.C.E. E.S.P. - DISTRIBUIDOR |  | EMPRESAS MUNICIPALES DE CALI E.I.C.E. E.S.P. - COMERCIALIZADOR | ENERTOTAL S.A. E.S.P. - COMERCIALIZADOR | Regulado | CGM ENERTOTAL (comercializador) |  |  |  |  | 83179555 | ISKRA | 1 | N/A | N/A | 03/03/2022 | INDUSTRIA ELÉCTRICA DEL CAUCA S.A. - INELCA (12-LAC-042) | 08/11/2021 | 2022-03-03 |  |  | 01/01/1900 |  |  | 0 | No | 0 |  | No |  | 0 | 0 | 0 | 4111 | CONSTRUCCIÓN | Construcción de edificios residenciales | 9001715696 | Valle del Cauca | Cali | SANTIAGO DE CALI, DISTRITO ESPECIAL, DEPORTIVO, CULTURAL, TURÍSTICO, EMPRESARIAL Y DE SERVICIOS | CALLE 1 OESTE # 36B-05 APTO 805 | 3.433 | -76.55 | 1065 | 3DXI
Frt45409 | EDIFICIO 122 DE LA CIRCUNVALAR - ZC | ENERTOTAL S.A. E.S.P. - COMERCIALIZADOR | 03/03/2022 | 1.1324 |  | 9001715696 | 0.2 | 1 | 4 | ENERTOTAL S.A. E.S.P. - COMERCIALIZADOR | 03/03/2022 | NA | EMPRESAS MUNICIPALES DE CALI E.I.C.E. E.S.P. - DISTRIBUIDOR |  | EMPRESAS MUNICIPALES DE CALI E.I.C.E. E.S.P. - COMERCIALIZADOR | ENERTOTAL S.A. E.S.P. - COMERCIALIZADOR | Regulado | CGM ENERTOTAL (comercializador) |  |  |  |  | 02896119 | ELSTER | 0.5s | 0.5s | N/A | 03/03/2022 | INPEL S.A. (10-LAC-054) | 15/04/2021 | 2022-03-03 |  |  | 01/01/1900 |  |  | 0 | No | 0 |  | No |  | 0 | 0 | 0 | 4111 | CONSTRUCCIÓN | Construcción de edificios residenciales | 9001715696 | Valle del Cauca | Cali | SANTIAGO DE CALI, DISTRITO ESPECIAL, DEPORTIVO, CULTURAL, TURÍSTICO, EMPRESARIAL Y DE SERVICIOS | CALLE 1 OESTE # 36B-05 ZC | 3.433 | -76.55 | 1065 | 3DVT
Frt45410 | EDIFICIO 122 DE LA CIRCUNVALAR - APTO 105 | ENERTOTAL S.A. E.S.P. - COMERCIALIZADOR | 03/03/2022 | 1.1324 |  | 9001715696 | 0.2 | 1 | 5 | ENERTOTAL S.A. E.S.P. - COMERCIALIZADOR | 03/03/2022 | NA | EMPRESAS MUNICIPALES DE CALI E.I.C.E. E.S.P. - DISTRIBUIDOR |  | EMPRESAS MUNICIPALES DE CALI E.I.C.E. E.S.P. - COMERCIALIZADOR | ENERTOTAL S.A. E.S.P. - COMERCIALIZADOR | Regulado | CGM ENERTOTAL (comercializador) |  |  |  |  | 83179505 | ISKRA | 1 | N/A | N/A | 03/03/2022 | INDUSTRIA ELÉCTRICA DEL CAUCA S.A. - INELCA (12-LAC-042) | 08/11/2021 | 2022-03-03 |  |  | 01/01/1900 |  |  | 0 | No | 0 |  | No |  | 0 | 0 | 0 | 4111 | CONSTRUCCIÓN | Construcción de edificios residenciales | 9001715696 | Valle del Cauca | Cali | SANTIAGO DE CALI, DISTRITO ESPECIAL, DEPORTIVO, CULTURAL, TURÍSTICO, EMPRESARIAL Y DE SERVICIOS | CALLE 1 OESTE # 36B-05 APTO 105 | 3.433 | -75.55 | 1065 | 3DVF
Frt45411 | EDIFICIO 122 DE LA CIRCUNVALAR - APTO 202 | ENERTOTAL S.A. E.S.P. - COMERCIALIZADOR | 03/03/2022 | 1.1324 |  | 9001715696 | 0.2 | 1 | 5 | ENERTOTAL S.A. E.S.P. - COMERCIALIZADOR | 03/03/2022 | NA | EMPRESAS MUNICIPALES DE CALI E.I.C.E. E.S.P. - DISTRIBUIDOR |  | EMPRESAS MUNICIPALES DE CALI E.I.C.E. E.S.P. - COMERCIALIZADOR | ENERTOTAL S.A. E.S.P. - COMERCIALIZADOR | Regulado | CGM ENERTOTAL (comercializador) |  |  |  |  | 83179507 | ISKRA | 1 | N/A | N/A | 03/03/2022 | INDUSTRIA ELÉCTRICA DEL CAUCA S.A. - INELCA (12-LAC-042) | 08/11/2021 | 2022-03-03 |  |  | 01/01/1900 |  |  | 0 | No | 0 |  | No |  | 0 | 0 | 0 | 4111 | CONSTRUCCIÓN | Construcción de edificios residenciales | 9001715696 | Valle del Cauca | Cali | SANTIAGO DE CALI, DISTRITO ESPECIAL, DEPORTIVO, CULTURAL, TURÍSTICO, EMPRESARIAL Y DE SERVICIOS | CALLE 1 OESTE # 36B-05 APTO 202 | 3.433 | -76.55 | 1065 | 3DVG
Frt45412 | EDIFICIO 122 DE LA CIRCUNVALAR - APTO 801 | ENERTOTAL S.A. E.S.P. - COMERCIALIZADOR | 03/03/2022 | 1.1324 |  | 9001715696 | 0.2 | 1 | 5 | ENERTOTAL S.A. E.S.P. - COMERCIALIZADOR | 03/03/2022 | NA | EMPRESAS MUNICIPALES DE CALI E.I.C.E. E.S.P. - DISTRIBUIDOR |  | EMPRESAS MUNICIPALES DE CALI E.I.C.E. E.S.P. - COMERCIALIZADOR | ENERTOTAL S.A. E.S.P. - COMERCIALIZADOR | Regulado | CGM ENERTOTAL (comercializador) |  |  |  |  | 83179551 | ISKRA | 1 | N/A | N/A | 03/03/2022 | INDUSTRIA ELÉCTRICA DEL CAUCA S.A. - INELCA (12-LAC-042) | 08/11/2021 | 2022-03-03 |  |  | 01/01/1900 |  |  | 0 | No | 0 |  | No |  | 0 | 0 | 0 | 4111 | CONSTRUCCIÓN | Construcción de edificios residenciales | 9001715696 | Valle del Cauca | Cali | SANTIAGO DE CALI, DISTRITO ESPECIAL, DEPORTIVO, CULTURAL, TURÍSTICO, EMPRESARIAL Y DE SERVICIOS | CALLE 1 OESTE # 36B-05 APTO 801 | 3.433 | -76.55 | 1065 | 3DVM
Frt45426 | EDIFICIO 122 DE LA CIRCUNVALAR - APTO 502 | ENERTOTAL S.A. E.S.P. - COMERCIALIZADOR | 03/03/2022 | 1.1324 |  | 9001715696 | 0.2 | 1 | 5 | ENERTOTAL S.A. E.S.P. - COMERCIALIZADOR | 03/03/2022 | NA | EMPRESAS MUNICIPALES DE CALI E.I.C.E. E.S.P. - DISTRIBUIDOR |  | EMPRESAS MUNICIPALES DE CALI E.I.C.E. E.S.P. - COMERCIALIZADOR | ENERTOTAL S.A. E.S.P. - COMERCIALIZADOR | Regulado | CGM ENERTOTAL (comercializador) |  |  |  |  | 83179543 | ISKRA | 1 | N/A | N/A | 03/03/2022 | INDUSTRIA ELÉCTRICA DEL CAUCA S.A. - INELCA (12-LAC-042) | 08/11/2021 | 2022-03-03 |  |  | 01/01/1900 |  |  | 0 | No | 0 |  | No |  | 0 | 0 | 0 | 4111 | CONSTRUCCIÓN | Construcción de edificios residenciales | 9001715696 | Valle del Cauca | Cali | SANTIAGO DE CALI, DISTRITO ESPECIAL, DEPORTIVO, CULTURAL, TURÍSTICO, EMPRESARIAL Y DE SERVICIOS | CALLE 1 OESTE # 36B-05 APTO 502 | 3.433 | -76.55 | 1065 | 3DVU
Frt45472 | AUTOPACIFICO SA - TALLER | VATIA S.A. E.S.P. - COMERCIALIZADOR | 10/03/2022 | 1.1324 | 10378407 | 890317282 | 0.2 | 1 | 3 | VATIA S.A. E.S.P. - COMERCIALIZADOR | 10/03/2022 | NA | EMPRESAS MUNICIPALES DE CALI E.I.C.E. E.S.P. - DISTRIBUIDOR |  | EMPRESAS MUNICIPALES DE CALI E.I.C.E. E.S.P. - COMERCIALIZADOR | VATIA S.A. E.S.P. - COMERCIALIZADOR | Regulado | CGM VATIA (comercializador) |  |  |  |  | 02910536 | ELSTER | 0.5s | 0.5s | N/A | 10/03/2022 | INPEL S.A. (10-LAC-054) | 05/11/2021 | 2022-03-10 |  |  | 01/01/1900 |  |  | 0 | No | 0 |  | No |  | 0 | 0 | 0 | 4512 | COMERCIO AL POR MAYOR Y AL POR MENOR; REPARACIÓN DE VEHÍCULOS AUTOMOTORES Y MOTOCICLETAS | Comercio de vehículos automotores usados | 890317282 | Valle del Cauca | Cali | SANTIAGO DE CALI, DISTRITO ESPECIAL, DEPORTIVO, CULTURAL, TURÍSTICO, EMPRESARIAL Y DE SERVICIOS | CALLE 10 # 46-90 | 3.2450 | -76.3214 | 966 | 3DXX
Frt45474 | CIUDADELA COMERCIAL UNICENTRO CALI PH- LOC EC-69 | DISTRIBUIDORA Y COMERCIALIZADORA DE ENERGIA ELECTRICA S.A. E.S.P. - COMERCIALIZADOR | 17/03/2022 | 1.0383 |  | 8903211567 | 0.2 | 1 | 5 | QI ENERGY S.A.S. E.S.P. - COMERCIALIZADOR | 26/04/2023 | DISTRIBUIDORA Y COMERCIALIZADORA DE ENERGIA ELECTRICA S.A. E.S.P. - COMERCIALIZADOR | EMPRESAS MUNICIPALES DE CALI E.I.C.E. E.S.P. - DISTRIBUIDOR |  | QI ENERGY S.A.S. E.S.P. - COMERCIALIZADOR | QI ENERGY S.A.S. E.S.P. - COMERCIALIZADOR | Regulado | CGM 24/7 |  |  |  |  | 18063738 | ELSTER | 1 | N/A | N/A | 17/03/2022 | INPEL S.A. (10-LAC-054) | 22/06/2021 | 2022-03-17 |  |  | 01/01/1900 |  |  | 0 | No | 0 |  | No | Frt27032 | 0.10148 | 0 | 1.0328 | 6810 | ACTIVIDADES INMOBILIARIAS | Actividades inmobiliarias realizadas con bienes propios o arrendados | 8903211567 | Valle del Cauca | Cali | SANTIAGO DE CALI, DISTRITO ESPECIAL, DEPORTIVO, CULTURAL, TURÍSTICO, EMPRESARIAL Y DE SERVICIOS | CARRERA 100 # 5-169 | 3.374322 | -76.53943 | 995 | 3DYK
Frt45475 | CIUDADELA COMERCIALUNICENTRO CALI PH - LOC 399 E | DISTRIBUIDORA Y COMERCIALIZADORA DE ENERGIA ELECTRICA S.A. E.S.P. - COMERCIALIZADOR | 17/03/2022 | 1.0383 |  | 8903211567 | 0.2 | 1 | 5 | QI ENERGY S.A.S. E.S.P. - COMERCIALIZADOR | 26/04/2023 | DISTRIBUIDORA Y COMERCIALIZADORA DE ENERGIA ELECTRICA S.A. E.S.P. - COMERCIALIZADOR | EMPRESAS MUNICIPALES DE CALI E.I.C.E. E.S.P. - DISTRIBUIDOR |  | QI ENERGY S.A.S. E.S.P. - COMERCIALIZADOR | QI ENERGY S.A.S. E.S.P. - COMERCIALIZADOR | Regulado | CGM 24/7 |  |  |  |  | 1320201083 | INELCA | 1 | N/A | N/A | 17/03/2022 | INDUSTRIA ELÉCTRICA DEL CAUCA S.A. - INELCA (12-LAC-042) | 18/08/2021 | 2022-03-17 |  |  | 01/01/1900 |  |  | 0 | No | 0 |  | No | Frt27032 | 0.10148 | 0 | 1.0328 | 6810 | ACTIVIDADES INMOBILIARIAS | Actividades inmobiliarias realizadas con bienes propios o arrendados | 8903211567 | Valle del Cauca | Cali | SANTIAGO DE CALI, DISTRITO ESPECIAL, DEPORTIVO, CULTURAL, TURÍSTICO, EMPRESARIAL Y DE SERVICIOS | CARRERA 100 # 5-169 | 3.374322 | -76.53943 | 995 | 3DYL
Frt45476 | CIUDADELA COMERCIAL UNICENTRO CALI PH - LOC 707 OASIS | DISTRIBUIDORA Y COMERCIALIZADORA DE ENERGIA ELECTRICA S.A. E.S.P. - COMERCIALIZADOR | 17/03/2022 | 1.0383 |  | 8903211567 | 0.2 | 1 | 5 | QI ENERGY S.A.S. E.S.P. - COMERCIALIZADOR | 26/04/2023 | DISTRIBUIDORA Y COMERCIALIZADORA DE ENERGIA ELECTRICA S.A. E.S.P. - COMERCIALIZADOR | EMPRESAS MUNICIPALES DE CALI E.I.C.E. E.S.P. - DISTRIBUIDOR |  | QI ENERGY S.A.S. E.S.P. - COMERCIALIZADOR | QI ENERGY S.A.S. E.S.P. - COMERCIALIZADOR | Regulado | CGM 24/7 |  |  |  |  | 1320201081 | INELCA | 1 | N/A | N/A | 17/03/2022 | INDUSTRIA ELÉCTRICA DEL CAUCA S.A. - INELCA (12-LAC-042) | 18/08/2021 | 2022-03-17 |  |  | 01/01/1900 |  |  | 0 | No | 0 |  | No | Frt27032 | 0.10148 | 0 | 1.0328 | 6810 | ACTIVIDADES INMOBILIARIAS | Actividades inmobiliarias realizadas con bienes propios o arrendados | 8903211567 | Valle del Cauca | Cali | SANTIAGO DE CALI, DISTRITO ESPECIAL, DEPORTIVO, CULTURAL, TURÍSTICO, EMPRESARIAL Y DE SERVICIOS | CARRERA 100 # 5-169 | 3.374322 | -76.53943 | 995 | 3DYM
Frt45477 | CIUDADELA COMERCIAL UNICENTRO CALI PH - LOC - EC 28 | DISTRIBUIDORA Y COMERCIALIZADORA DE ENERGIA ELECTRICA S.A. E.S.P. - COMERCIALIZADOR | 17/03/2022 | 1.0383 |  | 8903211567 | 0.2 | 1 | 5 | QI ENERGY S.A.S. E.S.P. - COMERCIALIZADOR | 26/04/2023 | DISTRIBUIDORA Y COMERCIALIZADORA DE ENERGIA ELECTRICA S.A. E.S.P. - COMERCIALIZADOR | EMPRESAS MUNICIPALES DE CALI E.I.C.E. E.S.P. - DISTRIBUIDOR |  | QI ENERGY S.A.S. E.S.P. - COMERCIALIZADOR | QI ENERGY S.A.S. E.S.P. - COMERCIALIZADOR | Regulado | CGM 24/7 |  |  |  |  | 1320201082 | INELCA | 1 | N/A | N/A | 17/03/2022 | INDUSTRIA ELÉCTRICA DEL CAUCA S.A. - INELCA (12-LAC-042) | 18/08/2021 | 2022-03-17 |  |  | 01/01/1900 |  |  | 0 | No | 0 |  | No | Frt27032 | 0.10148 | 0 | 1.0328 | 6810 | ACTIVIDADES INMOBILIARIAS | Actividades inmobiliarias realizadas con bienes propios o arrendados | 8903211567 | Valle del Cauca | Cali | SANTIAGO DE CALI, DISTRITO ESPECIAL, DEPORTIVO, CULTURAL, TURÍSTICO, EMPRESARIAL Y DE SERVICIOS | CARRERA 100 # 5-169 | 3.374322 | -76.53943 | 995 | 3DYN
Frt45478 | CIUDADELA COMERCIAL UNICENTRO CALI PH - LOC 399 C Y D SAMANES | DISTRIBUIDORA Y COMERCIALIZADORA DE ENERGIA ELECTRICA S.A. E.S.P. - COMERCIALIZADOR | 17/03/2022 | 1.0383 |  | 8903211567 | 0.2 | 1 | 5 | QI ENERGY S.A.S. E.S.P. - COMERCIALIZADOR | 26/04/2023 | DISTRIBUIDORA Y COMERCIALIZADORA DE ENERGIA ELECTRICA S.A. E.S.P. - COMERCIALIZADOR | EMPRESAS MUNICIPALES DE CALI E.I.C.E. E.S.P. - DISTRIBUIDOR |  | QI ENERGY S.A.S. E.S.P. - COMERCIALIZADOR | QI ENERGY S.A.S. E.S.P. - COMERCIALIZADOR | Regulado | CGM 24/7 |  |  |  |  | 1320201084 | INELCA | 1 | N/A | N/A | 17/03/2022 | INDUSTRIA ELÉCTRICA DEL CAUCA S.A. - INELCA (12-LAC-042) | 18/08/2021 | 2022-03-17 |  |  | 01/01/1900 |  |  | 0 | No | 0 |  | No | Frt27032 | 0.10148 | 0 | 1.0328 | 6810 | ACTIVIDADES INMOBILIARIAS | Actividades inmobiliarias realizadas con bienes propios o arrendados | 8903211567 | Valle del Cauca | Cali | SANTIAGO DE CALI, DISTRITO ESPECIAL, DEPORTIVO, CULTURAL, TURÍSTICO, EMPRESARIAL Y DE SERVICIOS | CARRERA 100 # 5-169 | 3.374322 | -76.53943 | 995 | 3DYO
Frt45479 | CIUDADELA COMERCIAL UNICENTRO CALI PH - LOC 640 | DISTRIBUIDORA Y COMERCIALIZADORA DE ENERGIA ELECTRICA S.A. E.S.P. - COMERCIALIZADOR | 17/03/2022 | 1.0383 |  | 8903211567 | 0.2 | 1 | 5 | QI ENERGY S.A.S. E.S.P. - COMERCIALIZADOR | 26/04/2023 | DISTRIBUIDORA Y COMERCIALIZADORA DE ENERGIA ELECTRICA S.A. E.S.P. - COMERCIALIZADOR | EMPRESAS MUNICIPALES DE CALI E.I.C.E. E.S.P. - DISTRIBUIDOR |  | QI ENERGY S.A.S. E.S.P. - COMERCIALIZADOR | QI ENERGY S.A.S. E.S.P. - COMERCIALIZADOR | Regulado | CGM 24/7 |  |  |  |  | 18063737 | ELSTER | 1 | N/A | N/A | 17/03/2022 | INPEL S.A. (10-LAC-054) | 06/01/2022 | 2022-03-17 |  |  | 01/01/1900 |  |  | 0 | No | 0 |  | No | Frt27032 | 0.10148 | 0 | 1.0328 | 6810 | ACTIVIDADES INMOBILIARIAS | Actividades inmobiliarias realizadas con bienes propios o arrendados | 8903211567 | Valle del Cauca | Cali | SANTIAGO DE CALI, DISTRITO ESPECIAL, DEPORTIVO, CULTURAL, TURÍSTICO, EMPRESARIAL Y DE SERVICIOS | CARRERA 100 # 5-169 | 3.374322 | -76.53943 | 995 | 3DYP
Frt45480 | CIUDADELA COMERCIAL UNICENTRO CALI PH - OFIC 708 | DISTRIBUIDORA Y COMERCIALIZADORA DE ENERGIA ELECTRICA S.A. E.S.P. - COMERCIALIZADOR | 17/03/2022 | 1.0383 |  | 8903211567 | 0.2 | 1 | 5 | QI ENERGY S.A.S. E.S.P. - COMERCIALIZADOR | 26/04/2023 | DISTRIBUIDORA Y COMERCIALIZADORA DE ENERGIA ELECTRICA S.A. E.S.P. - COMERCIALIZADOR | EMPRESAS MUNICIPALES DE CALI E.I.C.E. E.S.P. - DISTRIBUIDOR |  | QI ENERGY S.A.S. E.S.P. - COMERCIALIZADOR | QI ENERGY S.A.S. E.S.P. - COMERCIALIZADOR | Regulado | CGM 24/7 |  |  |  |  | 18061604 | ELSTER | 1 | N/A | N/A | 17/03/2022 | INPEL S.A. (10-LAC-054) | 19/08/2021 | 2022-03-17 |  |  | 01/01/1900 |  |  | 0 | No | 0 |  | No | Frt27032 | 0.10148 | 0 | 1.0328 | 6810 | ACTIVIDADES INMOBILIARIAS | Actividades inmobiliarias realizadas con bienes propios o arrendados | 8903211567 | Valle del Cauca | Cali | SANTIAGO DE CALI, DISTRITO ESPECIAL, DEPORTIVO, CULTURAL, TURÍSTICO, EMPRESARIAL Y DE SERVICIOS | CARRERA 100 # 5-169 | 3.374322 | -76.53943 | 995 | 3DYQ
Frt45492 | DISTRIBUIDORA DE CARNES ET LOS MONOS | ENERCO S.A. E.S.P. - COMERCIALIZADOR | 17/03/2022 | 1.1324 | 12907703 | 9006155575 | 0.2 | 1 | 4 | ENERTOTAL S.A. E.S.P. - COMERCIALIZADOR | 01/08/2023 | ENERCO S.A. E.S.P. - COMERCIALIZADOR | EMPRESAS MUNICIPALES DE CALI E.I.C.E. E.S.P. - DISTRIBUIDOR |  | EMPRESAS MUNICIPALES DE CALI E.I.C.E. E.S.P. - COMERCIALIZADOR | ENERTOTAL S.A. E.S.P. - COMERCIALIZADOR | Regulado | CGM ENERTOTAL (comercializador) |  |  |  |  | 73706476 | ISKRA | 1 | N/A | N/A | 17/03/2022 | INPEL S.A. (10-LAC-054) | 11/10/2021 | 2022-03-17 |  |  | 01/01/1900 |  |  | 0 | No | 0 |  | No |  | 0 | 0 | 0 | 4723 | COMERCIO AL POR MAYOR Y AL POR MENOR; REPARACIÓN DE VEHÍCULOS AUTOMOTORES Y MOTOCICLETAS | Comercio al por menor de carnes (incluye aves de corral), productos cárnicos, pescados y productos de mar, en establecimientos especializados | 9006155575 | Valle del Cauca | Cali | SANTIAGO DE CALI, DISTRITO ESPECIAL, DEPORTIVO, CULTURAL, TURÍSTICO, EMPRESARIAL Y DE SERVICIOS | CR 26 C1 79 - 74 APTO 101 | 3.43399302 | -76.47679095 | 957 | 3DYU
Frt45499 | ESTACIÓN RECARGA VEHICULAR CC. UNICENTRO CALI | EMPRESAS MUNICIPALES DE CALI E.I.C.E. E.S.P. - COMERCIALIZADOR | 17/03/2022 | 1.0383 | 15027931 | 8903990034 | 13.2 | 2 | 3 | EMPRESAS MUNICIPALES DE CALI E.I.C.E. E.S.P. - COMERCIALIZADOR | 17/03/2022 | NA | EMPRESAS MUNICIPALES DE CALI E.I.C.E. E.S.P. - DISTRIBUIDOR |  | QI ENERGY S.A.S. E.S.P. - COMERCIALIZADOR | EMPRESAS MUNICIPALES DE CALI E.I.C.E. E.S.P. - COMERCIALIZADOR | Regulado | CGM EMCALI (comercializador) |  |  |  |  | 2910149 | ELSTER | 0.5s | 0.5s | 0.5 | 17/03/2022 | INPEL S.A. (10-LAC-054) | 12/11/2021 | 2022-03-17 |  |  | 01/01/1900 |  |  | 0 | No | 0 |  | No | Frt27032 | 0.0027955 | 0 | 1.0328 | 3514 | SUMINISTRO DE ELECTRICIDAD, GAS, VAPOR Y AIRE ACONDICIONADO | Comercialización de energía eléctrica | 8903990034 | Valle del Cauca | Cali | SANTIAGO DE CALI, DISTRITO ESPECIAL, DEPORTIVO, CULTURAL, TURÍSTICO, EMPRESARIAL Y DE SERVICIOS | CARRERA 100 # 5-169 | 3.4372201 | -76.5224991 | 1018 | 3DZK
Frt45501 | VIVA 1A IPS S.A. | ENERTOTAL S.A. E.S.P. - COMERCIALIZADOR | 17/03/2022 | 1.1324 |  | 9002191202 | 0.2 | 1 | 4 | ENERTOTAL S.A. E.S.P. - COMERCIALIZADOR | 17/03/2022 | NA | EMPRESAS MUNICIPALES DE CALI E.I.C.E. E.S.P. - DISTRIBUIDOR |  | ENERTOTAL S.A. E.S.P. - COMERCIALIZADOR | ENERTOTAL S.A. E.S.P. - COMERCIALIZADOR | No Regulado | CGM ENERTOTAL (comercializador) |  |  |  |  | 502105019 | CIRCUTOR | 0.5s | 0.5s | N/A | 17/03/2022 | INPEL S.A. (10-LAC-054) | 17/02/2022 | 2022-10-29 |  |  | 01/01/1900 |  |  | 0 | No | 0 | Frt09934 | No |  | 0 | 0 | 0 | 8621 | ACTIVIDADES DE ATENCIÓN DE LA SALUD HUMANA Y DE ASISTENCIA SOCIAL | Actividades de la práctica médica, sin internación | 9002191202 | Valle del Cauca | Cali | SANTIAGO DE CALI, DISTRITO ESPECIAL, DEPORTIVO, CULTURAL, TURÍSTICO, EMPRESARIAL Y DE SERVICIOS | CALLE 9 CARRERA 34 ESQUINA LOCAL 304 | 3.4267731 | -76.5371878 | 966 | 3DZM
Frt45511 | C.R. PASEO REAL II BL C ZONA COMUN | EMPRESAS MUNICIPALES DE CALI E.I.C.E. E.S.P. - COMERCIALIZADOR | 17/03/2022 | 1.1324 | 15063548 | 9002699315 | 0.2 | 1 | 3 | ENERBIT S.A.S. E.S.P. - COMERCIALIZADOR | 26/07/2024 | EMPRESAS MUNICIPALES DE CALI E.I.C.E. E.S.P. - COMERCIALIZADOR | EMPRESAS MUNICIPALES DE CALI E.I.C.E. E.S.P. - DISTRIBUIDOR |  | ENERTOTAL S.A. E.S.P. - COMERCIALIZADOR | ENERBIT S.A.S. E.S.P. - COMERCIALIZADOR | Regulado | CGM ENERBIT |  |  |  |  | 2105702340 | STAR | 0.5s | 0.5s | N/A | 17/03/2022 | EMPRESAS MUNICIPALES DE CALI EICE E.S.P. - EMCALI (12-LAC-001) | 13/12/2021 | 2022-03-17 |  |  | 01/01/1900 |  |  | 0 | No | 0 | Frt07950 | No |  | 0 | 0 | 0 | 6810 | ACTIVIDADES INMOBILIARIAS | Actividades inmobiliarias realizadas con bienes propios o arrendados | 9002699315 | Valle del Cauca | Cali | SANTIAGO DE CALI, DISTRITO ESPECIAL, DEPORTIVO, CULTURAL, TURÍSTICO, EMPRESARIAL Y DE SERVICIOS | AVENIDA 4B NORTE # 58-62 BL C | 3.4372201 | -76.5224991 | 1018 | 3DZ5
Frt45541 | SANNOX DE COLOMBIA SAS | VATIA S.A. E.S.P. - COMERCIALIZADOR | 24/03/2022 | 1.1324 | 1103773 | 901359625 | 0.2 | 1 | 4 | VATIA S.A. E.S.P. - COMERCIALIZADOR | 24/03/2022 | NA | EMPRESAS MUNICIPALES DE CALI E.I.C.E. E.S.P. - DISTRIBUIDOR |  | EMPRESAS MUNICIPALES DE CALI E.I.C.E. E.S.P. - COMERCIALIZADOR | VATIA S.A. E.S.P. - COMERCIALIZADOR | Regulado | CGM VATIA (comercializador) |  |  |  |  | 02910729 | ELSTER | 0.5s | 0.5s | N/A | 24/03/2022 | INPEL S.A. (10-LAC-054) | 29/11/2021 | 2022-03-24 |  |  | 01/01/1900 |  |  | 0 | No | 0 |  | No |  | 0 | 0 | 0 | 2023 | INDUSTRIAS MANUFACTURERAS | Fabricación de jabones y detergentes, preparados para limpiar y pulir; perfumes y preparados de tocador | 901359625 | Valle del Cauca | Cali | SANTIAGO DE CALI, DISTRITO ESPECIAL, DEPORTIVO, CULTURAL, TURÍSTICO, EMPRESARIAL Y DE SERVICIOS | CALLE 30A # 11B-14 | 3.44931897 | -76.5144065 | 987 | 3E22
Frt45552 | BANCO DE BOGOTA - OF COMFANID EL PRADO - COD OF 475 | VATIA S.A. E.S.P. - COMERCIALIZADOR | 24/03/2022 | 1.1324 | 1042028 | 860002964 | 0.2 | 1 | 4 | VATIA S.A. E.S.P. - COMERCIALIZADOR | 24/03/2022 | NA | EMPRESAS MUNICIPALES DE CALI E.I.C.E. E.S.P. - DISTRIBUIDOR |  | EMPRESAS MUNICIPALES DE CALI E.I.C.E. E.S.P. - COMERCIALIZADOR | VATIA S.A. E.S.P. - COMERCIALIZADOR | Regulado | CGM VATIA (comercializador) |  |  |  |  | 83179223 | ISKRA | 1 | N/A | N/A | 24/03/2022 | INDUSTRIA ELÉCTRICA DEL CAUCA S.A. - INELCA (12-LAC-042) | 16/09/2021 | 2022-03-24 |  |  | 01/01/1900 |  |  | 0 | No | 0 |  | No |  | 0 | 0 | 0 | 6514 | ACTIVIDADES FINANCIERAS Y DE SEGUROS | Capitalización | 860002964 | Valle del Cauca | Cali | SANTIAGO DE CALI, DISTRITO ESPECIAL, DEPORTIVO, CULTURAL, TURÍSTICO, EMPRESARIAL Y DE SERVICIOS | CALLE 44 # 14-67 LOCAL 100 | 3.436007539 | -76.517524584 | 986 | 3E27
Frt45572 | CIUDADELA COMERCIAL UNICENTRO CALI PH - LOCAL 209 | DISTRIBUIDORA Y COMERCIALIZADORA DE ENERGIA ELECTRICA S.A. E.S.P. - COMERCIALIZADOR | 24/03/2022 | 1.0383 |  | 8903211567 | 0.2 | 1 | 3 | QI ENERGY S.A.S. E.S.P. - COMERCIALIZADOR | 26/04/2023 | DISTRIBUIDORA Y COMERCIALIZADORA DE ENERGIA ELECTRICA S.A. E.S.P. - COMERCIALIZADOR | EMPRESAS MUNICIPALES DE CALI E.I.C.E. E.S.P. - DISTRIBUIDOR |  | QI ENERGY S.A.S. E.S.P. - COMERCIALIZADOR | QI ENERGY S.A.S. E.S.P. - COMERCIALIZADOR | Regulado | CGM 24/7 |  |  |  |  | 76269760 | ISKRA | 0.5s | 0.5s | N/A | 24/03/2022 | INPEL S.A. (10-LAC-054) | 26/02/2022 | 2022-03-24 |  |  | 01/01/1900 |  |  | 0 | No | 0 |  | No | Frt27032 | 0.10148 | 0 | 1.0328 | 6810 | ACTIVIDADES INMOBILIARIAS | Actividades inmobiliarias realizadas con bienes propios o arrendados | 8903211567 | Valle del Cauca | Cali | SANTIAGO DE CALI, DISTRITO ESPECIAL, DEPORTIVO, CULTURAL, TURÍSTICO, EMPRESARIAL Y DE SERVICIOS | CARRERA 100 # 5-169 | 3.374322 | -76.53943 | 995 | 3E13
Frt45610 | NUTRIALIMENTOS CARNICOS S.A.S. | ENERCO S.A. E.S.P. - COMERCIALIZADOR | 31/03/2022 | 1.1324 | 14809633 | 9012442106 | 0.2 | 1 | 4 | ENERTOTAL S.A. E.S.P. - COMERCIALIZADOR | 01/08/2023 | ENERCO S.A. E.S.P. - COMERCIALIZADOR | EMPRESAS MUNICIPALES DE CALI E.I.C.E. E.S.P. - DISTRIBUIDOR |  | EMPRESAS MUNICIPALES DE CALI E.I.C.E. E.S.P. - COMERCIALIZADOR | ENERTOTAL S.A. E.S.P. - COMERCIALIZADOR | Regulado | CGM ENERTOTAL (comercializador) |  |  |  |  | 502108759 | CIRCUTOR | 1 | N/A | N/A | 31/03/2022 | INPEL S.A. (10-LAC-054) | 19/01/2022 | 2022-03-31 |  |  | 01/01/1900 |  |  | 0 | No | 0 |  | No |  | 0 | 0 | 0 | 1011 | INDUSTRIAS MANUFACTURERAS | Procesamiento y conservación de carne y productos cárnicos | 9012442106 | Valle del Cauca | Cali | SANTIAGO DE CALI, DISTRITO ESPECIAL, DEPORTIVO, CULTURAL, TURÍSTICO, EMPRESARIAL Y DE SERVICIOS | CALLE 80D # 23-04 | 3.437761 | -76.472585 | 945 | 3E2K
Frt45625 | CAJA DE COMPENSACION FAMILIAR DEL VALLE DEL CAUCA -COMFANDI COMPLEJO DELICIAS | VATIA S.A. E.S.P. - COMERCIALIZADOR | 01/04/2022 | 1.0442 | 11763310 | 890303208 | 13.2 | 2 | 3 | VATIA S.A. E.S.P. - COMERCIALIZADOR | 01/04/2022 | NA | EMPRESAS MUNICIPALES DE CALI E.I.C.E. E.S.P. - DISTRIBUIDOR |  | EMPRESAS MUNICIPALES DE CALI E.I.C.E. E.S.P. - COMERCIALIZADOR | VATIA S.A. E.S.P. - COMERCIALIZADOR | Regulado | CGM VATIA (comercializador) |  |  |  |  | 56792470 | LANDIS + GYR | 0.5s | 0.5s | 0.5 | 01/04/2022 | VERITEST LTDA (10-LAC-032) | 10/05/2021 | 2022-04-01 |  |  | 01/01/1900 |  |  | 0 | No | 0 |  | No |  | 0 | 0 | 0 | 9329 | ACTIVIDADES ARTÍSTICAS, DE ENTRETENEMIENTO Y RECREACIÓN | Otras actividades recreativas y de esparcimiento n.c.p. | 890303208 | Valle del Cauca | Cali | SANTIAGO DE CALI, DISTRITO ESPECIAL, DEPORTIVO, CULTURAL, TURÍSTICO, EMPRESARIAL Y DE SERVICIOS | CARRERA 4B # 36A-38 | 3.4603519 | -76.5135681 | 987 | 3E3F
Frt45628 | ALIANZA FIDUCIARIA SA - FIDEICOMISOS- CC JARDIN PLAZA ZONA NORTE CALI R11A HAMBU | VATIA S.A. E.S.P. - COMERCIALIZADOR | 01/04/2022 | 1.0442 | PEND R11A | 805030587 | 0.2 | 1 | 4 | VATIA S.A. E.S.P. - COMERCIALIZADOR | 01/04/2022 | NA | EMPRESAS MUNICIPALES DE CALI E.I.C.E. E.S.P. - DISTRIBUIDOR |  | VATIA S.A. E.S.P. - COMERCIALIZADOR | VATIA S.A. E.S.P. - COMERCIALIZADOR | Regulado | CGM VATIA (comercializador) |  |  |  |  | 1320200447 | INELCA | 1 | N/A | N/A | 01/04/2022 | INDUSTRIA ELÉCTRICA DEL CAUCA S.A. - INELCA (12-LAC-042) | 22/04/2021 | 2022-04-01 |  |  | 01/01/1900 |  |  | 0 | No | 0 |  | No | Frt42152 | 0.0988 | 0 | 1.0395 | 6820 | ACTIVIDADES INMOBILIARIAS | Actividades inmobiliarias realizadas a cambio de una retribución o por contrata | 805030587 | Valle del Cauca | Cali | SANTIAGO DE CALI, DISTRITO ESPECIAL, DEPORTIVO, CULTURAL, TURÍSTICO, EMPRESARIAL Y DE SERVICIOS | CARRERA 98 # 16-200 LOCAL R11A | 3.3692303 | -76.529707 | 986 | 3E3H
Frt45633 | MAZKO SAS - SEDE SUR | VATIA S.A. E.S.P. - COMERCIALIZADOR | 01/04/2022 | 1.1324 | 1587318 | 891902805 | 0.2 | 1 | 4 | VATIA S.A. E.S.P. - COMERCIALIZADOR | 01/04/2022 | NA | EMPRESAS MUNICIPALES DE CALI E.I.C.E. E.S.P. - DISTRIBUIDOR |  | EMPRESAS MUNICIPALES DE CALI E.I.C.E. E.S.P. - COMERCIALIZADOR | VATIA S.A. E.S.P. - COMERCIALIZADOR | Regulado | CGM VATIA (comercializador) |  |  |  |  | 02910546 | ELSTER | 0.5s | 0.5s | N/A | 01/04/2022 | INPEL S.A. (10-LAC-054) | 05/11/2021 | 2022-04-01 |  |  | 01/01/1900 |  |  | 0 | No | 0 |  | No |  | 0 | 0 | 0 | 4511 | COMERCIO AL POR MAYOR Y AL POR MENOR; REPARACIÓN DE VEHÍCULOS AUTOMOTORES Y MOTOCICLETAS | Comercio de vehículos automotores nuevos | 891902805 | Valle del Cauca | Cali | SANTIAGO DE CALI, DISTRITO ESPECIAL, DEPORTIVO, CULTURAL, TURÍSTICO, EMPRESARIAL Y DE SERVICIOS | CARRERA 100 # 12-90 | 3.3777837982 | -76.52624918 | 787 | 3E3K
Frt45634 | MAZKO SAS - SEDE NORTE | VATIA S.A. E.S.P. - COMERCIALIZADOR | 01/04/2022 | 1.1324 | 1898129 | 891902805 | 0.2 | 1 | 4 | VATIA S.A. E.S.P. - COMERCIALIZADOR | 01/04/2022 | NA | EMPRESAS MUNICIPALES DE CALI E.I.C.E. E.S.P. - DISTRIBUIDOR |  | EMPRESAS MUNICIPALES DE CALI E.I.C.E. E.S.P. - COMERCIALIZADOR | VATIA S.A. E.S.P. - COMERCIALIZADOR | Regulado | CGM VATIA (comercializador) |  |  |  |  | 02910545 | ELSTER | 0.5s | 0.5s | N/A | 01/04/2022 | INPEL S.A. (10-LAC-054) | 05/11/2021 | 2022-04-01 |  |  | 01/01/1900 |  |  | 0 | No | 0 |  | No |  | 0 | 0 | 0 | 4511 | COMERCIO AL POR MAYOR Y AL POR MENOR; REPARACIÓN DE VEHÍCULOS AUTOMOTORES Y MOTOCICLETAS | Comercio de vehículos automotores nuevos | 891902805 | Valle del Cauca | Cali | SANTIAGO DE CALI, DISTRITO ESPECIAL, DEPORTIVO, CULTURAL, TURÍSTICO, EMPRESARIAL Y DE SERVICIOS | AVENIDA 3 NORTE # 34-50 | 3.47546177 | -76.5175819 | 987 | 3E3L
Frt45647 | MAZKO SAS - SEDE CL 35 COLISION | VATIA S.A. E.S.P. - COMERCIALIZADOR | 07/04/2022 | 1.0442 | 191685 | 891902805 | 13.2 | 2 | 3 | VATIA S.A. E.S.P. - COMERCIALIZADOR | 07/04/2022 | NA | EMPRESAS MUNICIPALES DE CALI E.I.C.E. E.S.P. - DISTRIBUIDOR |  | EMPRESAS MUNICIPALES DE CALI E.I.C.E. E.S.P. - COMERCIALIZADOR | VATIA S.A. E.S.P. - COMERCIALIZADOR | Regulado | CGM VATIA (comercializador) |  |  |  |  | 56792975 | LANDIS GYR | 0.5s | 0.5s | 0.5 | 07/04/2022 | METROBIT LTDA. (11-LAC-045) | 04/09/2021 | 2022-04-07 |  |  | 01/01/1900 |  |  | 0 | No | 0 |  | No |  | 0 | 0 | 0 | 4511 | COMERCIO AL POR MAYOR Y AL POR MENOR; REPARACIÓN DE VEHÍCULOS AUTOMOTORES Y MOTOCICLETAS | Comercio de vehículos automotores nuevos | 891902805 | Valle del Cauca | Cali | SANTIAGO DE CALI, DISTRITO ESPECIAL, DEPORTIVO, CULTURAL, TURÍSTICO, EMPRESARIAL Y DE SERVICIOS | CALLE 35 NORTE AV 2B-95 LC 01 | 3.5054832 | -76.503774 | 986 | 3E3Z
Frt45654 | GRUPO EMPRESARIAL FRIDECO SAS-2 | EMPRESAS MUNICIPALES DE CALI E.I.C.E. E.S.P. - COMERCIALIZADOR | 07/04/2022 | 1.0442 | 14768923 | 900547191 | 13.2 | 2 | 3 | EMPRESAS MUNICIPALES DE CALI E.I.C.E. E.S.P. - COMERCIALIZADOR | 07/04/2022 | NA | EMPRESAS MUNICIPALES DE CALI E.I.C.E. E.S.P. - DISTRIBUIDOR |  | EMPRESAS MUNICIPALES DE CALI E.I.C.E. E.S.P. - COMERCIALIZADOR | EMPRESAS MUNICIPALES DE CALI E.I.C.E. E.S.P. - COMERCIALIZADOR | No Regulado | CGM EMCALI (comercializador) |  |  |  |  | 84350588. | ACTARIS | 0.5s | 0.5s | 0.5 | 07/04/2022 | EMPRESAS MUNICIPALES DE CALI EICE E.S.P. - EMCALI (12-LAC-001) | 12/12/2019 | 2022-04-07 | 66620385 | ISKRA | 07/04/2022 | EMPRESAS MUNICIPALES DE CALI EICE E.S.P. - EMCALI (12-LAC-001) | 17/01/2020 | 2022-04-07 | No | 0 |  | No |  | 0 | 0 | 0 | 5229 | TRANSPORTE Y ALMACENAMIENTO | Otras actividades complementarias al transporte | 900547191 | Valle del Cauca | Yumbo | YUMBO | CARRERA 31 # 10-148 BODEGA 2 | 3.58234 | -76.4914627 | 995 | 3E3T
Frt45667 | KOBA COLOMBIA SAS - TIENDAS D1 CALI VIPASA | VATIA S.A. E.S.P. - COMERCIALIZADOR | 07/04/2022 | 1.1324 | 1859939 | 900276962 | 0.2 | 1 | 4 | VATIA S.A. E.S.P. - COMERCIALIZADOR | 07/04/2022 | NA | EMPRESAS MUNICIPALES DE CALI E.I.C.E. E.S.P. - DISTRIBUIDOR |  | EMPRESAS MUNICIPALES DE CALI E.I.C.E. E.S.P. - COMERCIALIZADOR | VATIA S.A. E.S.P. - COMERCIALIZADOR | Regulado | CGM VATIA (comercializador) |  |  |  |  | 56792479 | LANDIS + GYR | 0.5s | 0.5s | N/A | 07/04/2022 | VERITEST LTDA (10-LAC-032) | 11/05/2021 | 2022-04-07 |  |  | 01/01/1900 |  |  | 0 | No | 0 |  | No |  | 0 | 0 | 0 | 4711 | COMERCIO AL POR MAYOR Y AL POR MENOR; REPARACIÓN DE VEHÍCULOS AUTOMOTORES Y MOTOCICLETAS | Comercio al por menor en establecimientos no especializados con surtido compuesto principalmente por alimentos, bebidas o tabaco | 900276962 | Valle del Cauca | Cali | SANTIAGO DE CALI, DISTRITO ESPECIAL, DEPORTIVO, CULTURAL, TURÍSTICO, EMPRESARIAL Y DE SERVICIOS | CALLE 44 NORTE AV 3A | 3.4794085 | -76.521177 | 986 | 3E47
Frt45670 | COLDEASEO BY COLZULIA S.A.S. | ENERTOTAL S.A. E.S.P. - COMERCIALIZADOR | 07/04/2022 | 1.1324 | 14950814 | 9012826171 | 0.2 | 1 | 4 | ENERTOTAL S.A. E.S.P. - COMERCIALIZADOR | 07/04/2022 | NA | EMPRESAS MUNICIPALES DE CALI E.I.C.E. E.S.P. - DISTRIBUIDOR |  | EMPRESAS MUNICIPALES DE CALI E.I.C.E. E.S.P. - COMERCIALIZADOR | ENERTOTAL S.A. E.S.P. - COMERCIALIZADOR | Regulado | CGM ENERTOTAL (comercializador) |  |  |  |  | 83180311 | ISKRA | 1 | N/A | N/A | 07/04/2022 | INDUSTRIA ELÉCTRICA DEL CAUCA S.A. - INELCA (12-LAC-042) | 11/03/2022 | 2022-04-07 |  |  | 01/01/1900 |  |  | 0 | No | 0 |  | No |  | 0 | 0 | 0 | 3290 | INDUSTRIAS MANUFACTURERAS | Otras industrias manufactureras n.c.p. | 9012826171 | Valle del Cauca | Cali | SANTIAGO DE CALI, DISTRITO ESPECIAL, DEPORTIVO, CULTURAL, TURÍSTICO, EMPRESARIAL Y DE SERVICIOS | CL 32 11B - 35 BDG 101 | 3.26574 | -76.30472 | 961 | 3E3R
Frt45686 | CAJA DE COMPENSACION FAMILIAR DEL VALLE DEL CAUCA -COMFANDI FORMAC TRAB LA BASE | VATIA S.A. E.S.P. - COMERCIALIZADOR | 14/04/2022 | 1.1324 | 11762722 | 890303208 | 0.2 | 1 | 4 | VATIA S.A. E.S.P. - COMERCIALIZADOR | 14/04/2022 | NA | EMPRESAS MUNICIPALES DE CALI E.I.C.E. E.S.P. - DISTRIBUIDOR |  | EMPRESAS MUNICIPALES DE CALI E.I.C.E. E.S.P. - COMERCIALIZADOR | VATIA S.A. E.S.P. - COMERCIALIZADOR | Regulado | CGM VATIA (comercializador) |  |  |  |  | 56792438 | LANDIS + GYR | 0.5s | 0.5s | N/A | 14/04/2022 | VERITEST LTDA (10-LAC-032) | 10/05/2021 | 2022-04-14 |  |  | 01/01/1900 |  |  | 0 | No | 0 |  | No |  | 0 | 0 | 0 | 8522 | EDUCACIÓN | Educación media académica | 890303208 | Valle del Cauca | Cali | SANTIAGO DE CALI, DISTRITO ESPECIAL, DEPORTIVO, CULTURAL, TURÍSTICO, EMPRESARIAL Y DE SERVICIOS | CALLE 52 # 8A-20 | 3.4521171 | -76.501081 | 986 | 3E5A
Frt45703 | SUPERTIENDAS Y DROGUERIAS OLIMPICA SA - OLIMPICA STO 591 | VATIA S.A. E.S.P. - COMERCIALIZADOR | 14/04/2022 | 1.0442 | 94074 | 890107487 | 13.2 | 2 | 3 | VATIA S.A. E.S.P. - COMERCIALIZADOR | 14/04/2022 | NA | EMPRESAS MUNICIPALES DE CALI E.I.C.E. E.S.P. - DISTRIBUIDOR |  | EMPRESAS MUNICIPALES DE CALI E.I.C.E. E.S.P. - COMERCIALIZADOR | VATIA S.A. E.S.P. - COMERCIALIZADOR | Regulado | CGM VATIA (comercializador) | Frt56838 | Prd04649 | OLIMPICA STO 591 | BEAM ENERGY INNOVATION S.A.S. E.S.P. - COMERCIALIZADOR | 84016732 | ITRON | 0.5s | 0.5s | 0.5 | 14/04/2022 | METROBIT LTDA. (11-LAC-045) | 05/10/2018 | 2022-04-14 |  |  | 01/01/1900 |  |  | 0 | No | 0 |  | No |  | 0 | 0 | 0 | 4711 | COMERCIO AL POR MAYOR Y AL POR MENOR; REPARACIÓN DE VEHÍCULOS AUTOMOTORES Y MOTOCICLETAS | Comercio al por menor en establecimientos no especializados con surtido compuesto principalmente por alimentos, bebidas o tabaco | 890107487 | Valle del Cauca | Cali | SANTIAGO DE CALI, DISTRITO ESPECIAL, DEPORTIVO, CULTURAL, TURÍSTICO, EMPRESARIAL Y DE SERVICIOS | CALLE 8 # 26-39 LOCAL 100 | 3.2600 | -76.3211 | 969 | 3E4V
Frt45858 | CAJA DE COMPENSACION FAMILIAR DEL VALLE DEL CAUCA -COMFANDI EL PARAISO | VATIA S.A. E.S.P. - COMERCIALIZADOR | 05/05/2022 | 1.0442 | 11762721 | 890303208 | 13.2 | 2 | 4 | VATIA S.A. E.S.P. - COMERCIALIZADOR | 05/05/2022 | NA | EMPRESAS MUNICIPALES DE CALI E.I.C.E. E.S.P. - DISTRIBUIDOR |  | EMPRESAS MUNICIPALES DE CALI E.I.C.E. E.S.P. - COMERCIALIZADOR | VATIA S.A. E.S.P. - COMERCIALIZADOR | Regulado | CGM VATIA (comercializador) |  |  |  |  | 56792624 | LANDIS + GYR | 0.5s | 0.5s | 0.5 | 05/05/2022 | VERITEST LTDA (10-LAC-032) | 15/05/2021 | 2022-05-05 |  |  | 01/01/1900 |  |  | 0 | No | 0 |  | No |  | 0 | 0 | 0 | 9329 | ACTIVIDADES ARTÍSTICAS, DE ENTRETENEMIENTO Y RECREACIÓN | Otras actividades recreativas y de esparcimiento n.c.p. | 890303208 | Valle del Cauca | Cali | SANTIAGO DE CALI, DISTRITO ESPECIAL, DEPORTIVO, CULTURAL, TURÍSTICO, EMPRESARIAL Y DE SERVICIOS | CARRERA 28C # 33H-04 | 3.431119 | -76.507544 | 986 | 3E8P
Frt45872 | SPIWAK COMPAÑIA EDIFICADORA SA | DICELER S.A. E.S.P. - COMERCIALIZADOR | 05/05/2022 | 1.0442 |  | 9001020003 | 13.2 | 2 | 2 | EMPRESAS MUNICIPALES DE CALI E.I.C.E. E.S.P. - COMERCIALIZADOR | 14/09/2023 | DICELER S.A. E.S.P. - COMERCIALIZADOR | EMPRESAS MUNICIPALES DE CALI E.I.C.E. E.S.P. - DISTRIBUIDOR |  | EMPRESAS MUNICIPALES DE CALI E.I.C.E. E.S.P. - COMERCIALIZADOR | EMPRESAS MUNICIPALES DE CALI E.I.C.E. E.S.P. - COMERCIALIZADOR | No Regulado | CGM EMCALI (comercializador) |  |  |  |  | 02924047 | ELSTER | 0.5s | 0.5s | 0.5 | 05/05/2022 | INPEL S.A. (10-LAC-054) | 10/11/2022 | 2023-04-17 | 02918637 | ELSTER | 05/05/2022 | INPEL S.A. (10-LAC-054) | 27/05/2022 | 2023-04-17 | No | 0 |  | No |  | 0 | 0 | 0 | 5511 | ALOJAMIENTO Y SERVICIOS DE COMIDA | Alojamiento en hoteles | 9001020003 | Valle del Cauca | Cali | SANTIAGO DE CALI, DISTRITO ESPECIAL, DEPORTIVO, CULTURAL, TURÍSTICO, EMPRESARIAL Y DE SERVICIOS | AVENIDA 6D # 36N-41 | 3.47612715 | -76.53003996 | 991 | 3E9B
Frt45875 | ORGANIZACIÓN TERPEL SA - EDS POD TERMINAL CALI | TERPEL ENERGÍA S.A.S. E.S.P. - COMERCIALIZADOR | 05/05/2022 | 1.0442 | 14388297 | 830095213 | 13.2 | 2 | 3 | TERPEL ENERGÍA S.A.S. E.S.P. - COMERCIALIZADOR | 05/05/2022 | NA | EMPRESAS MUNICIPALES DE CALI E.I.C.E. E.S.P. - DISTRIBUIDOR |  | EMPRESAS MUNICIPALES DE CALI E.I.C.E. E.S.P. - COMERCIALIZADOR | TERPEL ENERGÍA S.A.S. E.S.P. - COMERCIALIZADOR | Regulado | CGM TELMETERGY LTDA (comercializador) |  |  |  |  | 02910808 | ELSTER | 0.5s | 0.5s | 0.5 | 05/05/2022 | INPEL S.A. (10-LAC-054) | 04/11/2021 | 2022-05-05 |  |  | 01/01/1900 |  |  | 0 | No | 0 |  | No |  | 0 | 0 | 0 | 4661 | COMERCIO AL POR MAYOR Y AL POR MENOR; REPARACIÓN DE VEHÍCULOS AUTOMOTORES Y MOTOCICLETAS | Comercio al por mayor de combustibles sólidos, líquidos, gaseosos y productos conexos | 830095213 | Valle del Cauca | Cali | SANTIAGO DE CALI, DISTRITO ESPECIAL, DEPORTIVO, CULTURAL, TURÍSTICO, EMPRESARIAL Y DE SERVICIOS | CL 30 NORTE 2 B-160 | 3.4638372 | -76.5207638 | 975 | 3E92
Frt45880 | ALIANZA FIDUCIARIA SA - FIDEICOMISOS- CC JARDIN PLAZA ZONA NORTE CALI LN10 JAGY | VATIA S.A. E.S.P. - COMERCIALIZADOR | 05/05/2022 | 1.0442 | LN10 | 830053812 | 0.2 | 1 | 4 | VATIA S.A. E.S.P. - COMERCIALIZADOR | 05/05/2022 | NA | EMPRESAS MUNICIPALES DE CALI E.I.C.E. E.S.P. - DISTRIBUIDOR |  | VATIA S.A. E.S.P. - COMERCIALIZADOR | VATIA S.A. E.S.P. - COMERCIALIZADOR | Regulado | CGM VATIA (comercializador) |  |  |  |  | 1320200432 | INELCA | 1 | N/A | N/A | 05/05/2022 | INDUSTRIA ELÉCTRICA DEL CAUCA S.A. - INELCA (12-LAC-042) | 22/04/2021 | 2022-05-05 |  |  | 01/01/1900 |  |  | 0 | No | 0 |  | No | Frt42152 | 0.0988 | 0 | 1.0395 | 6431 | ACTIVIDADES FINANCIERAS Y DE SEGUROS | Fideicomisos, fondos y entidades financieras similares | 830053812 | Valle del Cauca | Cali | SANTIAGO DE CALI, DISTRITO ESPECIAL, DEPORTIVO, CULTURAL, TURÍSTICO, EMPRESARIAL Y DE SERVICIOS | CARRERA 98 # 16-200 LOCAL LN10 | 3.3692303 | -76.529707 | 986 | 3E8Y
Frt45895 | ALIANZA FIDUCIARIA SA - FIDEICOMISOS- CC JARDIN PLAZA ZONA NORTE CALI L18 TOYSMA | VATIA S.A. E.S.P. - COMERCIALIZADOR | 05/05/2022 | 1.0442 | L18 | 830053812 | 0.2 | 1 | 4 | VATIA S.A. E.S.P. - COMERCIALIZADOR | 05/05/2022 | NA | EMPRESAS MUNICIPALES DE CALI E.I.C.E. E.S.P. - DISTRIBUIDOR |  | VATIA S.A. E.S.P. - COMERCIALIZADOR | VATIA S.A. E.S.P. - COMERCIALIZADOR | Regulado | CGM VATIA (comercializador) |  |  |  |  | 1320200423 | INELCA | 1 | N/A | N/A | 05/05/2022 | INDUSTRIA ELÉCTRICA DEL CAUCA S.A. - INELCA (12-LAC-042) | 22/04/2021 | 2022-05-05 |  |  | 01/01/1900 |  |  | 0 | No | 0 |  | No | Frt42152 | 0.0988 | 0 | 1.0395 | 6431 | ACTIVIDADES FINANCIERAS Y DE SEGUROS | Fideicomisos, fondos y entidades financieras similares | 830053812 | Valle del Cauca | Cali | SANTIAGO DE CALI, DISTRITO ESPECIAL, DEPORTIVO, CULTURAL, TURÍSTICO, EMPRESARIAL Y DE SERVICIOS | CARRERA 98 # 16-200 LOCAL 18 | 3.3692303 | -76.529707 | 986 | 3E8Z
Frt45913 | ALIANZA FIDUCIARIA SA - FIDEICOMISOS- CC JARDIN PLAZA ZONA NORTE CALI L25 CHEVIG | VATIA S.A. E.S.P. - COMERCIALIZADOR | 12/05/2022 | 1.0442 | N/A L25 | 830053812 | 0.2 | 1 | 4 | VATIA S.A. E.S.P. - COMERCIALIZADOR | 12/05/2022 | NA | EMPRESAS MUNICIPALES DE CALI E.I.C.E. E.S.P. - DISTRIBUIDOR |  | VATIA S.A. E.S.P. - COMERCIALIZADOR | VATIA S.A. E.S.P. - COMERCIALIZADOR | Regulado | CGM VATIA (comercializador) |  |  |  |  | 1320200433 | INELCA | 1 | N/A | N/A | 12/05/2022 | INDUSTRIA ELÉCTRICA DEL CAUCA S.A. - INELCA (12-LAC-042) | 22/04/2021 | 2022-05-12 |  |  | 01/01/1900 |  |  | 0 | No | 0 |  | No | Frt42152 | 0.0988 | 0 | 1.0395 | 6431 | ACTIVIDADES FINANCIERAS Y DE SEGUROS | Fideicomisos, fondos y entidades financieras similares | 830053812 | Valle del Cauca | Cali | SANTIAGO DE CALI, DISTRITO ESPECIAL, DEPORTIVO, CULTURAL, TURÍSTICO, EMPRESARIAL Y DE SERVICIOS | CARRERA 98 # 16-200 LOCAL L25 | 3.3692303 | -76.529707 | 986 | 3EA1
Frt45914 | ALIANZA FIDUCIARIA SA - FIDEICOMISOS- CC JARDIN PLAZA ZONA NORTE CALI R9 PRESTO | VATIA S.A. E.S.P. - COMERCIALIZADOR | 12/05/2022 | 1.0442 | N/A R9 | 830053812 | 0.2 | 1 | 4 | VATIA S.A. E.S.P. - COMERCIALIZADOR | 12/05/2022 | NA | EMPRESAS MUNICIPALES DE CALI E.I.C.E. E.S.P. - DISTRIBUIDOR |  | VATIA S.A. E.S.P. - COMERCIALIZADOR | VATIA S.A. E.S.P. - COMERCIALIZADOR | Regulado | CGM VATIA (comercializador) |  |  |  |  | 1320200415 | INELCA | 1 | N/A | N/A | 12/05/2022 | INDUSTRIA ELÉCTRICA DEL CAUCA S.A. - INELCA (12-LAC-042) | 22/04/2021 | 2022-05-12 |  |  | 01/01/1900 |  |  | 0 | No | 0 |  | No | Frt42152 | 0.0988 | 0 | 1.0395 | 6431 | ACTIVIDADES FINANCIERAS Y DE SEGUROS | Fideicomisos, fondos y entidades financieras similares | 830053812 | Valle del Cauca | Cali | SANTIAGO DE CALI, DISTRITO ESPECIAL, DEPORTIVO, CULTURAL, TURÍSTICO, EMPRESARIAL Y DE SERVICIOS | CARRERA 98 # 16-200 LOCAL R9 | 3.3692303 | -76.529707 | 986 | 3EA2
Frt45915 | ALIANZA FIDUCIARIA SA - FIDEICOMISOS- CC JARDIN PLAZA ZONA NORTE CALI R8 LA CALE | VATIA S.A. E.S.P. - COMERCIALIZADOR | 12/05/2022 | 1.0442 | N/A LR8 | 830053812 | 0.2 | 1 | 4 | VATIA S.A. E.S.P. - COMERCIALIZADOR | 12/05/2022 | NA | EMPRESAS MUNICIPALES DE CALI E.I.C.E. E.S.P. - DISTRIBUIDOR |  | VATIA S.A. E.S.P. - COMERCIALIZADOR | VATIA S.A. E.S.P. - COMERCIALIZADOR | Regulado | CGM VATIA (comercializador) |  |  |  |  | 1320200416 | INELCA | 1 | N/A | N/A | 12/05/2022 | INDUSTRIA ELÉCTRICA DEL CAUCA S.A. - INELCA (12-LAC-042) | 22/04/2021 | 2022-05-12 |  |  | 01/01/1900 |  |  | 0 | No | 0 |  | No | Frt42152 | 0.0988 | 0 | 1.0395 | 6431 | ACTIVIDADES FINANCIERAS Y DE SEGUROS | Fideicomisos, fondos y entidades financieras similares | 830053812 | Valle del Cauca | Cali | SANTIAGO DE CALI, DISTRITO ESPECIAL, DEPORTIVO, CULTURAL, TURÍSTICO, EMPRESARIAL Y DE SERVICIOS | CARRERA 96 # 16-200 LOCAL R8 | 3.3692303 | -76.529707 | 986 | 3EA3
Frt45916 | ALIANZA FIDUCIARIA SA - FIDEICOMISOS- CC JARDIN PLAZA ZONA NORTE CALI R20 SANDWI | VATIA S.A. E.S.P. - COMERCIALIZADOR | 12/05/2022 | 1.0442 | N/A R20 | 830053812 | 0.2 | 1 | 4 | VATIA S.A. E.S.P. - COMERCIALIZADOR | 12/05/2022 | NA | EMPRESAS MUNICIPALES DE CALI E.I.C.E. E.S.P. - DISTRIBUIDOR |  | VATIA S.A. E.S.P. - COMERCIALIZADOR | VATIA S.A. E.S.P. - COMERCIALIZADOR | Regulado | CGM VATIA (comercializador) |  |  |  |  | 1320200417 | INELCA | 1 | N/A | N/A | 12/05/2022 | INDUSTRIA ELÉCTRICA DEL CAUCA S.A. - INELCA (12-LAC-042) | 22/04/2021 | 2022-05-12 |  |  | 01/01/1900 |  |  | 0 | No | 0 |  | No | Frt42152 | 0.0988 | 0 | 1.0395 | 6431 | ACTIVIDADES FINANCIERAS Y DE SEGUROS | Fideicomisos, fondos y entidades financieras similares | 830053812 | Valle del Cauca | Cali | SANTIAGO DE CALI, DISTRITO ESPECIAL, DEPORTIVO, CULTURAL, TURÍSTICO, EMPRESARIAL Y DE SERVICIOS | CARRERA 98 # 16-200 LOCAL R20 | 3.3692303 | -76.529707 | 986 | 3EA4
Frt45917 | ALIANZA FIDUCIARIA SA - FIDEICOMISOS- CC JARDIN PLAZA ZONA NORTE CALI R19 RAFAEL | VATIA S.A. E.S.P. - COMERCIALIZADOR | 12/05/2022 | 1.0442 | N7AR19 | 830053812 | 0.2 | 1 | 4 | VATIA S.A. E.S.P. - COMERCIALIZADOR | 12/05/2022 | NA | EMPRESAS MUNICIPALES DE CALI E.I.C.E. E.S.P. - DISTRIBUIDOR |  | VATIA S.A. E.S.P. - COMERCIALIZADOR | VATIA S.A. E.S.P. - COMERCIALIZADOR | Regulado | CGM VATIA (comercializador) |  |  |  |  | 1320200427 | INELCA | 1 | N/A | N/A | 12/05/2022 | INDUSTRIA ELÉCTRICA DEL CAUCA S.A. - INELCA (12-LAC-042) | 22/04/2021 | 2022-05-12 |  |  | 01/01/1900 |  |  | 0 | No | 0 |  | No | Frt42152 | 0.0988 | 0 | 1.0395 | 6431 | ACTIVIDADES FINANCIERAS Y DE SEGUROS | Fideicomisos, fondos y entidades financieras similares | 830053812 | Valle del Cauca | Cali | SANTIAGO DE CALI, DISTRITO ESPECIAL, DEPORTIVO, CULTURAL, TURÍSTICO, EMPRESARIAL Y DE SERVICIOS | CARRERA 98 # 16-200 LOCAL R19 | 3.3692303 | -76.529707 | 986 | 3EA5
Frt45921 | ALADDIN HOTEL Y CASINO S.A. # 8 | EMPRESAS MUNICIPALES DE CALI E.I.C.E. E.S.P. - COMERCIALIZADOR | 12/05/2022 | 1.0442 | 11886001 | 8050072808 | 13.2 | 2 | 3 | EMPRESAS MUNICIPALES DE CALI E.I.C.E. E.S.P. - COMERCIALIZADOR | 12/05/2022 | NA | EMPRESAS MUNICIPALES DE CALI E.I.C.E. E.S.P. - DISTRIBUIDOR |  | EMPRESAS MUNICIPALES DE CALI E.I.C.E. E.S.P. - COMERCIALIZADOR | EMPRESAS MUNICIPALES DE CALI E.I.C.E. E.S.P. - COMERCIALIZADOR | No Regulado | CGM EMCALI (comercializador) |  |  |  |  | 59003413 | ITRON | 0.5s | 0.5s | 0.5 | 12/05/2022 | EMPRESAS MUNICIPALES DE CALI EICE E.S.P. - EMCALI (12-LAC-001) | 16/02/2020 | 2022-05-12 |  |  | 01/01/1900 |  |  | 0 | No | 0 |  | No |  | 0 | 0 | 0 | 9200 | ACTIVIDADES ARTÍSTICAS, DE ENTRETENEMIENTO Y RECREACIÓN | Actividades de juegos de azar y apuestas | 8050072808 | Valle del Cauca | Cali | SANTIAGO DE CALI, DISTRITO ESPECIAL, DEPORTIVO, CULTURAL, TURÍSTICO, EMPRESARIAL Y DE SERVICIOS | CARRERA 4 # 10-57 | 3.4372201 | -76.5224991 | 1018 | 3EA8
Frt45935 | ANIBAL DE JESUS HINCAPIE RAMIREZ - PANADERIA TORTAS PAN | ENERCO S.A. E.S.P. - COMERCIALIZADOR | 12/05/2022 | 1.1324 | 13506605 | 709038890 | 0.2 | 1 | 4 | ENERTOTAL S.A. E.S.P. - COMERCIALIZADOR | 01/08/2023 | ENERCO S.A. E.S.P. - COMERCIALIZADOR | EMPRESAS MUNICIPALES DE CALI E.I.C.E. E.S.P. - DISTRIBUIDOR |  | EMPRESAS MUNICIPALES DE CALI E.I.C.E. E.S.P. - COMERCIALIZADOR | ENERTOTAL S.A. E.S.P. - COMERCIALIZADOR | Regulado | CGM ENERTOTAL (comercializador) |  |  |  |  | 502108674 | CIRCUTOR | 1 | N/A | N/A | 12/05/2022 | INPEL S.A. (10-LAC-054) | 18/01/2022 | 2022-05-12 |  |  | 01/01/1900 |  |  | 0 | No | 0 |  | No |  | 0 | 0 | 0 | 1081 | INDUSTRIAS MANUFACTURERAS | Elaboración de productos de panadería | 709038890 | Valle del Cauca | Cali | SANTIAGO DE CALI, DISTRITO ESPECIAL, DEPORTIVO, CULTURAL, TURÍSTICO, EMPRESARIAL Y DE SERVICIOS | CARRERA 4 NORTE # 72J-04 | 3.4949555 | -76.4943798 | 980 | 3EAM
Frt45963 | EMPAQUES PLASTICOS DE OCCIDENTE LTDA | VATIA S.A. E.S.P. - COMERCIALIZADOR | 19/05/2022 | 1.1324 | 1940327 | 900234143 | 0.2 | 1 | 4 | VATIA S.A. E.S.P. - COMERCIALIZADOR | 19/05/2022 | NA | EMPRESAS MUNICIPALES DE CALI E.I.C.E. E.S.P. - DISTRIBUIDOR |  | EMPRESAS MUNICIPALES DE CALI E.I.C.E. E.S.P. - COMERCIALIZADOR | VATIA S.A. E.S.P. - COMERCIALIZADOR | Regulado | CGM VATIA (comercializador) |  |  |  |  | 02910731 | ELSTER | 0.5s | 0.5s | N/A | 19/05/2022 | INPEL S.A. (10-LAC-054) | 29/11/2021 | 2022-05-19 |  |  | 01/01/1900 |  |  | 0 | No | 0 |  | No |  | 0 | 0 | 0 | 2221 | INDUSTRIAS MANUFACTURERAS | Fabricación de formas básicas de plástico | 900234143 | Valle del Cauca | Cali | SANTIAGO DE CALI, DISTRITO ESPECIAL, DEPORTIVO, CULTURAL, TURÍSTICO, EMPRESARIAL Y DE SERVICIOS | CARRERA 9 # 31-40 | 3.4520021 | -76.516228 | 987 | 3EAX
Frt45966 | SOCIEDAD NARIÑENSE DE PLASTICOS S.A. - YUMBO | VATIA S.A. E.S.P. - COMERCIALIZADOR | 19/05/2022 | 1.1324 | 1941609 | 900072404 | 0.2 | 1 | 3 | VATIA S.A. E.S.P. - COMERCIALIZADOR | 19/05/2022 | NA | EMPRESAS MUNICIPALES DE CALI E.I.C.E. E.S.P. - DISTRIBUIDOR |  | EMPRESAS MUNICIPALES DE CALI E.I.C.E. E.S.P. - COMERCIALIZADOR | VATIA S.A. E.S.P. - COMERCIALIZADOR | Regulado | CGM VATIA (comercializador) |  |  |  |  | 1801082 | LINYANG | 0.5s | 0.5s | N/A | 19/05/2022 | METROBIT LTDA. (11-LAC-045) | 28/01/2022 | 2022-05-19 |  |  | 01/01/1900 |  |  | 0 | No | 0 |  | No |  | 0 | 0 | 0 | 2229 | INDUSTRIAS MANUFACTURERAS | Fabricación de artículos de plástico n.c.p. | 900072404 | Valle del Cauca | Yumbo | YUMBO | CARRERA 37 # 10-197 LOCAL 06 | 3.497047 | -76.519561 | 972 | 3EB1
Frt45972 | ECOBOX S.A.S | ENERCO S.A. E.S.P. - COMERCIALIZADOR | 19/05/2022 | 1.1324 | 1277954 | 900649102 | 0.2 | 1 | 3 | BIA ENERGY S.A.S. E.S.P - COMERCIALIZADOR | 28/03/2024 | ENERTOTAL S.A. E.S.P. - COMERCIALIZADOR | EMPRESAS MUNICIPALES DE CALI E.I.C.E. E.S.P. - DISTRIBUIDOR |  | EMPRESAS MUNICIPALES DE CALI E.I.C.E. E.S.P. - COMERCIALIZADOR | BIA ENERGY S.A.S. E.S.P - COMERCIALIZADOR | Regulado | CGM - BIA ENERGY |  |  |  |  | 230801810 | EmsiTech | 0.5s | 0.5s | N/A | 19/05/2022 | PINE COM ASIA PCA COLOMBIA S.A.S. (10-LAC-036) | 24/08/2023 | 2024-03-28 |  |  | 01/01/1900 |  |  | 0 | No | 0 |  | No |  | 0 | 0 | 0 | 2229 | INDUSTRIAS MANUFACTURERAS | Fabricación de artículos de plástico n.c.p. | 900649102 | Valle del Cauca | Cali | SANTIAGO DE CALI, DISTRITO ESPECIAL, DEPORTIVO, CULTURAL, TURÍSTICO, EMPRESARIAL Y DE SERVICIOS | CALLE 28 # 5-65 | 3.45691130 | -76.51982470 | 974 | 3EB7
Frt45984 | CONDOMINIO RESERVA DE LA RIVERA PROPIEDAD HORIZONTAL | DISTRIBUIDORA Y COMERCIALIZADORA DE ENERGIA ELECTRICA S.A. E.S.P. - COMERCIALIZADOR | 19/05/2022 | 1.1324 | 11854573 | 9003851470 | 0.2 | 1 | 4 | VATIA S.A. E.S.P. - COMERCIALIZADOR | 20/07/2023 | ENERBIT S.A.S. E.S.P. - COMERCIALIZADOR | EMPRESAS MUNICIPALES DE CALI E.I.C.E. E.S.P. - DISTRIBUIDOR |  | EMPRESAS MUNICIPALES DE CALI E.I.C.E. E.S.P. - COMERCIALIZADOR | VATIA S.A. E.S.P. - COMERCIALIZADOR | Regulado | CGM VATIA (comercializador) |  |  |  |  | 22121410 | EMSITEC MICROESTAR | 1 | N/A | N/A | 19/05/2022 | ELGAMA SISTEMOS DE COLOMBIA LTDA. - ELGSIS LTDA. (10-LAC-047) | 27/12/2022 | 2024-02-03 |  |  | 01/01/1900 |  |  | 0 | No | 0 |  | No |  | 0 | 0 | 0 | 9499 | OTRAS ACTIVIDADES DE SERVICIOS | Actividades de otras asociaciones n.c.p. | 9003851470 | Valle del Cauca | Cali | SANTIAGO DE CALI, DISTRITO ESPECIAL, DEPORTIVO, CULTURAL, TURÍSTICO, EMPRESARIAL Y DE SERVICIOS | CARRERA 120 # 4D-121 MG | 3.3463149 | -76.5201177 | 994 | 3EBG
Frt45992 | GRUPO BONANZA SAS | DISTRIBUIDORA Y COMERCIALIZADORA DE ENERGIA ELECTRICA S.A. E.S.P. - COMERCIALIZADOR | 26/05/2022 | 1.1324 | 14842353 | 9011680018 | 0.2 | 1 | 4 | BIA ENERGY S.A.S. E.S.P - COMERCIALIZADOR | 13/04/2023 | DISTRIBUIDORA Y COMERCIALIZADORA DE ENERGIA ELECTRICA S.A. E.S.P. - COMERCIALIZADOR | EMPRESAS MUNICIPALES DE CALI E.I.C.E. E.S.P. - DISTRIBUIDOR |  | EMPRESAS MUNICIPALES DE CALI E.I.C.E. E.S.P. - COMERCIALIZADOR | BIA ENERGY S.A.S. E.S.P - COMERCIALIZADOR | Regulado | CGM - BIA ENERGY |  |  |  |  | 63622205 | ISKRA | 1 | N/A | N/A | 26/05/2022 | INPEL S.A. (10-LAC-054) | 08/02/2022 | 2022-05-26 |  |  | 01/01/1900 |  |  | 0 | No | 0 |  | No |  | 0 | 0 | 0 | 0141 | AGRICULTURA, GANADERÍA, CAZA, SILVICULTURA Y PESCA | Cría de ganado bovino y bufalino | 9011680018 | Valle del Cauca | Cali | SANTIAGO DE CALI, DISTRITO ESPECIAL, DEPORTIVO, CULTURAL, TURÍSTICO, EMPRESARIAL Y DE SERVICIOS | CALLE 14 # 41A-03 LC 101 | 3.4159949 | -76.5278947 | 959 | 3ECU
Frt46068 | LITOPRINT S.A. FONTIVON | EMPRESAS MUNICIPALES DE CALI E.I.C.E. E.S.P. - COMERCIALIZADOR | 26/05/2022 | 1.142 | 2775205 | 8600039561 | 0.2 | 1 | 3 | EMPRESAS MUNICIPALES DE CALI E.I.C.E. E.S.P. - COMERCIALIZADOR | 26/05/2022 | NA | ENEL COLOMBIA SA ESP - DISTRIBUIDOR |  | ENEL COLOMBIA SA ESP - COMERCIALIZADOR | EMPRESAS MUNICIPALES DE CALI E.I.C.E. E.S.P. - COMERCIALIZADOR | No Regulado | CGM EMCALI (comercializador) |  |  |  |  | 84604635 | ITRON | 0.5s | 0.5s | N/A | 26/05/2022 | EMPRESAS MUNICIPALES DE CALI EICE E.S.P. - EMCALI (12-LAC-001) | 28/09/2022 | 2022-11-24 |  |  | 01/01/1900 |  |  | 0 | No | 0 |  | No |  | 0 | 0 | 0 | 1811 | INDUSTRIAS MANUFACTURERAS | Actividades de impresión | 8600039561 | Bogotá. D.C. | Bogota D.C | BOGOTÁ, DISTRITO CAPITAL | CARRERA 100 # 24D-55 | 4.6097102 | -74.081749 | 2595 | 3ECP
Frt46074 | CONJUNTO RESIDENCIAL JOCKEY CLUB III- PH | DISTRIBUIDORA Y COMERCIALIZADORA DE ENERGIA ELECTRICA S.A. E.S.P. - COMERCIALIZADOR | 01/06/2022 | 1.1324 | 1544409 | 8050141443 | 0.2 | 1 | 4 | ENERBIT S.A.S. E.S.P. - COMERCIALIZADOR | 01/07/2023 | QI ENERGY S.A.S. E.S.P. - COMERCIALIZADOR | EMPRESAS MUNICIPALES DE CALI E.I.C.E. E.S.P. - DISTRIBUIDOR |  | EMPRESAS MUNICIPALES DE CALI E.I.C.E. E.S.P. - COMERCIALIZADOR | ENERBIT S.A.S. E.S.P. - COMERCIALIZADOR | Regulado | CGM ENERBIT |  |  |  |  | 75441892 | ISKRA | 1 | N/A | N/A | 01/06/2022 | INPEL S.A. (10-LAC-054) | 08/02/2022 | 2022-06-01 |  |  | 01/01/1900 |  |  | 0 | No | 0 |  | No |  | 0 | 0 | 0 | 9499 | OTRAS ACTIVIDADES DE SERVICIOS | Actividades de otras asociaciones n.c.p. | 8050141443 | Valle del Cauca | Cali | SANTIAGO DE CALI, DISTRITO ESPECIAL, DEPORTIVO, CULTURAL, TURÍSTICO, EMPRESARIAL Y DE SERVICIOS | CALLE 12A # 107-25 APTO 4000 | 3.3629523 | -76.5396882 | 986 | 3EDI
Frt46142 | ALIMENTO FINCA SAS - FINCA ARROYO HONDO | EMPRESAS PUBLICAS DE MEDELLIN E.S.P. - COMERCIALIZADOR | 02/06/2022 | 1.0383 | 11590632 | 860004828 | 34.5 | 3 | 3 | EMPRESAS PUBLICAS DE MEDELLIN E.S.P. - COMERCIALIZADOR | 02/06/2022 | NA | EMPRESAS MUNICIPALES DE CALI E.I.C.E. E.S.P. - DISTRIBUIDOR |  | EMPRESAS MUNICIPALES DE CALI E.I.C.E. E.S.P. - COMERCIALIZADOR | EMPRESAS PUBLICAS DE MEDELLIN E.S.P. - COMERCIALIZADOR | No Regulado | CGM EPM (comercializador) |  |  |  |  | 84588552 | ITRON | 0.5s | 0.5s | 0.5 | 02/06/2022 | EMPRESAS PÚBLICAS DE MEDELLÍN E.S.P. - EEPPM (15-LAC-031) | 27/05/2021 | 2022-06-02 |  |  | 01/01/1900 |  |  | 0 | No | 0 |  | No |  | 0 | 0 | 0 | 1090 | INDUSTRIAS MANUFACTURERAS | Elaboración de alimentos preparados para animales | 860004828 | Valle del Cauca | Yumbo | YUMBO | CL 13 27 B-51 BL B 8 LC B24 | 3.523579 | -76.501800 | 855 | 3EDK
Frt46145 | JULIO ROJAS | NEU ENERGY S.A.S E.S.P - COMERCIALIZADOR | 02/06/2022 | 1.1324 | 7756464 | 00942291574 | 0.2 | 1 | 4 | ENERBIT S.A.S. E.S.P. - COMERCIALIZADOR | 01/02/2024 | NEU ENERGY S.A.S E.S.P - COMERCIALIZADOR | EMPRESAS MUNICIPALES DE CALI E.I.C.E. E.S.P. - DISTRIBUIDOR |  | EMPRESAS MUNICIPALES DE CALI E.I.C.E. E.S.P. - COMERCIALIZADOR | ENERBIT S.A.S. E.S.P. - COMERCIALIZADOR | Regulado | CGM ENERBIT |  |  |  |  | 21112064 | EMSI TECH | 1 | N/A | N/A | 02/06/2022 | ELGAMA SISTEMOS DE COLOMBIA LTDA. - ELGSIS LTDA. (10-LAC-047) | 19/01/2022 | 2022-06-02 |  |  | 01/01/1900 |  |  | 0 | No | 0 |  | No |  | 0 | 0 | 0 | 6190 | INFORMACIÓN Y COMUNICACIONES | Otras actividades de telecomunicaciones | 00942291574 | Valle del Cauca | Cali | SANTIAGO DE CALI, DISTRITO ESPECIAL, DEPORTIVO, CULTURAL, TURÍSTICO, EMPRESARIAL Y DE SERVICIOS | CALLE 5 # 59-59 | 3.405411 | -76.546828 | 1018 | 3EED
Frt46182 | COMERCIALIZADOR GERCO SAS - SEDE 2 | VATIA S.A. E.S.P. - COMERCIALIZADOR | 09/06/2022 | 1.1324 | 1941669 | 900586877 | 0.2 | 1 | 4 | VATIA S.A. E.S.P. - COMERCIALIZADOR | 09/06/2022 | NA | EMPRESAS MUNICIPALES DE CALI E.I.C.E. E.S.P. - DISTRIBUIDOR |  | EMPRESAS MUNICIPALES DE CALI E.I.C.E. E.S.P. - COMERCIALIZADOR | VATIA S.A. E.S.P. - COMERCIALIZADOR | Regulado | CGM VATIA (comercializador) |  |  |  |  | 02910742 | ELSTE | 0.5s | 0.5s | N/A | 09/06/2022 | INPEL S.A. (10-LAC-054) | 29/11/2021 | 2022-06-09 |  |  | 01/01/1900 |  |  | 0 | No | 0 |  | No |  | 0 | 0 | 0 | 4631 | COMERCIO AL POR MAYOR Y AL POR MENOR; REPARACIÓN DE VEHÍCULOS AUTOMOTORES Y MOTOCICLETAS | Comercio al por mayor de productos alimenticios | 900586877 | Valle del Cauca | Cali | SANTIAGO DE CALI, DISTRITO ESPECIAL, DEPORTIVO, CULTURAL, TURÍSTICO, EMPRESARIAL Y DE SERVICIOS | CALLE 31 # 11B-04 LOCAL 100 | 3.4494291 | -76.5154798 | 970 | 3EF2
Frt46183 | CAJA DE COMPENSACION FAMILIAR DEL VALLE DEL CAUCA -COMFANDI PRADOS DE ORIENTE | VATIA S.A. E.S.P. - COMERCIALIZADOR | 09/06/2022 | 1.0442 | 11770303 | 890303208 | 13.2 | 2 | 3 | VATIA S.A. E.S.P. - COMERCIALIZADOR | 09/06/2022 | NA | EMPRESAS MUNICIPALES DE CALI E.I.C.E. E.S.P. - DISTRIBUIDOR |  | EMPRESAS MUNICIPALES DE CALI E.I.C.E. E.S.P. - COMERCIALIZADOR | VATIA S.A. E.S.P. - COMERCIALIZADOR | Regulado | CGM VATIA (comercializador) |  |  |  |  | 56792627 | LANDIS GYR | 0.5s | 0.5s | 0.5 | 09/06/2022 | VERITEST LTDA (10-LAC-032) | 15/05/2021 | 2022-06-09 |  |  | 01/01/1900 |  |  | 0 | No | 0 |  | No |  | 0 | 0 | 0 | 8513 | EDUCACIÓN | Educación básica primaria | 890303208 | Valle del Cauca | Cali | SANTIAGO DE CALI, DISTRITO ESPECIAL, DEPORTIVO, CULTURAL, TURÍSTICO, EMPRESARIAL Y DE SERVICIOS | CALLE 29 # 25A-29 LOCAL 01 | 3.4314648 | -76.5173065 | 986 | 3EF3
Frt46207 | FARMATODO COLOMBIA S.A. - LIMONAR | VATIA S.A. E.S.P. - COMERCIALIZADOR | 09/06/2022 | 1.1324 | 1670341 | 830129327 | 0.2 | 1 | 4 | VATIA S.A. E.S.P. - COMERCIALIZADOR | 09/06/2022 | NA | EMPRESAS MUNICIPALES DE CALI E.I.C.E. E.S.P. - DISTRIBUIDOR |  | EMPRESAS MUNICIPALES DE CALI E.I.C.E. E.S.P. - COMERCIALIZADOR | VATIA S.A. E.S.P. - COMERCIALIZADOR | Regulado | CGM VATIA (comercializador) |  |  |  |  | 502104926 | CIRCUTOR | 0.5s | 0.5s | N/A | 09/06/2022 | INPEL S.A. (10-LAC-054) | 08/03/2022 | 2022-06-09 |  |  | 01/01/1900 |  |  | 0 | No | 0 |  | No |  | 0 | 0 | 0 | 4773 | COMERCIO AL POR MAYOR Y AL POR MENOR; REPARACIÓN DE VEHÍCULOS AUTOMOTORES Y MOTOCICLETAS | Comercio al por menor de productos farmacéuticos y medicinales, cosméticos y artículos de tocador en establecimientos especializados | 830129327 | Valle del Cauca | Cali | SANTIAGO DE CALI, DISTRITO ESPECIAL, DEPORTIVO, CULTURAL, TURÍSTICO, EMPRESARIAL Y DE SERVICIOS | CALLE 10 # 66-22 | 3.3978611 | -76.545331 | 986 | 3EF6
Frt46220 | SERVIGRAFIC SAS | VATIA S.A. E.S.P. - COMERCIALIZADOR | 09/06/2022 | 1.0442 | 11789984 | 890323309 | 13.2 | 2 | 3 | VATIA S.A. E.S.P. - COMERCIALIZADOR | 09/06/2022 | NA | EMPRESAS MUNICIPALES DE CALI E.I.C.E. E.S.P. - DISTRIBUIDOR |  | EMPRESAS MUNICIPALES DE CALI E.I.C.E. E.S.P. - COMERCIALIZADOR | VATIA S.A. E.S.P. - COMERCIALIZADOR | Regulado | CGM VATIA (comercializador) |  |  |  |  | 502104965 | CIRCUTOR | 0.5s | 0.5s | 0.5 | 09/06/2022 | INPEL S.A. (10-LAC-054) | 16/03/2022 | 2022-06-09 |  |  | 01/01/1900 |  |  | 0 | No | 0 |  | No |  | 0 | 0 | 0 | 1811 | INDUSTRIAS MANUFACTURERAS | Actividades de impresión | 890323309 | Valle del Cauca | Yumbo | YUMBO | CARRERA 36 # 10-107 | 3.407872 | -76.5034496 | 986 | 3EFD
Frt46223 | ESTACION DE SERVICIO HEROES DE ORIENTE SAS - EDS SAMANI | VATIA S.A. E.S.P. - COMERCIALIZADOR | 09/06/2022 | 1.1324 | 1941294 | 900336508 | 0.2 | 1 | 3 | VATIA S.A. E.S.P. - COMERCIALIZADOR | 09/06/2022 | NA | EMPRESAS MUNICIPALES DE CALI E.I.C.E. E.S.P. - DISTRIBUIDOR |  | EMPRESAS MUNICIPALES DE CALI E.I.C.E. E.S.P. - COMERCIALIZADOR | VATIA S.A. E.S.P. - COMERCIALIZADOR | Regulado | CGM VATIA (comercializador) |  |  |  |  | 58368602 | LANDIS GYR | 0.5s | 0.5s | N/A | 09/06/2022 | METROBIT LTDA. (11-LAC-045) | 03/06/2022 | 2022-10-03 |  |  | 01/01/1900 |  |  | 0 | No | 0 |  | No |  | 0 | 0 | 0 | 4731 | COMERCIO AL POR MAYOR Y AL POR MENOR; REPARACIÓN DE VEHÍCULOS AUTOMOTORES Y MOTOCICLETAS | Comercio al por menor de combustible para automotores | 900336508 | Valle del Cauca | Cali | SANTIAGO DE CALI, DISTRITO ESPECIAL, DEPORTIVO, CULTURAL, TURÍSTICO, EMPRESARIAL Y DE SERVICIOS | TRANSVERSAL 25 # 25-10 LOCAL 01 | 3.435861 | -76.5176404 | 986 | 3EFE
Frt46264 | YANERY - ERASO CABRERA | DISTRIBUIDORA Y COMERCIALIZADORA DE ENERGIA ELECTRICA S.A. E.S.P. - COMERCIALIZADOR | 09/06/2022 | 1.1324 |  | 297040269 | 0.2 | 1 | 4 | BIA ENERGY S.A.S. E.S.P - COMERCIALIZADOR | 13/04/2023 | DISTRIBUIDORA Y COMERCIALIZADORA DE ENERGIA ELECTRICA S.A. E.S.P. - COMERCIALIZADOR | EMPRESAS MUNICIPALES DE CALI E.I.C.E. E.S.P. - DISTRIBUIDOR |  | EMPRESAS MUNICIPALES DE CALI E.I.C.E. E.S.P. - COMERCIALIZADOR | BIA ENERGY S.A.S. E.S.P - COMERCIALIZADOR | Regulado | CGM - BIA ENERGY |  |  |  |  | 73701790 | ISKRA | 1 | 0.5s | N/A | 09/06/2022 | INPEL S.A. (10-LAC-054) | 28/09/2021 | 2022-06-09 |  |  | 01/01/1900 |  |  | 0 | No | 0 |  | No |  | 0 | 0 | 0 | 4631 | COMERCIO AL POR MAYOR Y AL POR MENOR; REPARACIÓN DE VEHÍCULOS AUTOMOTORES Y MOTOCICLETAS | Comercio al por mayor de productos alimenticios | 297040269 | Valle del Cauca | Cali | SANTIAGO DE CALI, DISTRITO ESPECIAL, DEPORTIVO, CULTURAL, TURÍSTICO, EMPRESARIAL Y DE SERVICIOS | CALLE 23 # 27-38 | 3.4300744 | -76.5231552 | 962 | 3EEQ
Frt46268 | PATRIMONIOS & KAPITALES SAS - BODEGA 5B | DISTRIBUIDORA Y COMERCIALIZADORA DE ENERGIA ELECTRICA S.A. E.S.P. - COMERCIALIZADOR | 09/06/2022 | 1.0383 |  | 8350006822 | 0.2 | 1 | 4 | BIA ENERGY S.A.S. E.S.P - COMERCIALIZADOR | 11/01/2024 | ENERTOTAL S.A. E.S.P. - COMERCIALIZADOR | EMPRESAS MUNICIPALES DE CALI E.I.C.E. E.S.P. - DISTRIBUIDOR |  | ENERTOTAL S.A. E.S.P. - COMERCIALIZADOR | BIA ENERGY S.A.S. E.S.P - COMERCIALIZADOR | Regulado | CGM - BIA ENERGY |  |  |  |  | 1315017603 | INELCA | 1 | 0.5s | N/A | 09/06/2022 | INPEL S.A. (10-LAC-054) | 12/02/2021 | 2022-06-09 |  |  | 01/01/1900 |  |  | 0 | No | 0 |  | No | Frt04536 | 0 | 0 | 1.0328 | 6810 | ACTIVIDADES INMOBILIARIAS | Actividades inmobiliarias realizadas con bienes propios o arrendados | 8350006822 | Valle del Cauca | Yumbo | YUMBO | CARRERA 37 # 10-303 | 3.4965961 | -76.5208405 | 973 | 3EG9
Frt46270 | PATRIMONIOS & KAPITALES MEZZANINE 5B | DISTRIBUIDORA Y COMERCIALIZADORA DE ENERGIA ELECTRICA S.A. E.S.P. - COMERCIALIZADOR | 09/06/2022 | 1.0383 |  | 8350006822 | 0.2 | 1 | 4 | ENERTOTAL S.A. E.S.P. - COMERCIALIZADOR | 20/04/2023 | DISTRIBUIDORA Y COMERCIALIZADORA DE ENERGIA ELECTRICA S.A. E.S.P. - COMERCIALIZADOR | EMPRESAS MUNICIPALES DE CALI E.I.C.E. E.S.P. - DISTRIBUIDOR |  | ENERTOTAL S.A. E.S.P. - COMERCIALIZADOR | ENERTOTAL S.A. E.S.P. - COMERCIALIZADOR | Regulado | CGM ENERTOTAL (comercializador) |  |  |  |  | 1315014892 | INELCA | 1 | 0.5s | N/A | 09/06/2022 | INPEL S.A. (10-LAC-054) | 12/02/2021 | 2022-06-09 |  |  | 01/01/1900 |  |  | 0 | No | 0 |  | No | Frt04536 | 0 | 0 | 1.0328 | 6810 | ACTIVIDADES INMOBILIARIAS | Actividades inmobiliarias realizadas con bienes propios o arrendados | 8350006822 | Valle del Cauca | Yumbo | YUMBO | CARRERA 37 # 10-303 | 3.4965961 | -76.5208405 | 973 | 3EGA
Frt46286 | PROIMPO SAS | EMPRESAS MUNICIPALES DE CALI E.I.C.E. E.S.P. - COMERCIALIZADOR | 16/06/2022 | 1.0383 | 1847279 | 8903197900 | 34.5 | 3 | 3 | EMPRESAS MUNICIPALES DE CALI E.I.C.E. E.S.P. - COMERCIALIZADOR | 16/06/2022 | NA | EMPRESAS MUNICIPALES DE CALI E.I.C.E. E.S.P. - DISTRIBUIDOR |  | EMPRESAS MUNICIPALES DE CALI E.I.C.E. E.S.P. - COMERCIALIZADOR | EMPRESAS MUNICIPALES DE CALI E.I.C.E. E.S.P. - COMERCIALIZADOR | No Regulado | CGM EMCALI (comercializador) |  |  |  |  | 84440930 | ITRON | 0.5s | 0.5s | 0.5 | 16/06/2022 | METROBIT LTDA. (11-LAC-045) | 08/06/2020 | 2022-06-16 |  |  | 01/01/1900 |  |  | 0 | No | 0 |  | No |  | 0 | 0 | 0 | 2229 | INDUSTRIAS MANUFACTURERAS | Fabricación de artículos de plástico n.c.p. | 8903197900 | Valle del Cauca | Yumbo | YUMBO | CALLE 14B # 27A-162 BLOQUE 5B BODEGA 5 | 3.58234 | -76.4914627 | 995 | 3EGY
Frt46297 | SUPERTIENDAS Y DROGUERIAS OLIMPICA SA - OLIMPICA STO 133 | VATIA S.A. E.S.P. - COMERCIALIZADOR | 16/06/2022 | 1.0442 | 1941634 | 890107487 | 13.2 | 2 | 3 | VATIA S.A. E.S.P. - COMERCIALIZADOR | 16/06/2022 | NA | EMPRESAS MUNICIPALES DE CALI E.I.C.E. E.S.P. - DISTRIBUIDOR |  | EMPRESAS MUNICIPALES DE CALI E.I.C.E. E.S.P. - COMERCIALIZADOR | VATIA S.A. E.S.P. - COMERCIALIZADOR | Regulado | CGM VATIA (comercializador) |  |  |  |  | 63119702. | ITRON | 0.5s | 0.5s | 0.5 | 16/06/2022 | COLOMBIA MULTISERVICIOS S.A.S. - CAM MULTISERVICIOS (11-LAC-055) | 05/05/2015 | 2022-06-16 |  |  | 01/01/1900 |  |  | 0 | No | 0 |  | No |  | 0 | 0 | 0 | 4711 | COMERCIO AL POR MAYOR Y AL POR MENOR; REPARACIÓN DE VEHÍCULOS AUTOMOTORES Y MOTOCICLETAS | Comercio al por menor en establecimientos no especializados con surtido compuesto principalmente por alimentos, bebidas o tabaco | 890107487 | Valle del Cauca | Cali | SANTIAGO DE CALI, DISTRITO ESPECIAL, DEPORTIVO, CULTURAL, TURÍSTICO, EMPRESARIAL Y DE SERVICIOS | CARRERA 5 # 59-195 | 3.2753 | -76.2939 | 958 | 3EH3
Frt46317 | HOLISTICA SAS OFIC 907 | ENERTOTAL S.A. E.S.P. - COMERCIALIZADOR | 16/06/2022 | 1.1324 |  | 890330451 | 0.2 | 1 | 4 | ENERTOTAL S.A. E.S.P. - COMERCIALIZADOR | 16/06/2022 | NA | EMPRESAS MUNICIPALES DE CALI E.I.C.E. E.S.P. - DISTRIBUIDOR |  | EMPRESAS MUNICIPALES DE CALI E.I.C.E. E.S.P. - COMERCIALIZADOR | ENERTOTAL S.A. E.S.P. - COMERCIALIZADOR | Regulado | CGM ENERTOTAL (comercializador) |  |  |  |  | 502034071 | CIRCUTOR | 1 | N/A | N/A | 16/06/2022 | INPEL S.A. (10-LAC-054) | 21/09/2021 | 2022-06-16 |  |  | 01/01/1900 |  |  | 0 | No | 0 |  | No |  | 0 | 0 | 0 | 9499 | OTRAS ACTIVIDADES DE SERVICIOS | Actividades de otras asociaciones n.c.p. | 890330451 | Valle del Cauca | Cali | SANTIAGO DE CALI, DISTRITO ESPECIAL, DEPORTIVO, CULTURAL, TURÍSTICO, EMPRESARIAL Y DE SERVICIOS | CARRERA 4 # 11-33 EDIFICIO ULPIANO OF 907 | 3.2787 | -76.31572 | 1075 | 3EHK
Frt46384 | TALLERES AUTORIZADOS SAS | ENERCO S.A. E.S.P. - COMERCIALIZADOR | 23/06/2022 | 1.0442 | 13680664 | 860519235 | 13.2 | 2 | 3 | ENERTOTAL S.A. E.S.P. - COMERCIALIZADOR | 01/08/2023 | ENERCO S.A. E.S.P. - COMERCIALIZADOR | EMPRESAS MUNICIPALES DE CALI E.I.C.E. E.S.P. - DISTRIBUIDOR |  | EMPRESAS MUNICIPALES DE CALI E.I.C.E. E.S.P. - COMERCIALIZADOR | ENERTOTAL S.A. E.S.P. - COMERCIALIZADOR | Regulado | CGM ENERTOTAL (comercializador) |  |  |  |  | 02918087 | ELSTER | 0.5s | 0.5s | 0.5 | 23/06/2022 | INPEL S.A. (10-LAC-054) | 25/03/2022 | 2022-06-23 |  |  | 01/01/1900 |  |  | 0 | No | 0 |  | No |  | 0 | 0 | 0 | 4520 | COMERCIO AL POR MAYOR Y AL POR MENOR; REPARACIÓN DE VEHÍCULOS AUTOMOTORES Y MOTOCICLETAS | Mantenimiento y reparación de vehículos automotores | 860519235 | Valle del Cauca | Cali | SANTIAGO DE CALI, DISTRITO ESPECIAL, DEPORTIVO, CULTURAL, TURÍSTICO, EMPRESARIAL Y DE SERVICIOS | CALLE 35N AV 3-69 | 3.4725 | -76.5224 | 971 | 3EIQ
Frt46504 | AGPE HUGO RESTREPO Y CIA SA | VATIA S.A. E.S.P. - COMERCIALIZADOR | 07/07/2022 | 1 |  | NA | 0.2 | 1 | 4 | VATIA S.A. E.S.P. - COMERCIALIZADOR | 07/07/2022 | NA | EMPRESAS MUNICIPALES DE CALI E.I.C.E. E.S.P. - DISTRIBUIDOR |  | VATIA S.A. E.S.P. - COMERCIALIZADOR | EMPRESAS MUNICIPALES DE CALI E.I.C.E. E.S.P. - COMERCIALIZADOR | Generacion | CGM VATIA (comercializador) |  |  |  |  | 56792658 | LANDIS GYR | 0.5s | 0.5s | N/A | 07/07/2022 | VERITEST LTDA (10-LAC-032) | 17/05/2021 | 2022-07-07 |  |  | 01/01/1900 |  |  | 0 | No | 0 |  | No |  | 0 | 0 | 0 | NA | NA | NA | NA | Valle del Cauca | Yumbo | YUMBO | CALLE 91 # 21-45 | 3.55120 | -76.50708 | 1018 | 3EL5
Frt46505 | AGPE HOYOSTOOLS | DISTRIBUIDORA Y COMERCIALIZADORA DE ENERGIA ELECTRICA S.A. E.S.P. - COMERCIALIZADOR | 07/07/2022 | 1 |  | NA | 34.5 | 3 | 3 | QI ENERGY S.A.S. E.S.P. - COMERCIALIZADOR | 26/04/2023 | DISTRIBUIDORA Y COMERCIALIZADORA DE ENERGIA ELECTRICA S.A. E.S.P. - COMERCIALIZADOR | EMPRESAS MUNICIPALES DE CALI E.I.C.E. E.S.P. - DISTRIBUIDOR |  | QI ENERGY S.A.S. E.S.P. - COMERCIALIZADOR | EMPRESAS MUNICIPALES DE CALI E.I.C.E. E.S.P. - COMERCIALIZADOR | Generacion | CGM 24/7 |  |  |  |  | 02832196. | ELSTER | 0.5s | 0.5s | 0.5 | 07/07/2022 | INPEL S.A. (10-LAC-054) | 01/04/2022 | 2022-07-07 |  |  | 01/01/1900 |  |  | 0 | No | 0 |  | No |  | 0 | 0 | 0 | NA | NA | NA | NA | Valle del Cauca | Yumbo | YUMBO | CALLE 17 # 35-117 | 3.50192 | -76.501168 | 988 | 3EL9
Frt46513 | AGPE LABORATORIOS EDO | DISTRIBUIDORA Y COMERCIALIZADORA DE ENERGIA ELECTRICA S.A. E.S.P. - COMERCIALIZADOR | 07/07/2022 | 1 |  | NA | 13.2 | 2 | 3 | VATIA S.A. E.S.P. - COMERCIALIZADOR | 23/05/2024 | QI ENERGY S.A.S. E.S.P. - COMERCIALIZADOR | EMPRESAS MUNICIPALES DE CALI E.I.C.E. E.S.P. - DISTRIBUIDOR |  | VATIA S.A. E.S.P. - COMERCIALIZADOR | EMPRESAS MUNICIPALES DE CALI E.I.C.E. E.S.P. - COMERCIALIZADOR | Generacion | CGM VATIA (comercializador) |  |  |  |  | 02890964. | ELSTER | 0.5s | 0.5s | 0.5 | 07/07/2022 | INPEL S.A. (10-LAC-054) | 02/04/2022 | 2022-07-07 |  |  | 01/01/1900 |  |  | 0 | No | 0 |  | No |  | 0 | 0 | 0 | NA | NA | NA | NA | Valle del Cauca | Yumbo | YUMBO | CALLE 13 # 38-86 | 3.493713 | -76.514489 | 961 | 3EL3
Frt46514 | AGPE WM IMPRESORES | DISTRIBUIDORA Y COMERCIALIZADORA DE ENERGIA ELECTRICA S.A. E.S.P. - COMERCIALIZADOR | 07/07/2022 | 1 |  | NA | 13.2 | 2 | 3 | BIA ENERGY S.A.S. E.S.P - COMERCIALIZADOR | 01/09/2023 | QI ENERGY S.A.S. E.S.P. - COMERCIALIZADOR | EMPRESAS MUNICIPALES DE CALI E.I.C.E. E.S.P. - DISTRIBUIDOR |  | BIA ENERGY S.A.S. E.S.P - COMERCIALIZADOR | EMPRESAS MUNICIPALES DE CALI E.I.C.E. E.S.P. - COMERCIALIZADOR | Generacion | CGM - BIA ENERGY |  |  |  |  | 02894902. | ELSTER | 0.5s | 0.5s | 0.5 | 07/07/2022 | INPEL S.A. (10-LAC-054) | 01/04/2022 | 2022-07-07 |  |  | 01/01/1900 |  |  | 0 | No | 0 |  | No |  | 0 | 0 | 0 | NA | NA | NA | NA | Valle del Cauca | Yumbo | YUMBO | CARRERA 36 # 10-87 | 3.500256 | -76.519987 | 980 | 3EL7
Frt46519 | FARMATODO COLOMBIA S.A. - CIUDAD JARDIN | VATIA S.A. E.S.P. - COMERCIALIZADOR | 14/07/2022 | 1.1324 | 1491161 | 830129327 | 0.2 | 1 | 4 | VATIA S.A. E.S.P. - COMERCIALIZADOR | 14/07/2022 | NA | EMPRESAS MUNICIPALES DE CALI E.I.C.E. E.S.P. - DISTRIBUIDOR |  | EMPRESAS MUNICIPALES DE CALI E.I.C.E. E.S.P. - COMERCIALIZADOR | VATIA S.A. E.S.P. - COMERCIALIZADOR | Regulado | CGM VATIA (comercializador) |  |  |  |  | 502104848 | CIRCUTOR | 0.5s | 0.5s | N/A | 14/07/2022 | INPEL S.A. (10-LAC-054) | 08/03/2022 | 2022-07-14 |  |  | 01/01/1900 |  |  | 0 | No | 0 |  | No |  | 0 | 0 | 0 | 4773 | COMERCIO AL POR MAYOR Y AL POR MENOR; REPARACIÓN DE VEHÍCULOS AUTOMOTORES Y MOTOCICLETAS | Comercio al por menor de productos farmacéuticos y medicinales, cosméticos y artículos de tocador en establecimientos especializados | 830129327 | Valle del Cauca | Cali | SANTIAGO DE CALI, DISTRITO ESPECIAL, DEPORTIVO, CULTURAL, TURÍSTICO, EMPRESARIAL Y DE SERVICIOS | CARRERA 105 # 15B-01 CASA 2 | 3.3642036 | -76.5350287 | 986 | 3EMD
Frt46520 | ESTACION DE SERVICIO HEROES DE ORIENTE SAS - EDS SAMAN II | VATIA S.A. E.S.P. - COMERCIALIZADOR | 14/07/2022 | 1.0442 | 13884049 | 900336508 | 13.2 | 2 | 3 | VATIA S.A. E.S.P. - COMERCIALIZADOR | 14/07/2022 | NA | EMPRESAS MUNICIPALES DE CALI E.I.C.E. E.S.P. - DISTRIBUIDOR |  | EMPRESAS MUNICIPALES DE CALI E.I.C.E. E.S.P. - COMERCIALIZADOR | VATIA S.A. E.S.P. - COMERCIALIZADOR | Regulado | CGM VATIA (comercializador) |  |  |  |  | 02917798 | ELSTER | 0.5s | 0.5s | 0.5 | 14/07/2022 | INPEL S.A. (10-LAC-054) | 16/03/2022 | 2022-07-14 |  |  | 01/01/1900 |  |  | 0 | No | 0 |  | No |  | 0 | 0 | 0 | 4731 | COMERCIO AL POR MAYOR Y AL POR MENOR; REPARACIÓN DE VEHÍCULOS AUTOMOTORES Y MOTOCICLETAS | Comercio al por menor de combustible para automotores | 900336508 | Valle del Cauca | Cali | SANTIAGO DE CALI, DISTRITO ESPECIAL, DEPORTIVO, CULTURAL, TURÍSTICO, EMPRESARIAL Y DE SERVICIOS | TRANSVERSAL 25 # 25-10 | 3.4336921 | -76.5271345 | 785 | 3EME
Frt46534 | ALPLA COLOMBIA LTDA - YUMBO | CARIBEMAR DE LA COSTA S.A.S. E.S.P. - COMERCIALIZADOR | 14/07/2022 | 1.0383 | 14796865 | 830007240 | 34.5 | 3 | 2 | CARIBEMAR DE LA COSTA S.A.S. E.S.P. - COMERCIALIZADOR | 14/07/2022 | NA | EMPRESAS MUNICIPALES DE CALI E.I.C.E. E.S.P. - DISTRIBUIDOR |  | EMPRESAS MUNICIPALES DE CALI E.I.C.E. E.S.P. - COMERCIALIZADOR | CARIBEMAR DE LA COSTA S.A.S. E.S.P. - COMERCIALIZADOR | No Regulado | CGM CARIBEMAR DE LA COSTA | Frt51035 | Prd02994 | ALPLA YUMBO | BEAM ENERGY INNOVATION S.A.S. E.S.P. - COMERCIALIZADOR | 57214548 | LANDIS GYR | 0.5s | 0.5s | 0.5 | 14/07/2022 | EMPRESAS PÚBLICAS DE MEDELLÍN E.S.P. - EEPPM (15-LAC-031) | 10/12/2021 | 2022-07-14 | 57214549 | LANDYS GYR | 14/07/2022 | EMPRESAS PÚBLICAS DE MEDELLÍN E.S.P. - EEPPM (15-LAC-031) | 10/12/2021 | 2022-07-14 | No | 0 |  | No |  | 0 | 0 | 0 | 2229 | INDUSTRIAS MANUFACTURERAS | Fabricación de artículos de plástico n.c.p. | 830007240 | Valle del Cauca | Yumbo | YUMBO | CL 15 #25A-10 | 3.535173 | -76.493982 | 950 | 3EML
Frt46544 | AGPE IMPORINOX | CELSIA COLOMBIA S.A. E.S.P. - COMERCIALIZADOR | 14/07/2022 | 1 |  | NA | 13.2 | 2 | 3 | CELSIA COLOMBIA S.A. E.S.P. - COMERCIALIZADOR | 14/07/2022 | NA | EMPRESAS MUNICIPALES DE CALI E.I.C.E. E.S.P. - DISTRIBUIDOR |  | CELSIA COLOMBIA S.A. E.S.P. - COMERCIALIZADOR | EMPRESAS MUNICIPALES DE CALI E.I.C.E. E.S.P. - COMERCIALIZADOR | Generacion | CGM CELSIA (comercializador) |  |  |  |  | 84330332. | ITRON | 0.5s | 0.5s | 0.5 | 14/07/2022 | CELSIA COLOMBIA S.A. E.S.P. - EPSA E.S.P. (10-LAC-069) | 08/06/2021 | 2022-07-14 |  |  | 01/01/1900 |  |  | 0 | No | 0 |  | No |  | 0 | 0 | 0 | NA | NA | NA | NA | Valle del Cauca | Cali | SANTIAGO DE CALI, DISTRITO ESPECIAL, DEPORTIVO, CULTURAL, TURÍSTICO, EMPRESARIAL Y DE SERVICIOS | CARRERA 3 # 24-28 | 3.45943 | -76.52220 | 1018 | 3EM4
Frt46632 | SERVICIOS ESTRATEGICOS COMPARTIDOS SAS LC-12 | QI ENERGY S.A.S. E.S.P. - COMERCIALIZADOR | 01/08/2022 | 1.0442 |  | 9006121181 | 0.2 | 1 | 5 | QI ENERGY S.A.S. E.S.P. - COMERCIALIZADOR | 01/08/2022 | NA | EMPRESAS MUNICIPALES DE CALI E.I.C.E. E.S.P. - DISTRIBUIDOR |  | QI ENERGY S.A.S. E.S.P. - COMERCIALIZADOR | QI ENERGY S.A.S. E.S.P. - COMERCIALIZADOR | Regulado | CGM 24/7 |  |  |  |  | 1320200912 | INELCA | 1 | N/A | N/A | 01/08/2022 | INDUSTRIA ELÉCTRICA DEL CAUCA S.A. - INELCA (12-LAC-042) | 23/09/2021 | 2022-08-01 |  |  | 01/01/1900 |  |  | 0 | No | 0 |  | No | Frt22206 | 0.10965 | 0 | 1.0369 | 7010 | ACTIVIDADES PROFESIONALES, CIENTÍFICAS Y TÉCNICAS | Actividades de administración empresarial | 9006121181 | Valle del Cauca | Cali | SANTIAGO DE CALI, DISTRITO ESPECIAL, DEPORTIVO, CULTURAL, TURÍSTICO, EMPRESARIAL Y DE SERVICIOS | CALLE 52 # 3-30 | 3.465223 | -76.50136 | 961 | 3EPH
Frt46666 | SUPERTIENDAS Y DROGUERIAS OLIMPICA SA - OLIMPICA STO 139 | VATIA S.A. E.S.P. - COMERCIALIZADOR | 01/08/2022 | 1.0442 | 13519437 | 890107487 | 13.2 | 2 | 3 | VATIA S.A. E.S.P. - COMERCIALIZADOR | 01/08/2022 | NA | EMPRESAS MUNICIPALES DE CALI E.I.C.E. E.S.P. - DISTRIBUIDOR |  | EMPRESAS MUNICIPALES DE CALI E.I.C.E. E.S.P. - COMERCIALIZADOR | VATIA S.A. E.S.P. - COMERCIALIZADOR | Regulado | CGM VATIA (comercializador) |  |  |  |  | 84016597 | ITRON | 0.5s | 0.5s | 0.5 | 01/08/2022 | METROBIT LTDA. (11-LAC-045) | 08/11/2018 | 2022-08-01 |  |  | 01/01/1900 |  |  | 0 | No | 0 |  | No |  | 0 | 0 | 0 | 4711 | COMERCIO AL POR MAYOR Y AL POR MENOR; REPARACIÓN DE VEHÍCULOS AUTOMOTORES Y MOTOCICLETAS | Comercio al por menor en establecimientos no especializados con surtido compuesto principalmente por alimentos, bebidas o tabaco | 890107487 | Valle del Cauca | Cali | SANTIAGO DE CALI, DISTRITO ESPECIAL, DEPORTIVO, CULTURAL, TURÍSTICO, EMPRESARIAL Y DE SERVICIOS | CALLE 59 # 8-66 | 3.452584 | -76.492826 | 958 | 3EPI
Frt46672 | SUPPLA SA - CORTIJOS 9 | VATIA S.A. E.S.P. - COMERCIALIZADOR | 04/08/2022 | 1.0383 | 10993720 | 890903295 | 34.5 | 3 | 3 | VATIA S.A. E.S.P. - COMERCIALIZADOR | 04/08/2022 | NA | EMPRESAS MUNICIPALES DE CALI E.I.C.E. E.S.P. - DISTRIBUIDOR |  | EMPRESAS MUNICIPALES DE CALI E.I.C.E. E.S.P. - COMERCIALIZADOR | VATIA S.A. E.S.P. - COMERCIALIZADOR | Regulado | CGM VATIA (comercializador) |  |  |  |  | 56792516 | LANDIS GYR | 0.5s | 0.5s | 0.5 | 04/08/2022 | INPEL S.A. (10-LAC-054) | 18/04/2022 | 2022-08-04 |  |  | 01/01/1900 |  |  | 0 | No | 0 |  | No |  | 0 | 0 | 0 | 5210 | TRANSPORTE Y ALMACENAMIENTO | Almacenamiento y depósito | 890903295 | Valle del Cauca | Yumbo | YUMBO | CARRERA 35A # 16-80 BODEGA 9 | 3.5029763 | -76.504807 | 986 | 3EQ6
Frt46674 | CAJA DE COMPENSACION FAMILIAR DEL VALLE DEL CAUCA -COMFANDI TERMINAL | VATIA S.A. E.S.P. - COMERCIALIZADOR | 04/08/2022 | 1.1324 | 11771410 | 890303208 | 0.2 | 1 | 3 | VATIA S.A. E.S.P. - COMERCIALIZADOR | 04/08/2022 | NA | EMPRESAS MUNICIPALES DE CALI E.I.C.E. E.S.P. - DISTRIBUIDOR |  | EMPRESAS MUNICIPALES DE CALI E.I.C.E. E.S.P. - COMERCIALIZADOR | VATIA S.A. E.S.P. - COMERCIALIZADOR | Regulado | CGM VATIA (comercializador) |  |  |  |  | 02917928 | ELSTER | 0.5s | 0.5s | N/A | 04/08/2022 | INPEL S.A. (10-LAC-054) | 15/03/2022 | 2022-08-04 |  |  | 01/01/1900 |  |  | 0 | No | 0 |  | No |  | 0 | 0 | 0 | 4711 | COMERCIO AL POR MAYOR Y AL POR MENOR; REPARACIÓN DE VEHÍCULOS AUTOMOTORES Y MOTOCICLETAS | Comercio al por menor en establecimientos no especializados con surtido compuesto principalmente por alimentos, bebidas o tabaco | 890303208 | Valle del Cauca | Cali | SANTIAGO DE CALI, DISTRITO ESPECIAL, DEPORTIVO, CULTURAL, TURÍSTICO, EMPRESARIAL Y DE SERVICIOS | CALLE 30NAV 2A-29 | 3.4656425 | -76.524034 | 986 | 3EQ8
Frt46711 | AQUA HOTELES SAS - SEDE 1 | VATIA S.A. E.S.P. - COMERCIALIZADOR | 04/08/2022 | 1.1324 | 229940 | 900376537 | 0.2 | 1 | 3 | VATIA S.A. E.S.P. - COMERCIALIZADOR | 04/08/2022 | NA | EMPRESAS MUNICIPALES DE CALI E.I.C.E. E.S.P. - DISTRIBUIDOR |  | EMPRESAS MUNICIPALES DE CALI E.I.C.E. E.S.P. - COMERCIALIZADOR | VATIA S.A. E.S.P. - COMERCIALIZADOR | Regulado | CGM VATIA (comercializador) |  |  |  |  | 502105128 | CIRCUTOR | 0.5s | 0.5s | N/A | 04/08/2022 | INPEL S.A. (10-LAC-054) | 12/04/2022 | 2022-08-04 |  |  | 01/01/1900 |  |  | 0 | No | 0 |  | No |  | 0 | 0 | 0 | 5511 | ALOJAMIENTO Y SERVICIOS DE COMIDA | Alojamiento en hoteles | 900376537 | Valle del Cauca | Cali | SANTIAGO DE CALI, DISTRITO ESPECIAL, DEPORTIVO, CULTURAL, TURÍSTICO, EMPRESARIAL Y DE SERVICIOS | AVENIDA 8 NORTE # 10-91 LOCAL 0101 | 3.456681 | -76.5377252 | 996 | 3EQS
Frt46714 | INVERSIONES EN RECREACION, DEPORTE Y SALUD S.A. - CANEY | PROFESIONALES EN ENERGIA S.A. E.S.P. - COMERCIALIZADOR | 04/08/2022 | 1.0442 | 13613155. | 8300332063 | 0.2 | 1 | 3 | ENEL X COLOMBIA S.A.S ESP - COMERCIALIZADOR | 26/01/2023 | PROFESIONALES EN ENERGIA S.A. E.S.P. - COMERCIALIZADOR | EMPRESAS MUNICIPALES DE CALI E.I.C.E. E.S.P. - DISTRIBUIDOR |  | CELSIA COLOMBIA S.A. E.S.P. - COMERCIALIZADOR | ENEL X COLOMBIA S.A.S ESP - COMERCIALIZADOR | Regulado | CGM ENEL X COLOMBIA S.A.S. E.S.P. |  |  |  |  | 84170848 | ITRON | 0.5s | 0.5s | N/A | 04/08/2022 | METROBIT LTDA. (11-LAC-045) | 16/01/2019 | 2022-08-04 |  |  | 01/01/1900 |  |  | 0 | No | 0 |  | No | Frt27041 | 0.019 | 0 | 1.0369 | 8699 | ACTIVIDADES DE ATENCIÓN DE LA SALUD HUMANA Y DE ASISTENCIA SOCIAL | Otras actividades de atención de la salud humana | 8300332063 | Valle del Cauca | Cali | SANTIAGO DE CALI, DISTRITO ESPECIAL, DEPORTIVO, CULTURAL, TURÍSTICO, EMPRESARIAL Y DE SERVICIOS | CALLE 48 # 85-54 LOCAL 1 | 3.3797372 | -76.5161513 | 958.97 | 3EQU
Frt46727 | AGPE TALLERES AUTORIZADOS SA - DINISSA | VATIA S.A. E.S.P. - COMERCIALIZADOR | 04/08/2022 | 1 |  | NA | 34.5 | 3 | 3 | VATIA S.A. E.S.P. - COMERCIALIZADOR | 04/08/2022 | NA | EMPRESAS MUNICIPALES DE CALI E.I.C.E. E.S.P. - DISTRIBUIDOR |  | VATIA S.A. E.S.P. - COMERCIALIZADOR | EMPRESAS MUNICIPALES DE CALI E.I.C.E. E.S.P. - COMERCIALIZADOR | Generacion | CGM VATIA (comercializador) |  |  |  |  | 02917360 | ELSTER | 0.5s | 0.3 | 0.2 | 04/08/2022 | COLOMBIA MULTISERVICIOS S.A.S. - CAM MULTISERVICIOS (11-LAC-055) | 10/03/2022 | 2022-08-04 |  |  | 01/01/1900 |  |  | 0 | No | 0 |  | No |  | 0 | 0 | 0 | NA | NA | NA | NA | Valle del Cauca | Yumbo | YUMBO | CARRERA 40 # 14-167 | 3.4912 | -76.51063 | 955 | 3EPJ
Frt46793 | DIANA MARCELA GARCIA GONZALEZ | ENERCO S.A. E.S.P. - COMERCIALIZADOR | 11/08/2022 | 1.1324 | 13506611 | 386140321 | 0.2 | 1 | 4 | ENERTOTAL S.A. E.S.P. - COMERCIALIZADOR | 01/08/2023 | ENERCO S.A. E.S.P. - COMERCIALIZADOR | EMPRESAS MUNICIPALES DE CALI E.I.C.E. E.S.P. - DISTRIBUIDOR |  | EMPRESAS MUNICIPALES DE CALI E.I.C.E. E.S.P. - COMERCIALIZADOR | ENERTOTAL S.A. E.S.P. - COMERCIALIZADOR | Regulado | CGM ENERTOTAL (comercializador) |  |  |  |  | 502108642 | CIRCUTOR | 1 | N/A | N/A | 11/08/2022 | INPEL S.A. (10-LAC-054) | 18/01/2022 | 2022-08-11 |  |  | 01/01/1900 |  |  | 0 | No | 0 |  | No |  | 0 | 0 | 0 | 1081 | INDUSTRIAS MANUFACTURERAS | Elaboración de productos de panadería | 386140321 | Valle del Cauca | Cali | SANTIAGO DE CALI, DISTRITO ESPECIAL, DEPORTIVO, CULTURAL, TURÍSTICO, EMPRESARIAL Y DE SERVICIOS | CARRERA 27 # 112-03 | 3.415673 | -76.474541 | 962 | 3ES8
Frt46841 | IMPADOC S.A. | CELSIA COLOMBIA S.A. E.S.P. - COMERCIALIZADOR | 18/08/2022 | 1.0442 | 14918986 | 890304607 | 13.2 | 2 | 2 | CELSIA COLOMBIA S.A. E.S.P. - COMERCIALIZADOR | 18/08/2022 | NA | EMPRESAS MUNICIPALES DE CALI E.I.C.E. E.S.P. - DISTRIBUIDOR |  | EMPRESAS MUNICIPALES DE CALI E.I.C.E. E.S.P. - COMERCIALIZADOR | CELSIA COLOMBIA S.A. E.S.P. - COMERCIALIZADOR | No Regulado | CGM CELSIA (comercializador) |  |  |  |  | 84371045. | ITRON | 0.5s | 0.5s | 0.5 | 18/08/2022 | CELSIA COLOMBIA S.A. E.S.P. - EPSA E.S.P. (10-LAC-069) | 02/01/2021 | 2022-08-18 | 84371046 | ITRON | 18/08/2022 | CELSIA COLOMBIA S.A. E.S.P. - EPSA E.S.P. (10-LAC-069) | 02/01/2021 | 2022-08-18 | No | 0 |  | No |  | 0 | 0 | 0 | 2399 | INDUSTRIAS MANUFACTURERAS | Fabricación de otros productos minerales no metálicos n.c.p. | 890304607 | Valle del Cauca | Cali | CASCAJAL I | KM 7 VIA CALI - JAMUNDI CASCAJAL | 3.2434 | -76.3334 | 1028 | 3ETJ
Frt46862 | PAGOMA SA | ENERCO S.A. E.S.P. - COMERCIALIZADOR | 18/08/2022 | 1.0442 | 1817898. | 860026455 | 13.2 | 2 | 3 | ENERTOTAL S.A. E.S.P. - COMERCIALIZADOR | 01/08/2023 | ENERCO S.A. E.S.P. - COMERCIALIZADOR | EMPRESAS MUNICIPALES DE CALI E.I.C.E. E.S.P. - DISTRIBUIDOR |  | EMPRESAS MUNICIPALES DE CALI E.I.C.E. E.S.P. - COMERCIALIZADOR | ENERTOTAL S.A. E.S.P. - COMERCIALIZADOR | Regulado | CGM ENERTOTAL (comercializador) |  |  |  |  | 02917741 | ELSTER | 0.5s | 0.5s | 0.5 | 18/08/2022 | INPEL S.A. (10-LAC-054) | 01/04/2022 | 2022-08-18 |  |  | 01/01/1900 |  |  | 0 | No | 0 |  | No |  | 0 | 0 | 0 | 2229 | INDUSTRIAS MANUFACTURERAS | Fabricación de artículos de plástico n.c.p. | 860026455 | Valle del Cauca | Yumbo | YUMBO | CARRERA 34 # 10-300 LC 04 | 3.5062305 | -76.5210505 | 1018 | 3ETW
Frt46925 | FARMATODO COLOMBIA S.A. - VERSALLES | VATIA S.A. E.S.P. - COMERCIALIZADOR | 25/08/2022 | 1.1324 | 165693 | 830129327 | 0.2 | 1 | 4 | VATIA S.A. E.S.P. - COMERCIALIZADOR | 25/08/2022 | NA | EMPRESAS MUNICIPALES DE CALI E.I.C.E. E.S.P. - DISTRIBUIDOR |  | EMPRESAS MUNICIPALES DE CALI E.I.C.E. E.S.P. - COMERCIALIZADOR | VATIA S.A. E.S.P. - COMERCIALIZADOR | Regulado | CGM VATIA (comercializador) |  |  |  |  | 56792484 | LANDIS GYR | 0.5s | 0.5s | N/A | 25/08/2022 | INPEL S.A. (10-LAC-054) | 18/04/2022 | 2022-08-25 |  |  | 01/01/1900 |  |  | 0 | No | 0 |  | No |  | 0 | 0 | 0 | 4773 | COMERCIO AL POR MAYOR Y AL POR MENOR; REPARACIÓN DE VEHÍCULOS AUTOMOTORES Y MOTOCICLETAS | Comercio al por menor de productos farmacéuticos y medicinales, cosméticos y artículos de tocador en establecimientos especializados | 830129327 | Valle del Cauca | Cali | SANTIAGO DE CALI, DISTRITO ESPECIAL, DEPORTIVO, CULTURAL, TURÍSTICO, EMPRESARIAL Y DE SERVICIOS | AVENIDA 4 NORTE # 19-35 | 3.4598175 | -76.531254 | 985 | 3EVU
Frt46980 | RAMSER GP SAS- F7 | DISTRIBUIDORA Y COMERCIALIZADORA DE ENERGIA ELECTRICA S.A. E.S.P. - COMERCIALIZADOR | 01/09/2022 | 1.0442 | 11704946 | 9005110172 | 13.2 | 2 | 3 | VATIA S.A. E.S.P. - COMERCIALIZADOR | 06/07/2023 | CELSIA COLOMBIA S.A. E.S.P. - COMERCIALIZADOR | EMPRESAS MUNICIPALES DE CALI E.I.C.E. E.S.P. - DISTRIBUIDOR |  | EMPRESAS MUNICIPALES DE CALI E.I.C.E. E.S.P. - COMERCIALIZADOR | VATIA S.A. E.S.P. - COMERCIALIZADOR | Regulado | CGM VATIA (comercializador) |  |  |  |  | 84330659. | ITRON | 0.5s | 0.5s | 0.5 | 01/09/2022 | INPEL S.A. (10-LAC-054) | 04/11/2021 | 2022-09-01 |  |  | 01/01/1900 |  |  | 0 | No | 0 |  | No |  | 0 | 0 | 0 | 1081 | INDUSTRIAS MANUFACTURERAS | Elaboración de productos de panadería | 9005110172 | Valle del Cauca | Cali | SANTIAGO DE CALI, DISTRITO ESPECIAL, DEPORTIVO, CULTURAL, TURÍSTICO, EMPRESARIAL Y DE SERVICIOS | CARRERA 27 # 37-26 | 3.419773 | -76.51701 | 995 | 3EX1
Frt47010 | INELCO S.A.S | BIA ENERGY S.A.S. E.S.P - COMERCIALIZADOR | 01/09/2022 | 1.1324 | 1835364 | 890301839 | 0.2 | 1 | 4 | BIA ENERGY S.A.S. E.S.P - COMERCIALIZADOR | 01/09/2022 | NA | EMPRESAS MUNICIPALES DE CALI E.I.C.E. E.S.P. - DISTRIBUIDOR |  | EMPRESAS MUNICIPALES DE CALI E.I.C.E. E.S.P. - COMERCIALIZADOR | BIA ENERGY S.A.S. E.S.P - COMERCIALIZADOR | Regulado | CGM - BIA ENERGY |  |  |  |  | 21123174 | EMSITECH-MICROSTAR | 0.5s | 0.5s | N/A | 01/09/2022 | ELGAMA SISTEMOS DE COLOMBIA LTDA. - ELGSIS LTDA. (10-LAC-047) | 03/03/2022 | 2022-09-01 |  |  | 01/01/1900 |  |  | 0 | No | 0 |  | No |  | 0 | 0 | 0 | 4290 | CONSTRUCCIÓN | Construcción de otras obras de ingeniería civil | 890301839 | Valle del Cauca | Yumbo | YUMBO | CARRERA 39 # 11-123 | 3.4946581 | -76.5213394 | 961 | 3EXG
Frt47039 | FUENTES DE ENERGIA RENOVABLES SAS SEDE 3 | QI ENERGY S.A.S. E.S.P. - COMERCIALIZADOR | 08/09/2022 | 1.1324 | 637155 | 9004093711 | 0.22 | 1 | 4 | QI ENERGY S.A.S. E.S.P. - COMERCIALIZADOR | 08/09/2022 | NA | EMPRESAS MUNICIPALES DE CALI E.I.C.E. E.S.P. - DISTRIBUIDOR |  | EMPRESAS MUNICIPALES DE CALI E.I.C.E. E.S.P. - COMERCIALIZADOR | QI ENERGY S.A.S. E.S.P. - COMERCIALIZADOR | Regulado | CGM 24/7 |  |  |  |  | 83180003 | ISKRA | 1 | N/A | N/A | 08/09/2022 | INDUSTRIA ELÉCTRICA DEL CAUCA S.A. - INELCA (12-LAC-042) | 24/01/2022 | 2022-09-08 |  |  | 01/01/1900 |  |  | 0 | No | 0 |  | No |  | 0 | 0 | 0 | 3514 | SUMINISTRO DE ELECTRICIDAD, GAS, VAPOR Y AIRE ACONDICIONADO | Comercialización de energía eléctrica | 9004093711 | Valle del Cauca | Cali | SANTIAGO DE CALI, DISTRITO ESPECIAL, DEPORTIVO, CULTURAL, TURÍSTICO, EMPRESARIAL Y DE SERVICIOS | CALLE 11 # 19-08 | 3.439176 | -76.530684 | 975 | 3EZ4
Frt47043 | G Y G GOLDEN INVESTMENT SAS - IZI MOVIE | VATIA S.A. E.S.P. - COMERCIALIZADOR | 08/09/2022 | 1.1324 | 11892178 | 900802562 | 0.2 | 1 | 3 | VATIA S.A. E.S.P. - COMERCIALIZADOR | 08/09/2022 | NA | EMPRESAS MUNICIPALES DE CALI E.I.C.E. E.S.P. - DISTRIBUIDOR |  | ENERTOTAL S.A. E.S.P. - COMERCIALIZADOR | VATIA S.A. E.S.P. - COMERCIALIZADOR | Regulado | CGM VATIA (comercializador) |  |  |  |  | 58368640 | LANDIS GYR | 0.5s | 0.5s | N/A | 08/09/2022 | METROBIT LTDA. (11-LAC-045) | 03/06/2022 | 2022-09-08 |  |  | 01/01/1900 |  |  | 0 | No | 0 | Frt07644 | No |  | 0 | 0 | 0 | 5914 | INFORMACIÓN Y COMUNICACIONES | Actividades de exhibición de películas cinematográficas y videos | 900802562 | Valle del Cauca | Cali | SANTIAGO DE CALI, DISTRITO ESPECIAL, DEPORTIVO, CULTURAL, TURÍSTICO, EMPRESARIAL Y DE SERVICIOS | CARRERA 80 # 13A-13 LOCAL CINES | 3.3874482 | -76.53889 | 986 | 3EZF
Frt47055 | RAPIASEO SAS | DISTRIBUIDORA Y COMERCIALIZADORA DE ENERGIA ELECTRICA S.A. E.S.P. - COMERCIALIZADOR | 08/09/2022 | 1.1324 | 75440 | 8001438341 | 0.2 | 1 | 4 | ENERBIT S.A.S. E.S.P. - COMERCIALIZADOR | 18/01/2024 | QI ENERGY S.A.S. E.S.P. - COMERCIALIZADOR | EMPRESAS MUNICIPALES DE CALI E.I.C.E. E.S.P. - DISTRIBUIDOR |  | EMPRESAS MUNICIPALES DE CALI E.I.C.E. E.S.P. - COMERCIALIZADOR | ENERBIT S.A.S. E.S.P. - COMERCIALIZADOR | Regulado | CGM ENERBIT |  |  |  |  | 2222168808 | STAR | 1 | N/A | N/A | 08/09/2022 | INDUSTRIA ELÉCTRICA DEL CAUCA S.A. - INELCA (12-LAC-042) | 31/01/2023 | 2024-01-18 |  |  | 01/01/1900 |  |  | 0 | No | 0 |  | No |  | 0 | 0 | 0 | 8121 | ACTIVIDADES DE SERVICIOS ADMINISTRATIVOS Y DE APOYO | Limpieza general interior de edificios | 8001438341 | Valle del Cauca | Cali | SANTIAGO DE CALI, DISTRITO ESPECIAL, DEPORTIVO, CULTURAL, TURÍSTICO, EMPRESARIAL Y DE SERVICIOS | CL 5 B 5 37 BIS 44 | 3.4253634 | -76.5442994 | 972 | 3EYH
Frt47057 | SECAR INGENIEROS SA | DISTRIBUIDORA Y COMERCIALIZADORA DE ENERGIA ELECTRICA S.A. E.S.P. - COMERCIALIZADOR | 08/09/2022 | 1.1324 | 256113 | 890319324 | 0.2 | 1 | 4 | ENERBIT S.A.S. E.S.P. - COMERCIALIZADOR | 02/01/2024 | QI ENERGY S.A.S. E.S.P. - COMERCIALIZADOR | EMPRESAS MUNICIPALES DE CALI E.I.C.E. E.S.P. - DISTRIBUIDOR |  | EMPRESAS MUNICIPALES DE CALI E.I.C.E. E.S.P. - COMERCIALIZADOR | ENERBIT S.A.S. E.S.P. - COMERCIALIZADOR | Regulado | CGM ENERBIT |  |  |  |  | 2221413051 | STAR | 1 | N/A | N/A | 08/09/2022 | CELSIA COLOMBIA S.A. E.S.P. - EPSA E.S.P. (10-LAC-069) | 24/04/2023 | 2024-01-02 |  |  | 01/01/1900 |  |  | 0 | No | 0 |  | No |  | 0 | 0 | 0 | 4322 | CONSTRUCCIÓN | Instalaciones de fontanería, calefacción y aire acondicionado | 890319324 | Valle del Cauca | Cali | SANTIAGO DE CALI, DISTRITO ESPECIAL, DEPORTIVO, CULTURAL, TURÍSTICO, EMPRESARIAL Y DE SERVICIOS | CALLE 56 # 5-70 NORTE | 3.4818457 | -76.5069086 | 959 | 3EYJ
Frt47082 | MIGUEL DARIO KORGI GARCIA | DISTRIBUIDORA Y COMERCIALIZADORA DE ENERGIA ELECTRICA S.A. E.S.P. - COMERCIALIZADOR | 08/09/2022 | 1.1324 | 1957832 | 166233236 | 0.2 | 1 | 5 | ENERBIT S.A.S. E.S.P. - COMERCIALIZADOR | 01/07/2023 | QI ENERGY S.A.S. E.S.P. - COMERCIALIZADOR | EMPRESAS MUNICIPALES DE CALI E.I.C.E. E.S.P. - DISTRIBUIDOR |  | EMPRESAS MUNICIPALES DE CALI E.I.C.E. E.S.P. - COMERCIALIZADOR | ENERBIT S.A.S. E.S.P. - COMERCIALIZADOR | Regulado | CGM ENERBIT |  |  |  |  | 83179395 | ISKRA | 1 | N/A | N/A | 08/09/2022 | INDUSTRIA ELÉCTRICA DEL CAUCA S.A. - INELCA (12-LAC-042) | 12/10/2021 | 2022-09-08 |  |  | 01/01/1900 |  |  | 0 | No | 0 |  | No |  | 0 | 0 | 0 | 4711 | COMERCIO AL POR MAYOR Y AL POR MENOR; REPARACIÓN DE VEHÍCULOS AUTOMOTORES Y MOTOCICLETAS | Comercio al por menor en establecimientos no especializados con surtido compuesto principalmente por alimentos, bebidas o tabaco | 166233236 | Valle del Cauca | Cali | SANTIAGO DE CALI, DISTRITO ESPECIAL, DEPORTIVO, CULTURAL, TURÍSTICO, EMPRESARIAL Y DE SERVICIOS | MAMEYAL LOTE 14 CASA 02 ( CR 4 OESTE 16-22) | 3.4418985 | -76.5562483 | 1160 | 3EYV
Frt47085 | CALZADO BUCARAMANGA CALI 1 | NEU ENERGY S.A.S E.S.P - COMERCIALIZADOR | 15/09/2022 | 1.1324 | 322856 | 805014728 | 0.2 | 1 | 4 | NEU ENERGY S.A.S E.S.P - COMERCIALIZADOR | 15/09/2022 | NA | EMPRESAS MUNICIPALES DE CALI E.I.C.E. E.S.P. - DISTRIBUIDOR |  | EMPRESAS MUNICIPALES DE CALI E.I.C.E. E.S.P. - COMERCIALIZADOR | NEU ENERGY S.A.S E.S.P - COMERCIALIZADOR | Regulado | CGM NEU ENERGY |  |  |  |  | 22016145 | Emistech | 1 | N/A | N/A | 15/09/2022 | ELGAMA SISTEMOS DE COLOMBIA LTDA. - ELGSIS LTDA. (10-LAC-047) | 22/03/2022 | 2022-09-15 |  |  | 01/01/1900 |  |  | 0 | No | 0 |  | No |  | 0 | 0 | 0 | 4772 | COMERCIO AL POR MAYOR Y AL POR MENOR; REPARACIÓN DE VEHÍCULOS AUTOMOTORES Y MOTOCICLETAS | Comercio al por menor de todo tipo de calzado y artículos de cuero y sucedáneos del cuero en establecimientos especializados | 805014728 | Valle del Cauca | Cali | SANTIAGO DE CALI, DISTRITO ESPECIAL, DEPORTIVO, CULTURAL, TURÍSTICO, EMPRESARIAL Y DE SERVICIOS | CARRERA 6 # 13-49 | 3.4884 | -76.5360 | 1018 | 3EZN
Frt47087 | CALZADO BUCARAMANGA CALI2 | NEU ENERGY S.A.S E.S.P - COMERCIALIZADOR | 15/09/2022 | 1.1324 | 317280 | 805014728 | 0.2 | 1 | 4 | NEU ENERGY S.A.S E.S.P - COMERCIALIZADOR | 15/09/2022 | NA | EMPRESAS MUNICIPALES DE CALI E.I.C.E. E.S.P. - DISTRIBUIDOR |  | EMPRESAS MUNICIPALES DE CALI E.I.C.E. E.S.P. - COMERCIALIZADOR | NEU ENERGY S.A.S E.S.P - COMERCIALIZADOR | Regulado | CGM NEU ENERGY |  |  |  |  | 22016066 | Emistech | 1 | N/A | N/A | 15/09/2022 | ELGAMA SISTEMOS DE COLOMBIA LTDA. - ELGSIS LTDA. (10-LAC-047) | 17/03/2022 | 2022-09-15 |  |  | 01/01/1900 |  |  | 0 | No | 0 |  | No |  | 0 | 0 | 0 | 4772 | COMERCIO AL POR MAYOR Y AL POR MENOR; REPARACIÓN DE VEHÍCULOS AUTOMOTORES Y MOTOCICLETAS | Comercio al por menor de todo tipo de calzado y artículos de cuero y sucedáneos del cuero en establecimientos especializados | 805014728 | Valle del Cauca | Cali | SANTIAGO DE CALI, DISTRITO ESPECIAL, DEPORTIVO, CULTURAL, TURÍSTICO, EMPRESARIAL Y DE SERVICIOS | CALLE 13 # 7-49 | 3.4993 | -76.5360 | 1018 | 3EZO
Frt47231 | AGOFER SAS - MAQUINA YUMBO | VATIA S.A. E.S.P. - COMERCIALIZADOR | 22/09/2022 | 1.0442 | 14072330 | 800216499 | 13.2 | 2 | 3 | VATIA S.A. E.S.P. - COMERCIALIZADOR | 22/09/2022 | NA | EMPRESAS MUNICIPALES DE CALI E.I.C.E. E.S.P. - DISTRIBUIDOR |  | EMPRESAS MUNICIPALES DE CALI E.I.C.E. E.S.P. - COMERCIALIZADOR | VATIA S.A. E.S.P. - COMERCIALIZADOR | Regulado | CGM VATIA (comercializador) |  |  |  |  | 58368610 | LANDIS GYR | 0.5s | 0.5s | 0.5 | 22/09/2022 | METROBIT LTDA. (11-LAC-045) | 03/06/2022 | 2022-09-22 |  |  | 01/01/1900 |  |  | 0 | No | 0 |  | No |  | 0 | 0 | 0 | 4752 | COMERCIO AL POR MAYOR Y AL POR MENOR; REPARACIÓN DE VEHÍCULOS AUTOMOTORES Y MOTOCICLETAS | Comercio al por menor de artículos de ferretería, pinturas y productos de vidrio en establecimientos especializados | 800216499 | Valle del Cauca | Yumbo | YUMBO | CARRERA 39 # 12A-15 | 3.4938583 | -76.518279 | 980 | 3F3X
Frt47242 | CONJUNTO RESIDENCIAL TIRRENO PH | VATIA S.A. E.S.P. - COMERCIALIZADOR | 22/09/2022 | 1.1324 | 14449497 | 901182919 | 0.2 | 1 | 3 | VATIA S.A. E.S.P. - COMERCIALIZADOR | 22/09/2022 | NA | EMPRESAS MUNICIPALES DE CALI E.I.C.E. E.S.P. - DISTRIBUIDOR |  | EMPRESAS MUNICIPALES DE CALI E.I.C.E. E.S.P. - COMERCIALIZADOR | VATIA S.A. E.S.P. - COMERCIALIZADOR | Regulado | CGM VATIA (comercializador) |  |  |  |  | 58368628 | LANDIS GYR | 0.5s | 0.5s | N/A | 22/09/2022 | METROBIT LTDA. (11-LAC-045) | 03/06/2022 | 2022-09-22 |  |  | 01/01/1900 |  |  | 0 | No | 0 |  | No |  | 0 | 0 | 0 | 9499 | OTRAS ACTIVIDADES DE SERVICIOS | Actividades de otras asociaciones n.c.p. | 901182919 | Valle del Cauca | Cali | SANTIAGO DE CALI, DISTRITO ESPECIAL, DEPORTIVO, CULTURAL, TURÍSTICO, EMPRESARIAL Y DE SERVICIOS | CALLE 16A # 126-100 MG | 3.3345241 | -76.53843 | 976 | 3F45
Frt47260 | CONJUNTO RESIDENCIAL UMBRIA GARDEN ETAPA 1 -PH - ZC | VATIA S.A. E.S.P. - COMERCIALIZADOR | 22/09/2022 | 1.1324 | 14864195 | 901339381 | 0.2 | 1 | 3 | VATIA S.A. E.S.P. - COMERCIALIZADOR | 22/09/2022 | NA | EMPRESAS MUNICIPALES DE CALI E.I.C.E. E.S.P. - DISTRIBUIDOR |  | EMPRESAS MUNICIPALES DE CALI E.I.C.E. E.S.P. - COMERCIALIZADOR | VATIA S.A. E.S.P. - COMERCIALIZADOR | Regulado | CGM VATIA (comercializador) |  |  |  |  | 58368631 | LANDIS GYR | 0.5s | 0.5s | N/A | 22/09/2022 | METROBIT LTDA. (11-LAC-045) | 03/06/2022 | 2022-09-22 |  |  | 01/01/1900 |  |  | 0 | No | 0 |  | No |  | 0 | 0 | 0 | 6820 | ACTIVIDADES INMOBILIARIAS | Actividades inmobiliarias realizadas a cambio de una retribución o por contrata | 901339381 | Valle del Cauca | Cali | SANTIAGO DE CALI, DISTRITO ESPECIAL, DEPORTIVO, CULTURAL, TURÍSTICO, EMPRESARIAL Y DE SERVICIOS | CALLE 10 # 118-155 | 3.3470731 | -76.5452301 | 986 | 3F4B
Frt47313 | AGPE - LAS CASITAS | ENERTOTAL S.A. E.S.P. - COMERCIALIZADOR | 29/09/2022 | 1 |  | NA | 0.2 | 1 | 3 | ENERTOTAL S.A. E.S.P. - COMERCIALIZADOR | 29/09/2022 | NA | EMPRESAS MUNICIPALES DE CALI E.I.C.E. E.S.P. - DISTRIBUIDOR |  | ENERTOTAL S.A. E.S.P. - COMERCIALIZADOR | EMPRESAS MUNICIPALES DE CALI E.I.C.E. E.S.P. - COMERCIALIZADOR | Generacion | CGM ENERTOTAL (comercializador) |  |  |  |  | 02902029. | ELSTER | 0.5s | 0.5s | N/A | 29/09/2022 | INPEL S.A. (10-LAC-054) | 14/01/2021 | 2022-09-29 |  |  | 01/01/1900 |  |  | 0 | No | 0 |  | No |  | 0 | 0 | 0 | NA | NA | NA | NA | Valle del Cauca | Cali | SANTIAGO DE CALI, DISTRITO ESPECIAL, DEPORTIVO, CULTURAL, TURÍSTICO, EMPRESARIAL Y DE SERVICIOS | AVENIDA 9 # 56N-81 URBANIZACION MENGA | 4.489657 | -76.527625 | 1018 | 3F4M
Frt47324 | SUPPLA SA - SALOMIA | VATIA S.A. E.S.P. - COMERCIALIZADOR | 06/10/2022 | 1.0442 | 1941693 | 890903295 | 13.2 | 2 | 3 | VATIA S.A. E.S.P. - COMERCIALIZADOR | 06/10/2022 | NA | EMPRESAS MUNICIPALES DE CALI E.I.C.E. E.S.P. - DISTRIBUIDOR |  | EMPRESAS MUNICIPALES DE CALI E.I.C.E. E.S.P. - COMERCIALIZADOR | VATIA S.A. E.S.P. - COMERCIALIZADOR | Regulado | CGM VATIA (comercializador) |  |  |  |  | 56792406 | LANDIS GYR | 0.5s | 0.5s | 0.5 | 06/10/2022 | INPEL S.A. (10-LAC-054) | 18/04/2022 | 2022-10-06 |  |  | 01/01/1900 |  |  | 0 | No | 0 |  | No |  | 0 | 0 | 0 | 5210 | TRANSPORTE Y ALMACENAMIENTO | Almacenamiento y depósito | 890903295 | Valle del Cauca | Cali | SANTIAGO DE CALI, DISTRITO ESPECIAL, DEPORTIVO, CULTURAL, TURÍSTICO, EMPRESARIAL Y DE SERVICIOS | CALLE 47 # 6-07 | 3.4614276 | -76.504288 | 986 | 3F6C
Frt47326 | D1 SAS - CALI SANTA MONICA | VATIA S.A. E.S.P. - COMERCIALIZADOR | 06/10/2022 | 1.1324 | 1108241 | 900276962 | 0.2 | 1 | 4 | VATIA S.A. E.S.P. - COMERCIALIZADOR | 06/10/2022 | NA | EMPRESAS MUNICIPALES DE CALI E.I.C.E. E.S.P. - DISTRIBUIDOR |  | EMPRESAS MUNICIPALES DE CALI E.I.C.E. E.S.P. - COMERCIALIZADOR | VATIA S.A. E.S.P. - COMERCIALIZADOR | Regulado | CGM VATIA (comercializador) |  |  |  |  | 83181734 | ISKRA | 1 | N/A | N/A | 06/10/2022 | INDUSTRIA ELÉCTRICA DEL CAUCA S.A. - INELCA (12-LAC-042) | 16/02/2022 | 2022-10-06 |  |  | 01/01/1900 |  |  | 0 | No | 0 |  | No |  | 0 | 0 | 0 | 4711 | COMERCIO AL POR MAYOR Y AL POR MENOR; REPARACIÓN DE VEHÍCULOS AUTOMOTORES Y MOTOCICLETAS | Comercio al por menor en establecimientos no especializados con surtido compuesto principalmente por alimentos, bebidas o tabaco | 900276962 | Valle del Cauca | Cali | SANTIAGO DE CALI, DISTRITO ESPECIAL, DEPORTIVO, CULTURAL, TURÍSTICO, EMPRESARIAL Y DE SERVICIOS | CARRERA 23 # 33EBIS-05 | 3.4379352 | -76.510275 | 986 | 3F6E
Frt47327 | D1 SAS - CALI EL JORDAN | VATIA S.A. E.S.P. - COMERCIALIZADOR | 06/10/2022 | 1.1324 | 868142 | 900276962 | 0.2 | 1 | 4 | VATIA S.A. E.S.P. - COMERCIALIZADOR | 06/10/2022 | NA | EMPRESAS MUNICIPALES DE CALI E.I.C.E. E.S.P. - DISTRIBUIDOR |  | EMPRESAS MUNICIPALES DE CALI E.I.C.E. E.S.P. - COMERCIALIZADOR | VATIA S.A. E.S.P. - COMERCIALIZADOR | Regulado | CGM VATIA (comercializador) |  |  |  |  | 83181865 | ISKRA | 1 | N/A | N/A | 06/10/2022 | INDUSTRIA ELÉCTRICA DEL CAUCA S.A. - INELCA (12-LAC-042) | 16/02/2022 | 2022-10-06 |  |  | 01/01/1900 |  |  | 0 | No | 0 |  | No |  | 0 | 0 | 0 | 4711 | COMERCIO AL POR MAYOR Y AL POR MENOR; REPARACIÓN DE VEHÍCULOS AUTOMOTORES Y MOTOCICLETAS | Comercio al por menor en establecimientos no especializados con surtido compuesto principalmente por alimentos, bebidas o tabaco | 900276962 | Valle del Cauca | Cali | SANTIAGO DE CALI, DISTRITO ESPECIAL, DEPORTIVO, CULTURAL, TURÍSTICO, EMPRESARIAL Y DE SERVICIOS | CARRERA 95 # 3-10 | 3.3738631 | -76.61483 | 990 | 3F6F
Frt47328 | D1 SAS - CALI GAITAN | VATIA S.A. E.S.P. - COMERCIALIZADOR | 06/10/2022 | 1.1324 | 1194679 | 900276962 | 0.2 | 1 | 4 | VATIA S.A. E.S.P. - COMERCIALIZADOR | 06/10/2022 | NA | EMPRESAS MUNICIPALES DE CALI E.I.C.E. E.S.P. - DISTRIBUIDOR |  | EMPRESAS MUNICIPALES DE CALI E.I.C.E. E.S.P. - COMERCIALIZADOR | VATIA S.A. E.S.P. - COMERCIALIZADOR | Regulado | CGM VATIA (comercializador) |  |  |  |  | 83181738 | ISKRA | 1 | N/A | N/A | 06/10/2022 | INDUSTRIA ELÉCTRICA DEL CAUCA S.A. - INELCA (12-LAC-042) | 16/02/2022 | 2022-10-06 |  |  | 01/01/1900 |  |  | 0 | No | 0 |  | No |  | 0 | 0 | 0 | 4711 | COMERCIO AL POR MAYOR Y AL POR MENOR; REPARACIÓN DE VEHÍCULOS AUTOMOTORES Y MOTOCICLETAS | Comercio al por menor en establecimientos no especializados con surtido compuesto principalmente por alimentos, bebidas o tabaco | 900276962 | Valle del Cauca | Cali | SANTIAGO DE CALI, DISTRITO ESPECIAL, DEPORTIVO, CULTURAL, TURÍSTICO, EMPRESARIAL Y DE SERVICIOS | CALLE 73A # 1H-18 | 3.4755932 | -76.483198 | 986 | 3F6G
Frt47329 | D1 SAS - CALI CIUDAD CORDOBA | VATIA S.A. E.S.P. - COMERCIALIZADOR | 06/10/2022 | 1.1324 | 14924371 | 900276962 | 0.2 | 1 | 4 | VATIA S.A. E.S.P. - COMERCIALIZADOR | 06/10/2022 | NA | EMPRESAS MUNICIPALES DE CALI E.I.C.E. E.S.P. - DISTRIBUIDOR |  | EMPRESAS MUNICIPALES DE CALI E.I.C.E. E.S.P. - COMERCIALIZADOR | VATIA S.A. E.S.P. - COMERCIALIZADOR | Regulado | CGM VATIA (comercializador) |  |  |  |  | 83181881 | ISKRA | 1 | N/A | N/A | 06/10/2022 | INDUSTRIA ELÉCTRICA DEL CAUCA S.A. - INELCA (12-LAC-042) | 16/02/2022 | 2022-10-06 |  |  | 01/01/1900 |  |  | 0 | No | 0 |  | No |  | 0 | 0 | 0 | 4711 | COMERCIO AL POR MAYOR Y AL POR MENOR; REPARACIÓN DE VEHÍCULOS AUTOMOTORES Y MOTOCICLETAS | Comercio al por menor en establecimientos no especializados con surtido compuesto principalmente por alimentos, bebidas o tabaco | 900276962 | Valle del Cauca | Cali | SANTIAGO DE CALI, DISTRITO ESPECIAL, DEPORTIVO, CULTURAL, TURÍSTICO, EMPRESARIAL Y DE SERVICIOS | CALLE 55C # 47-54 LOCAL 101 | 3.3955352 | -76.508255 | 986 | 3F6H
Frt47332 | D1 SAS - CALI DARK STORE | VATIA S.A. E.S.P. - COMERCIALIZADOR | 06/10/2022 | 1.1324 | 1091578 | 900276962 | 0.2 | 1 | 4 | VATIA S.A. E.S.P. - COMERCIALIZADOR | 06/10/2022 | NA | EMPRESAS MUNICIPALES DE CALI E.I.C.E. E.S.P. - DISTRIBUIDOR |  | EMPRESAS MUNICIPALES DE CALI E.I.C.E. E.S.P. - COMERCIALIZADOR | VATIA S.A. E.S.P. - COMERCIALIZADOR | Regulado | CGM VATIA (comercializador) |  |  |  |  | 83181770 | ISKRA | 1 | N/A | N/A | 06/10/2022 | INDUSTRIA ELÉCTRICA DEL CAUCA S.A. - INELCA (12-LAC-042) | 16/02/2022 | 2022-10-06 |  |  | 01/01/1900 |  |  | 0 | No | 0 |  | No |  | 0 | 0 | 0 | 4711 | COMERCIO AL POR MAYOR Y AL POR MENOR; REPARACIÓN DE VEHÍCULOS AUTOMOTORES Y MOTOCICLETAS | Comercio al por menor en establecimientos no especializados con surtido compuesto principalmente por alimentos, bebidas o tabaco | 900276962 | Valle del Cauca | Cali | SANTIAGO DE CALI, DISTRITO ESPECIAL, DEPORTIVO, CULTURAL, TURÍSTICO, EMPRESARIAL Y DE SERVICIOS | TRANSVERSAL 29 # 27C1-24 | 3.4392966 | -76.514923 | 986 | 3F6I
Frt47422 | COLGATE PALMOLIVE PALMIRA | EMPRESAS MUNICIPALES DE CALI E.I.C.E. E.S.P. - COMERCIALIZADOR | 06/10/2022 | 1.0451 | 15134365 | 890300546 | 13.2 | 2 | 3 | EMPRESAS MUNICIPALES DE CALI E.I.C.E. E.S.P. - COMERCIALIZADOR | 06/10/2022 | NA | CELSIA COLOMBIA S.A. E.S.P. - DISTRIBUIDOR |  | CELSIA COLOMBIA S.A. E.S.P. - COMERCIALIZADOR | EMPRESAS MUNICIPALES DE CALI E.I.C.E. E.S.P. - COMERCIALIZADOR | No Regulado | CGM EMCALI (comercializador) |  |  |  |  | 62053268 | ITRON | 0.5s | 0.5s | 0.5 | 06/10/2022 | EMPRESAS MUNICIPALES DE CALI EICE E.S.P. - EMCALI (12-LAC-001) | 29/06/2023 | 2023-09-05 |  |  | 01/01/1900 |  |  | 0 | No | 0 |  | No |  | 0 | 0 | 0 | 2023 | INDUSTRIAS MANUFACTURERAS | Fabricación de jabones y detergentes, preparados para limpiar y pulir; perfumes y preparados de tocador | 890300546 | Valle del Cauca | Palmira | PALMIRA | VIA AL AEROPUERTO | 3.5394399 | -76.3036118 | 1001 | 3F7V
Frt47439 | COMERCIAL NUTRESA SAS - CALI | VATIA S.A. E.S.P. - COMERCIALIZADOR | 13/10/2022 | 1.1324 | 12254620 | 900341086 | 0.2 | 1 | 3 | VATIA S.A. E.S.P. - COMERCIALIZADOR | 13/10/2022 | NA | EMPRESAS MUNICIPALES DE CALI E.I.C.E. E.S.P. - DISTRIBUIDOR |  | EMPRESAS MUNICIPALES DE CALI E.I.C.E. E.S.P. - COMERCIALIZADOR | VATIA S.A. E.S.P. - COMERCIALIZADOR | Regulado | CGM VATIA (comercializador) |  |  |  |  | 502104930 | CIRCUTOR | 0.5s | 0.5s | N/A | 13/10/2022 | INPEL S.A. (10-LAC-054) | 08/03/2022 | 2022-10-13 |  |  | 01/01/1900 |  |  | 0 | No | 0 |  | No |  | 0 | 0 | 0 | 4610 | COMERCIO AL POR MAYOR Y AL POR MENOR; REPARACIÓN DE VEHÍCULOS AUTOMOTORES Y MOTOCICLETAS | Comercio al por mayor a cambio de una retribución o por contrata | 900341086 | Valle del Cauca | Yumbo | YUMBO | CARRERA 35A # 16-80 BODEGA 8-2 | 3.3011 | -76.3009 | 959 | 3F98
Frt47445 | D1 SAS - CALI LAS CANAS | VATIA S.A. E.S.P. - COMERCIALIZADOR | 13/10/2022 | 1.1324 | 14833759 | 900276962 | 0.2 | 1 | 4 | VATIA S.A. E.S.P. - COMERCIALIZADOR | 13/10/2022 | NA | EMPRESAS MUNICIPALES DE CALI E.I.C.E. E.S.P. - DISTRIBUIDOR |  | EMPRESAS MUNICIPALES DE CALI E.I.C.E. E.S.P. - COMERCIALIZADOR | VATIA S.A. E.S.P. - COMERCIALIZADOR | Regulado | CGM VATIA (comercializador) |  |  |  |  | 83181736 | ISKRA | 1 | N/A | N/A | 13/10/2022 | INDUSTRIA ELÉCTRICA DEL CAUCA S.A. - INELCA (12-LAC-042) | 16/02/2022 | 2022-10-13 |  |  | 01/01/1900 |  |  | 0 | No | 0 |  | No |  | 0 | 0 | 0 | 4711 | COMERCIO AL POR MAYOR Y AL POR MENOR; REPARACIÓN DE VEHÍCULOS AUTOMOTORES Y MOTOCICLETAS | Comercio al por menor en establecimientos no especializados con surtido compuesto principalmente por alimentos, bebidas o tabaco | 900276962 | Valle del Cauca | Cali | SANTIAGO DE CALI, DISTRITO ESPECIAL, DEPORTIVO, CULTURAL, TURÍSTICO, EMPRESARIAL Y DE SERVICIOS | CARRERA 56 OESTE # 7-209 APARTAMENTO 101 | 3.4116721 | -76.562142 | 988 | 3F9D
Frt47447 | D1 SAS - CALI AV CIUDAD CALI | VATIA S.A. E.S.P. - COMERCIALIZADOR | 13/10/2022 | 1.1324 | 15006653 | 900276962 | 0.2 | 1 | 4 | VATIA S.A. E.S.P. - COMERCIALIZADOR | 13/10/2022 | NA | EMPRESAS MUNICIPALES DE CALI E.I.C.E. E.S.P. - DISTRIBUIDOR |  | EMPRESAS MUNICIPALES DE CALI E.I.C.E. E.S.P. - COMERCIALIZADOR | VATIA S.A. E.S.P. - COMERCIALIZADOR | Regulado | CGM VATIA (comercializador) |  |  |  |  | 83181739 | ISKRA | 1 | N/A | N/A | 13/10/2022 | INDUSTRIA ELÉCTRICA DEL CAUCA S.A. - INELCA (12-LAC-042) | 16/02/2022 | 2022-10-13 |  |  | 01/01/1900 |  |  | 0 | No | 0 |  | No |  | 0 | 0 | 0 | 4711 | COMERCIO AL POR MAYOR Y AL POR MENOR; REPARACIÓN DE VEHÍCULOS AUTOMOTORES Y MOTOCICLETAS | Comercio al por menor en establecimientos no especializados con surtido compuesto principalmente por alimentos, bebidas o tabaco | 900276962 | Valle del Cauca | Cali | SANTIAGO DE CALI, DISTRITO ESPECIAL, DEPORTIVO, CULTURAL, TURÍSTICO, EMPRESARIAL Y DE SERVICIOS | CARRERA 7C # 82-00 | 3.4653912 | -76.4839803 | 986 | 3F9E
Frt47471 | ALIANZA FIDUCIARIA SA - FIDEICOMISOS - CC JARDIN PLAZA ZONA NORTE CALI KR1 GOYUR | VATIA S.A. E.S.P. - COMERCIALIZADOR | 20/10/2022 | 1.0442 | SIN NIU KR1 | 805030587 | 0.2 | 1 | 4 | VATIA S.A. E.S.P. - COMERCIALIZADOR | 20/10/2022 | NA | EMPRESAS MUNICIPALES DE CALI E.I.C.E. E.S.P. - DISTRIBUIDOR |  | VATIA S.A. E.S.P. - COMERCIALIZADOR | VATIA S.A. E.S.P. - COMERCIALIZADOR | Regulado | CGM VATIA (comercializador) |  |  |  |  | 4600496254/2019 | APPLIED METERS | 1 | N/A | N/A | 20/10/2022 | INPEL S.A. (10-LAC-054) | 09/06/2022 | 2022-10-20 |  |  | 01/01/1900 |  |  | 0 | No | 0 |  | No | Frt42152 | 0.0988 | 0 | 1.0395 | 6820 | ACTIVIDADES INMOBILIARIAS | Actividades inmobiliarias realizadas a cambio de una retribución o por contrata | 805030587 | Valle del Cauca | Cali | SANTIAGO DE CALI, DISTRITO ESPECIAL, DEPORTIVO, CULTURAL, TURÍSTICO, EMPRESARIAL Y DE SERVICIOS | CARRERA 98 # 16-200 LOCAL KR 1 | 3.3692303 | -76.529707 | 986 | 3F9X
Frt47472 | ALIANZA FIDUCIARIA SA - FIDEICOMISOS - CC JARDIN PLAZA ZONA NORTE CALI K VIVALIN | VATIA S.A. E.S.P. - COMERCIALIZADOR | 20/10/2022 | 1.0442 | SIN NIU K7 | 830053812 | 0.2 | 1 | 4 | VATIA S.A. E.S.P. - COMERCIALIZADOR | 20/10/2022 | NA | EMPRESAS MUNICIPALES DE CALI E.I.C.E. E.S.P. - DISTRIBUIDOR |  | VATIA S.A. E.S.P. - COMERCIALIZADOR | VATIA S.A. E.S.P. - COMERCIALIZADOR | Regulado | CGM VATIA (comercializador) |  |  |  |  | 4600496252/2019 | APPLIED METERS | 1 | N/A | N/A | 20/10/2022 | INPEL S.A. (10-LAC-054) | 09/06/2022 | 2022-10-20 |  |  | 01/01/1900 |  |  | 0 | No | 0 |  | No | Frt42152 | 0.0988 | 0 | 1.0395 | 6820 | ACTIVIDADES INMOBILIARIAS | Actividades inmobiliarias realizadas a cambio de una retribución o por contrata | 830053812 | Valle del Cauca | Cali | SANTIAGO DE CALI, DISTRITO ESPECIAL, DEPORTIVO, CULTURAL, TURÍSTICO, EMPRESARIAL Y DE SERVICIOS | CARRERA 98 # 16-200 LOCAL K7 | 3.3692303 | -76.529707 | 986 | 3F9Y
Frt47473 | ALIANZA FIDUCIARIA SA - FIDEICOMISOS - CC JARDIN PLAZA ZONA NORTE CALI L23 POLIT | VATIA S.A. E.S.P. - COMERCIALIZADOR | 20/10/2022 | 1.0442 | SIN NIU L23 | 830053812 | 0.2 | 1 | 4 | VATIA S.A. E.S.P. - COMERCIALIZADOR | 20/10/2022 | NA | EMPRESAS MUNICIPALES DE CALI E.I.C.E. E.S.P. - DISTRIBUIDOR |  | VATIA S.A. E.S.P. - COMERCIALIZADOR | VATIA S.A. E.S.P. - COMERCIALIZADOR | Regulado | CGM VATIA (comercializador) |  |  |  |  | 4600608923 | APPLIED METERS | 1 | 0.5s | N/A | 20/10/2022 | SERVIMETERS S.A. (11-LAC-023) | 02/10/2021 | 2022-10-20 |  |  | 01/01/1900 |  |  | 0 | No | 0 |  | No | Frt42152 | 0.0988 | 0 | 1.0395 | 6820 | ACTIVIDADES INMOBILIARIAS | Actividades inmobiliarias realizadas a cambio de una retribución o por contrata | 830053812 | Valle del Cauca | Cali | SANTIAGO DE CALI, DISTRITO ESPECIAL, DEPORTIVO, CULTURAL, TURÍSTICO, EMPRESARIAL Y DE SERVICIOS | CARRERA 98 # 16-200 LOCAL L23 | 3.3692303 | -76.529707 | 986 | 3F9Z
Frt47474 | ALIANZA FIDUCIARIA SA - FIDEICOMISOS - CC JARDIN PLAZA ZONA NORTE CALI K8 LOS VI | VATIA S.A. E.S.P. - COMERCIALIZADOR | 20/10/2022 | 1.0442 | SIN NIU K8 | 830053812 | 0.2 | 1 | 4 | VATIA S.A. E.S.P. - COMERCIALIZADOR | 20/10/2022 | NA | EMPRESAS MUNICIPALES DE CALI E.I.C.E. E.S.P. - DISTRIBUIDOR |  | VATIA S.A. E.S.P. - COMERCIALIZADOR | VATIA S.A. E.S.P. - COMERCIALIZADOR | Regulado | CGM VATIA (comercializador) |  |  |  |  | 4600496255/2019 | APPLIED METERS | 1 | N/A | N/A | 20/10/2022 | INPEL S.A. (10-LAC-054) | 09/06/2022 | 2022-10-20 |  |  | 01/01/1900 |  |  | 0 | No | 0 |  | No | Frt42152 | 0.0988 | 0 | 1.0395 | 6820 | ACTIVIDADES INMOBILIARIAS | Actividades inmobiliarias realizadas a cambio de una retribución o por contrata | 830053812 | Valle del Cauca | Cali | SANTIAGO DE CALI, DISTRITO ESPECIAL, DEPORTIVO, CULTURAL, TURÍSTICO, EMPRESARIAL Y DE SERVICIOS | CARRERA 98 # 16-200 LOCAL K8 | 3.3692303 | -76.529707 | 986 | 3FA1
Frt47476 | ALIANZA FIDUCIARIA SA - FIDEICOMISOS - CC JARDIN PLAZA ZONA NORTE CALI R3 CAFE C | VATIA S.A. E.S.P. - COMERCIALIZADOR | 20/10/2022 | 1.0442 | SIN NIU R3 | 830053812 | 0.2 | 1 | 4 | VATIA S.A. E.S.P. - COMERCIALIZADOR | 20/10/2022 | NA | EMPRESAS MUNICIPALES DE CALI E.I.C.E. E.S.P. - DISTRIBUIDOR |  | VATIA S.A. E.S.P. - COMERCIALIZADOR | VATIA S.A. E.S.P. - COMERCIALIZADOR | Regulado | CGM VATIA (comercializador) |  |  |  |  | 4600496253/2019 | APPLIED METERS | 1 | N/A | N/A | 20/10/2022 | INPEL S.A. (10-LAC-054) | 09/06/2022 | 2022-10-20 |  |  | 01/01/1900 |  |  | 0 | No | 0 |  | No | Frt42152 | 0.0988 | 0 | 1.0395 | 6820 | ACTIVIDADES INMOBILIARIAS | Actividades inmobiliarias realizadas a cambio de una retribución o por contrata | 830053812 | Valle del Cauca | Cali | SANTIAGO DE CALI, DISTRITO ESPECIAL, DEPORTIVO, CULTURAL, TURÍSTICO, EMPRESARIAL Y DE SERVICIOS | CARRERA 98 # 16-200 LOCAL R3 | 3.3692303 | -76.529707 | 986 | 3FA2
Frt47489 | EDIFICIO TORRES DE LA ARBOLEDA - PH | VATIA S.A. E.S.P. - COMERCIALIZADOR | 20/10/2022 | 1.1324 | 225248 | 900083138 | 0.2 | 1 | 4 | VATIA S.A. E.S.P. - COMERCIALIZADOR | 20/10/2022 | NA | EMPRESAS MUNICIPALES DE CALI E.I.C.E. E.S.P. - DISTRIBUIDOR |  | EMPRESAS MUNICIPALES DE CALI E.I.C.E. E.S.P. - COMERCIALIZADOR | VATIA S.A. E.S.P. - COMERCIALIZADOR | Regulado | CGM VATIA (comercializador) |  |  |  |  | 02917956 | ELSTER | 0.5s | 0.5s | N/A | 20/10/2022 | INPEL S.A. (10-LAC-054) | 15/03/2022 | 2022-10-20 |  |  | 01/01/1900 |  |  | 0 | No | 0 |  | No |  | 0 | 0 | 0 | 9499 | OTRAS ACTIVIDADES DE SERVICIOS | Actividades de otras asociaciones n.c.p. | 900083138 | Valle del Cauca | Cali | SANTIAGO DE CALI, DISTRITO ESPECIAL, DEPORTIVO, CULTURAL, TURÍSTICO, EMPRESARIAL Y DE SERVICIOS | CARRERA 3 OESTE # 7-52 | 3.4489997 | -76.549980 | 987 | 3FA6
Frt47497 | ALIANZA FIDUCIARIA SA - FIDEICOMISOS - CC JARDIN PLAZA ZONA NORTE CALI K15 PEGA | VATIA S.A. E.S.P. - COMERCIALIZADOR | 20/10/2022 | 1.0442 | SIN NIU K15 | 830053812 | 0.2 | 1 | 4 | VATIA S.A. E.S.P. - COMERCIALIZADOR | 20/10/2022 | NA | EMPRESAS MUNICIPALES DE CALI E.I.C.E. E.S.P. - DISTRIBUIDOR |  | VATIA S.A. E.S.P. - COMERCIALIZADOR | VATIA S.A. E.S.P. - COMERCIALIZADOR | Regulado | CGM VATIA (comercializador) |  |  |  |  | 4600496259/2019 | APPLIED METERS | 1 | N/A | N/A | 20/10/2022 | INPEL S.A. (10-LAC-054) | 09/06/2022 | 2022-10-20 |  |  | 01/01/1900 |  |  | 0 | No | 0 |  | No | Frt42152 | 0.0988 | 0 | 1.0395 | 6820 | ACTIVIDADES INMOBILIARIAS | Actividades inmobiliarias realizadas a cambio de una retribución o por contrata | 830053812 | Valle del Cauca | Cali | SANTIAGO DE CALI, DISTRITO ESPECIAL, DEPORTIVO, CULTURAL, TURÍSTICO, EMPRESARIAL Y DE SERVICIOS | CARRERA 98 # 16-200 LOCAL K15 | 3.3692303 | -76.529707 | 986 | 3FA9
Frt47500 | ALIANZA FIDUCIARIA SA - FIDEICOMISOS - CC JARDIN PLAZA ZONA NORTE CALI R17 | VATIA S.A. E.S.P. - COMERCIALIZADOR | 20/10/2022 | 1.0442 | SIN NIU R17 | 830053812 | 0.2 | 1 | 3 | VATIA S.A. E.S.P. - COMERCIALIZADOR | 20/10/2022 | NA | EMPRESAS MUNICIPALES DE CALI E.I.C.E. E.S.P. - DISTRIBUIDOR |  | VATIA S.A. E.S.P. - COMERCIALIZADOR | VATIA S.A. E.S.P. - COMERCIALIZADOR | Regulado | CGM VATIA (comercializador) |  |  |  |  | 59045898 | LANDIS GYR | 0.5s | 0.5s | N/A | 20/10/2022 | METROBIT LTDA. (11-LAC-045) | 24/04/2022 | 2022-10-20 |  |  | 01/01/1900 |  |  | 0 | No | 0 |  | No | Frt42152 | 0.0988 | 0 | 1.0395 | 6820 | ACTIVIDADES INMOBILIARIAS | Actividades inmobiliarias realizadas a cambio de una retribución o por contrata | 830053812 | Valle del Cauca | Cali | SANTIAGO DE CALI, DISTRITO ESPECIAL, DEPORTIVO, CULTURAL, TURÍSTICO, EMPRESARIAL Y DE SERVICIOS | CARRERA 98 # 16-200 LOCAL R17 | 3.3692303 | -76.529707 | 986 | 3FAB
Frt47501 | ALIANZA FIDUCIARIA SA - FIDEICOMISOS - CC JARDIN PLAZA ZONA NORTE CALI K14 | VATIA S.A. E.S.P. - COMERCIALIZADOR | 20/10/2022 | 1.0442 | SIN NIU K14 | 830053812 | 0.2 | 1 | 4 | VATIA S.A. E.S.P. - COMERCIALIZADOR | 20/10/2022 | NA | EMPRESAS MUNICIPALES DE CALI E.I.C.E. E.S.P. - DISTRIBUIDOR |  | VATIA S.A. E.S.P. - COMERCIALIZADOR | VATIA S.A. E.S.P. - COMERCIALIZADOR | Regulado | CGM VATIA (comercializador) |  |  |  |  | 600608922 | APPLIED METERS | 1 | 0.5s | N/A | 20/10/2022 | SERVIMETERS S.A. (11-LAC-023) | 02/10/2021 | 2022-10-20 |  |  | 01/01/1900 |  |  | 0 | No | 0 |  | No | Frt42152 | 0.0988 | 0 | 1.0395 | 6820 | ACTIVIDADES INMOBILIARIAS | Actividades inmobiliarias realizadas a cambio de una retribución o por contrata | 830053812 | Valle del Cauca | Cali | SANTIAGO DE CALI, DISTRITO ESPECIAL, DEPORTIVO, CULTURAL, TURÍSTICO, EMPRESARIAL Y DE SERVICIOS | CARRERA 98 # 16-200 LOCAL K14 | 3.3692303 | -76.529707 | 986 | 3FAC
Frt47502 | ALIANZA FIDUCIARIA SA - FIDEICOMISOS - CC JARDIN PLAZA ZONA NORTE CALI R 18 | VATIA S.A. E.S.P. - COMERCIALIZADOR | 20/10/2022 | 1.0442 | SIN NIU R18 | 830053812 | 0.2 | 1 | 4 | VATIA S.A. E.S.P. - COMERCIALIZADOR | 20/10/2022 | NA | EMPRESAS MUNICIPALES DE CALI E.I.C.E. E.S.P. - DISTRIBUIDOR |  | VATIA S.A. E.S.P. - COMERCIALIZADOR | VATIA S.A. E.S.P. - COMERCIALIZADOR | Regulado | CGM VATIA (comercializador) |  |  |  |  | 4600496251/2019 | APPLIED METERS | 1 | N/A | N/A | 20/10/2022 | INPEL S.A. (10-LAC-054) | 09/06/2022 | 2022-10-20 |  |  | 01/01/1900 |  |  | 0 | No | 0 |  | No | Frt42152 | 0.0988 | 0 | 1.0395 | 6820 | ACTIVIDADES INMOBILIARIAS | Actividades inmobiliarias realizadas a cambio de una retribución o por contrata | 830053812 | Valle del Cauca | Cali | SANTIAGO DE CALI, DISTRITO ESPECIAL, DEPORTIVO, CULTURAL, TURÍSTICO, EMPRESARIAL Y DE SERVICIOS | CARRERA 98 # 16-200 LOCAL R18 | 3.3692303 | -76.529707 | 986 | 3FAD
Frt47505 | ALIANZA FIDUCIARIA SA - FIDEICOMISOS - CC JARDIN PLAZA ZONA NORTE CALI LN 19 | VATIA S.A. E.S.P. - COMERCIALIZADOR | 20/10/2022 | 1.0442 | SIN NIU LN19 | 830053812 | 0.2 | 1 | 4 | VATIA S.A. E.S.P. - COMERCIALIZADOR | 20/10/2022 | NA | EMPRESAS MUNICIPALES DE CALI E.I.C.E. E.S.P. - DISTRIBUIDOR |  | VATIA S.A. E.S.P. - COMERCIALIZADOR | VATIA S.A. E.S.P. - COMERCIALIZADOR | Regulado | CGM VATIA (comercializador) |  |  |  |  | 4600370775/2019 | APPLIED METERS | 1 | N/A | N/A | 20/10/2022 | INPEL S.A. (10-LAC-054) | 09/06/2022 | 2022-10-20 |  |  | 01/01/1900 |  |  | 0 | No | 0 |  | No | Frt42152 | 0.0988 | 0 | 1.0395 | 6820 | ACTIVIDADES INMOBILIARIAS | Actividades inmobiliarias realizadas a cambio de una retribución o por contrata | 830053812 | Valle del Cauca | Cali | SANTIAGO DE CALI, DISTRITO ESPECIAL, DEPORTIVO, CULTURAL, TURÍSTICO, EMPRESARIAL Y DE SERVICIOS | CARRERA 98 # 16-200 LOCAL LN 19 | 3.3692303 | -76.529707 | 986 | 3FAE
Frt47506 | ALIANZA FIDUCIARIA SA - FIDEICOMISOS - CC JARDIN PLAZA ZONA NORTE CALI R6 | VATIA S.A. E.S.P. - COMERCIALIZADOR | 20/10/2022 | 1.0442 | SIN NIU R6 | 830053812 | 0.2 | 1 | 4 | VATIA S.A. E.S.P. - COMERCIALIZADOR | 20/10/2022 | NA | EMPRESAS MUNICIPALES DE CALI E.I.C.E. E.S.P. - DISTRIBUIDOR |  | VATIA S.A. E.S.P. - COMERCIALIZADOR | VATIA S.A. E.S.P. - COMERCIALIZADOR | Regulado | CGM VATIA (comercializador) |  |  |  |  | 4600496257/2019 | APPLIED METERS | 1 | N/A | N/A | 20/10/2022 | INPEL S.A. (10-LAC-054) | 09/06/2022 | 2022-10-20 |  |  | 01/01/1900 |  |  | 0 | No | 0 |  | No | Frt42152 | 0.0988 | 0 | 1.0395 | 6820 | ACTIVIDADES INMOBILIARIAS | Actividades inmobiliarias realizadas a cambio de una retribución o por contrata | 830053812 | Valle del Cauca | Cali | SANTIAGO DE CALI, DISTRITO ESPECIAL, DEPORTIVO, CULTURAL, TURÍSTICO, EMPRESARIAL Y DE SERVICIOS | CARRERA 98 # 16-200 LOCAL R6 | 3.3692303 | -76.529707 | 986 | 3FAF
Frt47507 | ALIANZA FIDUCIARIA SA - FIDEICOMISOS - CC JARDIN PLAZA ZONA NORTE CALI L 22 | VATIA S.A. E.S.P. - COMERCIALIZADOR | 20/10/2022 | 1.0442 | SIN NIU L22 | 830053812 | 0.2 | 1 | 4 | VATIA S.A. E.S.P. - COMERCIALIZADOR | 20/10/2022 | NA | EMPRESAS MUNICIPALES DE CALI E.I.C.E. E.S.P. - DISTRIBUIDOR |  | VATIA S.A. E.S.P. - COMERCIALIZADOR | VATIA S.A. E.S.P. - COMERCIALIZADOR | Regulado | CGM VATIA (comercializador) |  |  |  |  | 4600085240/2014 | APPLIED METERS | 1 | N/A | N/A | 20/10/2022 | INPEL S.A. (10-LAC-054) | 09/06/2022 | 2022-10-20 |  |  | 01/01/1900 |  |  | 0 | No | 0 |  | No | Frt42152 | 0.0988 | 0 | 1.0395 | 6820 | ACTIVIDADES INMOBILIARIAS | Actividades inmobiliarias realizadas a cambio de una retribución o por contrata | 830053812 | Valle del Cauca | Cali | SANTIAGO DE CALI, DISTRITO ESPECIAL, DEPORTIVO, CULTURAL, TURÍSTICO, EMPRESARIAL Y DE SERVICIOS | CARRERA 98 # 16-200 LOCAL L 22 | 3.3692303 | -76.529707 | 986 | 3FAG
Frt47508 | ALIANZA FIDUCIARIA SA - FIDEICOMISOS - CC JARDIN PLAZA ZONA NORTE CALI R10 | VATIA S.A. E.S.P. - COMERCIALIZADOR | 20/10/2022 | 1.0442 | SIN NIU R10 | 830053812 | 0.2 | 1 | 4 | VATIA S.A. E.S.P. - COMERCIALIZADOR | 20/10/2022 | NA | EMPRESAS MUNICIPALES DE CALI E.I.C.E. E.S.P. - DISTRIBUIDOR |  | VATIA S.A. E.S.P. - COMERCIALIZADOR | VATIA S.A. E.S.P. - COMERCIALIZADOR | Regulado | CGM VATIA (comercializador) |  |  |  |  | 4600085237/2014 | APPLIED METERS | 1 | N/A | N/A | 20/10/2022 | INPEL S.A. (10-LAC-054) | 09/06/2022 | 2022-10-20 |  |  | 01/01/1900 |  |  | 0 | No | 0 |  | No | Frt42152 | 0.0988 | 0 | 1.0395 | 6820 | ACTIVIDADES INMOBILIARIAS | Actividades inmobiliarias realizadas a cambio de una retribución o por contrata | 830053812 | Valle del Cauca | Cali | SANTIAGO DE CALI, DISTRITO ESPECIAL, DEPORTIVO, CULTURAL, TURÍSTICO, EMPRESARIAL Y DE SERVICIOS | CARRERA 98 # 16-200 LOCAL R10 | 3.3692303 | -76.529707 | 986 | 3FAH
Frt47519 | ABKA COLOMBIA SAS | VATIA S.A. E.S.P. - COMERCIALIZADOR | 20/10/2022 | 1.1324 | 1874027 | 900110649 | 0.2 | 1 | 4 | VATIA S.A. E.S.P. - COMERCIALIZADOR | 20/10/2022 | NA | EMPRESAS MUNICIPALES DE CALI E.I.C.E. E.S.P. - DISTRIBUIDOR |  | EMPRESAS MUNICIPALES DE CALI E.I.C.E. E.S.P. - COMERCIALIZADOR | VATIA S.A. E.S.P. - COMERCIALIZADOR | Regulado | CGM VATIA (comercializador) |  |  |  |  | 02917971 | ELSTER | 0.5s | 0.5s | N/A | 20/10/2022 | INPEL S.A. (10-LAC-054) | 15/03/2022 | 2022-10-20 |  |  | 01/01/1900 |  |  | 0 | No | 0 |  | No |  | 0 | 0 | 0 | 7730 | ACTIVIDADES DE SERVICIOS ADMINISTRATIVOS Y DE APOYO | Alquiler y arrendamiento de otros tipos de maquinaria, equipo y bienes tangibles n.c.p. | 900110649 | Valle del Cauca | Cali | SANTIAGO DE CALI, DISTRITO ESPECIAL, DEPORTIVO, CULTURAL, TURÍSTICO, EMPRESARIAL Y DE SERVICIOS | AVENIDA 6 NORTE # 47A-75 | 3.48594 | -76.5283172 | 986 | 3FAQ
Frt47523 | ALIANZA FIDUCIARIA SA - FIDEICOMISOS - CC JARDIN PLAZA ZONA NORTE CALI LN1,2,3,4 | VATIA S.A. E.S.P. - COMERCIALIZADOR | 27/10/2022 | 1.0442 | SIN NIU LN1 | 830053812 | 0.2 | 1 | 4 | VATIA S.A. E.S.P. - COMERCIALIZADOR | 27/10/2022 | NA | EMPRESAS MUNICIPALES DE CALI E.I.C.E. E.S.P. - DISTRIBUIDOR |  | VATIA S.A. E.S.P. - COMERCIALIZADOR | VATIA S.A. E.S.P. - COMERCIALIZADOR | Regulado | CGM VATIA (comercializador) |  |  |  |  | 4600608920 | APPLIED METERS | 1 | 0.5s | N/A | 27/10/2022 | SERVIMETERS S.A. (11-LAC-023) | 02/10/2021 | 2022-10-27 |  |  | 01/01/1900 |  |  | 0 | No | 0 |  | No | Frt42152 | 0.0988 | 0 | 1.0395 | 6820 | ACTIVIDADES INMOBILIARIAS | Actividades inmobiliarias realizadas a cambio de una retribución o por contrata | 830053812 | Valle del Cauca | Cali | SANTIAGO DE CALI, DISTRITO ESPECIAL, DEPORTIVO, CULTURAL, TURÍSTICO, EMPRESARIAL Y DE SERVICIOS | CARRERA 98 # 16-200 LOCAL LN1 - LN2 - LN3 - LN4 | 3.3692303 | -76.529707 | 986 | 3FD2
Frt47620 | AGPE PLASTICOS CALIBRADOS SAS | VATIA S.A. E.S.P. - COMERCIALIZADOR | 27/10/2022 | 1 |  | NA | 13.2 | 2 | 3 | VATIA S.A. E.S.P. - COMERCIALIZADOR | 27/10/2022 | NA | EMPRESAS MUNICIPALES DE CALI E.I.C.E. E.S.P. - DISTRIBUIDOR |  | VATIA S.A. E.S.P. - COMERCIALIZADOR | EMPRESAS MUNICIPALES DE CALI E.I.C.E. E.S.P. - COMERCIALIZADOR | Generacion | CGM VATIA (comercializador) |  |  |  |  | 84567124- | ITRON | 0.5s | 0.5s | 0.5 | 27/10/2022 | METROBIT LTDA. (11-LAC-045) | 11/11/2020 | 2022-10-27 |  |  | 01/01/1900 |  |  | 0 | No | 0 |  | No |  | 0 | 0 | 0 | NA | NA | NA | NA | Valle del Cauca | Cali | SANTIAGO DE CALI, DISTRITO ESPECIAL, DEPORTIVO, CULTURAL, TURÍSTICO, EMPRESARIAL Y DE SERVICIOS | CALLE 23 # 43-57 | 3.412106 | -76.522562 | 956 | 3FCB
Frt47667 | LIBIA CUADROS MURILLO - AGPE | QI ENERGY S.A.S. E.S.P. - COMERCIALIZADOR | 03/11/2022 | 1 |  | NA | 0.2 | 1 | 4 | QI ENERGY S.A.S. E.S.P. - COMERCIALIZADOR | 03/11/2022 | NA | EMPRESAS MUNICIPALES DE CALI E.I.C.E. E.S.P. - DISTRIBUIDOR |  | QI ENERGY S.A.S. E.S.P. - COMERCIALIZADOR | EMPRESAS MUNICIPALES DE CALI E.I.C.E. E.S.P. - COMERCIALIZADOR | Generacion | CGM 24/7 |  |  |  |  | 69959594. | ISKRA | 1 | N/A | N/A | 03/11/2022 | INDUSTRIA ELÉCTRICA DEL CAUCA S.A. - INELCA (12-LAC-042) | 09/08/2018 | 2022-11-03 |  |  | 01/01/1900 |  |  | 0 | No | 0 |  | No |  | 0 | 0 | 0 | NA | NA | NA | NA | Valle del Cauca | Cali | SANTIAGO DE CALI, DISTRITO ESPECIAL, DEPORTIVO, CULTURAL, TURÍSTICO, EMPRESARIAL Y DE SERVICIOS | CARRERA 115 # 20-61 CASA 43 | 3.41441430458 | -76.5215651508 | 926 | 3FEI
Frt47699 | SERVICIOS ESTRATEGICOS COMPARTIDOS SAS YUMBO LC K5 | QI ENERGY S.A.S. E.S.P. - COMERCIALIZADOR | 03/11/2022 | 1.1324 |  | 9006121181 | 0.22 | 1 | 4 | QI ENERGY S.A.S. E.S.P. - COMERCIALIZADOR | 03/11/2022 | NA | EMPRESAS MUNICIPALES DE CALI E.I.C.E. E.S.P. - DISTRIBUIDOR |  | EMPRESAS MUNICIPALES DE CALI E.I.C.E. E.S.P. - COMERCIALIZADOR | QI ENERGY S.A.S. E.S.P. - COMERCIALIZADOR | Regulado | CGM 24/7 |  |  |  |  | 75443128 | ISKRA | 1 | N/A | N/A | 03/11/2022 | INPEL S.A. (10-LAC-054) | 23/06/2022 | 2022-11-03 |  |  | 01/01/1900 |  |  | 0 | No | 0 |  | No |  | 0 | 0 | 0 | 7010 | ACTIVIDADES PROFESIONALES, CIENTÍFICAS Y TÉCNICAS | Actividades de administración empresarial | 9006121181 | Valle del Cauca | Yumbo | YUMBO | CALLE 15 # 5-100 LC-K5 | 3.851013 | -76.487115 | 1860 | 3FF2
Frt47704 | DIAZ Y RESTREPO SAS | DISTRIBUIDORA Y COMERCIALIZADORA DE ENERGIA ELECTRICA S.A. E.S.P. - COMERCIALIZADOR | 21/11/2022 | 1.1324 | 124499 | 9000131672 | 0.2 | 1 | 4 | VATIA S.A. E.S.P. - COMERCIALIZADOR | 20/04/2023 | DISTRIBUIDORA Y COMERCIALIZADORA DE ENERGIA ELECTRICA S.A. E.S.P. - COMERCIALIZADOR | EMPRESAS MUNICIPALES DE CALI E.I.C.E. E.S.P. - DISTRIBUIDOR |  | EMPRESAS MUNICIPALES DE CALI E.I.C.E. E.S.P. - COMERCIALIZADOR | VATIA S.A. E.S.P. - COMERCIALIZADOR | Regulado | CGM VATIA (comercializador) |  |  |  |  | 83179999 | ISKRA | 1 | N/A | N/A | 21/11/2022 | INDUSTRIA ELÉCTRICA DEL CAUCA S.A. - INELCA (12-LAC-042) | 24/01/2022 | 2022-11-21 |  |  | 01/01/1900 |  |  | 0 | No | 0 |  | No |  | 0 | 0 | 0 | 1084 | INDUSTRIAS MANUFACTURERAS | Elaboración de comidas y platos preparados | 9000131672 | Valle del Cauca | Cali | SANTIAGO DE CALI, DISTRITO ESPECIAL, DEPORTIVO, CULTURAL, TURÍSTICO, EMPRESARIAL Y DE SERVICIOS | CALLE 9 # 44A-10 | 3.4158369 | -76.5416108 | 968 | 3GGS
Frt47705 | DIAZ Y RESTREPO SAS | DISTRIBUIDORA Y COMERCIALIZADORA DE ENERGIA ELECTRICA S.A. E.S.P. - COMERCIALIZADOR | 21/11/2022 | 1.1324 | 14599530 | 9000131672 | 0.2 | 1 | 4 | VATIA S.A. E.S.P. - COMERCIALIZADOR | 20/04/2023 | DISTRIBUIDORA Y COMERCIALIZADORA DE ENERGIA ELECTRICA S.A. E.S.P. - COMERCIALIZADOR | EMPRESAS MUNICIPALES DE CALI E.I.C.E. E.S.P. - DISTRIBUIDOR |  | EMPRESAS MUNICIPALES DE CALI E.I.C.E. E.S.P. - COMERCIALIZADOR | VATIA S.A. E.S.P. - COMERCIALIZADOR | Regulado | CGM VATIA (comercializador) |  |  |  |  | 83179386 | ISKRA | 1 | N/A | N/A | 21/11/2022 | INDUSTRIA ELÉCTRICA DEL CAUCA S.A. - INELCA (12-LAC-042) | 12/10/2021 | 2022-11-21 |  |  | 01/01/1900 |  |  | 0 | No | 0 |  | No |  | 0 | 0 | 0 | 1084 | INDUSTRIAS MANUFACTURERAS | Elaboración de comidas y platos preparados | 9000131672 | Valle del Cauca | Cali | SANTIAGO DE CALI, DISTRITO ESPECIAL, DEPORTIVO, CULTURAL, TURÍSTICO, EMPRESARIAL Y DE SERVICIOS | AVENIDA 6 NORTE # 24-11 LOCAL 01 | 3.466229 | -76.530379 | 982 | 3GGT
Frt47736 | EDIFICIO UNIQUE W 1 | ENERTOTAL S.A. E.S.P. - COMERCIALIZADOR | 10/11/2022 | 1.1324 |  | 901597579 | 0.2 | 1 | 4 | ENERBIT S.A.S. E.S.P. - COMERCIALIZADOR | 23/04/2024 | ENERTOTAL S.A. E.S.P. - COMERCIALIZADOR | EMPRESAS MUNICIPALES DE CALI E.I.C.E. E.S.P. - DISTRIBUIDOR |  | EMPRESAS MUNICIPALES DE CALI E.I.C.E. E.S.P. - COMERCIALIZADOR | ENERBIT S.A.S. E.S.P. - COMERCIALIZADOR | Regulado | CGM ENERBIT |  |  |  |  | 2222146675 | STAR | 0.5s | 0.5s | N/A | 10/11/2022 | CELSIA COLOMBIA S.A. E.S.P. - EPSA E.S.P. (10-LAC-069) | 16/02/2024 | 2024-04-23 |  |  | 01/01/1900 |  |  | 0 | No | 0 |  | No |  | 0 | 0 | 0 | 9499 | OTRAS ACTIVIDADES DE SERVICIOS | Actividades de otras asociaciones n.c.p. | 901597579 | Valle del Cauca | Cali | SANTIAGO DE CALI, DISTRITO ESPECIAL, DEPORTIVO, CULTURAL, TURÍSTICO, EMPRESARIAL Y DE SERVICIOS | CARRERA 4C OESTE No 6-38 ZC | 3.446 | -76.547 | 1069 | 3GBP
Frt47742 | EDIFICADORA UNIQUE DEL OESTE SAS | ENERTOTAL S.A. E.S.P. - COMERCIALIZADOR | 10/11/2022 | 1.1324 |  | 901228914 | 0.2 | 1 | 4 | ENERTOTAL S.A. E.S.P. - COMERCIALIZADOR | 10/11/2022 | NA | EMPRESAS MUNICIPALES DE CALI E.I.C.E. E.S.P. - DISTRIBUIDOR |  | EMPRESAS MUNICIPALES DE CALI E.I.C.E. E.S.P. - COMERCIALIZADOR | ENERTOTAL S.A. E.S.P. - COMERCIALIZADOR | Regulado | CGM ENERTOTAL (comercializador) |  |  |  |  | 83180081 | ISKRA | 1 | N/A | N/A | 10/11/2022 | INDUSTRIA ELÉCTRICA DEL CAUCA S.A. - INELCA (12-LAC-042) | 28/01/2022 | 2022-11-10 |  |  | 01/01/1900 |  |  | 0 | No | 0 |  | No |  | 0 | 0 | 0 | 4111 | CONSTRUCCIÓN | Construcción de edificios residenciales | 901228914 | Valle del Cauca | Cali | SANTIAGO DE CALI, DISTRITO ESPECIAL, DEPORTIVO, CULTURAL, TURÍSTICO, EMPRESARIAL Y DE SERVICIOS | CARRERA 4C Oeste No 6-38 APARTAMENTO 206 | 3.446 | -76.547 | 1069 | 3GBT
Frt47743 | Maria Fernanda Lopez O | ENERTOTAL S.A. E.S.P. - COMERCIALIZADOR | 10/11/2022 | 1.1324 | 15164266 | 31834941 | 0.2 | 1 | 4 | ENERBIT S.A.S. E.S.P. - COMERCIALIZADOR | 18/04/2024 | ENERTOTAL S.A. E.S.P. - COMERCIALIZADOR | EMPRESAS MUNICIPALES DE CALI E.I.C.E. E.S.P. - DISTRIBUIDOR |  | EMPRESAS MUNICIPALES DE CALI E.I.C.E. E.S.P. - COMERCIALIZADOR | ENERBIT S.A.S. E.S.P. - COMERCIALIZADOR | Regulado | CGM ENERBIT |  |  |  |  | 2223031954 | STAR | 1 | N/A | N/A | 10/11/2022 | INDUSTRIA ELÉCTRICA DEL CAUCA S.A. - INELCA (12-LAC-042) | 22/12/2023 | 2024-04-18 |  |  | 01/01/1900 |  |  | 0 | No | 0 |  | No |  | 0 | 0 | 0 | 9609 | OTRAS ACTIVIDADES DE SERVICIOS | Otras actividades de servicios personales n.c.p. | 31834941 | Valle del Cauca | Cali | SANTIAGO DE CALI, DISTRITO ESPECIAL, DEPORTIVO, CULTURAL, TURÍSTICO, EMPRESARIAL Y DE SERVICIOS | CARRERA 4C Oeste No 6-38 APARTAMENTO 1202 | 3.446 | -76.547 | 1069 | 3GE2
Frt47744 | Hector Hugo Aguuilar Soto | ENERTOTAL S.A. E.S.P. - COMERCIALIZADOR | 10/11/2022 | 1.1324 | 15164268 | 16620640 | 0.2 | 1 | 4 | ENERBIT S.A.S. E.S.P. - COMERCIALIZADOR | 18/04/2024 | ENERTOTAL S.A. E.S.P. - COMERCIALIZADOR | EMPRESAS MUNICIPALES DE CALI E.I.C.E. E.S.P. - DISTRIBUIDOR |  | EMPRESAS MUNICIPALES DE CALI E.I.C.E. E.S.P. - COMERCIALIZADOR | ENERBIT S.A.S. E.S.P. - COMERCIALIZADOR | Regulado | CGM ENERBIT |  |  |  |  | 2223031952 | STAR | 1 | N/A | N/A | 10/11/2022 | INDUSTRIA ELÉCTRICA DEL CAUCA S.A. - INELCA (12-LAC-042) | 22/12/2023 | 2024-04-18 |  |  | 01/01/1900 |  |  | 0 | No | 0 |  | No |  | 0 | 0 | 0 | 9609 | OTRAS ACTIVIDADES DE SERVICIOS | Otras actividades de servicios personales n.c.p. | 16620640 | Valle del Cauca | Cali | SANTIAGO DE CALI, DISTRITO ESPECIAL, DEPORTIVO, CULTURAL, TURÍSTICO, EMPRESARIAL Y DE SERVICIOS | CARRERA 4C Oeste No 6-38 APARTAMENTO 1203 | 3.446 | -76.547 | 1069 | 3GE3
Frt47745 | EDIFICADORA UNIQUE DEL OESTE SAS | ENERTOTAL S.A. E.S.P. - COMERCIALIZADOR | 10/11/2022 | 1.1324 |  | 901228914 | 0.2 | 1 | 4 | ENERTOTAL S.A. E.S.P. - COMERCIALIZADOR | 10/11/2022 | NA | EMPRESAS MUNICIPALES DE CALI E.I.C.E. E.S.P. - DISTRIBUIDOR |  | EMPRESAS MUNICIPALES DE CALI E.I.C.E. E.S.P. - COMERCIALIZADOR | ENERTOTAL S.A. E.S.P. - COMERCIALIZADOR | Regulado | CGM ENERTOTAL (comercializador) |  |  |  |  | 83180044 | ISKRA | 1 | N/A | N/A | 10/11/2022 | INDUSTRIA ELÉCTRICA DEL CAUCA S.A. - INELCA (12-LAC-042) | 28/01/2022 | 2022-11-10 |  |  | 01/01/1900 |  |  | 0 | No | 0 |  | No |  | 0 | 0 | 0 | 4111 | CONSTRUCCIÓN | Construcción de edificios residenciales | 901228914 | Valle del Cauca | Cali | SANTIAGO DE CALI, DISTRITO ESPECIAL, DEPORTIVO, CULTURAL, TURÍSTICO, EMPRESARIAL Y DE SERVICIOS | CARRERA 4C Oeste No 6-38 APARTAMENTO 1201 | 3.446 | -76.547 | 1069 | 3GDW
Frt47746 | EDIFICADORA UNIQUE DEL OESTE SAS | ENERTOTAL S.A. E.S.P. - COMERCIALIZADOR | 10/11/2022 | 1.1324 |  | 901228914 | 0.2 | 1 | 4 | ENERTOTAL S.A. E.S.P. - COMERCIALIZADOR | 10/11/2022 | NA | EMPRESAS MUNICIPALES DE CALI E.I.C.E. E.S.P. - DISTRIBUIDOR |  | EMPRESAS MUNICIPALES DE CALI E.I.C.E. E.S.P. - COMERCIALIZADOR | ENERTOTAL S.A. E.S.P. - COMERCIALIZADOR | Regulado | CGM ENERTOTAL (comercializador) |  |  |  |  | 83180074 | ISKRA | 1 | N/A | N/A | 10/11/2022 | INDUSTRIA ELÉCTRICA DEL CAUCA S.A. - INELCA (12-LAC-042) | 28/01/2022 | 2022-11-10 |  |  | 01/01/1900 |  |  | 0 | No | 0 |  | No |  | 0 | 0 | 0 | 4111 | CONSTRUCCIÓN | Construcción de edificios residenciales | 901228914 | Valle del Cauca | Cali | SANTIAGO DE CALI, DISTRITO ESPECIAL, DEPORTIVO, CULTURAL, TURÍSTICO, EMPRESARIAL Y DE SERVICIOS | CARRERA 4C Oeste No 6-38 APARTAMENTO 1104 | 3.446 | -76.547 | 1069 | 3GDX
Frt47747 | EDIFICADORA UNIQUE DEL OESTE SAS | ENERTOTAL S.A. E.S.P. - COMERCIALIZADOR | 10/11/2022 | 1.1324 |  | 901228914 | 0.2 | 1 | 4 | ENERTOTAL S.A. E.S.P. - COMERCIALIZADOR | 10/11/2022 | NA | EMPRESAS MUNICIPALES DE CALI E.I.C.E. E.S.P. - DISTRIBUIDOR |  | EMPRESAS MUNICIPALES DE CALI E.I.C.E. E.S.P. - COMERCIALIZADOR | ENERTOTAL S.A. E.S.P. - COMERCIALIZADOR | Regulado | CGM ENERTOTAL (comercializador) |  |  |  |  | 83180043 | ISKRA | 1 | N/A | N/A | 10/11/2022 | INDUSTRIA ELÉCTRICA DEL CAUCA S.A. - INELCA (12-LAC-042) | 28/01/2022 | 2022-11-10 |  |  | 01/01/1900 |  |  | 0 | No | 0 |  | No |  | 0 | 0 | 0 | 4111 | CONSTRUCCIÓN | Construcción de edificios residenciales | 901228914 | Valle del Cauca | Cali | SANTIAGO DE CALI, DISTRITO ESPECIAL, DEPORTIVO, CULTURAL, TURÍSTICO, EMPRESARIAL Y DE SERVICIOS | CARRERA 4C Oeste No 6-38 APARTAMENTO 201 | 3.446 | -76.547 | 1069 | 3GBU
Frt47749 | EDIFICADORA UNIQUE DEL OESTE SAS | ENERTOTAL S.A. E.S.P. - COMERCIALIZADOR | 10/11/2022 | 1.1324 |  | 901228914 | 0.2 | 1 | 4 | ENERTOTAL S.A. E.S.P. - COMERCIALIZADOR | 10/11/2022 | NA | EMPRESAS MUNICIPALES DE CALI E.I.C.E. E.S.P. - DISTRIBUIDOR |  | EMPRESAS MUNICIPALES DE CALI E.I.C.E. E.S.P. - COMERCIALIZADOR | ENERTOTAL S.A. E.S.P. - COMERCIALIZADOR | Regulado | CGM ENERTOTAL (comercializador) |  |  |  |  | 83180077 | ISKRA | 1 | N/A | N/A | 10/11/2022 | INDUSTRIA ELÉCTRICA DEL CAUCA S.A. - INELCA (12-LAC-042) | 28/01/2022 | 2022-11-10 |  |  | 01/01/1900 |  |  | 0 | No | 0 |  | No |  | 0 | 0 | 0 | 4111 | CONSTRUCCIÓN | Construcción de edificios residenciales | 901228914 | Valle del Cauca | Cali | SANTIAGO DE CALI, DISTRITO ESPECIAL, DEPORTIVO, CULTURAL, TURÍSTICO, EMPRESARIAL Y DE SERVICIOS | CARRERA 4C Oeste No 6-38 APARTAMENTO 205 | 3.446 | -76.547 | 1069 | 3GBV
Frt47752 | EDIFICADORA UNIQUE DEL OESTE SAS | ENERTOTAL S.A. E.S.P. - COMERCIALIZADOR | 10/11/2022 | 1.1324 |  | 901228914 | 0.2 | 1 | 4 | ENERTOTAL S.A. E.S.P. - COMERCIALIZADOR | 10/11/2022 | NA | EMPRESAS MUNICIPALES DE CALI E.I.C.E. E.S.P. - DISTRIBUIDOR |  | EMPRESAS MUNICIPALES DE CALI E.I.C.E. E.S.P. - COMERCIALIZADOR | ENERTOTAL S.A. E.S.P. - COMERCIALIZADOR | Regulado | CGM ENERTOTAL (comercializador) |  |  |  |  | 83180056 | ISKRA | 1 | N/A | N/A | 10/11/2022 | INDUSTRIA ELÉCTRICA DEL CAUCA S.A. - INELCA (12-LAC-042) | 28/01/2022 | 2022-11-10 |  |  | 01/01/1900 |  |  | 0 | No | 0 |  | No |  | 0 | 0 | 0 | 4111 | CONSTRUCCIÓN | Construcción de edificios residenciales | 901228914 | Valle del Cauca | Cali | SANTIAGO DE CALI, DISTRITO ESPECIAL, DEPORTIVO, CULTURAL, TURÍSTICO, EMPRESARIAL Y DE SERVICIOS | CARRERA 4C Oeste No 6-38 APARTAMENTO 203 | 3.446 | -76.547 | 1069 | 3GBW
Frt47754 | EDIFICADORA UNIQUE DEL OESTE SAS | ENERTOTAL S.A. E.S.P. - COMERCIALIZADOR | 10/11/2022 | 1.1324 |  | 901228914 | 0.2 | 1 | 4 | ENERTOTAL S.A. E.S.P. - COMERCIALIZADOR | 10/11/2022 | NA | EMPRESAS MUNICIPALES DE CALI E.I.C.E. E.S.P. - DISTRIBUIDOR |  | EMPRESAS MUNICIPALES DE CALI E.I.C.E. E.S.P. - COMERCIALIZADOR | ENERTOTAL S.A. E.S.P. - COMERCIALIZADOR | Regulado | CGM ENERTOTAL (comercializador) |  |  |  |  | 83180071 | ISKRA | 1 | N/A | N/A | 10/11/2022 | INDUSTRIA ELÉCTRICA DEL CAUCA S.A. - INELCA (12-LAC-042) | 28/01/2022 | 2022-11-10 |  |  | 01/01/1900 |  |  | 0 | No | 0 |  | No |  | 0 | 0 | 0 | 4111 | CONSTRUCCIÓN | Construcción de edificios residenciales | 901228914 | Valle del Cauca | Cali | SANTIAGO DE CALI, DISTRITO ESPECIAL, DEPORTIVO, CULTURAL, TURÍSTICO, EMPRESARIAL Y DE SERVICIOS | CARRERA 4C Oeste No 6-38 APARTAMENTO 1103 | 3.446 | -76.547 | 1069 | 3GDY
Frt47755 | EDIFICADORA UNIQUE DEL OESTE SAS | ENERTOTAL S.A. E.S.P. - COMERCIALIZADOR | 10/11/2022 | 1.1324 |  | 901228914 | 0.2 | 1 | 4 | ENERTOTAL S.A. E.S.P. - COMERCIALIZADOR | 10/11/2022 | NA | EMPRESAS MUNICIPALES DE CALI E.I.C.E. E.S.P. - DISTRIBUIDOR |  | EMPRESAS MUNICIPALES DE CALI E.I.C.E. E.S.P. - COMERCIALIZADOR | ENERTOTAL S.A. E.S.P. - COMERCIALIZADOR | Regulado | CGM ENERTOTAL (comercializador) |  |  |  |  | 83180047 | ISKRA | 1 | N/A | N/A | 10/11/2022 | INDUSTRIA ELÉCTRICA DEL CAUCA S.A. - INELCA (12-LAC-042) | 28/01/2022 | 2022-11-10 |  |  | 01/01/1900 |  |  | 0 | No | 0 |  | No |  | 0 | 0 | 0 | 4111 | CONSTRUCCIÓN | Construcción de edificios residenciales | 901228914 | Valle del Cauca | Cali | SANTIAGO DE CALI, DISTRITO ESPECIAL, DEPORTIVO, CULTURAL, TURÍSTICO, EMPRESARIAL Y DE SERVICIOS | CARRERA 4C Oeste No 6-38 APARTAMENTO 1102 | 3.446 | -76.547 | 1069 | 3GDZ
Frt47756 | EDIFICADORA UNIQUE DEL OESTE SAS | ENERTOTAL S.A. E.S.P. - COMERCIALIZADOR | 10/11/2022 | 1.1324 |  | 901228914 | 0.2 | 1 | 4 | ENERTOTAL S.A. E.S.P. - COMERCIALIZADOR | 10/11/2022 | NA | EMPRESAS MUNICIPALES DE CALI E.I.C.E. E.S.P. - DISTRIBUIDOR |  | EMPRESAS MUNICIPALES DE CALI E.I.C.E. E.S.P. - COMERCIALIZADOR | ENERTOTAL S.A. E.S.P. - COMERCIALIZADOR | Regulado | CGM ENERTOTAL (comercializador) |  |  |  |  | 83180046 | ISKRA | 1 | N/A | N/A | 10/11/2022 | INDUSTRIA ELÉCTRICA DEL CAUCA S.A. - INELCA (12-LAC-042) | 28/01/2022 | 2022-11-10 |  |  | 01/01/1900 |  |  | 0 | No | 0 |  | No |  | 0 | 0 | 0 | 4111 | CONSTRUCCIÓN | Construcción de edificios residenciales | 901228914 | Valle del Cauca | Cali | SANTIAGO DE CALI, DISTRITO ESPECIAL, DEPORTIVO, CULTURAL, TURÍSTICO, EMPRESARIAL Y DE SERVICIOS | CARRERA 4C Oeste No 6-38 APARTAMENTO 1101 | 3.446 | -76.547 | 1069 | 3GE1
Frt47757 | EDIFICADORA UNIQUE DEL OESTE SAS | ENERTOTAL S.A. E.S.P. - COMERCIALIZADOR | 10/11/2022 | 1.1324 |  | 901228914 | 0.2 | 1 | 4 | ENERTOTAL S.A. E.S.P. - COMERCIALIZADOR | 10/11/2022 | NA | EMPRESAS MUNICIPALES DE CALI E.I.C.E. E.S.P. - DISTRIBUIDOR |  | EMPRESAS MUNICIPALES DE CALI E.I.C.E. E.S.P. - COMERCIALIZADOR | ENERTOTAL S.A. E.S.P. - COMERCIALIZADOR | Regulado | CGM ENERTOTAL (comercializador) |  |  |  |  | 83180079 | ISKRA | 1 | N/A | N/A | 10/11/2022 | INDUSTRIA ELÉCTRICA DEL CAUCA S.A. - INELCA (12-LAC-042) | 28/01/2022 | 2022-11-10 |  |  | 01/01/1900 |  |  | 0 | No | 0 |  | No |  | 0 | 0 | 0 | 4111 | CONSTRUCCIÓN | Construcción de edificios residenciales | 901228914 | Valle del Cauca | Cali | SANTIAGO DE CALI, DISTRITO ESPECIAL, DEPORTIVO, CULTURAL, TURÍSTICO, EMPRESARIAL Y DE SERVICIOS | CARRERA 4C Oeste No 6-38 APARTAMENTO 1004 | 3.446 | -76.547 | 1069 | 3GDV
Frt47758 | Maria Patricia Castaño Botero | ENERTOTAL S.A. E.S.P. - COMERCIALIZADOR | 10/11/2022 | 1.1324 | 15164299 | 30299545 | 0.2 | 1 | 5 | ENERBIT S.A.S. E.S.P. - COMERCIALIZADOR | 25/04/2024 | ENERTOTAL S.A. E.S.P. - COMERCIALIZADOR | EMPRESAS MUNICIPALES DE CALI E.I.C.E. E.S.P. - DISTRIBUIDOR |  | EMPRESAS MUNICIPALES DE CALI E.I.C.E. E.S.P. - COMERCIALIZADOR | ENERBIT S.A.S. E.S.P. - COMERCIALIZADOR | Regulado | CGM ENERBIT |  |  |  |  | 2223031953 | STAR | 1 | N/A | N/A | 10/11/2022 | INDUSTRIA ELÉCTRICA DEL CAUCA S.A. - INELCA (12-LAC-042) | 22/12/2023 | 2024-04-25 |  |  | 01/01/1900 |  |  | 0 | No | 0 |  | No |  | 0 | 0 | 0 | 9609 | OTRAS ACTIVIDADES DE SERVICIOS | Otras actividades de servicios personales n.c.p. | 30299545 | Valle del Cauca | Cali | SANTIAGO DE CALI, DISTRITO ESPECIAL, DEPORTIVO, CULTURAL, TURÍSTICO, EMPRESARIAL Y DE SERVICIOS | CARRERA 4C Oeste No 6-38 APARTAMENTO 1003 | 3.446 | -76.547 | 1069 | 3GDO
Frt47759 | EDIFICADORA UNIQUE DEL OESTE SAS | ENERTOTAL S.A. E.S.P. - COMERCIALIZADOR | 10/11/2022 | 1.1324 |  | 901228914 | 0.2 | 1 | 4 | ENERTOTAL S.A. E.S.P. - COMERCIALIZADOR | 10/11/2022 | NA | EMPRESAS MUNICIPALES DE CALI E.I.C.E. E.S.P. - DISTRIBUIDOR |  | EMPRESAS MUNICIPALES DE CALI E.I.C.E. E.S.P. - COMERCIALIZADOR | ENERTOTAL S.A. E.S.P. - COMERCIALIZADOR | Regulado | CGM ENERTOTAL (comercializador) |  |  |  |  | 83180055 | ISKRA | 1 | N/A | N/A | 10/11/2022 | INDUSTRIA ELÉCTRICA DEL CAUCA S.A. - INELCA (12-LAC-042) | 28/01/2022 | 2022-11-10 |  |  | 01/01/1900 |  |  | 0 | No | 0 |  | No |  | 0 | 0 | 0 | 4111 | CONSTRUCCIÓN | Construcción de edificios residenciales | 901228914 | Valle del Cauca | Cali | SANTIAGO DE CALI, DISTRITO ESPECIAL, DEPORTIVO, CULTURAL, TURÍSTICO, EMPRESARIAL Y DE SERVICIOS | CARRERA 4C Oeste No 6-38 APARTAMENTO 1002 | 3.446 | -76.547 | 1069 | 3GDP
Frt47760 | EDIFICADORA UNIQUE DEL OESTE SAS | ENERTOTAL S.A. E.S.P. - COMERCIALIZADOR | 10/11/2022 | 1.1324 |  | 901228914 | 0.2 | 1 | 4 | ENERTOTAL S.A. E.S.P. - COMERCIALIZADOR | 10/11/2022 | NA | EMPRESAS MUNICIPALES DE CALI E.I.C.E. E.S.P. - DISTRIBUIDOR |  | EMPRESAS MUNICIPALES DE CALI E.I.C.E. E.S.P. - COMERCIALIZADOR | ENERTOTAL S.A. E.S.P. - COMERCIALIZADOR | Regulado | CGM ENERTOTAL (comercializador) |  |  |  |  | 83180053 | ISKRA | 1 | N/A | N/A | 10/11/2022 | INDUSTRIA ELÉCTRICA DEL CAUCA S.A. - INELCA (12-LAC-042) | 28/01/2022 | 2022-11-10 |  |  | 01/01/1900 |  |  | 0 | No | 0 |  | No |  | 0 | 0 | 0 | 4111 | CONSTRUCCIÓN | Construcción de edificios residenciales | 901228914 | Valle del Cauca | Cali | SANTIAGO DE CALI, DISTRITO ESPECIAL, DEPORTIVO, CULTURAL, TURÍSTICO, EMPRESARIAL Y DE SERVICIOS | CARRERA 4C Oeste No 6-38 APARTAMENTO 1001 | 3.446 | -76.547 | 1069 | 3GDQ
Frt47761 | EDIFICADORA UNIQUE DEL OESTE SAS | ENERTOTAL S.A. E.S.P. - COMERCIALIZADOR | 10/11/2022 | 1.1324 |  | 901228914 | 0.2 | 1 | 4 | ENERTOTAL S.A. E.S.P. - COMERCIALIZADOR | 10/11/2022 | NA | EMPRESAS MUNICIPALES DE CALI E.I.C.E. E.S.P. - DISTRIBUIDOR |  | EMPRESAS MUNICIPALES DE CALI E.I.C.E. E.S.P. - COMERCIALIZADOR | ENERTOTAL S.A. E.S.P. - COMERCIALIZADOR | Regulado | CGM ENERTOTAL (comercializador) |  |  |  |  | 83179515 | ISKRA | 1 | N/A | N/A | 10/11/2022 | INDUSTRIA ELÉCTRICA DEL CAUCA S.A. - INELCA (12-LAC-042) | 08/11/2021 | 2022-11-10 |  |  | 01/01/1900 |  |  | 0 | No | 0 |  | No |  | 0 | 0 | 0 | 4111 | CONSTRUCCIÓN | Construcción de edificios residenciales | 901228914 | Valle del Cauca | Cali | SANTIAGO DE CALI, DISTRITO ESPECIAL, DEPORTIVO, CULTURAL, TURÍSTICO, EMPRESARIAL Y DE SERVICIOS | CARRERA 4C Oeste No 6-38 APARTAMENTO 903 | 3.446 | -76.547 | 1069 | 3GDR
Frt47763 | EDIFICADORA UNIQUE DEL OESTE SAS | ENERTOTAL S.A. E.S.P. - COMERCIALIZADOR | 10/11/2022 | 1.1324 |  | 901228914 | 0.2 | 1 | 4 | ENERTOTAL S.A. E.S.P. - COMERCIALIZADOR | 10/11/2022 | NA | EMPRESAS MUNICIPALES DE CALI E.I.C.E. E.S.P. - DISTRIBUIDOR |  | EMPRESAS MUNICIPALES DE CALI E.I.C.E. E.S.P. - COMERCIALIZADOR | ENERTOTAL S.A. E.S.P. - COMERCIALIZADOR | Regulado | CGM ENERTOTAL (comercializador) |  |  |  |  | 83179514 | ISKRA | 1 | N/A | N/A | 10/11/2022 | INDUSTRIA ELÉCTRICA DEL CAUCA S.A. - INELCA (12-LAC-042) | 08/11/2021 | 2022-11-10 |  |  | 01/01/1900 |  |  | 0 | No | 0 |  | No |  | 0 | 0 | 0 | 4111 | CONSTRUCCIÓN | Construcción de edificios residenciales | 901228914 | Valle del Cauca | Cali | SANTIAGO DE CALI, DISTRITO ESPECIAL, DEPORTIVO, CULTURAL, TURÍSTICO, EMPRESARIAL Y DE SERVICIOS | CARRERA 4C Oeste No 6-38 APARTAMENTO 902 | 3.446 | -76.547 | 1069 | 3GDS
Frt47764 | Cielo Rojas | ENERTOTAL S.A. E.S.P. - COMERCIALIZADOR | 10/11/2022 | 1.1324 | 15164315 | 66654164 | 0.2 | 1 | 5 | ENERBIT S.A.S. E.S.P. - COMERCIALIZADOR | 25/04/2024 | ENERTOTAL S.A. E.S.P. - COMERCIALIZADOR | EMPRESAS MUNICIPALES DE CALI E.I.C.E. E.S.P. - DISTRIBUIDOR |  | EMPRESAS MUNICIPALES DE CALI E.I.C.E. E.S.P. - COMERCIALIZADOR | ENERBIT S.A.S. E.S.P. - COMERCIALIZADOR | Regulado | CGM ENERBIT |  |  |  |  | 2223031950 | STAR | 1 | N/A | N/A | 10/11/2022 | INDUSTRIA ELÉCTRICA DEL CAUCA S.A. - INELCA (12-LAC-042) | 22/12/2022 | 2024-04-25 |  |  | 01/01/1900 |  |  | 0 | No | 0 |  | No |  | 0 | 0 | 0 | 9609 | OTRAS ACTIVIDADES DE SERVICIOS | Otras actividades de servicios personales n.c.p. | 66654164 | Valle del Cauca | Cali | SANTIAGO DE CALI, DISTRITO ESPECIAL, DEPORTIVO, CULTURAL, TURÍSTICO, EMPRESARIAL Y DE SERVICIOS | CARRERA 4C Oeste No 6-38 APARTAMENTO 901 | 3.446 | -76.547 | 1069 | 3GDT
Frt47765 | EDIFICADORA UNIQUE DEL OESTE SAS | ENERTOTAL S.A. E.S.P. - COMERCIALIZADOR | 10/11/2022 | 1.1324 |  | 901228914 | 0.2 | 1 | 4 | ENERTOTAL S.A. E.S.P. - COMERCIALIZADOR | 10/11/2022 | NA | EMPRESAS MUNICIPALES DE CALI E.I.C.E. E.S.P. - DISTRIBUIDOR |  | EMPRESAS MUNICIPALES DE CALI E.I.C.E. E.S.P. - COMERCIALIZADOR | ENERTOTAL S.A. E.S.P. - COMERCIALIZADOR | Regulado | CGM ENERTOTAL (comercializador) |  |  |  |  | 83180084 | ISKRA | 1 | N/A | N/A | 10/11/2022 | INDUSTRIA ELÉCTRICA DEL CAUCA S.A. - INELCA (12-LAC-042) | 28/01/2022 | 2022-11-10 |  |  | 01/01/1900 |  |  | 0 | No | 0 |  | No |  | 0 | 0 | 0 | 4111 | CONSTRUCCIÓN | Construcción de edificios residenciales | 901228914 | Valle del Cauca | Cali | SANTIAGO DE CALI, DISTRITO ESPECIAL, DEPORTIVO, CULTURAL, TURÍSTICO, EMPRESARIAL Y DE SERVICIOS | CARRERA 4C Oeste No 6-38 APARTAMENTO 805 | 3.446 | -76.547 | 1069 | 3GDU
Frt47766 | EDIFICADORA UNIQUE DEL OESTE SAS | ENERTOTAL S.A. E.S.P. - COMERCIALIZADOR | 10/11/2022 | 1.1324 |  | 901228914 | 0.2 | 1 | 4 | ENERTOTAL S.A. E.S.P. - COMERCIALIZADOR | 10/11/2022 | NA | EMPRESAS MUNICIPALES DE CALI E.I.C.E. E.S.P. - DISTRIBUIDOR |  | EMPRESAS MUNICIPALES DE CALI E.I.C.E. E.S.P. - COMERCIALIZADOR | ENERTOTAL S.A. E.S.P. - COMERCIALIZADOR | Regulado | CGM ENERTOTAL (comercializador) |  |  |  |  | 83180083 | ISKRA | 1 | N/A | N/A | 10/11/2022 | INDUSTRIA ELÉCTRICA DEL CAUCA S.A. - INELCA (12-LAC-042) | 28/01/2022 | 2022-11-10 |  |  | 01/01/1900 |  |  | 0 | No | 0 |  | No |  | 0 | 0 | 0 | 4111 | CONSTRUCCIÓN | Construcción de edificios residenciales | 901228914 | Valle del Cauca | Cali | SANTIAGO DE CALI, DISTRITO ESPECIAL, DEPORTIVO, CULTURAL, TURÍSTICO, EMPRESARIAL Y DE SERVICIOS | CARRERA 4C Oeste No 6-38 APARTAMENTO 804 | 3.446 | -76.547 | 1069 | 3GDH
Frt47767 | EDIFICADORA UNIQUE DEL OESTE SAS | ENERTOTAL S.A. E.S.P. - COMERCIALIZADOR | 10/11/2022 | 1.1324 |  | 901228914 | 0.2 | 1 | 4 | ENERTOTAL S.A. E.S.P. - COMERCIALIZADOR | 10/11/2022 | NA | EMPRESAS MUNICIPALES DE CALI E.I.C.E. E.S.P. - DISTRIBUIDOR |  | EMPRESAS MUNICIPALES DE CALI E.I.C.E. E.S.P. - COMERCIALIZADOR | ENERTOTAL S.A. E.S.P. - COMERCIALIZADOR | Regulado | CGM ENERTOTAL (comercializador) |  |  |  |  | 83180080 | ISKRA | 1 | N/A | N/A | 10/11/2022 | INDUSTRIA ELÉCTRICA DEL CAUCA S.A. - INELCA (12-LAC-042) | 28/01/2022 | 2022-11-10 |  |  | 01/01/1900 |  |  | 0 | No | 0 |  | No |  | 0 | 0 | 0 | 4111 | CONSTRUCCIÓN | Construcción de edificios residenciales | 901228914 | Valle del Cauca | Cali | SANTIAGO DE CALI, DISTRITO ESPECIAL, DEPORTIVO, CULTURAL, TURÍSTICO, EMPRESARIAL Y DE SERVICIOS | CARRERA 4C Oeste No 6-38 APARTAMENTO 803 | 3.446 | -76.547 | 1069 | 3GDI
Frt47768 | EDIFICADORA UNIQUE DEL OESTE SAS | ENERTOTAL S.A. E.S.P. - COMERCIALIZADOR | 10/11/2022 | 1.1324 |  | 901228914 | 0.2 | 1 | 4 | ENERTOTAL S.A. E.S.P. - COMERCIALIZADOR | 10/11/2022 | NA | EMPRESAS MUNICIPALES DE CALI E.I.C.E. E.S.P. - DISTRIBUIDOR |  | EMPRESAS MUNICIPALES DE CALI E.I.C.E. E.S.P. - COMERCIALIZADOR | ENERTOTAL S.A. E.S.P. - COMERCIALIZADOR | Regulado | CGM ENERTOTAL (comercializador) |  |  |  |  | 83180078 | ISKRA | 1 | N/A | N/A | 10/11/2022 | INDUSTRIA ELÉCTRICA DEL CAUCA S.A. - INELCA (12-LAC-042) | 28/01/2022 | 2022-11-10 |  |  | 01/01/1900 |  |  | 0 | No | 0 |  | No |  | 0 | 0 | 0 | 4111 | CONSTRUCCIÓN | Construcción de edificios residenciales | 901228914 | Valle del Cauca | Cali | SANTIAGO DE CALI, DISTRITO ESPECIAL, DEPORTIVO, CULTURAL, TURÍSTICO, EMPRESARIAL Y DE SERVICIOS | CARRERA 4C Oeste No 6-38 APARTAMENTO 802 | 3.446 | -76.547 | 1069 | 3GDJ
Frt47769 | EDIFICADORA UNIQUE DEL OESTE SAS | ENERTOTAL S.A. E.S.P. - COMERCIALIZADOR | 10/11/2022 | 1.1324 |  | 901228914 | 0.2 | 1 | 4 | ENERTOTAL S.A. E.S.P. - COMERCIALIZADOR | 10/11/2022 | NA | EMPRESAS MUNICIPALES DE CALI E.I.C.E. E.S.P. - DISTRIBUIDOR |  | EMPRESAS MUNICIPALES DE CALI E.I.C.E. E.S.P. - COMERCIALIZADOR | ENERTOTAL S.A. E.S.P. - COMERCIALIZADOR | Regulado | CGM ENERTOTAL (comercializador) |  |  |  |  | 83180048 | ISKRA | 1 | N/A | N/A | 10/11/2022 | INDUSTRIA ELÉCTRICA DEL CAUCA S.A. - INELCA (12-LAC-042) | 28/01/2022 | 2022-11-10 |  |  | 01/01/1900 |  |  | 0 | No | 0 |  | No |  | 0 | 0 | 0 | 4111 | CONSTRUCCIÓN | Construcción de edificios residenciales | 901228914 | Valle del Cauca | Cali | SANTIAGO DE CALI, DISTRITO ESPECIAL, DEPORTIVO, CULTURAL, TURÍSTICO, EMPRESARIAL Y DE SERVICIOS | CARRERA 4C Oeste No 6-38 APARTAMENTO 801 | 3.446 | -76.547 | 1069 | 3GDK
Frt47770 | EDIFICADORA UNIQUE DEL OESTE SAS | ENERTOTAL S.A. E.S.P. - COMERCIALIZADOR | 10/11/2022 | 1.1324 |  | 901228914 | 0.2 | 1 | 4 | ENERTOTAL S.A. E.S.P. - COMERCIALIZADOR | 10/11/2022 | NA | EMPRESAS MUNICIPALES DE CALI E.I.C.E. E.S.P. - DISTRIBUIDOR |  | EMPRESAS MUNICIPALES DE CALI E.I.C.E. E.S.P. - COMERCIALIZADOR | ENERTOTAL S.A. E.S.P. - COMERCIALIZADOR | Regulado | CGM ENERTOTAL (comercializador) |  |  |  |  | 83179559 | ISKRA | 1 | N/A | N/A | 10/11/2022 | INDUSTRIA ELÉCTRICA DEL CAUCA S.A. - INELCA (12-LAC-042) | 08/11/2021 | 2022-11-10 |  |  | 01/01/1900 |  |  | 0 | No | 0 |  | No |  | 0 | 0 | 0 | 4111 | CONSTRUCCIÓN | Construcción de edificios residenciales | 901228914 | Valle del Cauca | Cali | SANTIAGO DE CALI, DISTRITO ESPECIAL, DEPORTIVO, CULTURAL, TURÍSTICO, EMPRESARIAL Y DE SERVICIOS | CARRERA 4C Oeste No 6-38 APARTAMENTO 706 | 3.446 | -76.547 | 1069 | 3GDL
Frt47771 | EDIFICADORA UNIQUE DEL OESTE SAS | ENERTOTAL S.A. E.S.P. - COMERCIALIZADOR | 10/11/2022 | 1.1324 |  | 901228914 | 0.2 | 1 | 4 | ENERTOTAL S.A. E.S.P. - COMERCIALIZADOR | 10/11/2022 | NA | EMPRESAS MUNICIPALES DE CALI E.I.C.E. E.S.P. - DISTRIBUIDOR |  | EMPRESAS MUNICIPALES DE CALI E.I.C.E. E.S.P. - COMERCIALIZADOR | ENERTOTAL S.A. E.S.P. - COMERCIALIZADOR | Regulado | CGM ENERTOTAL (comercializador) |  |  |  |  | 83179558 | ISKRA | 1 | N/A | N/A | 10/11/2022 | INDUSTRIA ELÉCTRICA DEL CAUCA S.A. - INELCA (12-LAC-042) | 08/11/2021 | 2022-11-10 |  |  | 01/01/1900 |  |  | 0 | No | 0 |  | No |  | 0 | 0 | 0 | 4111 | CONSTRUCCIÓN | Construcción de edificios residenciales | 901228914 | Valle del Cauca | Cali | SANTIAGO DE CALI, DISTRITO ESPECIAL, DEPORTIVO, CULTURAL, TURÍSTICO, EMPRESARIAL Y DE SERVICIOS | CARRERA 4C Oeste No 6-38 APARTAMENTO 705 | 3.446 | -76.547 | 1069 | 3GDM
Frt47772 | EDIFICADORA UNIQUE DEL OESTE SAS | ENERTOTAL S.A. E.S.P. - COMERCIALIZADOR | 10/11/2022 | 1.1324 |  | 901228914 | 0.2 | 1 | 4 | ENERTOTAL S.A. E.S.P. - COMERCIALIZADOR | 10/11/2022 | NA | EMPRESAS MUNICIPALES DE CALI E.I.C.E. E.S.P. - DISTRIBUIDOR |  | EMPRESAS MUNICIPALES DE CALI E.I.C.E. E.S.P. - COMERCIALIZADOR | ENERTOTAL S.A. E.S.P. - COMERCIALIZADOR | Regulado | CGM ENERTOTAL (comercializador) |  |  |  |  | 83179531 | ISKRA | 1 | N/A | N/A | 10/11/2022 | INDUSTRIA ELÉCTRICA DEL CAUCA S.A. - INELCA (12-LAC-042) | 08/11/2021 | 2022-11-10 |  |  | 01/01/1900 |  |  | 0 | No | 0 |  | No |  | 0 | 0 | 0 | 4111 | CONSTRUCCIÓN | Construcción de edificios residenciales | 901228914 | Valle del Cauca | Cali | SANTIAGO DE CALI, DISTRITO ESPECIAL, DEPORTIVO, CULTURAL, TURÍSTICO, EMPRESARIAL Y DE SERVICIOS | CARRERA 4C Oeste No 6-38 APARTAMENTO 703 | 3.446 | -76.547 | 1069 | 3GCS
Frt47773 | EDIFICADORA UNIQUE DEL OESTE SAS | ENERTOTAL S.A. E.S.P. - COMERCIALIZADOR | 10/11/2022 | 1.1324 |  | 901228914 | 0.2 | 1 | 4 | ENERTOTAL S.A. E.S.P. - COMERCIALIZADOR | 10/11/2022 | NA | EMPRESAS MUNICIPALES DE CALI E.I.C.E. E.S.P. - DISTRIBUIDOR |  | EMPRESAS MUNICIPALES DE CALI E.I.C.E. E.S.P. - COMERCIALIZADOR | ENERTOTAL S.A. E.S.P. - COMERCIALIZADOR | Regulado | CGM ENERTOTAL (comercializador) |  |  |  |  | 83179530 | ISKRA | 1 | N/A | N/A | 10/11/2022 | INDUSTRIA ELÉCTRICA DEL CAUCA S.A. - INELCA (12-LAC-042) | 08/11/2021 | 2022-11-10 |  |  | 01/01/1900 |  |  | 0 | No | 0 |  | No |  | 0 | 0 | 0 | 4111 | CONSTRUCCIÓN | Construcción de edificios residenciales | 901228914 | Valle del Cauca | Cali | SANTIAGO DE CALI, DISTRITO ESPECIAL, DEPORTIVO, CULTURAL, TURÍSTICO, EMPRESARIAL Y DE SERVICIOS | CARRERA 4C Oeste No 6-38 APARTAMENTO 702 | 3.446 | -76.547 | 1069 | 3GCP
Frt47774 | Jose Roberto Concha | ENERTOTAL S.A. E.S.P. - COMERCIALIZADOR | 10/11/2022 | 1.1324 |  | 14930207 | 0.2 | 1 | 5 | ENERBIT S.A.S. E.S.P. - COMERCIALIZADOR | 17/05/2024 | ENERTOTAL S.A. E.S.P. - COMERCIALIZADOR | EMPRESAS MUNICIPALES DE CALI E.I.C.E. E.S.P. - DISTRIBUIDOR |  | EMPRESAS MUNICIPALES DE CALI E.I.C.E. E.S.P. - COMERCIALIZADOR | ENERBIT S.A.S. E.S.P. - COMERCIALIZADOR | Regulado | CGM ENERBIT |  |  |  |  | 2222169948 | STAR | 1 | N/A | N/A | 10/11/2022 | CELSIA COLOMBIA S.A. E.S.P. - EPSA E.S.P. (10-LAC-069) | 15/02/2024 | 2024-05-17 |  |  | 01/01/1900 |  |  | 0 | No | 0 |  | No |  | 0 | 0 | 0 | 9609 | OTRAS ACTIVIDADES DE SERVICIOS | Otras actividades de servicios personales n.c.p. | 14930207 | Valle del Cauca | Cali | SANTIAGO DE CALI, DISTRITO ESPECIAL, DEPORTIVO, CULTURAL, TURÍSTICO, EMPRESARIAL Y DE SERVICIOS | CARRERA 4C Oeste No 6-38 APARTAMENTO 701 | 3.446 | -76.547 | 1069 | 3GCM
Frt47775 | EDIFICADORA UNIQUE DEL OESTE SAS | ENERTOTAL S.A. E.S.P. - COMERCIALIZADOR | 10/11/2022 | 1.1324 |  | 901228914 | 0.2 | 1 | 4 | ENERTOTAL S.A. E.S.P. - COMERCIALIZADOR | 10/11/2022 | NA | EMPRESAS MUNICIPALES DE CALI E.I.C.E. E.S.P. - DISTRIBUIDOR |  | EMPRESAS MUNICIPALES DE CALI E.I.C.E. E.S.P. - COMERCIALIZADOR | ENERTOTAL S.A. E.S.P. - COMERCIALIZADOR | Regulado | CGM ENERTOTAL (comercializador) |  |  |  |  | 83180069 | ISKRA | 1 | N/A | N/A | 10/11/2022 | INDUSTRIA ELÉCTRICA DEL CAUCA S.A. - INELCA (12-LAC-042) | 28/01/2022 | 2022-11-10 |  |  | 01/01/1900 |  |  | 0 | No | 0 |  | No |  | 0 | 0 | 0 | 4111 | CONSTRUCCIÓN | Construcción de edificios residenciales | 901228914 | Valle del Cauca | Cali | SANTIAGO DE CALI, DISTRITO ESPECIAL, DEPORTIVO, CULTURAL, TURÍSTICO, EMPRESARIAL Y DE SERVICIOS | CARRERA 4C Oeste No 6-38 APARTAMENTO 604 | 3.446 | -76.547 | 1069 | 3GCK
Frt47776 | EDIFICADORA UNIQUE DEL OESTE SAS | ENERTOTAL S.A. E.S.P. - COMERCIALIZADOR | 10/11/2022 | 1.1324 |  | 901228914 | 0.2 | 1 | 4 | ENERTOTAL S.A. E.S.P. - COMERCIALIZADOR | 10/11/2022 | NA | EMPRESAS MUNICIPALES DE CALI E.I.C.E. E.S.P. - DISTRIBUIDOR |  | EMPRESAS MUNICIPALES DE CALI E.I.C.E. E.S.P. - COMERCIALIZADOR | ENERTOTAL S.A. E.S.P. - COMERCIALIZADOR | Regulado | CGM ENERTOTAL (comercializador) |  |  |  |  | 83180068 | ISKRA | 1 | N/A | N/A | 10/11/2022 | INDUSTRIA ELÉCTRICA DEL CAUCA S.A. - INELCA (12-LAC-042) | 28/01/2022 | 2022-11-10 |  |  | 01/01/1900 |  |  | 0 | No | 0 |  | No |  | 0 | 0 | 0 | 4111 | CONSTRUCCIÓN | Construcción de edificios residenciales | 901228914 | Valle del Cauca | Cali | SANTIAGO DE CALI, DISTRITO ESPECIAL, DEPORTIVO, CULTURAL, TURÍSTICO, EMPRESARIAL Y DE SERVICIOS | CARRERA 4C Oeste No 6-38 APARTAMENTO 603 | 3.446 | -76.547 | 1069 | 3GCH
Frt47777 | EDIFICADORA UNIQUE DEL OESTE SAS | ENERTOTAL S.A. E.S.P. - COMERCIALIZADOR | 10/11/2022 | 1.1324 |  | 901228914 | 0.2 | 1 | 4 | ENERTOTAL S.A. E.S.P. - COMERCIALIZADOR | 10/11/2022 | NA | EMPRESAS MUNICIPALES DE CALI E.I.C.E. E.S.P. - DISTRIBUIDOR |  | EMPRESAS MUNICIPALES DE CALI E.I.C.E. E.S.P. - COMERCIALIZADOR | ENERTOTAL S.A. E.S.P. - COMERCIALIZADOR | Regulado | CGM ENERTOTAL (comercializador) |  |  |  |  | 83180060 | ISKRA | 1 | N/A | N/A | 10/11/2022 | INDUSTRIA ELÉCTRICA DEL CAUCA S.A. - INELCA (12-LAC-042) | 28/01/2022 | 2022-11-10 |  |  | 01/01/1900 |  |  | 0 | No | 0 |  | No |  | 0 | 0 | 0 | 4111 | CONSTRUCCIÓN | Construcción de edificios residenciales | 901228914 | Valle del Cauca | Cali | SANTIAGO DE CALI, DISTRITO ESPECIAL, DEPORTIVO, CULTURAL, TURÍSTICO, EMPRESARIAL Y DE SERVICIOS | CARRERA 4C Oeste No 6-38 APARTAMENTO 602 | 3.446 | -76.547 | 1069 | 3GCE
Frt47778 | EDIFICADORA UNIQUE DEL OESTE SAS | ENERTOTAL S.A. E.S.P. - COMERCIALIZADOR | 10/11/2022 | 1.1324 |  | 901228914 | 0.2 | 1 | 4 | ENERTOTAL S.A. E.S.P. - COMERCIALIZADOR | 10/11/2022 | NA | EMPRESAS MUNICIPALES DE CALI E.I.C.E. E.S.P. - DISTRIBUIDOR |  | EMPRESAS MUNICIPALES DE CALI E.I.C.E. E.S.P. - COMERCIALIZADOR | ENERTOTAL S.A. E.S.P. - COMERCIALIZADOR | Regulado | CGM ENERTOTAL (comercializador) |  |  |  |  | 83180050 | ISKRA | 1 | N/A | N/A | 10/11/2022 | INDUSTRIA ELÉCTRICA DEL CAUCA S.A. - INELCA (12-LAC-042) | 28/01/2022 | 2022-11-10 |  |  | 01/01/1900 |  |  | 0 | No | 0 |  | No |  | 0 | 0 | 0 | 4111 | CONSTRUCCIÓN | Construcción de edificios residenciales | 901228914 | Valle del Cauca | Cali | SANTIAGO DE CALI, DISTRITO ESPECIAL, DEPORTIVO, CULTURAL, TURÍSTICO, EMPRESARIAL Y DE SERVICIOS | CARRERA 4C Oeste No 6-38 APARTAMENTO 601 | 3.446 | -76.547 | 1069 | 3GCC
Frt47779 | Paola Tierradentro | ENERTOTAL S.A. E.S.P. - COMERCIALIZADOR | 10/11/2022 | 1.1324 |  | 1144057821 | 0.2 | 1 | 5 | ENERBIT S.A.S. E.S.P. - COMERCIALIZADOR | 13/06/2024 | ENERTOTAL S.A. E.S.P. - COMERCIALIZADOR | EMPRESAS MUNICIPALES DE CALI E.I.C.E. E.S.P. - DISTRIBUIDOR |  | EMPRESAS MUNICIPALES DE CALI E.I.C.E. E.S.P. - COMERCIALIZADOR | ENERBIT S.A.S. E.S.P. - COMERCIALIZADOR | Regulado | CGM ENERBIT |  |  |  |  | 2223032102 | STAR | 1 | N/A | N/A | 10/11/2022 | INDUSTRIA ELÉCTRICA DEL CAUCA S.A. - INELCA (12-LAC-042) | 20/03/2024 | 2024-06-13 |  |  | 01/01/1900 |  |  | 0 | No | 0 |  | No |  | 0 | 0 | 0 | 9609 | OTRAS ACTIVIDADES DE SERVICIOS | Otras actividades de servicios personales n.c.p. | 1144057821 | Valle del Cauca | Cali | SANTIAGO DE CALI, DISTRITO ESPECIAL, DEPORTIVO, CULTURAL, TURÍSTICO, EMPRESARIAL Y DE SERVICIOS | CARRERA 4C Oeste No 6-38 APARTAMENTO 507 | 3.446 | -76.547 | 1069 | 3GBX
Frt47780 | EDIFICADORA UNIQUE DEL OESTE SAS | ENERTOTAL S.A. E.S.P. - COMERCIALIZADOR | 10/11/2022 | 1.1324 |  | 83180065 | 0.2 | 1 | 5 | ENERTOTAL S.A. E.S.P. - COMERCIALIZADOR | 10/11/2022 | NA | EMPRESAS MUNICIPALES DE CALI E.I.C.E. E.S.P. - DISTRIBUIDOR |  | EMPRESAS MUNICIPALES DE CALI E.I.C.E. E.S.P. - COMERCIALIZADOR | ENERTOTAL S.A. E.S.P. - COMERCIALIZADOR | Regulado | CGM ENERTOTAL (comercializador) |  |  |  |  | 83180065 | ISKRA | 1 | N/A | N/A | 10/11/2022 | INDUSTRIA ELÉCTRICA DEL CAUCA S.A. - INELCA (12-LAC-042) | 28/01/2022 | 2022-11-10 |  |  | 01/01/1900 |  |  | 0 | No | 0 |  | No |  | 0 | 0 | 0 | 4111 | CONSTRUCCIÓN | Construcción de edificios residenciales | 83180065 | Valle del Cauca | Cali | SANTIAGO DE CALI, DISTRITO ESPECIAL, DEPORTIVO, CULTURAL, TURÍSTICO, EMPRESARIAL Y DE SERVICIOS | CARRERA 4C Oeste No 6-38 APARTAMENTO 505 | 3.446 | -76.547 | 1069 | 3GBY
Frt47781 | EDIFICADORA UNIQUE DEL OESTE SAS | ENERTOTAL S.A. E.S.P. - COMERCIALIZADOR | 10/11/2022 | 1.1324 |  | 901228914 | 0.2 | 1 | 4 | ENERTOTAL S.A. E.S.P. - COMERCIALIZADOR | 10/11/2022 | NA | EMPRESAS MUNICIPALES DE CALI E.I.C.E. E.S.P. - DISTRIBUIDOR |  | EMPRESAS MUNICIPALES DE CALI E.I.C.E. E.S.P. - COMERCIALIZADOR | ENERTOTAL S.A. E.S.P. - COMERCIALIZADOR | Regulado | CGM ENERTOTAL (comercializador) |  |  |  |  | 83180067 | ISKRA | 1 | N/A | N/A | 10/11/2022 | INDUSTRIA ELÉCTRICA DEL CAUCA S.A. - INELCA (12-LAC-042) | 28/01/2022 | 2022-11-10 |  |  | 01/01/1900 |  |  | 0 | No | 0 |  | No |  | 0 | 0 | 0 | 4111 | CONSTRUCCIÓN | Construcción de edificios residenciales | 901228914 | Valle del Cauca | Cali | SANTIAGO DE CALI, DISTRITO ESPECIAL, DEPORTIVO, CULTURAL, TURÍSTICO, EMPRESARIAL Y DE SERVICIOS | CARRERA 4C Oeste No 6-38 APARTAMENTO 506 | 3.446 | -76.547 | 1069 | 3GBZ
Frt47782 | EDIFICADORA UNIQUE DEL OESTE S.A.S. | ENERTOTAL S.A. E.S.P. - COMERCIALIZADOR | 10/11/2022 | 1.1324 |  | 901228914 | 0.2 | 1 | 4 | ENERTOTAL S.A. E.S.P. - COMERCIALIZADOR | 10/11/2022 | NA | EMPRESAS MUNICIPALES DE CALI E.I.C.E. E.S.P. - DISTRIBUIDOR |  | EMPRESAS MUNICIPALES DE CALI E.I.C.E. E.S.P. - COMERCIALIZADOR | ENERTOTAL S.A. E.S.P. - COMERCIALIZADOR | Regulado | CGM ENERTOTAL (comercializador) |  |  |  |  | 83180091 | ISKRA | 1 | N/A | N/A | 10/11/2022 | INDUSTRIA ELÉCTRICA DEL CAUCA S.A. - INELCA (12-LAC-042) | 28/01/2022 | 2022-11-10 |  |  | 01/01/1900 |  |  | 0 | No | 0 |  | No |  | 0 | 0 | 0 | 4111 | CONSTRUCCIÓN | Construcción de edificios residenciales | 901228914 | Valle del Cauca | Cali | SANTIAGO DE CALI, DISTRITO ESPECIAL, DEPORTIVO, CULTURAL, TURÍSTICO, EMPRESARIAL Y DE SERVICIOS | CARRERA 4C OESTE # 6-38 APARTAMENTO 1401 | 3.446 | -76.547 | 1069 | 3GC1
Frt47784 | EDIFICADORA UNIQUE DEL OESTE S.A.S. | ENERTOTAL S.A. E.S.P. - COMERCIALIZADOR | 10/11/2022 | 1.1324 |  | 901228914 | 0.2 | 1 | 4 | ENERTOTAL S.A. E.S.P. - COMERCIALIZADOR | 10/11/2022 | NA | EMPRESAS MUNICIPALES DE CALI E.I.C.E. E.S.P. - DISTRIBUIDOR |  | EMPRESAS MUNICIPALES DE CALI E.I.C.E. E.S.P. - COMERCIALIZADOR | ENERTOTAL S.A. E.S.P. - COMERCIALIZADOR | Regulado | CGM ENERTOTAL (comercializador) |  |  |  |  | 83180090 | ISKRA | 1 | N/A | N/A | 10/11/2022 | INDUSTRIA ELÉCTRICA DEL CAUCA S.A. - INELCA (12-LAC-042) | 28/01/2022 | 2022-11-10 |  |  | 01/01/1900 |  |  | 0 | No | 0 |  | No |  | 0 | 0 | 0 | 4111 | CONSTRUCCIÓN | Construcción de edificios residenciales | 901228914 | Valle del Cauca | Cali | SANTIAGO DE CALI, DISTRITO ESPECIAL, DEPORTIVO, CULTURAL, TURÍSTICO, EMPRESARIAL Y DE SERVICIOS | CARRERA 4C OESTE # 6-38 APARTAMENTO 1302 | 3.446 | -76.547 | 1069 | 3GC3
Frt47785 | EDIFICADORA UNIQUE DEL OESTE S.A.S. | ENERTOTAL S.A. E.S.P. - COMERCIALIZADOR | 10/11/2022 | 1.1324 |  | 901228914 | 0.2 | 1 | 4 | ENERTOTAL S.A. E.S.P. - COMERCIALIZADOR | 10/11/2022 | NA | EMPRESAS MUNICIPALES DE CALI E.I.C.E. E.S.P. - DISTRIBUIDOR |  | EMPRESAS MUNICIPALES DE CALI E.I.C.E. E.S.P. - COMERCIALIZADOR | ENERTOTAL S.A. E.S.P. - COMERCIALIZADOR | Regulado | CGM ENERTOTAL (comercializador) |  |  |  |  | 83180088 | ISKRA | 1 | N/A | N/A | 10/11/2022 | INDUSTRIA ELÉCTRICA DEL CAUCA S.A. - INELCA (12-LAC-042) | 28/01/2022 | 2022-11-10 |  |  | 01/01/1900 |  |  | 0 | No | 0 |  | No |  | 0 | 0 | 0 | 4111 | CONSTRUCCIÓN | Construcción de edificios residenciales | 901228914 | Valle del Cauca | Cali | SANTIAGO DE CALI, DISTRITO ESPECIAL, DEPORTIVO, CULTURAL, TURÍSTICO, EMPRESARIAL Y DE SERVICIOS | CARRERA 4C OESTE # 6-38 APARTAMENTO 1301 | 3.446 | -76.547 | 1069 | 3GC4
Frt47786 | CIUDADELA COMERCIAL UNICENTRO CALI PH- LOC EC-89 | DISTRIBUIDORA Y COMERCIALIZADORA DE ENERGIA ELECTRICA S.A. E.S.P. - COMERCIALIZADOR | 10/11/2022 | 1.0383 |  | 8903211567 | 0.2 | 1 | 5 | QI ENERGY S.A.S. E.S.P. - COMERCIALIZADOR | 26/04/2023 | DISTRIBUIDORA Y COMERCIALIZADORA DE ENERGIA ELECTRICA S.A. E.S.P. - COMERCIALIZADOR | EMPRESAS MUNICIPALES DE CALI E.I.C.E. E.S.P. - DISTRIBUIDOR |  | QI ENERGY S.A.S. E.S.P. - COMERCIALIZADOR | QI ENERGY S.A.S. E.S.P. - COMERCIALIZADOR | Regulado | CGM 24/7 |  |  |  |  | 1319600934 | INELCA | 1 | N/A | N/A | 10/11/2022 | INDUSTRIA ELÉCTRICA DEL CAUCA S.A. - INELCA (12-LAC-042) | 23/03/2022 | 2022-11-10 |  |  | 01/01/1900 |  |  | 0 | No | 0 |  | No | Frt27032 | 0.10148 | 0 | 1.0328 | 6810 | ACTIVIDADES INMOBILIARIAS | Actividades inmobiliarias realizadas con bienes propios o arrendados | 8903211567 | Valle del Cauca | Cali | SANTIAGO DE CALI, DISTRITO ESPECIAL, DEPORTIVO, CULTURAL, TURÍSTICO, EMPRESARIAL Y DE SERVICIOS | CARRERA 100 # 5-169 | 3.373915 | -76.539264 | 990 | 3GC5
Frt47787 | CIUDADELA COMERCIAL UNICENTRO CALI PH-LOC EC - 97 | DISTRIBUIDORA Y COMERCIALIZADORA DE ENERGIA ELECTRICA S.A. E.S.P. - COMERCIALIZADOR | 10/11/2022 | 1.0383 |  | 8903211567 | 0.2 | 1 | 4 | QI ENERGY S.A.S. E.S.P. - COMERCIALIZADOR | 26/04/2023 | DISTRIBUIDORA Y COMERCIALIZADORA DE ENERGIA ELECTRICA S.A. E.S.P. - COMERCIALIZADOR | EMPRESAS MUNICIPALES DE CALI E.I.C.E. E.S.P. - DISTRIBUIDOR |  | QI ENERGY S.A.S. E.S.P. - COMERCIALIZADOR | QI ENERGY S.A.S. E.S.P. - COMERCIALIZADOR | Regulado | CGM 24/7 |  |  |  |  | 1222207283 | INELCA | 1 | N/A | N/A | 10/11/2022 | INDUSTRIA ELÉCTRICA DEL CAUCA S.A. - INELCA (12-LAC-042) | 24/05/2022 | 2022-11-10 |  |  | 01/01/1900 |  |  | 0 | No | 0 |  | No | Frt27032 | 0.10148 | 0 | 1.0328 | 6810 | ACTIVIDADES INMOBILIARIAS | Actividades inmobiliarias realizadas con bienes propios o arrendados | 8903211567 | Valle del Cauca | Cali | SANTIAGO DE CALI, DISTRITO ESPECIAL, DEPORTIVO, CULTURAL, TURÍSTICO, EMPRESARIAL Y DE SERVICIOS | CARRERA 100 # 5-169 | 3.373915 | -76.539264 | 990 | 3GC6
Frt47789 | EDIFICADORA UNIQUE DEL OESTE SAS | ENERTOTAL S.A. E.S.P. - COMERCIALIZADOR | 10/11/2022 | 1.1324 |  | 901228914 | 0.2 | 1 | 4 | ENERTOTAL S.A. E.S.P. - COMERCIALIZADOR | 10/11/2022 | NA | EMPRESAS MUNICIPALES DE CALI E.I.C.E. E.S.P. - DISTRIBUIDOR |  | EMPRESAS MUNICIPALES DE CALI E.I.C.E. E.S.P. - COMERCIALIZADOR | ENERTOTAL S.A. E.S.P. - COMERCIALIZADOR | Regulado | CGM ENERTOTAL (comercializador) |  |  |  |  | 83179534 | ISKRA | 1 | N/A | N/A | 10/11/2022 | INDUSTRIA ELÉCTRICA DEL CAUCA S.A. - INELCA (12-LAC-042) | 08/11/2021 | 2022-11-10 |  |  | 01/01/1900 |  |  | 0 | No | 0 |  | No |  | 0 | 0 | 0 | 4111 | CONSTRUCCIÓN | Construcción de edificios residenciales | 901228914 | Valle del Cauca | Cali | SANTIAGO DE CALI, DISTRITO ESPECIAL, DEPORTIVO, CULTURAL, TURÍSTICO, EMPRESARIAL Y DE SERVICIOS | CARRERA 4C Oeste No 6-38 APARTAMENTO 302 | 3.446 | -76.547 | 1069 | 3GC8
Frt47790 | EDIFICADORA UNIQUE DEL OESTE SAS | ENERTOTAL S.A. E.S.P. - COMERCIALIZADOR | 10/11/2022 | 1.1324 |  | 901228914 | 0.2 | 1 | 4 | ENERTOTAL S.A. E.S.P. - COMERCIALIZADOR | 10/11/2022 | NA | EMPRESAS MUNICIPALES DE CALI E.I.C.E. E.S.P. - DISTRIBUIDOR |  | EMPRESAS MUNICIPALES DE CALI E.I.C.E. E.S.P. - COMERCIALIZADOR | ENERTOTAL S.A. E.S.P. - COMERCIALIZADOR | Regulado | CGM ENERTOTAL (comercializador) |  |  |  |  | 83179535 | ISKRA | 1 | N/A | N/A | 10/11/2022 | INDUSTRIA ELÉCTRICA DEL CAUCA S.A. - INELCA (12-LAC-042) | 08/11/2021 | 2022-11-10 |  |  | 01/01/1900 |  |  | 0 | No | 0 |  | No |  | 0 | 0 | 0 | 4111 | CONSTRUCCIÓN | Construcción de edificios residenciales | 901228914 | Valle del Cauca | Cali | SANTIAGO DE CALI, DISTRITO ESPECIAL, DEPORTIVO, CULTURAL, TURÍSTICO, EMPRESARIAL Y DE SERVICIOS | CARRERA 4C Oeste No 6-38 APARTAMENTO 303 | 3.446 | -76.547 | 1069 | 3GC9
Frt47791 | EDIFICADORA UNIQUE DEL OESTE SAS | ENERTOTAL S.A. E.S.P. - COMERCIALIZADOR | 10/11/2022 | 1.1324 |  | 901228914 | 0.2 | 1 | 4 | ENERTOTAL S.A. E.S.P. - COMERCIALIZADOR | 10/11/2022 | NA | EMPRESAS MUNICIPALES DE CALI E.I.C.E. E.S.P. - DISTRIBUIDOR |  | EMPRESAS MUNICIPALES DE CALI E.I.C.E. E.S.P. - COMERCIALIZADOR | ENERTOTAL S.A. E.S.P. - COMERCIALIZADOR | Regulado | CGM ENERTOTAL (comercializador) |  |  |  |  | 83179536 | ISKRA | 1 | N/A | N/A | 10/11/2022 | INDUSTRIA ELÉCTRICA DEL CAUCA S.A. - INELCA (12-LAC-042) | 08/11/2021 | 2022-11-10 |  |  | 01/01/1900 |  |  | 0 | No | 0 |  | No |  | 0 | 0 | 0 | 4111 | CONSTRUCCIÓN | Construcción de edificios residenciales | 901228914 | Valle del Cauca | Cali | SANTIAGO DE CALI, DISTRITO ESPECIAL, DEPORTIVO, CULTURAL, TURÍSTICO, EMPRESARIAL Y DE SERVICIOS | CARRERA 4C Oeste No 6-38 APARTAMENTO 304 | 3.446 | -76.547 | 1069 | 3GCA
Frt47792 | EDIFICADORA UNIQUE DEL OESTE SAS | ENERTOTAL S.A. E.S.P. - COMERCIALIZADOR | 10/11/2022 | 1.1324 |  | 901228914 | 0.2 | 1 | 4 | ENERTOTAL S.A. E.S.P. - COMERCIALIZADOR | 10/11/2022 | NA | EMPRESAS MUNICIPALES DE CALI E.I.C.E. E.S.P. - DISTRIBUIDOR |  | EMPRESAS MUNICIPALES DE CALI E.I.C.E. E.S.P. - COMERCIALIZADOR | ENERTOTAL S.A. E.S.P. - COMERCIALIZADOR | Regulado | CGM ENERTOTAL (comercializador) |  |  |  |  | 83179537 | ISKRA | 1 | N/A | N/A | 10/11/2022 | INDUSTRIA ELÉCTRICA DEL CAUCA S.A. - INELCA (12-LAC-042) | 08/11/2021 | 2022-11-10 |  |  | 01/01/1900 |  |  | 0 | No | 0 |  | No |  | 0 | 0 | 0 | 4111 | CONSTRUCCIÓN | Construcción de edificios residenciales | 901228914 | Valle del Cauca | Cali | SANTIAGO DE CALI, DISTRITO ESPECIAL, DEPORTIVO, CULTURAL, TURÍSTICO, EMPRESARIAL Y DE SERVICIOS | CARRERA 4C Oeste No 6-38 APARTAMENTO 305 | 3.446 | -76.547 | 1069 | 3GCB
Frt47793 | EDIFICADORA UNIQUE DEL OESTE SAS | ENERTOTAL S.A. E.S.P. - COMERCIALIZADOR | 10/11/2022 | 1.1324 |  | 901228914 | 0.2 | 1 | 4 | ENERTOTAL S.A. E.S.P. - COMERCIALIZADOR | 10/11/2022 | NA | EMPRESAS MUNICIPALES DE CALI E.I.C.E. E.S.P. - DISTRIBUIDOR |  | EMPRESAS MUNICIPALES DE CALI E.I.C.E. E.S.P. - COMERCIALIZADOR | ENERTOTAL S.A. E.S.P. - COMERCIALIZADOR | Regulado | CGM ENERTOTAL (comercializador) |  |  |  |  | 83179539 | ISKRA | 1 | N/A | N/A | 10/11/2022 | INDUSTRIA ELÉCTRICA DEL CAUCA S.A. - INELCA (12-LAC-042) | 08/11/2021 | 2022-11-10 |  |  | 01/01/1900 |  |  | 0 | No | 0 |  | No |  | 0 | 0 | 0 | 4111 | CONSTRUCCIÓN | Construcción de edificios residenciales | 901228914 | Valle del Cauca | Cali | SANTIAGO DE CALI, DISTRITO ESPECIAL, DEPORTIVO, CULTURAL, TURÍSTICO, EMPRESARIAL Y DE SERVICIOS | CARRERA 4C Oeste No 6-38 APARTAMENTO 306 | 3.446 | -76.547 | 1069 | 3GCD
Frt47795 | EDIFICADORA UNIQUE DEL OESTE SAS | ENERTOTAL S.A. E.S.P. - COMERCIALIZADOR | 10/11/2022 | 1.1324 |  | 901228914 | 0.2 | 1 | 4 | ENERTOTAL S.A. E.S.P. - COMERCIALIZADOR | 10/11/2022 | NA | EMPRESAS MUNICIPALES DE CALI E.I.C.E. E.S.P. - DISTRIBUIDOR |  | EMPRESAS MUNICIPALES DE CALI E.I.C.E. E.S.P. - COMERCIALIZADOR | ENERTOTAL S.A. E.S.P. - COMERCIALIZADOR | Regulado | CGM ENERTOTAL (comercializador) |  |  |  |  | 83179540 | ISKRA | 1 | N/A | N/A | 10/11/2022 | INDUSTRIA ELÉCTRICA DEL CAUCA S.A. - INELCA (12-LAC-042) | 08/11/2021 | 2022-11-10 |  |  | 01/01/1900 |  |  | 0 | No | 0 |  | No |  | 0 | 0 | 0 | 4111 | CONSTRUCCIÓN | Construcción de edificios residenciales | 901228914 | Valle del Cauca | Cali | SANTIAGO DE CALI, DISTRITO ESPECIAL, DEPORTIVO, CULTURAL, TURÍSTICO, EMPRESARIAL Y DE SERVICIOS | CARRERA 4C Oeste No 6-38 APARTAMENTO 307 | 3.446 | -76.547 | 1069 | 3GCF
Frt47797 | EDIFICADORA UNIQUE DEL OESTE SAS | ENERTOTAL S.A. E.S.P. - COMERCIALIZADOR | 10/11/2022 | 1.1324 |  | 901228914 | 0.2 | 1 | 4 | ENERTOTAL S.A. E.S.P. - COMERCIALIZADOR | 10/11/2022 | NA | EMPRESAS MUNICIPALES DE CALI E.I.C.E. E.S.P. - DISTRIBUIDOR |  | EMPRESAS MUNICIPALES DE CALI E.I.C.E. E.S.P. - COMERCIALIZADOR | ENERTOTAL S.A. E.S.P. - COMERCIALIZADOR | Regulado | CGM ENERTOTAL (comercializador) |  |  |  |  | 83180051 | ISKRA | 1 | N/A | N/A | 10/11/2022 | INDUSTRIA ELÉCTRICA DEL CAUCA S.A. - INELCA (12-LAC-042) | 28/01/2022 | 2022-11-10 |  |  | 01/01/1900 |  |  | 0 | No | 0 |  | No |  | 0 | 0 | 0 | 4111 | CONSTRUCCIÓN | Construcción de edificios residenciales | 901228914 | Valle del Cauca | Cali | SANTIAGO DE CALI, DISTRITO ESPECIAL, DEPORTIVO, CULTURAL, TURÍSTICO, EMPRESARIAL Y DE SERVICIOS | CARRERA 4C Oeste No 6-38 APARTAMENTO 401 | 3.446 | -76.547 | 1069 | 3GCG
Frt47798 | EDIFICADORA UNIQUE DEL OESTE SAS | ENERTOTAL S.A. E.S.P. - COMERCIALIZADOR | 10/11/2022 | 1.1324 |  | 901228914 | 0.2 | 1 | 4 | ENERTOTAL S.A. E.S.P. - COMERCIALIZADOR | 10/11/2022 | NA | EMPRESAS MUNICIPALES DE CALI E.I.C.E. E.S.P. - DISTRIBUIDOR |  | EMPRESAS MUNICIPALES DE CALI E.I.C.E. E.S.P. - COMERCIALIZADOR | ENERTOTAL S.A. E.S.P. - COMERCIALIZADOR | Regulado | CGM ENERTOTAL (comercializador) |  |  |  |  | 83180054 | ISKRA | 1 | N/A | N/A | 10/11/2022 | INDUSTRIA ELÉCTRICA DEL CAUCA S.A. - INELCA (12-LAC-042) | 28/01/2022 | 2022-11-10 |  |  | 01/01/1900 |  |  | 0 | No | 0 |  | No |  | 0 | 0 | 0 | 4111 | CONSTRUCCIÓN | Construcción de edificios residenciales | 901228914 | Valle del Cauca | Cali | SANTIAGO DE CALI, DISTRITO ESPECIAL, DEPORTIVO, CULTURAL, TURÍSTICO, EMPRESARIAL Y DE SERVICIOS | CARRERA 4C Oeste No 6-38 APARTAMENTO 402 | 3.446 | -76.547 | 1069 | 3GCI
Frt47800 | Gonzalo Blanco Tamayo | ENERTOTAL S.A. E.S.P. - COMERCIALIZADOR | 10/11/2022 | 1.1324 | 15164471 | 94064407 | 0.2 | 1 | 5 | ENERBIT S.A.S. E.S.P. - COMERCIALIZADOR | 25/04/2024 | ENERTOTAL S.A. E.S.P. - COMERCIALIZADOR | EMPRESAS MUNICIPALES DE CALI E.I.C.E. E.S.P. - DISTRIBUIDOR |  | EMPRESAS MUNICIPALES DE CALI E.I.C.E. E.S.P. - COMERCIALIZADOR | ENERBIT S.A.S. E.S.P. - COMERCIALIZADOR | Regulado | CGM ENERBIT |  |  |  |  | 2223031951 | STAR | 1 | N/A | N/A | 10/11/2022 | INDUSTRIA ELÉCTRICA DEL CAUCA S.A. - INELCA (12-LAC-042) | 22/12/2023 | 2024-04-25 |  |  | 01/01/1900 |  |  | 0 | No | 0 |  | No |  | 0 | 0 | 0 | 9609 | OTRAS ACTIVIDADES DE SERVICIOS | Otras actividades de servicios personales n.c.p. | 94064407 | Valle del Cauca | Cali | SANTIAGO DE CALI, DISTRITO ESPECIAL, DEPORTIVO, CULTURAL, TURÍSTICO, EMPRESARIAL Y DE SERVICIOS | CARRERA 4C Oeste No 6-38 APARTAMENTO 403 | 3.446 | -76.547 | 1069 | 3GCJ
Frt47802 | Ana Maria Navia Alviar - Apto 404 | ENERTOTAL S.A. E.S.P. - COMERCIALIZADOR | 10/11/2022 | 1.1324 |  | 66854218 | 0.2 | 1 | 5 | ENERBIT S.A.S. E.S.P. - COMERCIALIZADOR | 11/07/2024 | ENERTOTAL S.A. E.S.P. - COMERCIALIZADOR | EMPRESAS MUNICIPALES DE CALI E.I.C.E. E.S.P. - DISTRIBUIDOR |  | EMPRESAS MUNICIPALES DE CALI E.I.C.E. E.S.P. - COMERCIALIZADOR | ENERBIT S.A.S. E.S.P. - COMERCIALIZADOR | Regulado | CGM ENERBIT |  |  |  |  | 2223032118 | STAR | 1 | N/A | N/A | 10/11/2022 | INDUSTRIA ELÉCTRICA DEL CAUCA S.A. - INELCA (12-LAC-042) | 20/03/2024 | 2024-07-11 |  |  | 01/01/1900 |  |  | 0 | No | 0 |  | No |  | 0 | 0 | 0 | 9609 | OTRAS ACTIVIDADES DE SERVICIOS | Otras actividades de servicios personales n.c.p. | 66854218 | Valle del Cauca | Cali | SANTIAGO DE CALI, DISTRITO ESPECIAL, DEPORTIVO, CULTURAL, TURÍSTICO, EMPRESARIAL Y DE SERVICIOS | CARRERA 4C Oeste No 6-38 APARTAMENTO 404 | 3.446 | -76.547 | 1069 | 3GCL
Frt47803 | EDIFICADORA UNIQUE DEL OESTE SAS | ENERTOTAL S.A. E.S.P. - COMERCIALIZADOR | 10/11/2022 | 1.1324 |  | 901228914 | 0.2 | 1 | 4 | ENERTOTAL S.A. E.S.P. - COMERCIALIZADOR | 10/11/2022 | NA | EMPRESAS MUNICIPALES DE CALI E.I.C.E. E.S.P. - DISTRIBUIDOR |  | EMPRESAS MUNICIPALES DE CALI E.I.C.E. E.S.P. - COMERCIALIZADOR | ENERTOTAL S.A. E.S.P. - COMERCIALIZADOR | Regulado | CGM ENERTOTAL (comercializador) |  |  |  |  | 83180086 | ISKRA | 1 | N/A | N/A | 10/11/2022 | INDUSTRIA ELÉCTRICA DEL CAUCA S.A. - INELCA (12-LAC-042) | 28/01/2022 | 2022-11-10 |  |  | 01/01/1900 |  |  | 0 | No | 0 |  | No |  | 0 | 0 | 0 | 4111 | CONSTRUCCIÓN | Construcción de edificios residenciales | 901228914 | Valle del Cauca | Cali | SANTIAGO DE CALI, DISTRITO ESPECIAL, DEPORTIVO, CULTURAL, TURÍSTICO, EMPRESARIAL Y DE SERVICIOS | CARRERA 4C Oeste No 6-38 APARTAMENTO 406 | 3.446 | -76.547 | 1069 | 3GCN
Frt47831 | CONJUNTO RESIDENCIAL FIRENZE PH | DISTRIBUIDORA Y COMERCIALIZADORA DE ENERGIA ELECTRICA S.A. E.S.P. - COMERCIALIZADOR | 17/11/2022 | 1.1324 | 14161252 | 9010577491 | 0.2 | 1 | 3 | BIA ENERGY S.A.S. E.S.P - COMERCIALIZADOR | 13/04/2023 | DISTRIBUIDORA Y COMERCIALIZADORA DE ENERGIA ELECTRICA S.A. E.S.P. - COMERCIALIZADOR | EMPRESAS MUNICIPALES DE CALI E.I.C.E. E.S.P. - DISTRIBUIDOR |  | EMPRESAS MUNICIPALES DE CALI E.I.C.E. E.S.P. - COMERCIALIZADOR | BIA ENERGY S.A.S. E.S.P - COMERCIALIZADOR | Regulado | CGM - BIA ENERGY |  |  |  |  | 02832208 | ELSTER | 0.5s | 0.5s | N/A | 17/11/2022 | INPEL S.A. (10-LAC-054) | 13/07/2022 | 2022-11-17 |  |  | 01/01/1900 |  |  | 0 | No | 0 |  | No |  | 0 | 0 | 0 | 9499 | OTRAS ACTIVIDADES DE SERVICIOS | Actividades de otras asociaciones n.c.p. | 9010577491 | Valle del Cauca | Cali | SANTIAGO DE CALI, DISTRITO ESPECIAL, DEPORTIVO, CULTURAL, TURÍSTICO, EMPRESARIAL Y DE SERVICIOS | CARRERA 86 # 25-83 MG | 3.3793962 | -76.524081 | 967 | 3GF6
Frt47839 | CERDOS DEL VALLE S.A | DISTRIBUIDORA Y COMERCIALIZADORA DE ENERGIA ELECTRICA S.A. E.S.P. - COMERCIALIZADOR | 17/11/2022 | 1.1324 | 464343 | 805018495 | 0.2 | 1 | 4 | BIA ENERGY S.A.S. E.S.P - COMERCIALIZADOR | 13/04/2023 | DISTRIBUIDORA Y COMERCIALIZADORA DE ENERGIA ELECTRICA S.A. E.S.P. - COMERCIALIZADOR | EMPRESAS MUNICIPALES DE CALI E.I.C.E. E.S.P. - DISTRIBUIDOR |  | EMPRESAS MUNICIPALES DE CALI E.I.C.E. E.S.P. - COMERCIALIZADOR | BIA ENERGY S.A.S. E.S.P - COMERCIALIZADOR | Regulado | CGM - BIA ENERGY |  |  |  |  | 73706385 | ISKRA | 1 | N/A | N/A | 17/11/2022 | INPEL S.A. (10-LAC-054) | 08/07/2022 | 2022-11-17 |  |  | 01/01/1900 |  |  | 0 | No | 0 |  | No |  | 0 | 0 | 0 | 0144 | AGRICULTURA, GANADERÍA, CAZA, SILVICULTURA Y PESCA | Cría de ganado porcino | 805018495 | Valle del Cauca | Cali | SANTIAGO DE CALI, DISTRITO ESPECIAL, DEPORTIVO, CULTURAL, TURÍSTICO, EMPRESARIAL Y DE SERVICIOS | CARRERA 30 # 19-126 | 3.426706 | -76.5217619 | 962 | 3GFC
Frt48936 | EDIFICIO UNIQUE W 2 | ENERTOTAL S.A. E.S.P. - COMERCIALIZADOR | 10/11/2022 | 1.1324 |  | 901228914 | 0.2 | 1 | 4 | ENERBIT S.A.S. E.S.P. - COMERCIALIZADOR | 23/04/2024 | ENERTOTAL S.A. E.S.P. - COMERCIALIZADOR | EMPRESAS MUNICIPALES DE CALI E.I.C.E. E.S.P. - DISTRIBUIDOR |  | EMPRESAS MUNICIPALES DE CALI E.I.C.E. E.S.P. - COMERCIALIZADOR | ENERBIT S.A.S. E.S.P. - COMERCIALIZADOR | Regulado | CGM ENERBIT |  |  |  |  | 2222146676 | STAR | 0.5s | 0.5s | N/A | 10/11/2022 | CELSIA COLOMBIA S.A. E.S.P. - EPSA E.S.P. (10-LAC-069) | 16/02/2024 | 2024-04-23 |  |  | 01/01/1900 |  |  | 0 | No | 0 |  | No |  | 0 | 0 | 0 | 4111 | CONSTRUCCIÓN | Construcción de edificios residenciales | 901228914 | Valle del Cauca | Cali | SANTIAGO DE CALI, DISTRITO ESPECIAL, DEPORTIVO, CULTURAL, TURÍSTICO, EMPRESARIAL Y DE SERVICIOS | CARRERA 4C Oeste No 6 - 38 SISTEMA C.I | 3.446 | -76.547 | 1069 | 3GD5
Frt48937 | EDIFICADORA UNIQUE DEL OESTE SAS | ENERTOTAL S.A. E.S.P. - COMERCIALIZADOR | 10/11/2022 | 1.1324 |  | 901228914 | 0.2 | 1 | 4 | ENERTOTAL S.A. E.S.P. - COMERCIALIZADOR | 10/11/2022 | NA | EMPRESAS MUNICIPALES DE CALI E.I.C.E. E.S.P. - DISTRIBUIDOR |  | EMPRESAS MUNICIPALES DE CALI E.I.C.E. E.S.P. - COMERCIALIZADOR | ENERTOTAL S.A. E.S.P. - COMERCIALIZADOR | Regulado | CGM ENERTOTAL (comercializador) |  |  |  |  | 83180066 | ISKRA | 1 | N/A | N/A | 10/11/2022 | INDUSTRIA ELÉCTRICA DEL CAUCA S.A. - INELCA (12-LAC-042) | 28/01/2022 | 2022-11-10 |  |  | 01/01/1900 |  |  | 0 | No | 0 |  | No |  | 0 | 0 | 0 | 4111 | CONSTRUCCIÓN | Construcción de edificios residenciales | 901228914 | Valle del Cauca | Cali | SANTIAGO DE CALI, DISTRITO ESPECIAL, DEPORTIVO, CULTURAL, TURÍSTICO, EMPRESARIAL Y DE SERVICIOS | CARRERA 4C Oeste No 6 - 38 APARTAMENTO 204 | 3.446 | -76.547 | 1069 | 3GD6
Frt48938 | EDIFICADORA UNIQUE DEL OESTE SAS | ENERTOTAL S.A. E.S.P. - COMERCIALIZADOR | 10/11/2022 | 1.1324 |  | 901228914 | 0.2 | 1 | 4 | ENERTOTAL S.A. E.S.P. - COMERCIALIZADOR | 10/11/2022 | NA | EMPRESAS MUNICIPALES DE CALI E.I.C.E. E.S.P. - DISTRIBUIDOR |  | EMPRESAS MUNICIPALES DE CALI E.I.C.E. E.S.P. - COMERCIALIZADOR | ENERTOTAL S.A. E.S.P. - COMERCIALIZADOR | Regulado | CGM ENERTOTAL (comercializador) |  |  |  |  | 83180082 | ISKRA | 1 | N/A | N/A | 10/11/2022 | INDUSTRIA ELÉCTRICA DEL CAUCA S.A. - INELCA (12-LAC-042) | 28/01/2022 | 2022-11-10 |  |  | 01/01/1900 |  |  | 0 | No | 0 |  | No |  | 0 | 0 | 0 | 4111 | CONSTRUCCIÓN | Construcción de edificios residenciales | 901228914 | Valle del Cauca | Cali | SANTIAGO DE CALI, DISTRITO ESPECIAL, DEPORTIVO, CULTURAL, TURÍSTICO, EMPRESARIAL Y DE SERVICIOS | CARRERA 4C Oeste No 6 - 38 APARTAMENTO 207 | 3.446 | -76.547 | 1069 | 3GD7
Frt48939 | Diana Maria Tafurth Moreno | ENERTOTAL S.A. E.S.P. - COMERCIALIZADOR | 10/11/2022 | 1.1324 | 15164479 | 38793145 | 0.2 | 1 | 4 | ENERBIT S.A.S. E.S.P. - COMERCIALIZADOR | 18/04/2024 | ENERTOTAL S.A. E.S.P. - COMERCIALIZADOR | EMPRESAS MUNICIPALES DE CALI E.I.C.E. E.S.P. - DISTRIBUIDOR |  | EMPRESAS MUNICIPALES DE CALI E.I.C.E. E.S.P. - COMERCIALIZADOR | ENERBIT S.A.S. E.S.P. - COMERCIALIZADOR | Regulado | CGM ENERBIT |  |  |  |  | 2223031948 | STAR | 1 | N/A | N/A | 10/11/2022 | INDUSTRIA ELÉCTRICA DEL CAUCA S.A. - INELCA (12-LAC-042) | 22/12/2023 | 2024-04-18 |  |  | 01/01/1900 |  |  | 0 | No | 0 |  | No |  | 0 | 0 | 0 | 9609 | OTRAS ACTIVIDADES DE SERVICIOS | Otras actividades de servicios personales n.c.p. | 38793145 | Valle del Cauca | Cali | SANTIAGO DE CALI, DISTRITO ESPECIAL, DEPORTIVO, CULTURAL, TURÍSTICO, EMPRESARIAL Y DE SERVICIOS | CARRERA 4C Oeste No 6 - 38 APARTAMENTO 208 | 3.446 | -76.547 | 1069 | 3GD8
Frt48940 | EDIFICADORA UNIQUE DEL OESTE SAS | ENERTOTAL S.A. E.S.P. - COMERCIALIZADOR | 10/11/2022 | 1.1324 |  | 901228914 | 0.2 | 1 | 4 | ENERTOTAL S.A. E.S.P. - COMERCIALIZADOR | 10/11/2022 | NA | EMPRESAS MUNICIPALES DE CALI E.I.C.E. E.S.P. - DISTRIBUIDOR |  | EMPRESAS MUNICIPALES DE CALI E.I.C.E. E.S.P. - COMERCIALIZADOR | ENERTOTAL S.A. E.S.P. - COMERCIALIZADOR | Regulado | CGM ENERTOTAL (comercializador) |  |  |  |  | 83179533 | ISKRA | 1 | N/A | N/A | 10/11/2022 | INDUSTRIA ELÉCTRICA DEL CAUCA S.A. - INELCA (12-LAC-042) | 08/11/2021 | 2022-11-10 |  |  | 01/01/1900 |  |  | 0 | No | 0 |  | No |  | 0 | 0 | 0 | 4111 | CONSTRUCCIÓN | Construcción de edificios residenciales | 901228914 | Valle del Cauca | Cali | SANTIAGO DE CALI, DISTRITO ESPECIAL, DEPORTIVO, CULTURAL, TURÍSTICO, EMPRESARIAL Y DE SERVICIOS | CARRERA 4C Oeste No 6 - 38 APARTAMENTO 301 | 3.446 | -76.547 | 1069 | 3GD9
Frt48944 | NICOLAS DE JESUS GIRALDO - PANADERIA GUSTAPAN | ENERCO S.A. E.S.P. - COMERCIALIZADOR | 17/11/2022 | 1.1324 | 11740012 | 70903889 | 0.2 | 1 | 4 | ENERTOTAL S.A. E.S.P. - COMERCIALIZADOR | 01/08/2023 | ENERCO S.A. E.S.P. - COMERCIALIZADOR | EMPRESAS MUNICIPALES DE CALI E.I.C.E. E.S.P. - DISTRIBUIDOR |  | EMPRESAS MUNICIPALES DE CALI E.I.C.E. E.S.P. - COMERCIALIZADOR | ENERTOTAL S.A. E.S.P. - COMERCIALIZADOR | Regulado | CGM ENERTOTAL (comercializador) |  |  |  |  | 502108640 | CIRCUTOR | 1 | N/A | N/A | 17/11/2022 | INPEL S.A. (10-LAC-054) | 18/01/2022 | 2022-11-17 |  |  | 01/01/1900 |  |  | 0 | No | 0 |  | No |  | 0 | 0 | 0 | 1081 | INDUSTRIAS MANUFACTURERAS | Elaboración de productos de panadería | 70903889 | Valle del Cauca | Cali | SANTIAGO DE CALI, DISTRITO ESPECIAL, DEPORTIVO, CULTURAL, TURÍSTICO, EMPRESARIAL Y DE SERVICIOS | CR 101 45-06 | 3.36574 | -76.5187889 | 964 | 3GFZ
Frt48948 | AGPE RAPIASEO SA | DISTRIBUIDORA Y COMERCIALIZADORA DE ENERGIA ELECTRICA S.A. E.S.P. - COMERCIALIZADOR | 17/11/2022 | 1 |  | NA | 0.2 | 1 | 4 | ENERBIT S.A.S. E.S.P. - COMERCIALIZADOR | 18/01/2024 | QI ENERGY S.A.S. E.S.P. - COMERCIALIZADOR | EMPRESAS MUNICIPALES DE CALI E.I.C.E. E.S.P. - DISTRIBUIDOR |  | ENERBIT S.A.S. E.S.P. - COMERCIALIZADOR | EMPRESAS MUNICIPALES DE CALI E.I.C.E. E.S.P. - COMERCIALIZADOR | Generacion | CGM ENERBIT |  |  |  |  | 2222168808. | STAR | 1 | N/A | N/A | 17/11/2022 | INDUSTRIA ELÉCTRICA DEL CAUCA S.A. - INELCA (12-LAC-042) | 27/03/2023 | 2024-01-18 |  |  | 01/01/1900 |  |  | 0 | No | 0 |  | No |  | 0 | 0 | 0 | NA | NA | NA | NA | Valle del Cauca | Cali | SANTIAGO DE CALI, DISTRITO ESPECIAL, DEPORTIVO, CULTURAL, TURÍSTICO, EMPRESARIAL Y DE SERVICIOS | CALLE 5B # 5-37 BIS 44 | 3.4253634 | -76.5442994 | 972 | 3GFD
Frt48953 | Diana Britto Ruiz | ENERTOTAL S.A. E.S.P. - COMERCIALIZADOR | 10/11/2022 | 1.1324 | 15164481 | 31975967 | 0.2 | 1 | 4 | ENERBIT S.A.S. E.S.P. - COMERCIALIZADOR | 18/04/2024 | ENERTOTAL S.A. E.S.P. - COMERCIALIZADOR | EMPRESAS MUNICIPALES DE CALI E.I.C.E. E.S.P. - DISTRIBUIDOR |  | EMPRESAS MUNICIPALES DE CALI E.I.C.E. E.S.P. - COMERCIALIZADOR | ENERBIT S.A.S. E.S.P. - COMERCIALIZADOR | Regulado | CGM ENERBIT |  |  |  |  | 2223031949 | STAR | 1 | N/A | N/A | 10/11/2022 | INDUSTRIA ELÉCTRICA DEL CAUCA S.A. - INELCA (12-LAC-042) | 22/12/2023 | 2024-04-18 |  |  | 01/01/1900 |  |  | 0 | No | 0 |  | No |  | 0 | 0 | 0 | 9609 | OTRAS ACTIVIDADES DE SERVICIOS | Otras actividades de servicios personales n.c.p. | 31975967 | Valle del Cauca | Cali | SANTIAGO DE CALI, DISTRITO ESPECIAL, DEPORTIVO, CULTURAL, TURÍSTICO, EMPRESARIAL Y DE SERVICIOS | CARRERA 4C Oeste No 6 - 38 APARTAMENTO 202 | 3.446 | -76.547 | 1069 | 3GDA
Frt48954 | EDIFICADORA UNIQUE DEL OESTE SAS | ENERTOTAL S.A. E.S.P. - COMERCIALIZADOR | 10/11/2022 | 1.1324 |  | 901228914 | 0.2 | 1 | 4 | ENERTOTAL S.A. E.S.P. - COMERCIALIZADOR | 10/11/2022 | NA | EMPRESAS MUNICIPALES DE CALI E.I.C.E. E.S.P. - DISTRIBUIDOR |  | EMPRESAS MUNICIPALES DE CALI E.I.C.E. E.S.P. - COMERCIALIZADOR | ENERTOTAL S.A. E.S.P. - COMERCIALIZADOR | Regulado | CGM ENERTOTAL (comercializador) |  |  |  |  | 83180062 | ISKRA | 1 | N/A | N/A | 10/11/2022 | INDUSTRIA ELÉCTRICA DEL CAUCA S.A. - INELCA (12-LAC-042) | 28/01/2022 | 2022-11-10 |  |  | 01/01/1900 |  |  | 0 | No | 0 |  | No |  | 0 | 0 | 0 | 4111 | CONSTRUCCIÓN | Construcción de edificios residenciales | 901228914 | Valle del Cauca | Cali | SANTIAGO DE CALI, DISTRITO ESPECIAL, DEPORTIVO, CULTURAL, TURÍSTICO, EMPRESARIAL Y DE SERVICIOS | CARRERA 4C Oeste No 6-38 APARTAMENTO 405 | 3.446 | -76.547 | 1069 | 3GDB
Frt48955 | Ana Maria Navia Alviar - Apto 407 | ENERTOTAL S.A. E.S.P. - COMERCIALIZADOR | 10/11/2022 | 1.1324 |  | 66854218 | 0.2 | 1 | 5 | ENERBIT S.A.S. E.S.P. - COMERCIALIZADOR | 11/07/2024 | ENERTOTAL S.A. E.S.P. - COMERCIALIZADOR | EMPRESAS MUNICIPALES DE CALI E.I.C.E. E.S.P. - DISTRIBUIDOR |  | EMPRESAS MUNICIPALES DE CALI E.I.C.E. E.S.P. - COMERCIALIZADOR | ENERBIT S.A.S. E.S.P. - COMERCIALIZADOR | Regulado | CGM ENERBIT |  |  |  |  | 2223032117. | STAR | 1 | N/A | N/A | 10/11/2022 | INDUSTRIA ELÉCTRICA DEL CAUCA S.A. - INELCA (12-LAC-042) | 20/03/2024 | 2024-07-11 |  |  | 01/01/1900 |  |  | 0 | No | 0 |  | No |  | 0 | 0 | 0 | 9609 | OTRAS ACTIVIDADES DE SERVICIOS | Otras actividades de servicios personales n.c.p. | 66854218 | Valle del Cauca | Cali | SANTIAGO DE CALI, DISTRITO ESPECIAL, DEPORTIVO, CULTURAL, TURÍSTICO, EMPRESARIAL Y DE SERVICIOS | CARRERA 4C Oeste No 6-38 APARTAMENTO 407 | 3.446 | -76.547 | 1069 | 3GDC
Frt48956 | EDIFICADORA UNIQUE DEL OESTE SAS | ENERTOTAL S.A. E.S.P. - COMERCIALIZADOR | 10/11/2022 | 1.1324 |  | 901228914 | 0.2 | 1 | 4 | ENERTOTAL S.A. E.S.P. - COMERCIALIZADOR | 10/11/2022 | NA | EMPRESAS MUNICIPALES DE CALI E.I.C.E. E.S.P. - DISTRIBUIDOR |  | EMPRESAS MUNICIPALES DE CALI E.I.C.E. E.S.P. - COMERCIALIZADOR | ENERTOTAL S.A. E.S.P. - COMERCIALIZADOR | Regulado | CGM ENERTOTAL (comercializador) |  |  |  |  | 83180052 | ISKRA | 1 | N/A | N/A | 10/11/2022 | INDUSTRIA ELÉCTRICA DEL CAUCA S.A. - INELCA (12-LAC-042) | 28/01/2022 | 2022-11-10 |  |  | 01/01/1900 |  |  | 0 | No | 0 |  | No |  | 0 | 0 | 0 | 4111 | CONSTRUCCIÓN | Construcción de edificios residenciales | 901228914 | Valle del Cauca | Cali | SANTIAGO DE CALI, DISTRITO ESPECIAL, DEPORTIVO, CULTURAL, TURÍSTICO, EMPRESARIAL Y DE SERVICIOS | CARRERA 4C Oeste No 6-38 APARTAMENTO 501 | 3.446 | -76.547 | 1069 | 3GDD
Frt48957 | EDIFICADORA UNIQUE DEL OESTE SAS | ENERTOTAL S.A. E.S.P. - COMERCIALIZADOR | 10/11/2022 | 1.1324 |  | 901228914 | 0.2 | 1 | 4 | ENERTOTAL S.A. E.S.P. - COMERCIALIZADOR | 10/11/2022 | NA | EMPRESAS MUNICIPALES DE CALI E.I.C.E. E.S.P. - DISTRIBUIDOR |  | EMPRESAS MUNICIPALES DE CALI E.I.C.E. E.S.P. - COMERCIALIZADOR | ENERTOTAL S.A. E.S.P. - COMERCIALIZADOR | Regulado | CGM ENERTOTAL (comercializador) |  |  |  |  | 83180061 | ISKRA | 1 | N/A | N/A | 10/11/2022 | INDUSTRIA ELÉCTRICA DEL CAUCA S.A. - INELCA (12-LAC-042) | 28/01/2022 | 2022-11-10 |  |  | 01/01/1900 |  |  | 0 | No | 0 |  | No |  | 0 | 0 | 0 | 4111 | CONSTRUCCIÓN | Construcción de edificios residenciales | 901228914 | Valle del Cauca | Cali | SANTIAGO DE CALI, DISTRITO ESPECIAL, DEPORTIVO, CULTURAL, TURÍSTICO, EMPRESARIAL Y DE SERVICIOS | CARRERA 4C Oeste No 6-38 APARTAMENTO 502 | 3.446 | -76.547 | 1069 | 3GDE
Frt48958 | EDIFICADORA UNIQUE DEL OESTE SAS | ENERTOTAL S.A. E.S.P. - COMERCIALIZADOR | 10/11/2022 | 1.1324 |  | 901228914 | 0.2 | 1 | 4 | ENERTOTAL S.A. E.S.P. - COMERCIALIZADOR | 10/11/2022 | NA | EMPRESAS MUNICIPALES DE CALI E.I.C.E. E.S.P. - DISTRIBUIDOR |  | EMPRESAS MUNICIPALES DE CALI E.I.C.E. E.S.P. - COMERCIALIZADOR | ENERTOTAL S.A. E.S.P. - COMERCIALIZADOR | Regulado | CGM ENERTOTAL (comercializador) |  |  |  |  | 83180063 | ISKRA | 1 | N/A | N/A | 10/11/2022 | INDUSTRIA ELÉCTRICA DEL CAUCA S.A. - INELCA (12-LAC-042) | 28/01/2022 | 2022-11-10 |  |  | 01/01/1900 |  |  | 0 | No | 0 |  | No |  | 0 | 0 | 0 | 4111 | CONSTRUCCIÓN | Construcción de edificios residenciales | 901228914 | Valle del Cauca | Cali | SANTIAGO DE CALI, DISTRITO ESPECIAL, DEPORTIVO, CULTURAL, TURÍSTICO, EMPRESARIAL Y DE SERVICIOS | CARRERA 4C Oeste No 6-38 APARTAMENTO 503 | 3.446 | -76.547 | 1069 | 3GDF
Frt48959 | EDIFICADORA UNIQUE DEL OESTE SAS | ENERTOTAL S.A. E.S.P. - COMERCIALIZADOR | 10/11/2022 | 1.1324 |  | 901228914 | 0.2 | 1 | 4 | ENERTOTAL S.A. E.S.P. - COMERCIALIZADOR | 10/11/2022 | NA | EMPRESAS MUNICIPALES DE CALI E.I.C.E. E.S.P. - DISTRIBUIDOR |  | EMPRESAS MUNICIPALES DE CALI E.I.C.E. E.S.P. - COMERCIALIZADOR | ENERTOTAL S.A. E.S.P. - COMERCIALIZADOR | Regulado | CGM ENERTOTAL (comercializador) |  |  |  |  | 83180064 | ISKRA | 1 | N/A | N/A | 10/11/2022 | INDUSTRIA ELÉCTRICA DEL CAUCA S.A. - INELCA (12-LAC-042) | 28/01/2022 | 2022-11-10 |  |  | 01/01/1900 |  |  | 0 | No | 0 |  | No |  | 0 | 0 | 0 | 4111 | CONSTRUCCIÓN | Construcción de edificios residenciales | 901228914 | Valle del Cauca | Cali | SANTIAGO DE CALI, DISTRITO ESPECIAL, DEPORTIVO, CULTURAL, TURÍSTICO, EMPRESARIAL Y DE SERVICIOS | CARRERA 4C Oeste No 6-38 APARTAMENTO 504 | 3.446 | -76.547 | 1069 | 3GDG
Frt48960 | EDIFICADORA UNIQUE DEL OESTE SAS | ENERTOTAL S.A. E.S.P. - COMERCIALIZADOR | 10/11/2022 | 1.1324 |  | 901228914 | 0.2 | 1 | 4 | ENERTOTAL S.A. E.S.P. - COMERCIALIZADOR | 10/11/2022 | NA | EMPRESAS MUNICIPALES DE CALI E.I.C.E. E.S.P. - DISTRIBUIDOR |  | EMPRESAS MUNICIPALES DE CALI E.I.C.E. E.S.P. - COMERCIALIZADOR | ENERTOTAL S.A. E.S.P. - COMERCIALIZADOR | Regulado | CGM ENERTOTAL (comercializador) |  |  |  |  | 83179557 | ISKRA | 1 | N/A | N/A | 10/11/2022 | INDUSTRIA ELÉCTRICA DEL CAUCA S.A. - INELCA (12-LAC-042) | 08/11/2021 | 2022-11-10 |  |  | 01/01/1900 |  |  | 0 | No | 0 |  | No |  | 0 | 0 | 0 | 4111 | CONSTRUCCIÓN | Construcción de edificios residenciales | 901228914 | Valle del Cauca | Cali | SANTIAGO DE CALI, DISTRITO ESPECIAL, DEPORTIVO, CULTURAL, TURÍSTICO, EMPRESARIAL Y DE SERVICIOS | CARRERA 4C Oeste No 6-38 APARTAMENTO 704 | 3.446 | -76.547 | 1069 | 3GDN
Frt48982 | AGOFER SAS - SEDE 1 YUMBO | VATIA S.A. E.S.P. - COMERCIALIZADOR | 17/11/2022 | 1.0442 | 1835298 | 800216499 | 13.2 | 2 | 3 | VATIA S.A. E.S.P. - COMERCIALIZADOR | 17/11/2022 | NA | EMPRESAS MUNICIPALES DE CALI E.I.C.E. E.S.P. - DISTRIBUIDOR |  | EMPRESAS MUNICIPALES DE CALI E.I.C.E. E.S.P. - COMERCIALIZADOR | VATIA S.A. E.S.P. - COMERCIALIZADOR | Regulado | CGM VATIA (comercializador) |  |  |  |  | 02917958 | ELSTER | 0.5s | 0.5s | 0.5 | 17/11/2022 | INPEL S.A. (10-LAC-054) | 15/03/2022 | 2022-11-17 |  |  | 01/01/1900 |  |  | 0 | No | 0 |  | No |  | 0 | 0 | 0 | 4752 | COMERCIO AL POR MAYOR Y AL POR MENOR; REPARACIÓN DE VEHÍCULOS AUTOMOTORES Y MOTOCICLETAS | Comercio al por menor de artículos de ferretería, pinturas y productos de vidrio en establecimientos especializados | 800216499 | Valle del Cauca | Yumbo | YUMBO | CARRERA 39 # 12A-15 | 3.4938583 | -76.518279 | 980 | 3GF1
Frt48983 | ALIANZA ORION SAS - CASINO CENTRAL PARK BOLIVAR | VATIA S.A. E.S.P. - COMERCIALIZADOR | 17/11/2022 | 1.1324 | 14716208 | 900664876 | 0.2 | 1 | 4 | VATIA S.A. E.S.P. - COMERCIALIZADOR | 17/11/2022 | NA | EMPRESAS MUNICIPALES DE CALI E.I.C.E. E.S.P. - DISTRIBUIDOR |  | EMPRESAS MUNICIPALES DE CALI E.I.C.E. E.S.P. - COMERCIALIZADOR | VATIA S.A. E.S.P. - COMERCIALIZADOR | Regulado | CGM VATIA (comercializador) |  |  |  |  | 83181996 | ISKRA | 1 | N/A | N/A | 17/11/2022 | INDUSTRIA ELÉCTRICA DEL CAUCA S.A. - INELCA (12-LAC-042) | 02/05/2022 | 2022-11-17 |  |  | 01/01/1900 |  |  | 0 | No | 0 |  | No |  | 0 | 0 | 0 | 9200 | ACTIVIDADES ARTÍSTICAS, DE ENTRETENEMIENTO Y RECREACIÓN | Actividades de juegos de azar y apuestas | 900664876 | Valle del Cauca | Yumbo | YUMBO | CARRERA 4 # 13-01 | 3.587298 | -76.495957 | 1006 | 3GF2
Frt48984 | ALIANZA ORION SAS - CASINO ORION BELALCAZAR | VATIA S.A. E.S.P. - COMERCIALIZADOR | 17/11/2022 | 1.1324 | 10235584 | 900664876 | 0.2 | 1 | 4 | VATIA S.A. E.S.P. - COMERCIALIZADOR | 17/11/2022 | NA | EMPRESAS MUNICIPALES DE CALI E.I.C.E. E.S.P. - DISTRIBUIDOR |  | EMPRESAS MUNICIPALES DE CALI E.I.C.E. E.S.P. - COMERCIALIZADOR | VATIA S.A. E.S.P. - COMERCIALIZADOR | Regulado | CGM VATIA (comercializador) |  |  |  |  | 83182008 | ISKRA | 1 | N/A | N/A | 17/11/2022 | INDUSTRIA ELÉCTRICA DEL CAUCA S.A. - INELCA (12-LAC-042) | 02/05/2022 | 2022-11-17 |  |  | 01/01/1900 |  |  | 0 | No | 0 |  | No |  | 0 | 0 | 0 | 9200 | ACTIVIDADES ARTÍSTICAS, DE ENTRETENEMIENTO Y RECREACIÓN | Actividades de juegos de azar y apuestas | 900664876 | Valle del Cauca | Yumbo | YUMBO | CALLE 6 # 4-69 APARTAMENTO 114 | 3.545337 | -76.495026 | 957 | 3GEZ
Frt49000 | COORDINADORA ENERGIA YUMBO | NEU ENERGY S.A.S E.S.P - COMERCIALIZADOR | 17/11/2022 | 1.1324 | 1832695 | 8600612846 | 0.2 | 1 | 4 | NEU ENERGY S.A.S E.S.P - COMERCIALIZADOR | 17/11/2022 | NA | EMPRESAS MUNICIPALES DE CALI E.I.C.E. E.S.P. - DISTRIBUIDOR |  | EMPRESAS MUNICIPALES DE CALI E.I.C.E. E.S.P. - COMERCIALIZADOR | NEU ENERGY S.A.S E.S.P - COMERCIALIZADOR | Regulado | CGM NEU ENERGY | Frt53213 | Prd03509 | COORDINADORA ENERGIA YUMBO | PLUSENERGY S.A.S. E.S.P. - COMERCIALIZADOR | 21669291 | HEXING | 0.5s | 0.5s | N/A | 17/11/2022 | INPEL S.A. (10-LAC-054) | 13/11/2021 | 2022-11-17 |  |  | 01/01/1900 |  |  | 0 | No | 0 |  | No |  | 0 | 0 | 0 | 4923 | TRANSPORTE Y ALMACENAMIENTO | Transporte de carga por carretera | 8600612846 | Valle del Cauca | Yumbo | YUMBO | CARRERA 36 # 13-290 | 3.5000 | -76.5089 | 855 | 3GGJ
Frt49020 | MENSHEN COLOMBIA S.A.S | EMPRESAS MUNICIPALES DE CALI E.I.C.E. E.S.P. - COMERCIALIZADOR | 01/12/2022 | 1.0442 | 11886071 | 9015061031 | 13.2 | 2 | 3 | EMPRESAS MUNICIPALES DE CALI E.I.C.E. E.S.P. - COMERCIALIZADOR | 01/12/2022 | NA | EMPRESAS MUNICIPALES DE CALI E.I.C.E. E.S.P. - DISTRIBUIDOR |  | EMPRESAS MUNICIPALES DE CALI E.I.C.E. E.S.P. - COMERCIALIZADOR | EMPRESAS MUNICIPALES DE CALI E.I.C.E. E.S.P. - COMERCIALIZADOR | No Regulado | CGM EMCALI (comercializador) |  |  |  |  | 54815347 | LANDIS GYR | 0.5s | 0.5s | 0.5 | 01/12/2022 | EMPRESAS MUNICIPALES DE CALI EICE E.S.P. - EMCALI (12-LAC-001) | 31/01/2022 | 2022-12-01 |  |  | 01/01/1900 |  |  | 0 | No | 0 |  | No |  | 0 | 0 | 0 | 2229 | INDUSTRIAS MANUFACTURERAS | Fabricación de artículos de plástico n.c.p. | 9015061031 | Valle del Cauca | Yumbo | YUMBO | CARRERA 35 # 14-40 | 3.58234 | -76.4914627 | 995 | 3GJW
Frt49022 | D1 S.A.S. - MARIANO RAMOS | VATIA S.A. E.S.P. - COMERCIALIZADOR | 24/11/2022 | 1.1324 | 14877425 | 900276962 | 0.2 | 1 | 4 | VATIA S.A. E.S.P. - COMERCIALIZADOR | 24/11/2022 | NA | EMPRESAS MUNICIPALES DE CALI E.I.C.E. E.S.P. - DISTRIBUIDOR |  | EMPRESAS MUNICIPALES DE CALI E.I.C.E. E.S.P. - COMERCIALIZADOR | VATIA S.A. E.S.P. - COMERCIALIZADOR | Regulado | CGM VATIA (comercializador) |  |  |  |  | 83181884 | ISKRA | 1 | N/A | N/A | 24/11/2022 | INDUSTRIA ELÉCTRICA DEL CAUCA S.A. - INELCA (12-LAC-042) | 16/02/2022 | 2022-11-24 |  |  | 01/01/1900 |  |  | 0 | No | 0 |  | No |  | 0 | 0 | 0 | 4711 | COMERCIO AL POR MAYOR Y AL POR MENOR; REPARACIÓN DE VEHÍCULOS AUTOMOTORES Y MOTOCICLETAS | Comercio al por menor en establecimientos no especializados con surtido compuesto principalmente por alimentos, bebidas o tabaco | 900276962 | Valle del Cauca | Cali | SANTIAGO DE CALI, DISTRITO ESPECIAL, DEPORTIVO, CULTURAL, TURÍSTICO, EMPRESARIAL Y DE SERVICIOS | CALLE 42 # 46A-04 | 3.402854 | -76.515583 | 956 | 3GIA
Frt49023 | JEISON RODRIGUEZ RESTREPO | ENERCO S.A. E.S.P. - COMERCIALIZADOR | 24/11/2022 | 1.1324 | 279996 | 1130665100 | 0.2 | 1 | 4 | ENERTOTAL S.A. E.S.P. - COMERCIALIZADOR | 01/08/2023 | ENERCO S.A. E.S.P. - COMERCIALIZADOR | EMPRESAS MUNICIPALES DE CALI E.I.C.E. E.S.P. - DISTRIBUIDOR |  | EMPRESAS MUNICIPALES DE CALI E.I.C.E. E.S.P. - COMERCIALIZADOR | ENERTOTAL S.A. E.S.P. - COMERCIALIZADOR | Regulado | CGM ENERTOTAL (comercializador) |  |  |  |  | 502108698 | CIRCUTOR | 1 | N/A | N/A | 24/11/2022 | INPEL S.A. (10-LAC-054) | 18/01/2022 | 2022-11-24 |  |  | 01/01/1900 |  |  | 0 | No | 0 |  | No |  | 0 | 0 | 0 | 2022 | INDUSTRIAS MANUFACTURERAS | Fabricación de pinturas, barnices y revestimientos similares, tintas para impresión y masillas | 1130665100 | Valle del Cauca | Cali | SANTIAGO DE CALI, DISTRITO ESPECIAL, DEPORTIVO, CULTURAL, TURÍSTICO, EMPRESARIAL Y DE SERVICIOS | CL 31A 2A-20 | 3.461263 | -76.516072 | 1000 | 3GHI
Frt49053 | AGPE SECAR INGENIEROS SA | DISTRIBUIDORA Y COMERCIALIZADORA DE ENERGIA ELECTRICA S.A. E.S.P. - COMERCIALIZADOR | 24/11/2022 | 1 |  | NA | 0.2 | 1 | 4 | ENERBIT S.A.S. E.S.P. - COMERCIALIZADOR | 02/01/2024 | QI ENERGY S.A.S. E.S.P. - COMERCIALIZADOR | EMPRESAS MUNICIPALES DE CALI E.I.C.E. E.S.P. - DISTRIBUIDOR |  | ENERBIT S.A.S. E.S.P. - COMERCIALIZADOR | EMPRESAS MUNICIPALES DE CALI E.I.C.E. E.S.P. - COMERCIALIZADOR | Generacion | CGM ENERBIT |  |  |  |  | 2221413051. | STAR | 1 | N/A | N/A | 24/11/2022 | CELSIA COLOMBIA S.A. E.S.P. - EPSA E.S.P. (10-LAC-069) | 24/04/2023 | 2024-01-02 |  |  | 01/01/1900 |  |  | 0 | No | 0 |  | No |  | 0 | 0 | 0 | NA | NA | NA | NA | Valle del Cauca | Cali | SANTIAGO DE CALI, DISTRITO ESPECIAL, DEPORTIVO, CULTURAL, TURÍSTICO, EMPRESARIAL Y DE SERVICIOS | CALLE 56 # 5-70 NORTE | 3.48113960 | -76.50449450 | 959 | 3GI8
Frt49056 | SERVICIOS ESTRATEGICOS COMPARTIDOS SAS - LC 416 | QI ENERGY S.A.S. E.S.P. - COMERCIALIZADOR | 01/12/2022 | 1.0442 | 11897011 | 9006121181 | 0.2 | 1 | 4 | QI ENERGY S.A.S. E.S.P. - COMERCIALIZADOR | 01/12/2022 | NA | EMPRESAS MUNICIPALES DE CALI E.I.C.E. E.S.P. - DISTRIBUIDOR |  | QI ENERGY S.A.S. E.S.P. - COMERCIALIZADOR | QI ENERGY S.A.S. E.S.P. - COMERCIALIZADOR | Regulado | CGM 24/7 |  |  |  |  | 1322200426 | INELCA | 1 | N/A | N/A | 01/12/2022 | INDUSTRIA ELÉCTRICA DEL CAUCA S.A. - INELCA (12-LAC-042) | 21/07/2022 | 2022-12-01 |  |  | 01/01/1900 |  |  | 0 | No | 0 |  | No | Frt06464 | 0.10965 | 0 | 1.0369 | 7010 | ACTIVIDADES PROFESIONALES, CIENTÍFICAS Y TÉCNICAS | Actividades de administración empresarial | 9006121181 | Valle del Cauca | Cali | SANTIAGO DE CALI, DISTRITO ESPECIAL, DEPORTIVO, CULTURAL, TURÍSTICO, EMPRESARIAL Y DE SERVICIOS | CARRERA 4C # 52A-01 | 3.465223 | -76.50136 | 961 | 3GIV
Frt49074 | YAMID ALONSO RAMIIREZ GIRALDO - PANADERIA Y PASTELERIA DECEPAZ | ENERCO S.A. E.S.P. - COMERCIALIZADOR | 24/11/2022 | 1.1324 | 13506593 | 70903889 | 0.2 | 1 | 4 | ENERTOTAL S.A. E.S.P. - COMERCIALIZADOR | 01/08/2023 | ENERCO S.A. E.S.P. - COMERCIALIZADOR | EMPRESAS MUNICIPALES DE CALI E.I.C.E. E.S.P. - DISTRIBUIDOR |  | EMPRESAS MUNICIPALES DE CALI E.I.C.E. E.S.P. - COMERCIALIZADOR | ENERTOTAL S.A. E.S.P. - COMERCIALIZADOR | Regulado | CGM ENERTOTAL (comercializador) |  |  |  |  | 502108645 | CIRCUTOR. | 1 | N/A | N/A | 24/11/2022 | INPEL S.A. (10-LAC-054) | 18/01/2022 | 2022-11-24 |  |  | 01/01/1900 |  |  | 0 | No | 0 |  | No |  | 0 | 0 | 0 | 1081 | INDUSTRIAS MANUFACTURERAS | Elaboración de productos de panadería | 70903889 | Valle del Cauca | Cali | SANTIAGO DE CALI, DISTRITO ESPECIAL, DEPORTIVO, CULTURAL, TURÍSTICO, EMPRESARIAL Y DE SERVICIOS | CALLE 120P # 23-10 | 3.3657435 | -76.5187889 | 964 | 3GHK
Frt49111 | CR NOVAFLORA ZONA COMUN | ENERTOTAL S.A. E.S.P. - COMERCIALIZADOR | 01/12/2022 | 1.1324 |  | 800142383 | 0.2 | 1 | 5 | ENERTOTAL S.A. E.S.P. - COMERCIALIZADOR | 01/12/2022 | NA | EMPRESAS MUNICIPALES DE CALI E.I.C.E. E.S.P. - DISTRIBUIDOR |  | EMPRESAS MUNICIPALES DE CALI E.I.C.E. E.S.P. - COMERCIALIZADOR | ENERTOTAL S.A. E.S.P. - COMERCIALIZADOR | Regulado | CGM ENERTOTAL (comercializador) |  |  |  |  | 502200610 | CIRCUTOR | 0.5s | 0.5s | N/A | 01/12/2022 | INPEL S.A. (10-LAC-054) | 08/06/2022 | 2022-12-01 |  |  | 01/01/1900 |  |  | 0 | No | 0 |  | No |  | 0 | 0 | 0 | 4111 | CONSTRUCCIÓN | Construcción de edificios residenciales | 800142383 | Valle del Cauca | Cali | SANTIAGO DE CALI, DISTRITO ESPECIAL, DEPORTIVO, CULTURAL, TURÍSTICO, EMPRESARIAL Y DE SERVICIOS | AVENIDA 3 NORTE #59-76 ZC 1 | 3.446 | -76.547 | 1069 | 3GJD
Frt49133 | CR NOVAFLORA SISTEMA C.I. | ENERTOTAL S.A. E.S.P. - COMERCIALIZADOR | 01/12/2022 | 1.1324 |  | 800142383 | 0.2 | 1 | 5 | ENERTOTAL S.A. E.S.P. - COMERCIALIZADOR | 01/12/2022 | NA | EMPRESAS MUNICIPALES DE CALI E.I.C.E. E.S.P. - DISTRIBUIDOR |  | EMPRESAS MUNICIPALES DE CALI E.I.C.E. E.S.P. - COMERCIALIZADOR | ENERTOTAL S.A. E.S.P. - COMERCIALIZADOR | Regulado | CGM ENERTOTAL (comercializador) |  |  |  |  | 502200632 | CIRCUTOR | 0.5s | 0.5s | N/A | 01/12/2022 | INPEL S.A. (10-LAC-054) | 08/06/2022 | 2022-12-01 |  |  | 01/01/1900 |  |  | 0 | No | 0 |  | No |  | 0 | 0 | 0 | 4111 | CONSTRUCCIÓN | Construcción de edificios residenciales | 800142383 | Valle del Cauca | Cali | SANTIAGO DE CALI, DISTRITO ESPECIAL, DEPORTIVO, CULTURAL, TURÍSTICO, EMPRESARIAL Y DE SERVICIOS | AVENIDA 3 NORTE #59-76 SISTEMA C.I. | 3.446 | -76.547 | 1069 | 3GJO
Frt49163 | SMART FIT COSMOCENTRO | NEU ENERGY S.A.S E.S.P - COMERCIALIZADOR | 08/12/2022 | 1.1324 | 14526457 | 900777063 | 0.2 | 1 | 4 | NEU ENERGY S.A.S E.S.P - COMERCIALIZADOR | 08/12/2022 | NA | EMPRESAS MUNICIPALES DE CALI E.I.C.E. E.S.P. - DISTRIBUIDOR |  | EMPRESAS MUNICIPALES DE CALI E.I.C.E. E.S.P. - COMERCIALIZADOR | NEU ENERGY S.A.S E.S.P - COMERCIALIZADOR | Regulado | CGM NEU ENERGY |  |  |  |  | 21123072 | EMSITECH | 0.5s | 0.5s | N/A | 08/12/2022 | ELGAMA SISTEMOS DE COLOMBIA LTDA. - ELGSIS LTDA. (10-LAC-047) | 20/02/2022 | 2022-12-08 |  |  | 01/01/1900 |  |  | 0 | No | 0 |  | No |  | 0 | 0 | 0 | 9311 | ACTIVIDADES ARTÍSTICAS, DE ENTRETENEMIENTO Y RECREACIÓN | Gestión de instalaciones deportivas | 900777063 | Valle del Cauca | Cali | SANTIAGO DE CALI, DISTRITO ESPECIAL, DEPORTIVO, CULTURAL, TURÍSTICO, EMPRESARIAL Y DE SERVICIOS | CALLE 5 # 50-103 L 2 B5 | 3.4145 | -76.5463 | 1018 | 3GQG
Frt49171 | SMART FIT LA HACIENDA | NEU ENERGY S.A.S E.S.P - COMERCIALIZADOR | 08/12/2022 | 1.1324 | 13551470 | 900777063 | 0.2 | 1 | 4 | NEU ENERGY S.A.S E.S.P - COMERCIALIZADOR | 08/12/2022 | NA | EMPRESAS MUNICIPALES DE CALI E.I.C.E. E.S.P. - DISTRIBUIDOR |  | EMPRESAS MUNICIPALES DE CALI E.I.C.E. E.S.P. - COMERCIALIZADOR | NEU ENERGY S.A.S E.S.P - COMERCIALIZADOR | Regulado | CGM NEU ENERGY | Frt53199 | Prd03502 | SMART FIT LA HACIENDA | BEAM ENERGY INNOVATION S.A.S. E.S.P. - COMERCIALIZADOR | 21123024 | EMSITECH | 0.5s | 0.5s | N/A | 08/12/2022 | ELGAMA SISTEMOS DE COLOMBIA LTDA. - ELGSIS LTDA. (10-LAC-047) | 19/02/2022 | 2022-12-08 |  |  | 01/01/1900 |  |  | 0 | No | 0 |  | No |  | 0 | 0 | 0 | 9311 | ACTIVIDADES ARTÍSTICAS, DE ENTRETENEMIENTO Y RECREACIÓN | Gestión de instalaciones deportivas | 900777063 | Valle del Cauca | Cali | SANTIAGO DE CALI, DISTRITO ESPECIAL, DEPORTIVO, CULTURAL, TURÍSTICO, EMPRESARIAL Y DE SERVICIOS | CARRERA 66 # 16-08 LC 15 GIMNASIO CONTRATO 46650533 | 3.3972 | -76.5276 | 1018 | 3GQN
Frt49235 | OLARTE ARBOLEDA DIANA ANDREA | ENERTOTAL S.A. E.S.P. - COMERCIALIZADOR | 01/12/2022 | 1.1324 |  | 38601970 | 0.2 | 1 | 5 | ENERTOTAL S.A. E.S.P. - COMERCIALIZADOR | 01/12/2022 | NA | EMPRESAS MUNICIPALES DE CALI E.I.C.E. E.S.P. - DISTRIBUIDOR |  | EMPRESAS MUNICIPALES DE CALI E.I.C.E. E.S.P. - COMERCIALIZADOR | ENERTOTAL S.A. E.S.P. - COMERCIALIZADOR | Regulado | CGM ENERTOTAL (comercializador) |  |  |  |  | 83180810 | ISKRA | 1 | N/A | N/A | 01/12/2022 | INDUSTRIA ELÉCTRICA DEL CAUCA S.A. - INELCA (12-LAC-042) | 06/08/2022 | 2022-12-01 |  |  | 01/01/1900 |  |  | 0 | No | 0 |  | No |  | 0 | 0 | 0 | 4111 | CONSTRUCCIÓN | Construcción de edificios residenciales | 38601970 | Valle del Cauca | Cali | SANTIAGO DE CALI, DISTRITO ESPECIAL, DEPORTIVO, CULTURAL, TURÍSTICO, EMPRESARIAL Y DE SERVICIOS | AVENIDA 3 NORTE #59-76 APTO 101 | 3.446 | -76.547 | 1069 | 3GK5
Frt49236 | REINOSA TANGARIFE RODRIGO | ENERTOTAL S.A. E.S.P. - COMERCIALIZADOR | 01/12/2022 | 1.1324 |  | 10263955 | 0.2 | 1 | 5 | ENERTOTAL S.A. E.S.P. - COMERCIALIZADOR | 01/12/2022 | NA | EMPRESAS MUNICIPALES DE CALI E.I.C.E. E.S.P. - DISTRIBUIDOR |  | EMPRESAS MUNICIPALES DE CALI E.I.C.E. E.S.P. - COMERCIALIZADOR | ENERTOTAL S.A. E.S.P. - COMERCIALIZADOR | Regulado | CGM ENERTOTAL (comercializador) |  |  |  |  | 83180848 | ISKRA | 1 | N/A | N/A | 01/12/2022 | INDUSTRIA ELÉCTRICA DEL CAUCA S.A. - INELCA (12-LAC-042) | 06/08/2022 | 2022-12-01 |  |  | 01/01/1900 |  |  | 0 | No | 0 |  | No |  | 0 | 0 | 0 | 4111 | CONSTRUCCIÓN | Construcción de edificios residenciales | 10263955 | Valle del Cauca | Cali | SANTIAGO DE CALI, DISTRITO ESPECIAL, DEPORTIVO, CULTURAL, TURÍSTICO, EMPRESARIAL Y DE SERVICIOS | AVENIDA 3 NORTE #59-76 APTO 102 | 3.446 | -76.547 | 1069 | 3GK6
Frt49237 | CALDERON REVELO DANIEL EDUARDO | ENERTOTAL S.A. E.S.P. - COMERCIALIZADOR | 01/12/2022 | 1.1324 |  | 94556564 | 0.2 | 1 | 5 | ENERTOTAL S.A. E.S.P. - COMERCIALIZADOR | 01/12/2022 | NA | EMPRESAS MUNICIPALES DE CALI E.I.C.E. E.S.P. - DISTRIBUIDOR |  | EMPRESAS MUNICIPALES DE CALI E.I.C.E. E.S.P. - COMERCIALIZADOR | ENERTOTAL S.A. E.S.P. - COMERCIALIZADOR | Regulado | CGM ENERTOTAL (comercializador) |  |  |  |  | 83180900 | ISKRA | 1 | N/A | N/A | 01/12/2022 | INDUSTRIA ELÉCTRICA DEL CAUCA S.A. - INELCA (12-LAC-042) | 06/08/2022 | 2022-12-01 |  |  | 01/01/1900 |  |  | 0 | No | 0 |  | No |  | 0 | 0 | 0 | 4111 | CONSTRUCCIÓN | Construcción de edificios residenciales | 94556564 | Valle del Cauca | Cali | SANTIAGO DE CALI, DISTRITO ESPECIAL, DEPORTIVO, CULTURAL, TURÍSTICO, EMPRESARIAL Y DE SERVICIOS | AVENIDA 3 NORTE #59-76 APTO 103 | 3.446 | -76.547 | 1069 | 3GK7
Frt49238 | BURITICA LONDOÑO OLGA LUCIA | ENERTOTAL S.A. E.S.P. - COMERCIALIZADOR | 01/12/2022 | 1.1324 |  | 52553505 | 0.2 | 1 | 5 | ENERTOTAL S.A. E.S.P. - COMERCIALIZADOR | 01/12/2022 | NA | EMPRESAS MUNICIPALES DE CALI E.I.C.E. E.S.P. - DISTRIBUIDOR |  | EMPRESAS MUNICIPALES DE CALI E.I.C.E. E.S.P. - COMERCIALIZADOR | ENERTOTAL S.A. E.S.P. - COMERCIALIZADOR | Regulado | CGM ENERTOTAL (comercializador) |  |  |  |  | 83180936 | ISKRA | 1 | N/A | N/A | 01/12/2022 | INDUSTRIA ELÉCTRICA DEL CAUCA S.A. - INELCA (12-LAC-042) | 06/08/2022 | 2022-12-01 |  |  | 01/01/1900 |  |  | 0 | No | 0 |  | No |  | 0 | 0 | 0 | 4111 | CONSTRUCCIÓN | Construcción de edificios residenciales | 52553505 | Valle del Cauca | Cali | SANTIAGO DE CALI, DISTRITO ESPECIAL, DEPORTIVO, CULTURAL, TURÍSTICO, EMPRESARIAL Y DE SERVICIOS | AVENIDA 3 NORTE #59-76 APTO 104 | 3.446 | -76.547 | 1069 | 3GK8
Frt49239 | QUIROGA GARCIA FRANCISCO JAVIER | ENERTOTAL S.A. E.S.P. - COMERCIALIZADOR | 01/12/2022 | 1.1324 |  | 91525990 | 0.2 | 1 | 5 | ENERTOTAL S.A. E.S.P. - COMERCIALIZADOR | 01/12/2022 | NA | EMPRESAS MUNICIPALES DE CALI E.I.C.E. E.S.P. - DISTRIBUIDOR |  | EMPRESAS MUNICIPALES DE CALI E.I.C.E. E.S.P. - COMERCIALIZADOR | ENERTOTAL S.A. E.S.P. - COMERCIALIZADOR | Regulado | CGM ENERTOTAL (comercializador) |  |  |  |  | 83180924 | ISKRA | 1 | N/A | N/A | 01/12/2022 | INDUSTRIA ELÉCTRICA DEL CAUCA S.A. - INELCA (12-LAC-042) | 06/08/2022 | 2022-12-01 |  |  | 01/01/1900 |  |  | 0 | No | 0 |  | No |  | 0 | 0 | 0 | 4111 | CONSTRUCCIÓN | Construcción de edificios residenciales | 91525990 | Valle del Cauca | Cali | SANTIAGO DE CALI, DISTRITO ESPECIAL, DEPORTIVO, CULTURAL, TURÍSTICO, EMPRESARIAL Y DE SERVICIOS | AVENIDA 3 NORTE #59-76 APTO 105 | 3.446 | -76.547 | 1069 | 3GK9
Frt49240 | CHARRIA SANIN JORGE ENRIQUE | ENERTOTAL S.A. E.S.P. - COMERCIALIZADOR | 01/12/2022 | 1.1324 |  | 16725404 | 0.2 | 1 | 5 | ENERTOTAL S.A. E.S.P. - COMERCIALIZADOR | 01/12/2022 | NA | EMPRESAS MUNICIPALES DE CALI E.I.C.E. E.S.P. - DISTRIBUIDOR |  | EMPRESAS MUNICIPALES DE CALI E.I.C.E. E.S.P. - COMERCIALIZADOR | ENERTOTAL S.A. E.S.P. - COMERCIALIZADOR | Regulado | CGM ENERTOTAL (comercializador) |  |  |  |  | 83180912 | ISKRA | 1 | N/A | N/A | 01/12/2022 | INDUSTRIA ELÉCTRICA DEL CAUCA S.A. - INELCA (12-LAC-042) | 06/08/2022 | 2022-12-01 |  |  | 01/01/1900 |  |  | 0 | No | 0 |  | No |  | 0 | 0 | 0 | 4111 | CONSTRUCCIÓN | Construcción de edificios residenciales | 16725404 | Valle del Cauca | Cali | SANTIAGO DE CALI, DISTRITO ESPECIAL, DEPORTIVO, CULTURAL, TURÍSTICO, EMPRESARIAL Y DE SERVICIOS | AVENIDA 3 NORTE #59-76 APTO 106 | 3.446 | -76.547 | 1069 | 3GKA
Frt49241 | FIDUCIARIA BOGOTA S.A | ENERTOTAL S.A. E.S.P. - COMERCIALIZADOR | 01/12/2022 | 1.1324 |  | 800142383-7 | 0.2 | 1 | 5 | ENERTOTAL S.A. E.S.P. - COMERCIALIZADOR | 01/12/2022 | NA | EMPRESAS MUNICIPALES DE CALI E.I.C.E. E.S.P. - DISTRIBUIDOR |  | EMPRESAS MUNICIPALES DE CALI E.I.C.E. E.S.P. - COMERCIALIZADOR | ENERTOTAL S.A. E.S.P. - COMERCIALIZADOR | Regulado | CGM ENERTOTAL (comercializador) |  |  |  |  | 83180972 | ISKRA | 1 | N/A | N/A | 01/12/2022 | INDUSTRIA ELÉCTRICA DEL CAUCA S.A. - INELCA (12-LAC-042) | 06/08/2022 | 2022-12-01 |  |  | 01/01/1900 |  |  | 0 | No | 0 |  | No |  | 0 | 0 | 0 | 4111 | CONSTRUCCIÓN | Construcción de edificios residenciales | 800142383-7 | Valle del Cauca | Cali | SANTIAGO DE CALI, DISTRITO ESPECIAL, DEPORTIVO, CULTURAL, TURÍSTICO, EMPRESARIAL Y DE SERVICIOS | AVENIDA 3 NORTE #59-76 APTO 107 | 3.446 | -76.547 | 1069 | 3GKB
Frt49242 | HERRAN MOSQUERA LUIS FELIPE | ENERTOTAL S.A. E.S.P. - COMERCIALIZADOR | 01/12/2022 | 1.1324 |  | 1113651311 | 0.2 | 1 | 5 | ENERTOTAL S.A. E.S.P. - COMERCIALIZADOR | 01/12/2022 | NA | EMPRESAS MUNICIPALES DE CALI E.I.C.E. E.S.P. - DISTRIBUIDOR |  | EMPRESAS MUNICIPALES DE CALI E.I.C.E. E.S.P. - COMERCIALIZADOR | ENERTOTAL S.A. E.S.P. - COMERCIALIZADOR | Regulado | CGM ENERTOTAL (comercializador) |  |  |  |  | 83180948 | ISKRA | 1 | N/A | N/A | 01/12/2022 | INDUSTRIA ELÉCTRICA DEL CAUCA S.A. - INELCA (12-LAC-042) | 06/08/2022 | 2022-12-01 |  |  | 01/01/1900 |  |  | 0 | No | 0 |  | No |  | 0 | 0 | 0 | 4111 | CONSTRUCCIÓN | Construcción de edificios residenciales | 1113651311 | Valle del Cauca | Cali | SANTIAGO DE CALI, DISTRITO ESPECIAL, DEPORTIVO, CULTURAL, TURÍSTICO, EMPRESARIAL Y DE SERVICIOS | AVENIDA 3 NORTE #59-76 APTO 108 | 3.446 | -76.547 | 1069 | 3GKC
Frt49243 | JARAMILLO DIAZ JUAN CAMILO | ENERTOTAL S.A. E.S.P. - COMERCIALIZADOR | 01/12/2022 | 1.1324 |  | 1151961642 | 0.2 | 1 | 5 | ENERTOTAL S.A. E.S.P. - COMERCIALIZADOR | 01/12/2022 | NA | EMPRESAS MUNICIPALES DE CALI E.I.C.E. E.S.P. - DISTRIBUIDOR |  | EMPRESAS MUNICIPALES DE CALI E.I.C.E. E.S.P. - COMERCIALIZADOR | ENERTOTAL S.A. E.S.P. - COMERCIALIZADOR | Regulado | CGM ENERTOTAL (comercializador) |  |  |  |  | 83180811 | ISKRA | 1 | N/A | N/A | 01/12/2022 | INDUSTRIA ELÉCTRICA DEL CAUCA S.A. - INELCA (12-LAC-042) | 06/08/2022 | 2022-12-01 |  |  | 01/01/1900 |  |  | 0 | No | 0 |  | No |  | 0 | 0 | 0 | 4111 | CONSTRUCCIÓN | Construcción de edificios residenciales | 1151961642 | Valle del Cauca | Cali | SANTIAGO DE CALI, DISTRITO ESPECIAL, DEPORTIVO, CULTURAL, TURÍSTICO, EMPRESARIAL Y DE SERVICIOS | AVENIDA 3 NORTE #59-76 APTO 201 | 3.446 | -76.547 | 1069 | 3GKD
Frt49244 | LOPEZ VALDERRUTEN TATIANA LEONOR | ENERTOTAL S.A. E.S.P. - COMERCIALIZADOR | 01/12/2022 | 1.1324 |  | 1144078546 | 0.2 | 1 | 5 | ENERTOTAL S.A. E.S.P. - COMERCIALIZADOR | 01/12/2022 | NA | EMPRESAS MUNICIPALES DE CALI E.I.C.E. E.S.P. - DISTRIBUIDOR |  | EMPRESAS MUNICIPALES DE CALI E.I.C.E. E.S.P. - COMERCIALIZADOR | ENERTOTAL S.A. E.S.P. - COMERCIALIZADOR | Regulado | CGM ENERTOTAL (comercializador) |  |  |  |  | 83180849 | ISKRA | 1 | N/A | N/A | 01/12/2022 | INDUSTRIA ELÉCTRICA DEL CAUCA S.A. - INELCA (12-LAC-042) | 06/08/2022 | 2022-12-01 |  |  | 01/01/1900 |  |  | 0 | No | 0 |  | No |  | 0 | 0 | 0 | 4111 | CONSTRUCCIÓN | Construcción de edificios residenciales | 1144078546 | Valle del Cauca | Cali | SANTIAGO DE CALI, DISTRITO ESPECIAL, DEPORTIVO, CULTURAL, TURÍSTICO, EMPRESARIAL Y DE SERVICIOS | AVENIDA 3 NORTE #59-76 APTO 202 | 3.446 | -76.547 | 1069 | 3GKE
Frt49245 | HOYOS GUTIERREZ MARIA CAMILA | ENERTOTAL S.A. E.S.P. - COMERCIALIZADOR | 01/12/2022 | 1.1324 |  | 1053798229 | 0.2 | 1 | 5 | ENERTOTAL S.A. E.S.P. - COMERCIALIZADOR | 01/12/2022 | NA | EMPRESAS MUNICIPALES DE CALI E.I.C.E. E.S.P. - DISTRIBUIDOR |  | EMPRESAS MUNICIPALES DE CALI E.I.C.E. E.S.P. - COMERCIALIZADOR | ENERTOTAL S.A. E.S.P. - COMERCIALIZADOR | Regulado | CGM ENERTOTAL (comercializador) |  |  |  |  | 83180860 | ISKRA | 1 | N/A | N/A | 01/12/2022 | INDUSTRIA ELÉCTRICA DEL CAUCA S.A. - INELCA (12-LAC-042) | 06/08/2022 | 2022-12-01 |  |  | 01/01/1900 |  |  | 0 | No | 0 |  | No |  | 0 | 0 | 0 | 4111 | CONSTRUCCIÓN | Construcción de edificios residenciales | 1053798229 | Valle del Cauca | Cali | SANTIAGO DE CALI, DISTRITO ESPECIAL, DEPORTIVO, CULTURAL, TURÍSTICO, EMPRESARIAL Y DE SERVICIOS | AVENIDA 3 NORTE #59-76 APTO 203 | 3.446 | -76.547 | 1069 | 3GKF
Frt49246 | GARCIA MUÑOZ LUZ AURORA | ENERTOTAL S.A. E.S.P. - COMERCIALIZADOR | 01/12/2022 | 1.1324 |  | 32739903 | 0.2 | 1 | 5 | ENERTOTAL S.A. E.S.P. - COMERCIALIZADOR | 01/12/2022 | NA | EMPRESAS MUNICIPALES DE CALI E.I.C.E. E.S.P. - DISTRIBUIDOR |  | EMPRESAS MUNICIPALES DE CALI E.I.C.E. E.S.P. - COMERCIALIZADOR | ENERTOTAL S.A. E.S.P. - COMERCIALIZADOR | Regulado | CGM ENERTOTAL (comercializador) |  |  |  |  | 83180901 | ISKRA | 1 | N/A | N/A | 01/12/2022 | INDUSTRIA ELÉCTRICA DEL CAUCA S.A. - INELCA (12-LAC-042) | 06/08/2022 | 2022-12-01 |  |  | 01/01/1900 |  |  | 0 | No | 0 |  | No |  | 0 | 0 | 0 | 4111 | CONSTRUCCIÓN | Construcción de edificios residenciales | 32739903 | Valle del Cauca | Cali | SANTIAGO DE CALI, DISTRITO ESPECIAL, DEPORTIVO, CULTURAL, TURÍSTICO, EMPRESARIAL Y DE SERVICIOS | AVENIDA 3 NORTE #59-76 APTO 204 | 3.446 | -76.547 | 1069 | 3GKG
Frt49247 | CABRERA ESCOBAR STEFHANY | ENERTOTAL S.A. E.S.P. - COMERCIALIZADOR | 01/12/2022 | 1.1324 |  | 1143842538 | 0.2 | 1 | 5 | ENERTOTAL S.A. E.S.P. - COMERCIALIZADOR | 01/12/2022 | NA | EMPRESAS MUNICIPALES DE CALI E.I.C.E. E.S.P. - DISTRIBUIDOR |  | EMPRESAS MUNICIPALES DE CALI E.I.C.E. E.S.P. - COMERCIALIZADOR | ENERTOTAL S.A. E.S.P. - COMERCIALIZADOR | Regulado | CGM ENERTOTAL (comercializador) |  |  |  |  | 83180937 | ISKRA | 1 | N/A | N/A | 01/12/2022 | INDUSTRIA ELÉCTRICA DEL CAUCA S.A. - INELCA (12-LAC-042) | 06/08/2022 | 2022-12-01 |  |  | 01/01/1900 |  |  | 0 | No | 0 |  | No |  | 0 | 0 | 0 | 4111 | CONSTRUCCIÓN | Construcción de edificios residenciales | 1143842538 | Valle del Cauca | Cali | SANTIAGO DE CALI, DISTRITO ESPECIAL, DEPORTIVO, CULTURAL, TURÍSTICO, EMPRESARIAL Y DE SERVICIOS | AVENIDA 3 NORTE #59-76 APTO 205 | 3.446 | -76.547 | 1069 | 3GKH
Frt49248 | AMARILES GARCIA DANIEL AUGUSTO | ENERTOTAL S.A. E.S.P. - COMERCIALIZADOR | 01/12/2022 | 1.1324 |  | 1107048842 | 0.2 | 1 | 5 | ENERTOTAL S.A. E.S.P. - COMERCIALIZADOR | 01/12/2022 | NA | EMPRESAS MUNICIPALES DE CALI E.I.C.E. E.S.P. - DISTRIBUIDOR |  | EMPRESAS MUNICIPALES DE CALI E.I.C.E. E.S.P. - COMERCIALIZADOR | ENERTOTAL S.A. E.S.P. - COMERCIALIZADOR | Regulado | CGM ENERTOTAL (comercializador) |  |  |  |  | 83180925 | ISKRA | 1 | N/A | N/A | 01/12/2022 | INDUSTRIA ELÉCTRICA DEL CAUCA S.A. - INELCA (12-LAC-042) | 06/08/2022 | 2022-12-01 |  |  | 01/01/1900 |  |  | 0 | No | 0 |  | No |  | 0 | 0 | 0 | 4111 | CONSTRUCCIÓN | Construcción de edificios residenciales | 1107048842 | Valle del Cauca | Cali | SANTIAGO DE CALI, DISTRITO ESPECIAL, DEPORTIVO, CULTURAL, TURÍSTICO, EMPRESARIAL Y DE SERVICIOS | AVENIDA 3 NORTE #59-76 APTO 206 | 3.446 | -76.547 | 1069 | 3GKI
Frt49249 | FERNANDEZ OSPINA ELIANA | ENERTOTAL S.A. E.S.P. - COMERCIALIZADOR | 01/12/2022 | 1.1324 |  | 67043279 | 0.2 | 1 | 5 | ENERTOTAL S.A. E.S.P. - COMERCIALIZADOR | 01/12/2022 | NA | EMPRESAS MUNICIPALES DE CALI E.I.C.E. E.S.P. - DISTRIBUIDOR |  | EMPRESAS MUNICIPALES DE CALI E.I.C.E. E.S.P. - COMERCIALIZADOR | ENERTOTAL S.A. E.S.P. - COMERCIALIZADOR | Regulado | CGM ENERTOTAL (comercializador) |  |  |  |  | 83180913 | ISKRA | 1 | N/A | N/A | 01/12/2022 | INDUSTRIA ELÉCTRICA DEL CAUCA S.A. - INELCA (12-LAC-042) | 06/08/2022 | 2022-12-01 |  |  | 01/01/1900 |  |  | 0 | No | 0 |  | No |  | 0 | 0 | 0 | 4111 | CONSTRUCCIÓN | Construcción de edificios residenciales | 67043279 | Valle del Cauca | Cali | SANTIAGO DE CALI, DISTRITO ESPECIAL, DEPORTIVO, CULTURAL, TURÍSTICO, EMPRESARIAL Y DE SERVICIOS | AVENIDA 3 NORTE #59-76 APTO 207 | 3.446 | -76.547 | 1069 | 3GKJ
Frt49250 | TASCON TASCON MARIA JIMENA | ENERTOTAL S.A. E.S.P. - COMERCIALIZADOR | 01/12/2022 | 1.1324 |  | 1107085916 | 0.2 | 1 | 5 | ENERTOTAL S.A. E.S.P. - COMERCIALIZADOR | 01/12/2022 | NA | EMPRESAS MUNICIPALES DE CALI E.I.C.E. E.S.P. - DISTRIBUIDOR |  | EMPRESAS MUNICIPALES DE CALI E.I.C.E. E.S.P. - COMERCIALIZADOR | ENERTOTAL S.A. E.S.P. - COMERCIALIZADOR | Regulado | CGM ENERTOTAL (comercializador) |  |  |  |  | 83180973 | ISKRA | 1 | N/A | N/A | 01/12/2022 | INDUSTRIA ELÉCTRICA DEL CAUCA S.A. - INELCA (12-LAC-042) | 06/08/2022 | 2022-12-01 |  |  | 01/01/1900 |  |  | 0 | No | 0 |  | No |  | 0 | 0 | 0 | 4111 | CONSTRUCCIÓN | Construcción de edificios residenciales | 1107085916 | Valle del Cauca | Cali | SANTIAGO DE CALI, DISTRITO ESPECIAL, DEPORTIVO, CULTURAL, TURÍSTICO, EMPRESARIAL Y DE SERVICIOS | AVENIDA 3 NORTE #59-76 APTO 208 | 3.446 | -76.547 | 1069 | 3GKK
Frt49251 | AGUIRRE CUERO MARYURI | ENERTOTAL S.A. E.S.P. - COMERCIALIZADOR | 01/12/2022 | 1.1324 |  | 38555939 | 0.2 | 1 | 5 | ENERTOTAL S.A. E.S.P. - COMERCIALIZADOR | 01/12/2022 | NA | EMPRESAS MUNICIPALES DE CALI E.I.C.E. E.S.P. - DISTRIBUIDOR |  | EMPRESAS MUNICIPALES DE CALI E.I.C.E. E.S.P. - COMERCIALIZADOR | ENERTOTAL S.A. E.S.P. - COMERCIALIZADOR | Regulado | CGM ENERTOTAL (comercializador) |  |  |  |  | 83180949 | ISKRA | 1 | N/A | N/A | 01/12/2022 | INDUSTRIA ELÉCTRICA DEL CAUCA S.A. - INELCA (12-LAC-042) | 06/08/2022 | 2022-12-01 |  |  | 01/01/1900 |  |  | 0 | No | 0 |  | No |  | 0 | 0 | 0 | 4111 | CONSTRUCCIÓN | Construcción de edificios residenciales | 38555939 | Valle del Cauca | Cali | SANTIAGO DE CALI, DISTRITO ESPECIAL, DEPORTIVO, CULTURAL, TURÍSTICO, EMPRESARIAL Y DE SERVICIOS | AVENIDA 3 NORTE #59-76 APTO 209 | 3.446 | -76.547 | 1069 | 3GKL
Frt49252 | TOBAR SANCHEZ MARIA CAMILA | ENERTOTAL S.A. E.S.P. - COMERCIALIZADOR | 01/12/2022 | 1.1324 |  | 1144098714 | 0.2 | 1 | 5 | ENERTOTAL S.A. E.S.P. - COMERCIALIZADOR | 01/12/2022 | NA | EMPRESAS MUNICIPALES DE CALI E.I.C.E. E.S.P. - DISTRIBUIDOR |  | EMPRESAS MUNICIPALES DE CALI E.I.C.E. E.S.P. - COMERCIALIZADOR | ENERTOTAL S.A. E.S.P. - COMERCIALIZADOR | Regulado | CGM ENERTOTAL (comercializador) |  |  |  |  | 83181006 | ISKRA | 1 | N/A | N/A | 01/12/2022 | INDUSTRIA ELÉCTRICA DEL CAUCA S.A. - INELCA (12-LAC-042) | 06/08/2022 | 2022-12-01 |  |  | 01/01/1900 |  |  | 0 | No | 0 |  | No |  | 0 | 0 | 0 | 4111 | CONSTRUCCIÓN | Construcción de edificios residenciales | 1144098714 | Valle del Cauca | Cali | SANTIAGO DE CALI, DISTRITO ESPECIAL, DEPORTIVO, CULTURAL, TURÍSTICO, EMPRESARIAL Y DE SERVICIOS | AVENIDA 3 NORTE #59-76 APTO 210 | 3.446 | -76.547 | 1069 | 3GKM
Frt49253 | HOYOS DIAZ EDGAR | ENERTOTAL S.A. E.S.P. - COMERCIALIZADOR | 01/12/2022 | 1.1324 |  | 4595480 | 0.2 | 1 | 5 | ENERTOTAL S.A. E.S.P. - COMERCIALIZADOR | 01/12/2022 | NA | EMPRESAS MUNICIPALES DE CALI E.I.C.E. E.S.P. - DISTRIBUIDOR |  | EMPRESAS MUNICIPALES DE CALI E.I.C.E. E.S.P. - COMERCIALIZADOR | ENERTOTAL S.A. E.S.P. - COMERCIALIZADOR | Regulado | CGM ENERTOTAL (comercializador) |  |  |  |  | 83181019 | ISKRA | 1 | N/A | N/A | 01/12/2022 | INDUSTRIA ELÉCTRICA DEL CAUCA S.A. - INELCA (12-LAC-042) | 06/08/2022 | 2022-12-01 |  |  | 01/01/1900 |  |  | 0 | No | 0 |  | No |  | 0 | 0 | 0 | 4111 | CONSTRUCCIÓN | Construcción de edificios residenciales | 4595480 | Valle del Cauca | Cali | SANTIAGO DE CALI, DISTRITO ESPECIAL, DEPORTIVO, CULTURAL, TURÍSTICO, EMPRESARIAL Y DE SERVICIOS | AVENIDA 3 NORTE #59-76 APTO 211 | 3.446 | -76.547 | 1069 | 3GKN
Frt49254 | AGUALIMPIA MEDINA JESUS ANTONIO JUNIOR | ENERTOTAL S.A. E.S.P. - COMERCIALIZADOR | 01/12/2022 | 1.1324 |  | 1151942086 | 0.2 | 1 | 5 | ENERTOTAL S.A. E.S.P. - COMERCIALIZADOR | 01/12/2022 | NA | EMPRESAS MUNICIPALES DE CALI E.I.C.E. E.S.P. - DISTRIBUIDOR |  | EMPRESAS MUNICIPALES DE CALI E.I.C.E. E.S.P. - COMERCIALIZADOR | ENERTOTAL S.A. E.S.P. - COMERCIALIZADOR | Regulado | CGM ENERTOTAL (comercializador) |  |  |  |  | 83181031 | ISKRA | 1 | N/A | N/A | 01/12/2022 | INDUSTRIA ELÉCTRICA DEL CAUCA S.A. - INELCA (12-LAC-042) | 06/08/2022 | 2022-12-01 |  |  | 01/01/1900 |  |  | 0 | No | 0 |  | No |  | 0 | 0 | 0 | 4111 | CONSTRUCCIÓN | Construcción de edificios residenciales | 1151942086 | Valle del Cauca | Cali | SANTIAGO DE CALI, DISTRITO ESPECIAL, DEPORTIVO, CULTURAL, TURÍSTICO, EMPRESARIAL Y DE SERVICIOS | AVENIDA 3 NORTE #59-76 APTO 212 | 3.446 | -76.547 | 1069 | 3GKO
Frt49255 | GOMEZ CAÑON ANGELICA | ENERTOTAL S.A. E.S.P. - COMERCIALIZADOR | 01/12/2022 | 1.1324 |  | 1015426616 | 0.2 | 1 | 5 | ENERTOTAL S.A. E.S.P. - COMERCIALIZADOR | 01/12/2022 | NA | EMPRESAS MUNICIPALES DE CALI E.I.C.E. E.S.P. - DISTRIBUIDOR |  | EMPRESAS MUNICIPALES DE CALI E.I.C.E. E.S.P. - COMERCIALIZADOR | ENERTOTAL S.A. E.S.P. - COMERCIALIZADOR | Regulado | CGM ENERTOTAL (comercializador) |  |  |  |  | 83180961 | ISKRA | 1 | N/A | N/A | 01/12/2022 | INDUSTRIA ELÉCTRICA DEL CAUCA S.A. - INELCA (12-LAC-042) | 06/08/2022 | 2022-12-01 |  |  | 01/01/1900 |  |  | 0 | No | 0 |  | No |  | 0 | 0 | 0 | 4111 | CONSTRUCCIÓN | Construcción de edificios residenciales | 1015426616 | Valle del Cauca | Cali | SANTIAGO DE CALI, DISTRITO ESPECIAL, DEPORTIVO, CULTURAL, TURÍSTICO, EMPRESARIAL Y DE SERVICIOS | AVENIDA 3 NORTE #59-76 APTO 213 | 3.446 | -76.547 | 1069 | 3GKP
Frt49256 | BUENO NISHIKUNI PAULA ANDREA | ENERTOTAL S.A. E.S.P. - COMERCIALIZADOR | 01/12/2022 | 1.1324 |  | 1107052389 | 0.2 | 1 | 5 | ENERTOTAL S.A. E.S.P. - COMERCIALIZADOR | 01/12/2022 | NA | EMPRESAS MUNICIPALES DE CALI E.I.C.E. E.S.P. - DISTRIBUIDOR |  | EMPRESAS MUNICIPALES DE CALI E.I.C.E. E.S.P. - COMERCIALIZADOR | ENERTOTAL S.A. E.S.P. - COMERCIALIZADOR | Regulado | CGM ENERTOTAL (comercializador) |  |  |  |  | 83180825 | ISKRA | 1 | N/A | N/A | 01/12/2022 | INDUSTRIA ELÉCTRICA DEL CAUCA S.A. - INELCA (12-LAC-042) | 06/08/2022 | 2022-12-01 |  |  | 01/01/1900 |  |  | 0 | No | 0 |  | No |  | 0 | 0 | 0 | 4111 | CONSTRUCCIÓN | Construcción de edificios residenciales | 1107052389 | Valle del Cauca | Cali | SANTIAGO DE CALI, DISTRITO ESPECIAL, DEPORTIVO, CULTURAL, TURÍSTICO, EMPRESARIAL Y DE SERVICIOS | AVENIDA 3 NORTE #59-76 APTO 214 | 3.446 | -76.547 | 1069 | 3GKQ
Frt49257 | ACOSTA LOZANO DANIELA | ENERTOTAL S.A. E.S.P. - COMERCIALIZADOR | 01/12/2022 | 1.1324 |  | 1143866997 | 0.2 | 1 | 5 | ENERTOTAL S.A. E.S.P. - COMERCIALIZADOR | 01/12/2022 | NA | EMPRESAS MUNICIPALES DE CALI E.I.C.E. E.S.P. - DISTRIBUIDOR |  | EMPRESAS MUNICIPALES DE CALI E.I.C.E. E.S.P. - COMERCIALIZADOR | ENERTOTAL S.A. E.S.P. - COMERCIALIZADOR | Regulado | CGM ENERTOTAL (comercializador) |  |  |  |  | 83180812 | ISKRA | 1 | N/A | N/A | 01/12/2022 | INDUSTRIA ELÉCTRICA DEL CAUCA S.A. - INELCA (12-LAC-042) | 06/08/2022 | 2022-12-01 |  |  | 01/01/1900 |  |  | 0 | No | 0 |  | No |  | 0 | 0 | 0 | 4111 | CONSTRUCCIÓN | Construcción de edificios residenciales | 1143866997 | Valle del Cauca | Cali | SANTIAGO DE CALI, DISTRITO ESPECIAL, DEPORTIVO, CULTURAL, TURÍSTICO, EMPRESARIAL Y DE SERVICIOS | AVENIDA 3 NORTE #59-76 APTO 301 | 3.446 | -76.547 | 1069 | 3GKR
Frt49258 | BARRERO BRIÑEZ ANDREA DEL PILAR | ENERTOTAL S.A. E.S.P. - COMERCIALIZADOR | 01/12/2022 | 1.1324 |  | 1130611687 | 0.2 | 1 | 5 | ENERTOTAL S.A. E.S.P. - COMERCIALIZADOR | 01/12/2022 | NA | EMPRESAS MUNICIPALES DE CALI E.I.C.E. E.S.P. - DISTRIBUIDOR |  | EMPRESAS MUNICIPALES DE CALI E.I.C.E. E.S.P. - COMERCIALIZADOR | ENERTOTAL S.A. E.S.P. - COMERCIALIZADOR | Regulado | CGM ENERTOTAL (comercializador) |  |  |  |  | 83180850 | ISKRA | 1 | N/A | N/A | 01/12/2022 | INDUSTRIA ELÉCTRICA DEL CAUCA S.A. - INELCA (12-LAC-042) | 06/08/2022 | 2022-12-01 |  |  | 01/01/1900 |  |  | 0 | No | 0 |  | No |  | 0 | 0 | 0 | 4111 | CONSTRUCCIÓN | Construcción de edificios residenciales | 1130611687 | Valle del Cauca | Cali | SANTIAGO DE CALI, DISTRITO ESPECIAL, DEPORTIVO, CULTURAL, TURÍSTICO, EMPRESARIAL Y DE SERVICIOS | AVENIDA 3 NORTE #59-76 APTO 302 | 3.446 | -76.547 | 1069 | 3GKS
Frt49259 | OSEJO KNUDSON MIGUEL ALBERTO | ENERTOTAL S.A. E.S.P. - COMERCIALIZADOR | 01/12/2022 | 1.1324 |  | 1019028403 | 0.2 | 1 | 5 | ENERTOTAL S.A. E.S.P. - COMERCIALIZADOR | 01/12/2022 | NA | EMPRESAS MUNICIPALES DE CALI E.I.C.E. E.S.P. - DISTRIBUIDOR |  | EMPRESAS MUNICIPALES DE CALI E.I.C.E. E.S.P. - COMERCIALIZADOR | ENERTOTAL S.A. E.S.P. - COMERCIALIZADOR | Regulado | CGM ENERTOTAL (comercializador) |  |  |  |  | 83180861 | ISKRA | 1 | N/A | N/A | 01/12/2022 | INDUSTRIA ELÉCTRICA DEL CAUCA S.A. - INELCA (12-LAC-042) | 06/08/2022 | 2022-12-01 |  |  | 01/01/1900 |  |  | 0 | No | 0 |  | No |  | 0 | 0 | 0 | 4111 | CONSTRUCCIÓN | Construcción de edificios residenciales | 1019028403 | Valle del Cauca | Cali | SANTIAGO DE CALI, DISTRITO ESPECIAL, DEPORTIVO, CULTURAL, TURÍSTICO, EMPRESARIAL Y DE SERVICIOS | AVENIDA 3 NORTE #59-76 APTO 303 | 3.446 | -76.547 | 1069 | 3GKT
Frt49260 | SOTO MARROQUIN GUSTAVO ADOLFO | ENERTOTAL S.A. E.S.P. - COMERCIALIZADOR | 01/12/2022 | 1.1324 |  | 16780514 | 0.2 | 1 | 5 | ENERTOTAL S.A. E.S.P. - COMERCIALIZADOR | 01/12/2022 | NA | EMPRESAS MUNICIPALES DE CALI E.I.C.E. E.S.P. - DISTRIBUIDOR |  | EMPRESAS MUNICIPALES DE CALI E.I.C.E. E.S.P. - COMERCIALIZADOR | ENERTOTAL S.A. E.S.P. - COMERCIALIZADOR | Regulado | CGM ENERTOTAL (comercializador) |  |  |  |  | 83180902 | ISKRA | 1 | N/A | N/A | 01/12/2022 | INDUSTRIA ELÉCTRICA DEL CAUCA S.A. - INELCA (12-LAC-042) | 06/08/2022 | 2022-12-01 |  |  | 01/01/1900 |  |  | 0 | No | 0 |  | No |  | 0 | 0 | 0 | 4111 | CONSTRUCCIÓN | Construcción de edificios residenciales | 16780514 | Valle del Cauca | Cali | SANTIAGO DE CALI, DISTRITO ESPECIAL, DEPORTIVO, CULTURAL, TURÍSTICO, EMPRESARIAL Y DE SERVICIOS | AVENIDA 3 NORTE #59-76 APTO 304 | 3.446 | -76.547 | 1069 | 3GKU
Frt49261 | CARDONA CHAMORRO MIGUEL ANGEL | ENERTOTAL S.A. E.S.P. - COMERCIALIZADOR | 01/12/2022 | 1.1324 |  | 1144198748 | 0.2 | 1 | 5 | ENERTOTAL S.A. E.S.P. - COMERCIALIZADOR | 01/12/2022 | NA | EMPRESAS MUNICIPALES DE CALI E.I.C.E. E.S.P. - DISTRIBUIDOR |  | EMPRESAS MUNICIPALES DE CALI E.I.C.E. E.S.P. - COMERCIALIZADOR | ENERTOTAL S.A. E.S.P. - COMERCIALIZADOR | Regulado | CGM ENERTOTAL (comercializador) |  |  |  |  | 83180938 | ISKRA | 1 | N/A | N/A | 01/12/2022 | INDUSTRIA ELÉCTRICA DEL CAUCA S.A. - INELCA (12-LAC-042) | 06/08/2022 | 2022-12-01 |  |  | 01/01/1900 |  |  | 0 | No | 0 |  | No |  | 0 | 0 | 0 | 4111 | CONSTRUCCIÓN | Construcción de edificios residenciales | 1144198748 | Valle del Cauca | Cali | SANTIAGO DE CALI, DISTRITO ESPECIAL, DEPORTIVO, CULTURAL, TURÍSTICO, EMPRESARIAL Y DE SERVICIOS | AVENIDA 3 NORTE #59-76 APTO 305 | 3.446 | -76.547 | 1069 | 3GKV
Frt49262 | BEJARANO VERGARA PAOLA ANDREA | ENERTOTAL S.A. E.S.P. - COMERCIALIZADOR | 01/12/2022 | 1.1324 |  | 29177332 | 0.2 | 1 | 5 | ENERTOTAL S.A. E.S.P. - COMERCIALIZADOR | 01/12/2022 | NA | EMPRESAS MUNICIPALES DE CALI E.I.C.E. E.S.P. - DISTRIBUIDOR |  | EMPRESAS MUNICIPALES DE CALI E.I.C.E. E.S.P. - COMERCIALIZADOR | ENERTOTAL S.A. E.S.P. - COMERCIALIZADOR | Regulado | CGM ENERTOTAL (comercializador) |  |  |  |  | 83180926 | ISKRA | 1 | N/A | N/A | 01/12/2022 | INDUSTRIA ELÉCTRICA DEL CAUCA S.A. - INELCA (12-LAC-042) | 06/08/2022 | 2022-12-01 |  |  | 01/01/1900 |  |  | 0 | No | 0 |  | No |  | 0 | 0 | 0 | 4111 | CONSTRUCCIÓN | Construcción de edificios residenciales | 29177332 | Valle del Cauca | Cali | SANTIAGO DE CALI, DISTRITO ESPECIAL, DEPORTIVO, CULTURAL, TURÍSTICO, EMPRESARIAL Y DE SERVICIOS | AVENIDA 3 NORTE #59-76 APTO 306 | 3.446 | -76.547 | 1069 | 3GKW
Frt49263 | LOPEZ GONZALEZ MARIANA | ENERTOTAL S.A. E.S.P. - COMERCIALIZADOR | 01/12/2022 | 1.1324 |  | 1193216759 | 0.2 | 1 | 5 | ENERTOTAL S.A. E.S.P. - COMERCIALIZADOR | 01/12/2022 | NA | EMPRESAS MUNICIPALES DE CALI E.I.C.E. E.S.P. - DISTRIBUIDOR |  | EMPRESAS MUNICIPALES DE CALI E.I.C.E. E.S.P. - COMERCIALIZADOR | ENERTOTAL S.A. E.S.P. - COMERCIALIZADOR | Regulado | CGM ENERTOTAL (comercializador) |  |  |  |  | 83180914 | ISKRA | 1 | N/A | N/A | 01/12/2022 | INDUSTRIA ELÉCTRICA DEL CAUCA S.A. - INELCA (12-LAC-042) | 06/08/2022 | 2022-12-01 |  |  | 01/01/1900 |  |  | 0 | No | 0 |  | No |  | 0 | 0 | 0 | 4111 | CONSTRUCCIÓN | Construcción de edificios residenciales | 1193216759 | Valle del Cauca | Cali | SANTIAGO DE CALI, DISTRITO ESPECIAL, DEPORTIVO, CULTURAL, TURÍSTICO, EMPRESARIAL Y DE SERVICIOS | AVENIDA 3 NORTE #59-76 APTO 307 | 3.446 | -76.547 | 1069 | 3GKX
Frt49264 | GUEVARA SANTACRUZ ANDRES FELIPE | ENERTOTAL S.A. E.S.P. - COMERCIALIZADOR | 01/12/2022 | 1.1324 |  | 94539869 | 0.2 | 1 | 5 | ENERTOTAL S.A. E.S.P. - COMERCIALIZADOR | 01/12/2022 | NA | EMPRESAS MUNICIPALES DE CALI E.I.C.E. E.S.P. - DISTRIBUIDOR |  | EMPRESAS MUNICIPALES DE CALI E.I.C.E. E.S.P. - COMERCIALIZADOR | ENERTOTAL S.A. E.S.P. - COMERCIALIZADOR | Regulado | CGM ENERTOTAL (comercializador) |  |  |  |  | 83180974 | ISKRA | 1 | N/A | N/A | 01/12/2022 | INDUSTRIA ELÉCTRICA DEL CAUCA S.A. - INELCA (12-LAC-042) | 06/08/2022 | 2022-12-01 |  |  | 01/01/1900 |  |  | 0 | No | 0 |  | No |  | 0 | 0 | 0 | 4111 | CONSTRUCCIÓN | Construcción de edificios residenciales | 94539869 | Valle del Cauca | Cali | SANTIAGO DE CALI, DISTRITO ESPECIAL, DEPORTIVO, CULTURAL, TURÍSTICO, EMPRESARIAL Y DE SERVICIOS | AVENIDA 3 NORTE #59-76 APTO 308 | 3.446 | -76.547 | 1069 | 3GKY
Frt49265 | BUILES POVEDA JAVIER BARUC | ENERTOTAL S.A. E.S.P. - COMERCIALIZADOR | 01/12/2022 | 1.1324 |  | 18593912 | 0.2 | 1 | 5 | ENERTOTAL S.A. E.S.P. - COMERCIALIZADOR | 01/12/2022 | NA | EMPRESAS MUNICIPALES DE CALI E.I.C.E. E.S.P. - DISTRIBUIDOR |  | EMPRESAS MUNICIPALES DE CALI E.I.C.E. E.S.P. - COMERCIALIZADOR | ENERTOTAL S.A. E.S.P. - COMERCIALIZADOR | Regulado | CGM ENERTOTAL (comercializador) |  |  |  |  | 83180950 | ISKRA | 1 | N/A | N/A | 01/12/2022 | INDUSTRIA ELÉCTRICA DEL CAUCA S.A. - INELCA (12-LAC-042) | 06/08/2022 | 2022-12-01 |  |  | 01/01/1900 |  |  | 0 | No | 0 |  | No |  | 0 | 0 | 0 | 4111 | CONSTRUCCIÓN | Construcción de edificios residenciales | 18593912 | Valle del Cauca | Cali | SANTIAGO DE CALI, DISTRITO ESPECIAL, DEPORTIVO, CULTURAL, TURÍSTICO, EMPRESARIAL Y DE SERVICIOS | AVENIDA 3 NORTE #59-76 APTO 309 | 3.446 | -76.547 | 1069 | 3GKZ
Frt49266 | ROJAS ERAZO VIVIANA | ENERTOTAL S.A. E.S.P. - COMERCIALIZADOR | 01/12/2022 | 1.1324 |  | 1144040094 | 0.2 | 1 | 5 | ENERTOTAL S.A. E.S.P. - COMERCIALIZADOR | 01/12/2022 | NA | EMPRESAS MUNICIPALES DE CALI E.I.C.E. E.S.P. - DISTRIBUIDOR |  | EMPRESAS MUNICIPALES DE CALI E.I.C.E. E.S.P. - COMERCIALIZADOR | ENERTOTAL S.A. E.S.P. - COMERCIALIZADOR | Regulado | CGM ENERTOTAL (comercializador) |  |  |  |  | 83181007 | ISKRA | 1 | N/A | N/A | 01/12/2022 | INDUSTRIA ELÉCTRICA DEL CAUCA S.A. - INELCA (12-LAC-042) | 06/08/2022 | 2022-12-01 |  |  | 01/01/1900 |  |  | 0 | No | 0 |  | No |  | 0 | 0 | 0 | 4111 | CONSTRUCCIÓN | Construcción de edificios residenciales | 1144040094 | Valle del Cauca | Cali | SANTIAGO DE CALI, DISTRITO ESPECIAL, DEPORTIVO, CULTURAL, TURÍSTICO, EMPRESARIAL Y DE SERVICIOS | AVENIDA 3 NORTE #59-76 APTO 310 | 3.446 | -76.547 | 1069 | 3GL1
Frt49267 | LONDOÑO RICAURTE LINDSAY | ENERTOTAL S.A. E.S.P. - COMERCIALIZADOR | 01/12/2022 | 1.1324 |  | 38683099 | 0.2 | 1 | 5 | ENERTOTAL S.A. E.S.P. - COMERCIALIZADOR | 01/12/2022 | NA | EMPRESAS MUNICIPALES DE CALI E.I.C.E. E.S.P. - DISTRIBUIDOR |  | EMPRESAS MUNICIPALES DE CALI E.I.C.E. E.S.P. - COMERCIALIZADOR | ENERTOTAL S.A. E.S.P. - COMERCIALIZADOR | Regulado | CGM ENERTOTAL (comercializador) |  |  |  |  | 83181020 | ISKRA | 1 | N/A | N/A | 01/12/2022 | INDUSTRIA ELÉCTRICA DEL CAUCA S.A. - INELCA (12-LAC-042) | 06/08/2022 | 2022-12-01 |  |  | 01/01/1900 |  |  | 0 | No | 0 |  | No |  | 0 | 0 | 0 | 4111 | CONSTRUCCIÓN | Construcción de edificios residenciales | 38683099 | Valle del Cauca | Cali | SANTIAGO DE CALI, DISTRITO ESPECIAL, DEPORTIVO, CULTURAL, TURÍSTICO, EMPRESARIAL Y DE SERVICIOS | AVENIDA 3 NORTE #59-76 APTO 311 | 3.446 | -76.547 | 1069 | 3GL2
Frt49268 | BRUGES VILLEGAS MAURICIO | ENERTOTAL S.A. E.S.P. - COMERCIALIZADOR | 01/12/2022 | 1.1324 |  | 94487633 | 0.2 | 1 | 5 | ENERTOTAL S.A. E.S.P. - COMERCIALIZADOR | 01/12/2022 | NA | EMPRESAS MUNICIPALES DE CALI E.I.C.E. E.S.P. - DISTRIBUIDOR |  | EMPRESAS MUNICIPALES DE CALI E.I.C.E. E.S.P. - COMERCIALIZADOR | ENERTOTAL S.A. E.S.P. - COMERCIALIZADOR | Regulado | CGM ENERTOTAL (comercializador) |  |  |  |  | 83181032 | ISKRA | 1 | N/A | N/A | 01/12/2022 | INDUSTRIA ELÉCTRICA DEL CAUCA S.A. - INELCA (12-LAC-042) | 06/08/2022 | 2022-12-01 |  |  | 01/01/1900 |  |  | 0 | No | 0 |  | No |  | 0 | 0 | 0 | 4111 | CONSTRUCCIÓN | Construcción de edificios residenciales | 94487633 | Valle del Cauca | Cali | SANTIAGO DE CALI, DISTRITO ESPECIAL, DEPORTIVO, CULTURAL, TURÍSTICO, EMPRESARIAL Y DE SERVICIOS | AVENIDA 3 NORTE #59-76 APTO 312 | 3.446 | -76.547 | 1069 | 3GL3
Frt49269 | CRIALES MARTINEZ LADY JOHANNA | ENERTOTAL S.A. E.S.P. - COMERCIALIZADOR | 01/12/2022 | 1.1324 |  | 1143843161 | 0.2 | 1 | 5 | ENERTOTAL S.A. E.S.P. - COMERCIALIZADOR | 01/12/2022 | NA | EMPRESAS MUNICIPALES DE CALI E.I.C.E. E.S.P. - DISTRIBUIDOR |  | EMPRESAS MUNICIPALES DE CALI E.I.C.E. E.S.P. - COMERCIALIZADOR | ENERTOTAL S.A. E.S.P. - COMERCIALIZADOR | Regulado | CGM ENERTOTAL (comercializador) |  |  |  |  | 83180962 | ISKRA | 1 | N/A | N/A | 01/12/2022 | INDUSTRIA ELÉCTRICA DEL CAUCA S.A. - INELCA (12-LAC-042) | 06/08/2022 | 2022-12-01 |  |  | 01/01/1900 |  |  | 0 | No | 0 |  | No |  | 0 | 0 | 0 | 4111 | CONSTRUCCIÓN | Construcción de edificios residenciales | 1143843161 | Valle del Cauca | Cali | SANTIAGO DE CALI, DISTRITO ESPECIAL, DEPORTIVO, CULTURAL, TURÍSTICO, EMPRESARIAL Y DE SERVICIOS | AVENIDA 3 NORTE #59-76 APTO 313 | 3.446 | -76.547 | 1069 | 3GL4
Frt49270 | LINCE VALENZUELA MARTHA YANNETH | ENERTOTAL S.A. E.S.P. - COMERCIALIZADOR | 01/12/2022 | 1.1324 |  | 24589820 | 0.2 | 1 | 5 | ENERTOTAL S.A. E.S.P. - COMERCIALIZADOR | 01/12/2022 | NA | EMPRESAS MUNICIPALES DE CALI E.I.C.E. E.S.P. - DISTRIBUIDOR |  | EMPRESAS MUNICIPALES DE CALI E.I.C.E. E.S.P. - COMERCIALIZADOR | ENERTOTAL S.A. E.S.P. - COMERCIALIZADOR | Regulado | CGM ENERTOTAL (comercializador) |  |  |  |  | 83180826 | ISKRA | 1 | N/A | N/A | 01/12/2022 | INDUSTRIA ELÉCTRICA DEL CAUCA S.A. - INELCA (12-LAC-042) | 06/08/2022 | 2022-12-01 |  |  | 01/01/1900 |  |  | 0 | No | 0 |  | No |  | 0 | 0 | 0 | 4111 | CONSTRUCCIÓN | Construcción de edificios residenciales | 24589820 | Valle del Cauca | Cali | SANTIAGO DE CALI, DISTRITO ESPECIAL, DEPORTIVO, CULTURAL, TURÍSTICO, EMPRESARIAL Y DE SERVICIOS | AVENIDA 3 NORTE #59-76 APTO 314 | 3.446 | -76.547 | 1069 | 3GL5
Frt49271 | CLAVIJO LOPEZ SEBASTIAN | ENERTOTAL S.A. E.S.P. - COMERCIALIZADOR | 01/12/2022 | 1.1324 |  | 1151954668 | 0.2 | 1 | 5 | ENERTOTAL S.A. E.S.P. - COMERCIALIZADOR | 01/12/2022 | NA | EMPRESAS MUNICIPALES DE CALI E.I.C.E. E.S.P. - DISTRIBUIDOR |  | EMPRESAS MUNICIPALES DE CALI E.I.C.E. E.S.P. - COMERCIALIZADOR | ENERTOTAL S.A. E.S.P. - COMERCIALIZADOR | Regulado | CGM ENERTOTAL (comercializador) |  |  |  |  | 83180813 | ISKRA | 1 | N/A | N/A | 01/12/2022 | INDUSTRIA ELÉCTRICA DEL CAUCA S.A. - INELCA (12-LAC-042) | 06/08/2022 | 2022-12-01 |  |  | 01/01/1900 |  |  | 0 | No | 0 |  | No |  | 0 | 0 | 0 | 4111 | CONSTRUCCIÓN | Construcción de edificios residenciales | 1151954668 | Valle del Cauca | Cali | SANTIAGO DE CALI, DISTRITO ESPECIAL, DEPORTIVO, CULTURAL, TURÍSTICO, EMPRESARIAL Y DE SERVICIOS | AVENIDA 3 NORTE #59-76 APTO 401 | 3.446 | -76.547 | 1069 | 3GL6
Frt49272 | FIGUEROA DIEGO FERNANDO | ENERTOTAL S.A. E.S.P. - COMERCIALIZADOR | 01/12/2022 | 1.1324 |  | 94524534 | 0.2 | 1 | 5 | ENERTOTAL S.A. E.S.P. - COMERCIALIZADOR | 01/12/2022 | NA | EMPRESAS MUNICIPALES DE CALI E.I.C.E. E.S.P. - DISTRIBUIDOR |  | EMPRESAS MUNICIPALES DE CALI E.I.C.E. E.S.P. - COMERCIALIZADOR | ENERTOTAL S.A. E.S.P. - COMERCIALIZADOR | Regulado | CGM ENERTOTAL (comercializador) |  |  |  |  | 83180851 | ISKRA | 1 | N/A | N/A | 01/12/2022 | INDUSTRIA ELÉCTRICA DEL CAUCA S.A. - INELCA (12-LAC-042) | 06/08/2022 | 2022-12-01 |  |  | 01/01/1900 |  |  | 0 | No | 0 |  | No |  | 0 | 0 | 0 | 4111 | CONSTRUCCIÓN | Construcción de edificios residenciales | 94524534 | Valle del Cauca | Cali | SANTIAGO DE CALI, DISTRITO ESPECIAL, DEPORTIVO, CULTURAL, TURÍSTICO, EMPRESARIAL Y DE SERVICIOS | AVENIDA 3 NORTE #59-76 APTO 402 | 3.446 | -76.547 | 1069 | 3GL7
Frt49273 | ARISTIZABAL IDARRAGA DIANA ALEJANDRA | ENERTOTAL S.A. E.S.P. - COMERCIALIZADOR | 01/12/2022 | 1.1324 |  | 1144176891 | 0.2 | 1 | 5 | ENERTOTAL S.A. E.S.P. - COMERCIALIZADOR | 01/12/2022 | NA | EMPRESAS MUNICIPALES DE CALI E.I.C.E. E.S.P. - DISTRIBUIDOR |  | EMPRESAS MUNICIPALES DE CALI E.I.C.E. E.S.P. - COMERCIALIZADOR | ENERTOTAL S.A. E.S.P. - COMERCIALIZADOR | Regulado | CGM ENERTOTAL (comercializador) |  |  |  |  | 83180862 | ISKRA | 1 | N/A | N/A | 01/12/2022 | INDUSTRIA ELÉCTRICA DEL CAUCA S.A. - INELCA (12-LAC-042) | 06/08/2022 | 2022-12-01 |  |  | 01/01/1900 |  |  | 0 | No | 0 |  | No |  | 0 | 0 | 0 | 4111 | CONSTRUCCIÓN | Construcción de edificios residenciales | 1144176891 | Valle del Cauca | Cali | SANTIAGO DE CALI, DISTRITO ESPECIAL, DEPORTIVO, CULTURAL, TURÍSTICO, EMPRESARIAL Y DE SERVICIOS | AVENIDA 3 NORTE #59-76 APTO 403 | 3.446 | -76.547 | 1069 | 3GL8
Frt49274 | SHIGEMATSU BARCO HERNANDO | ENERTOTAL S.A. E.S.P. - COMERCIALIZADOR | 01/12/2022 | 1.1324 |  | 16773349 | 0.2 | 1 | 5 | ENERTOTAL S.A. E.S.P. - COMERCIALIZADOR | 01/12/2022 | NA | EMPRESAS MUNICIPALES DE CALI E.I.C.E. E.S.P. - DISTRIBUIDOR |  | EMPRESAS MUNICIPALES DE CALI E.I.C.E. E.S.P. - COMERCIALIZADOR | ENERTOTAL S.A. E.S.P. - COMERCIALIZADOR | Regulado | CGM ENERTOTAL (comercializador) |  |  |  |  | 83180903 | ISKRA | 1 | N/A | N/A | 01/12/2022 | INDUSTRIA ELÉCTRICA DEL CAUCA S.A. - INELCA (12-LAC-042) | 06/08/2022 | 2022-12-01 |  |  | 01/01/1900 |  |  | 0 | No | 0 |  | No |  | 0 | 0 | 0 | 4111 | CONSTRUCCIÓN | Construcción de edificios residenciales | 16773349 | Valle del Cauca | Cali | SANTIAGO DE CALI, DISTRITO ESPECIAL, DEPORTIVO, CULTURAL, TURÍSTICO, EMPRESARIAL Y DE SERVICIOS | AVENIDA 3 NORTE #59-76 APTO 404 | 3.446 | -76.547 | 1069 | 3GL9
Frt49275 | TEJADA DIAZ JEFFERSON STEVENS | ENERTOTAL S.A. E.S.P. - COMERCIALIZADOR | 01/12/2022 | 1.1324 |  | 1144027613 | 0.2 | 1 | 5 | ENERTOTAL S.A. E.S.P. - COMERCIALIZADOR | 01/12/2022 | NA | EMPRESAS MUNICIPALES DE CALI E.I.C.E. E.S.P. - DISTRIBUIDOR |  | EMPRESAS MUNICIPALES DE CALI E.I.C.E. E.S.P. - COMERCIALIZADOR | ENERTOTAL S.A. E.S.P. - COMERCIALIZADOR | Regulado | CGM ENERTOTAL (comercializador) |  |  |  |  | 83180939 | ISKRA | 1 | N/A | N/A | 01/12/2022 | INDUSTRIA ELÉCTRICA DEL CAUCA S.A. - INELCA (12-LAC-042) | 06/08/2022 | 2022-12-01 |  |  | 01/01/1900 |  |  | 0 | No | 0 |  | No |  | 0 | 0 | 0 | 4111 | CONSTRUCCIÓN | Construcción de edificios residenciales | 1144027613 | Valle del Cauca | Cali | SANTIAGO DE CALI, DISTRITO ESPECIAL, DEPORTIVO, CULTURAL, TURÍSTICO, EMPRESARIAL Y DE SERVICIOS | AVENIDA 3 NORTE #59-76 APTO 405 | 3.446 | -76.547 | 1069 | 3GLA
Frt49276 | RODRIGUEZ LOPEZ JUAN MANUEL | ENERTOTAL S.A. E.S.P. - COMERCIALIZADOR | 01/12/2022 | 1.1324 |  | 16376995 | 0.2 | 1 | 5 | ENERTOTAL S.A. E.S.P. - COMERCIALIZADOR | 01/12/2022 | NA | EMPRESAS MUNICIPALES DE CALI E.I.C.E. E.S.P. - DISTRIBUIDOR |  | EMPRESAS MUNICIPALES DE CALI E.I.C.E. E.S.P. - COMERCIALIZADOR | ENERTOTAL S.A. E.S.P. - COMERCIALIZADOR | Regulado | CGM ENERTOTAL (comercializador) |  |  |  |  | 83180927 | ISKRA | 1 | N/A | N/A | 01/12/2022 | INDUSTRIA ELÉCTRICA DEL CAUCA S.A. - INELCA (12-LAC-042) | 06/08/2022 | 2022-12-01 |  |  | 01/01/1900 |  |  | 0 | No | 0 |  | No |  | 0 | 0 | 0 | 4111 | CONSTRUCCIÓN | Construcción de edificios residenciales | 16376995 | Valle del Cauca | Cali | SANTIAGO DE CALI, DISTRITO ESPECIAL, DEPORTIVO, CULTURAL, TURÍSTICO, EMPRESARIAL Y DE SERVICIOS | AVENIDA 3 NORTE #59-76 APTO 406 | 3.446 | -76.547 | 1069 | 3GLB
Frt49277 | RIOS CRUZ EDGAR JULIAN | ENERTOTAL S.A. E.S.P. - COMERCIALIZADOR | 01/12/2022 | 1.1324 |  | 94544181 | 0.2 | 1 | 5 | ENERTOTAL S.A. E.S.P. - COMERCIALIZADOR | 01/12/2022 | NA | EMPRESAS MUNICIPALES DE CALI E.I.C.E. E.S.P. - DISTRIBUIDOR |  | EMPRESAS MUNICIPALES DE CALI E.I.C.E. E.S.P. - COMERCIALIZADOR | ENERTOTAL S.A. E.S.P. - COMERCIALIZADOR | Regulado | CGM ENERTOTAL (comercializador) |  |  |  |  | 83180915 | ISKRA | 1 | N/A | N/A | 01/12/2022 | INDUSTRIA ELÉCTRICA DEL CAUCA S.A. - INELCA (12-LAC-042) | 06/08/2022 | 2022-12-01 |  |  | 01/01/1900 |  |  | 0 | No | 0 |  | No |  | 0 | 0 | 0 | 4111 | CONSTRUCCIÓN | Construcción de edificios residenciales | 94544181 | Valle del Cauca | Cali | SANTIAGO DE CALI, DISTRITO ESPECIAL, DEPORTIVO, CULTURAL, TURÍSTICO, EMPRESARIAL Y DE SERVICIOS | AVENIDA 3 NORTE #59-76 APTO 407 | 3.446 | -76.547 | 1069 | 3GLC
Frt49278 | BOLAÑOS TORRES JENNY LIZETH | ENERTOTAL S.A. E.S.P. - COMERCIALIZADOR | 01/12/2022 | 1.1324 |  | 1112966884 | 0.2 | 1 | 5 | ENERTOTAL S.A. E.S.P. - COMERCIALIZADOR | 01/12/2022 | NA | EMPRESAS MUNICIPALES DE CALI E.I.C.E. E.S.P. - DISTRIBUIDOR |  | EMPRESAS MUNICIPALES DE CALI E.I.C.E. E.S.P. - COMERCIALIZADOR | ENERTOTAL S.A. E.S.P. - COMERCIALIZADOR | Regulado | CGM ENERTOTAL (comercializador) |  |  |  |  | 83180975 | ISKRA | 1 | N/A | N/A | 01/12/2022 | INDUSTRIA ELÉCTRICA DEL CAUCA S.A. - INELCA (12-LAC-042) | 06/08/2022 | 2022-12-01 |  |  | 01/01/1900 |  |  | 0 | No | 0 |  | No |  | 0 | 0 | 0 | 4111 | CONSTRUCCIÓN | Construcción de edificios residenciales | 1112966884 | Valle del Cauca | Cali | SANTIAGO DE CALI, DISTRITO ESPECIAL, DEPORTIVO, CULTURAL, TURÍSTICO, EMPRESARIAL Y DE SERVICIOS | AVENIDA 3 NORTE #59-76 APTO 408 | 3.446 | -76.547 | 1069 | 3GLD
Frt49279 | POLANCO PEREIRA EDGAR JOSE | ENERTOTAL S.A. E.S.P. - COMERCIALIZADOR | 01/12/2022 | 1.1324 |  | 16918747 | 0.2 | 1 | 5 | ENERTOTAL S.A. E.S.P. - COMERCIALIZADOR | 01/12/2022 | NA | EMPRESAS MUNICIPALES DE CALI E.I.C.E. E.S.P. - DISTRIBUIDOR |  | EMPRESAS MUNICIPALES DE CALI E.I.C.E. E.S.P. - COMERCIALIZADOR | ENERTOTAL S.A. E.S.P. - COMERCIALIZADOR | Regulado | CGM ENERTOTAL (comercializador) |  |  |  |  | 83180951 | ISKRA | 1 | N/A | N/A | 01/12/2022 | INDUSTRIA ELÉCTRICA DEL CAUCA S.A. - INELCA (12-LAC-042) | 06/08/2022 | 2022-12-01 |  |  | 01/01/1900 |  |  | 0 | No | 0 |  | No |  | 0 | 0 | 0 | 4111 | CONSTRUCCIÓN | Construcción de edificios residenciales | 16918747 | Valle del Cauca | Cali | SANTIAGO DE CALI, DISTRITO ESPECIAL, DEPORTIVO, CULTURAL, TURÍSTICO, EMPRESARIAL Y DE SERVICIOS | AVENIDA 3 NORTE #59-76 APTO 409 | 3.446 | -76.547 | 1069 | 3GLE
Frt49280 | HINCAPIE CASTILLO CAMILA | ENERTOTAL S.A. E.S.P. - COMERCIALIZADOR | 01/12/2022 | 1.1324 |  | 1151947284 | 0.2 | 1 | 5 | ENERTOTAL S.A. E.S.P. - COMERCIALIZADOR | 01/12/2022 | NA | EMPRESAS MUNICIPALES DE CALI E.I.C.E. E.S.P. - DISTRIBUIDOR |  | EMPRESAS MUNICIPALES DE CALI E.I.C.E. E.S.P. - COMERCIALIZADOR | ENERTOTAL S.A. E.S.P. - COMERCIALIZADOR | Regulado | CGM ENERTOTAL (comercializador) |  |  |  |  | 83181008 | ISKRA | 1 | N/A | N/A | 01/12/2022 | INDUSTRIA ELÉCTRICA DEL CAUCA S.A. - INELCA (12-LAC-042) | 06/08/2022 | 2022-12-01 |  |  | 01/01/1900 |  |  | 0 | No | 0 |  | No |  | 0 | 0 | 0 | 4111 | CONSTRUCCIÓN | Construcción de edificios residenciales | 1151947284 | Valle del Cauca | Cali | SANTIAGO DE CALI, DISTRITO ESPECIAL, DEPORTIVO, CULTURAL, TURÍSTICO, EMPRESARIAL Y DE SERVICIOS | AVENIDA 3 NORTE #59-76 APTO 410 | 3.446 | -76.547 | 1069 | 3GLF
Frt49281 | ROJAS DUQUE SERGIO ANDRES | ENERTOTAL S.A. E.S.P. - COMERCIALIZADOR | 01/12/2022 | 1.1324 |  | 1144196069 | 0.2 | 1 | 5 | ENERTOTAL S.A. E.S.P. - COMERCIALIZADOR | 01/12/2022 | NA | EMPRESAS MUNICIPALES DE CALI E.I.C.E. E.S.P. - DISTRIBUIDOR |  | EMPRESAS MUNICIPALES DE CALI E.I.C.E. E.S.P. - COMERCIALIZADOR | ENERTOTAL S.A. E.S.P. - COMERCIALIZADOR | Regulado | CGM ENERTOTAL (comercializador) |  |  |  |  | 83181021 | ISKRA | 1 | N/A | N/A | 01/12/2022 | INDUSTRIA ELÉCTRICA DEL CAUCA S.A. - INELCA (12-LAC-042) | 06/08/2022 | 2022-12-01 |  |  | 01/01/1900 |  |  | 0 | No | 0 |  | No |  | 0 | 0 | 0 | 4111 | CONSTRUCCIÓN | Construcción de edificios residenciales | 1144196069 | Valle del Cauca | Cali | SANTIAGO DE CALI, DISTRITO ESPECIAL, DEPORTIVO, CULTURAL, TURÍSTICO, EMPRESARIAL Y DE SERVICIOS | AVENIDA 3 NORTE #59-76 APTO 411 | 3.446 | -76.547 | 1069 | 3GLG
Frt49282 | CARO GALLEGO MILTON FABIAN | ENERTOTAL S.A. E.S.P. - COMERCIALIZADOR | 01/12/2022 | 1.1324 |  | 16938025 | 0.2 | 1 | 5 | ENERTOTAL S.A. E.S.P. - COMERCIALIZADOR | 01/12/2022 | NA | EMPRESAS MUNICIPALES DE CALI E.I.C.E. E.S.P. - DISTRIBUIDOR |  | EMPRESAS MUNICIPALES DE CALI E.I.C.E. E.S.P. - COMERCIALIZADOR | ENERTOTAL S.A. E.S.P. - COMERCIALIZADOR | Regulado | CGM ENERTOTAL (comercializador) |  |  |  |  | 83181033 | ISKRA | 1 | N/A | N/A | 01/12/2022 | INDUSTRIA ELÉCTRICA DEL CAUCA S.A. - INELCA (12-LAC-042) | 06/08/2022 | 2022-12-01 |  |  | 01/01/1900 |  |  | 0 | No | 0 |  | No |  | 0 | 0 | 0 | 4111 | CONSTRUCCIÓN | Construcción de edificios residenciales | 16938025 | Valle del Cauca | Cali | SANTIAGO DE CALI, DISTRITO ESPECIAL, DEPORTIVO, CULTURAL, TURÍSTICO, EMPRESARIAL Y DE SERVICIOS | AVENIDA 3 NORTE #59-76 APTO 412 | 3.446 | -76.547 | 1069 | 3GLH
Frt49283 | CALDERON REVELO ANDREA CAROLINA | ENERTOTAL S.A. E.S.P. - COMERCIALIZADOR | 01/12/2022 | 1.1324 |  | 1107070813 | 0.2 | 1 | 5 | ENERTOTAL S.A. E.S.P. - COMERCIALIZADOR | 01/12/2022 | NA | EMPRESAS MUNICIPALES DE CALI E.I.C.E. E.S.P. - DISTRIBUIDOR |  | EMPRESAS MUNICIPALES DE CALI E.I.C.E. E.S.P. - COMERCIALIZADOR | ENERTOTAL S.A. E.S.P. - COMERCIALIZADOR | Regulado | CGM ENERTOTAL (comercializador) |  |  |  |  | 83180963 | ISKRA | 1 | N/A | N/A | 01/12/2022 | INDUSTRIA ELÉCTRICA DEL CAUCA S.A. - INELCA (12-LAC-042) | 06/08/2022 | 2022-12-01 |  |  | 01/01/1900 |  |  | 0 | No | 0 |  | No |  | 0 | 0 | 0 | 4111 | CONSTRUCCIÓN | Construcción de edificios residenciales | 1107070813 | Valle del Cauca | Cali | SANTIAGO DE CALI, DISTRITO ESPECIAL, DEPORTIVO, CULTURAL, TURÍSTICO, EMPRESARIAL Y DE SERVICIOS | AVENIDA 3 NORTE #59-76 APTO 413 | 3.446 | -76.547 | 1069 | 3GLI
Frt49284 | FIDUCIARIA BOGOTA S.A | ENERTOTAL S.A. E.S.P. - COMERCIALIZADOR | 01/12/2022 | 1.1324 |  | 800142383-7 | 0.2 | 1 | 5 | ENERTOTAL S.A. E.S.P. - COMERCIALIZADOR | 01/12/2022 | NA | EMPRESAS MUNICIPALES DE CALI E.I.C.E. E.S.P. - DISTRIBUIDOR |  | EMPRESAS MUNICIPALES DE CALI E.I.C.E. E.S.P. - COMERCIALIZADOR | ENERTOTAL S.A. E.S.P. - COMERCIALIZADOR | Regulado | CGM ENERTOTAL (comercializador) |  |  |  |  | 83180827 | ISKRA | 1 | N/A | N/A | 01/12/2022 | INDUSTRIA ELÉCTRICA DEL CAUCA S.A. - INELCA (12-LAC-042) | 06/08/2022 | 2022-12-01 |  |  | 01/01/1900 |  |  | 0 | No | 0 |  | No |  | 0 | 0 | 0 | 4111 | CONSTRUCCIÓN | Construcción de edificios residenciales | 800142383-7 | Valle del Cauca | Cali | SANTIAGO DE CALI, DISTRITO ESPECIAL, DEPORTIVO, CULTURAL, TURÍSTICO, EMPRESARIAL Y DE SERVICIOS | AVENIDA 3 NORTE #59-76 APTO 414 | 3.446 | -76.547 | 1069 | 3GLJ
Frt49285 | DUQUE LOPEZ CAROLINA | ENERTOTAL S.A. E.S.P. - COMERCIALIZADOR | 01/12/2022 | 1.1324 |  | 67031254 | 0.2 | 1 | 5 | ENERTOTAL S.A. E.S.P. - COMERCIALIZADOR | 01/12/2022 | NA | EMPRESAS MUNICIPALES DE CALI E.I.C.E. E.S.P. - DISTRIBUIDOR |  | EMPRESAS MUNICIPALES DE CALI E.I.C.E. E.S.P. - COMERCIALIZADOR | ENERTOTAL S.A. E.S.P. - COMERCIALIZADOR | Regulado | CGM ENERTOTAL (comercializador) |  |  |  |  | 83180814 | ISKRA | 1 | N/A | N/A | 01/12/2022 | INDUSTRIA ELÉCTRICA DEL CAUCA S.A. - INELCA (12-LAC-042) | 06/08/2022 | 2022-12-01 |  |  | 01/01/1900 |  |  | 0 | No | 0 |  | No |  | 0 | 0 | 0 | 4111 | CONSTRUCCIÓN | Construcción de edificios residenciales | 67031254 | Valle del Cauca | Cali | SANTIAGO DE CALI, DISTRITO ESPECIAL, DEPORTIVO, CULTURAL, TURÍSTICO, EMPRESARIAL Y DE SERVICIOS | AVENIDA 3 NORTE #59-76 APTO 501 | 3.446 | -76.547 | 1069 | 3GLK
Frt49286 | ZAFRA MARTINEZ JUAN PABLO | ENERTOTAL S.A. E.S.P. - COMERCIALIZADOR | 01/12/2022 | 1.1324 |  | 1118307897 | 0.2 | 1 | 5 | ENERTOTAL S.A. E.S.P. - COMERCIALIZADOR | 01/12/2022 | NA | EMPRESAS MUNICIPALES DE CALI E.I.C.E. E.S.P. - DISTRIBUIDOR |  | EMPRESAS MUNICIPALES DE CALI E.I.C.E. E.S.P. - COMERCIALIZADOR | ENERTOTAL S.A. E.S.P. - COMERCIALIZADOR | Regulado | CGM ENERTOTAL (comercializador) |  |  |  |  | 83180852 | ISKRA | 1 | N/A | N/A | 01/12/2022 | INDUSTRIA ELÉCTRICA DEL CAUCA S.A. - INELCA (12-LAC-042) | 06/08/2022 | 2022-12-01 |  |  | 01/01/1900 |  |  | 0 | No | 0 |  | No |  | 0 | 0 | 0 | 4111 | CONSTRUCCIÓN | Construcción de edificios residenciales | 1118307897 | Valle del Cauca | Cali | SANTIAGO DE CALI, DISTRITO ESPECIAL, DEPORTIVO, CULTURAL, TURÍSTICO, EMPRESARIAL Y DE SERVICIOS | AVENIDA 3 NORTE #59-76 APTO 502 | 3.446 | -76.547 | 1069 | 3GLL
Frt49287 | MUÑOZ BOLAÑOS LISETH PAOLA | ENERTOTAL S.A. E.S.P. - COMERCIALIZADOR | 01/12/2022 | 1.1324 |  | 1085662940 | 0.2 | 1 | 5 | ENERTOTAL S.A. E.S.P. - COMERCIALIZADOR | 01/12/2022 | NA | EMPRESAS MUNICIPALES DE CALI E.I.C.E. E.S.P. - DISTRIBUIDOR |  | EMPRESAS MUNICIPALES DE CALI E.I.C.E. E.S.P. - COMERCIALIZADOR | ENERTOTAL S.A. E.S.P. - COMERCIALIZADOR | Regulado | CGM ENERTOTAL (comercializador) |  |  |  |  | 83180863 | ISKRA | 1 | N/A | N/A | 01/12/2022 | INDUSTRIA ELÉCTRICA DEL CAUCA S.A. - INELCA (12-LAC-042) | 06/08/2022 | 2022-12-01 |  |  | 01/01/1900 |  |  | 0 | No | 0 |  | No |  | 0 | 0 | 0 | 4111 | CONSTRUCCIÓN | Construcción de edificios residenciales | 1085662940 | Valle del Cauca | Cali | SANTIAGO DE CALI, DISTRITO ESPECIAL, DEPORTIVO, CULTURAL, TURÍSTICO, EMPRESARIAL Y DE SERVICIOS | AVENIDA 3 NORTE #59-76 APTO 503 | 3.446 | -76.547 | 1069 | 3GLM
Frt49288 | SANDOVAL SANCHEZ ERIKA | ENERTOTAL S.A. E.S.P. - COMERCIALIZADOR | 01/12/2022 | 1.1324 |  | 1144073577 | 0.2 | 1 | 5 | ENERTOTAL S.A. E.S.P. - COMERCIALIZADOR | 01/12/2022 | NA | EMPRESAS MUNICIPALES DE CALI E.I.C.E. E.S.P. - DISTRIBUIDOR |  | EMPRESAS MUNICIPALES DE CALI E.I.C.E. E.S.P. - COMERCIALIZADOR | ENERTOTAL S.A. E.S.P. - COMERCIALIZADOR | Regulado | CGM ENERTOTAL (comercializador) |  |  |  |  | 83180904 | ISKRA | 1 | N/A | N/A | 01/12/2022 | INDUSTRIA ELÉCTRICA DEL CAUCA S.A. - INELCA (12-LAC-042) | 06/08/2022 | 2022-12-01 |  |  | 01/01/1900 |  |  | 0 | No | 0 |  | No |  | 0 | 0 | 0 | 4111 | CONSTRUCCIÓN | Construcción de edificios residenciales | 1144073577 | Valle del Cauca | Cali | SANTIAGO DE CALI, DISTRITO ESPECIAL, DEPORTIVO, CULTURAL, TURÍSTICO, EMPRESARIAL Y DE SERVICIOS | AVENIDA 3 NORTE #59-76 APTO 504 | 3.446 | -76.547 | 1069 | 3GLN
Frt49289 | LOPEZ CANO LINDA YESENIA | ENERTOTAL S.A. E.S.P. - COMERCIALIZADOR | 01/12/2022 | 1.1324 |  | 1144168440 | 0.2 | 1 | 5 | ENERTOTAL S.A. E.S.P. - COMERCIALIZADOR | 01/12/2022 | NA | EMPRESAS MUNICIPALES DE CALI E.I.C.E. E.S.P. - DISTRIBUIDOR |  | EMPRESAS MUNICIPALES DE CALI E.I.C.E. E.S.P. - COMERCIALIZADOR | ENERTOTAL S.A. E.S.P. - COMERCIALIZADOR | Regulado | CGM ENERTOTAL (comercializador) |  |  |  |  | 83180940 | ISKRA | 1 | N/A | N/A | 01/12/2022 | INDUSTRIA ELÉCTRICA DEL CAUCA S.A. - INELCA (12-LAC-042) | 06/08/2022 | 2022-12-01 |  |  | 01/01/1900 |  |  | 0 | No | 0 |  | No |  | 0 | 0 | 0 | 4111 | CONSTRUCCIÓN | Construcción de edificios residenciales | 1144168440 | Valle del Cauca | Cali | SANTIAGO DE CALI, DISTRITO ESPECIAL, DEPORTIVO, CULTURAL, TURÍSTICO, EMPRESARIAL Y DE SERVICIOS | AVENIDA 3 NORTE #59-76 APTO 505 | 3.446 | -76.547 | 1069 | 3GLO
Frt49290 | ERAZO SERRANO MARIA FERNANDA | ENERTOTAL S.A. E.S.P. - COMERCIALIZADOR | 01/12/2022 | 1.1324 |  | 1144210469 | 0.2 | 1 | 5 | ENERTOTAL S.A. E.S.P. - COMERCIALIZADOR | 01/12/2022 | NA | EMPRESAS MUNICIPALES DE CALI E.I.C.E. E.S.P. - DISTRIBUIDOR |  | EMPRESAS MUNICIPALES DE CALI E.I.C.E. E.S.P. - COMERCIALIZADOR | ENERTOTAL S.A. E.S.P. - COMERCIALIZADOR | Regulado | CGM ENERTOTAL (comercializador) |  |  |  |  | 83180928 | ISKRA | 1 | N/A | N/A | 01/12/2022 | INDUSTRIA ELÉCTRICA DEL CAUCA S.A. - INELCA (12-LAC-042) | 06/08/2022 | 2022-12-01 |  |  | 01/01/1900 |  |  | 0 | No | 0 |  | No |  | 0 | 0 | 0 | 4111 | CONSTRUCCIÓN | Construcción de edificios residenciales | 1144210469 | Valle del Cauca | Cali | SANTIAGO DE CALI, DISTRITO ESPECIAL, DEPORTIVO, CULTURAL, TURÍSTICO, EMPRESARIAL Y DE SERVICIOS | AVENIDA 3 NORTE #59-76 APTO 506 | 3.446 | -76.547 | 1069 | 3GLP
Frt49291 | SABOGAL CAICEDO FELIPE | ENERTOTAL S.A. E.S.P. - COMERCIALIZADOR | 01/12/2022 | 1.1324 |  | 1130677600 | 0.2 | 1 | 5 | ENERTOTAL S.A. E.S.P. - COMERCIALIZADOR | 01/12/2022 | NA | EMPRESAS MUNICIPALES DE CALI E.I.C.E. E.S.P. - DISTRIBUIDOR |  | EMPRESAS MUNICIPALES DE CALI E.I.C.E. E.S.P. - COMERCIALIZADOR | ENERTOTAL S.A. E.S.P. - COMERCIALIZADOR | Regulado | CGM ENERTOTAL (comercializador) |  |  |  |  | 83180916 | ISKRA | 1 | N/A | N/A | 01/12/2022 | INDUSTRIA ELÉCTRICA DEL CAUCA S.A. - INELCA (12-LAC-042) | 06/08/2022 | 2022-12-01 |  |  | 01/01/1900 |  |  | 0 | No | 0 |  | No |  | 0 | 0 | 0 | 4111 | CONSTRUCCIÓN | Construcción de edificios residenciales | 1130677600 | Valle del Cauca | Cali | SANTIAGO DE CALI, DISTRITO ESPECIAL, DEPORTIVO, CULTURAL, TURÍSTICO, EMPRESARIAL Y DE SERVICIOS | AVENIDA 3 NORTE #59-76 APTO 507 | 3.446 | -76.547 | 1069 | 3GLQ
Frt49292 | MENA ZAPATA CRISTIAN ANDRES | ENERTOTAL S.A. E.S.P. - COMERCIALIZADOR | 01/12/2022 | 1.1324 |  | 1118291958 | 0.2 | 1 | 5 | ENERTOTAL S.A. E.S.P. - COMERCIALIZADOR | 01/12/2022 | NA | EMPRESAS MUNICIPALES DE CALI E.I.C.E. E.S.P. - DISTRIBUIDOR |  | EMPRESAS MUNICIPALES DE CALI E.I.C.E. E.S.P. - COMERCIALIZADOR | ENERTOTAL S.A. E.S.P. - COMERCIALIZADOR | Regulado | CGM ENERTOTAL (comercializador) |  |  |  |  | 83180976 | ISKRA | 1 | N/A | N/A | 01/12/2022 | INDUSTRIA ELÉCTRICA DEL CAUCA S.A. - INELCA (12-LAC-042) | 06/08/2022 | 2022-12-01 |  |  | 01/01/1900 |  |  | 0 | No | 0 |  | No |  | 0 | 0 | 0 | 4111 | CONSTRUCCIÓN | Construcción de edificios residenciales | 1118291958 | Valle del Cauca | Cali | SANTIAGO DE CALI, DISTRITO ESPECIAL, DEPORTIVO, CULTURAL, TURÍSTICO, EMPRESARIAL Y DE SERVICIOS | AVENIDA 3 NORTE #59-76 APTO 508 | 3.446 | -76.547 | 1069 | 3GLR
Frt49293 | MONDRAGON MARTINEZ NATALIA | ENERTOTAL S.A. E.S.P. - COMERCIALIZADOR | 01/12/2022 | 1.1324 |  | 1151953624 | 0.2 | 1 | 5 | ENERTOTAL S.A. E.S.P. - COMERCIALIZADOR | 01/12/2022 | NA | EMPRESAS MUNICIPALES DE CALI E.I.C.E. E.S.P. - DISTRIBUIDOR |  | EMPRESAS MUNICIPALES DE CALI E.I.C.E. E.S.P. - COMERCIALIZADOR | ENERTOTAL S.A. E.S.P. - COMERCIALIZADOR | Regulado | CGM ENERTOTAL (comercializador) |  |  |  |  | 83180952 | ISKRA | 1 | N/A | N/A | 01/12/2022 | INDUSTRIA ELÉCTRICA DEL CAUCA S.A. - INELCA (12-LAC-042) | 06/08/2022 | 2022-12-01 |  |  | 01/01/1900 |  |  | 0 | No | 0 |  | No |  | 0 | 0 | 0 | 4111 | CONSTRUCCIÓN | Construcción de edificios residenciales | 1151953624 | Valle del Cauca | Cali | SANTIAGO DE CALI, DISTRITO ESPECIAL, DEPORTIVO, CULTURAL, TURÍSTICO, EMPRESARIAL Y DE SERVICIOS | AVENIDA 3 NORTE #59-76 APTO 509 | 3.446 | -76.547 | 1069 | 3GLS
Frt49294 | CAICEDO MONTOYA SEBASTIAN | ENERTOTAL S.A. E.S.P. - COMERCIALIZADOR | 01/12/2022 | 1.1324 |  | 1143862611 | 0.2 | 1 | 5 | ENERTOTAL S.A. E.S.P. - COMERCIALIZADOR | 01/12/2022 | NA | EMPRESAS MUNICIPALES DE CALI E.I.C.E. E.S.P. - DISTRIBUIDOR |  | EMPRESAS MUNICIPALES DE CALI E.I.C.E. E.S.P. - COMERCIALIZADOR | ENERTOTAL S.A. E.S.P. - COMERCIALIZADOR | Regulado | CGM ENERTOTAL (comercializador) |  |  |  |  | 83181009 | ISKRA | 1 | N/A | N/A | 01/12/2022 | INDUSTRIA ELÉCTRICA DEL CAUCA S.A. - INELCA (12-LAC-042) | 06/08/2022 | 2022-12-01 |  |  | 01/01/1900 |  |  | 0 | No | 0 |  | No |  | 0 | 0 | 0 | 4111 | CONSTRUCCIÓN | Construcción de edificios residenciales | 1143862611 | Valle del Cauca | Cali | SANTIAGO DE CALI, DISTRITO ESPECIAL, DEPORTIVO, CULTURAL, TURÍSTICO, EMPRESARIAL Y DE SERVICIOS | AVENIDA 3 NORTE #59-76 APTO 510 | 3.446 | -76.547 | 1069 | 3GLT
Frt49295 | MILLAN FRANCO MARIO ALEJANDRO | ENERTOTAL S.A. E.S.P. - COMERCIALIZADOR | 01/12/2022 | 1.1324 |  | 1032452857 | 0.2 | 1 | 5 | ENERTOTAL S.A. E.S.P. - COMERCIALIZADOR | 01/12/2022 | NA | EMPRESAS MUNICIPALES DE CALI E.I.C.E. E.S.P. - DISTRIBUIDOR |  | EMPRESAS MUNICIPALES DE CALI E.I.C.E. E.S.P. - COMERCIALIZADOR | ENERTOTAL S.A. E.S.P. - COMERCIALIZADOR | Regulado | CGM ENERTOTAL (comercializador) |  |  |  |  | 83181022 | ISKRA | 1 | N/A | N/A | 01/12/2022 | INDUSTRIA ELÉCTRICA DEL CAUCA S.A. - INELCA (12-LAC-042) | 06/08/2022 | 2022-12-01 |  |  | 01/01/1900 |  |  | 0 | No | 0 |  | No |  | 0 | 0 | 0 | 4111 | CONSTRUCCIÓN | Construcción de edificios residenciales | 1032452857 | Valle del Cauca | Cali | SANTIAGO DE CALI, DISTRITO ESPECIAL, DEPORTIVO, CULTURAL, TURÍSTICO, EMPRESARIAL Y DE SERVICIOS | AVENIDA 3 NORTE #59-76 APTO 511 | 3.446 | -76.547 | 1069 | 3GLU
Frt49296 | ZAFRA MARTINEZ ANA CRISTINA | ENERTOTAL S.A. E.S.P. - COMERCIALIZADOR | 01/12/2022 | 1.1324 |  | 1130679478 | 0.2 | 1 | 5 | ENERTOTAL S.A. E.S.P. - COMERCIALIZADOR | 01/12/2022 | NA | EMPRESAS MUNICIPALES DE CALI E.I.C.E. E.S.P. - DISTRIBUIDOR |  | EMPRESAS MUNICIPALES DE CALI E.I.C.E. E.S.P. - COMERCIALIZADOR | ENERTOTAL S.A. E.S.P. - COMERCIALIZADOR | Regulado | CGM ENERTOTAL (comercializador) |  |  |  |  | 83181034 | ISKRA | 1 | N/A | N/A | 01/12/2022 | INDUSTRIA ELÉCTRICA DEL CAUCA S.A. - INELCA (12-LAC-042) | 06/08/2022 | 2022-12-01 |  |  | 01/01/1900 |  |  | 0 | No | 0 |  | No |  | 0 | 0 | 0 | 4111 | CONSTRUCCIÓN | Construcción de edificios residenciales | 1130679478 | Valle del Cauca | Cali | SANTIAGO DE CALI, DISTRITO ESPECIAL, DEPORTIVO, CULTURAL, TURÍSTICO, EMPRESARIAL Y DE SERVICIOS | AVENIDA 3 NORTE #59-76 APTO 512 | 3.446 | -76.547 | 1069 | 3GLV
Frt49297 | ZURITA MORENO EDWIN | ENERTOTAL S.A. E.S.P. - COMERCIALIZADOR | 01/12/2022 | 1.1324 |  | 16535668 | 0.2 | 1 | 5 | ENERTOTAL S.A. E.S.P. - COMERCIALIZADOR | 01/12/2022 | NA | EMPRESAS MUNICIPALES DE CALI E.I.C.E. E.S.P. - DISTRIBUIDOR |  | EMPRESAS MUNICIPALES DE CALI E.I.C.E. E.S.P. - COMERCIALIZADOR | ENERTOTAL S.A. E.S.P. - COMERCIALIZADOR | Regulado | CGM ENERTOTAL (comercializador) |  |  |  |  | 83180964 | ISKRA | 1 | N/A | N/A | 01/12/2022 | INDUSTRIA ELÉCTRICA DEL CAUCA S.A. - INELCA (12-LAC-042) | 06/08/2022 | 2022-12-01 |  |  | 01/01/1900 |  |  | 0 | No | 0 |  | No |  | 0 | 0 | 0 | 4111 | CONSTRUCCIÓN | Construcción de edificios residenciales | 16535668 | Valle del Cauca | Cali | SANTIAGO DE CALI, DISTRITO ESPECIAL, DEPORTIVO, CULTURAL, TURÍSTICO, EMPRESARIAL Y DE SERVICIOS | AVENIDA 3 NORTE #59-76 APTO 513 | 3.446 | -76.547 | 1069 | 3GLW
Frt49298 | JARAMILLO MOSQUERA JONATHAN | ENERTOTAL S.A. E.S.P. - COMERCIALIZADOR | 01/12/2022 | 1.1324 |  | 1144130188 | 0.2 | 1 | 5 | ENERTOTAL S.A. E.S.P. - COMERCIALIZADOR | 01/12/2022 | NA | EMPRESAS MUNICIPALES DE CALI E.I.C.E. E.S.P. - DISTRIBUIDOR |  | EMPRESAS MUNICIPALES DE CALI E.I.C.E. E.S.P. - COMERCIALIZADOR | ENERTOTAL S.A. E.S.P. - COMERCIALIZADOR | Regulado | CGM ENERTOTAL (comercializador) |  |  |  |  | 83180828 | ISKRA | 1 | N/A | N/A | 01/12/2022 | INDUSTRIA ELÉCTRICA DEL CAUCA S.A. - INELCA (12-LAC-042) | 06/08/2022 | 2022-12-01 |  |  | 01/01/1900 |  |  | 0 | No | 0 |  | No |  | 0 | 0 | 0 | 4111 | CONSTRUCCIÓN | Construcción de edificios residenciales | 1144130188 | Valle del Cauca | Cali | SANTIAGO DE CALI, DISTRITO ESPECIAL, DEPORTIVO, CULTURAL, TURÍSTICO, EMPRESARIAL Y DE SERVICIOS | AVENIDA 3 NORTE #59-76 APTO 514 | 3.446 | -76.547 | 1069 | 3GLX
Frt49299 | PACHECO DAZA DAVID | ENERTOTAL S.A. E.S.P. - COMERCIALIZADOR | 01/12/2022 | 1.1324 |  | 1151935350 | 0.2 | 1 | 5 | ENERTOTAL S.A. E.S.P. - COMERCIALIZADOR | 01/12/2022 | NA | EMPRESAS MUNICIPALES DE CALI E.I.C.E. E.S.P. - DISTRIBUIDOR |  | EMPRESAS MUNICIPALES DE CALI E.I.C.E. E.S.P. - COMERCIALIZADOR | ENERTOTAL S.A. E.S.P. - COMERCIALIZADOR | Regulado | CGM ENERTOTAL (comercializador) |  |  |  |  | 83180815 | ISKRA | 1 | N/A | N/A | 01/12/2022 | INDUSTRIA ELÉCTRICA DEL CAUCA S.A. - INELCA (12-LAC-042) | 06/08/2022 | 2022-12-01 |  |  | 01/01/1900 |  |  | 0 | No | 0 |  | No |  | 0 | 0 | 0 | 4111 | CONSTRUCCIÓN | Construcción de edificios residenciales | 1151935350 | Valle del Cauca | Cali | SANTIAGO DE CALI, DISTRITO ESPECIAL, DEPORTIVO, CULTURAL, TURÍSTICO, EMPRESARIAL Y DE SERVICIOS | AVENIDA 3 NORTE #59-76 APTO 601 | 3.446 | -76.547 | 1069 | 3GLY
Frt49300 | ROJAS MUÑOZ ANGELICA MARIA | ENERTOTAL S.A. E.S.P. - COMERCIALIZADOR | 01/12/2022 | 1.1324 |  | 66783333 | 0.2 | 1 | 5 | ENERTOTAL S.A. E.S.P. - COMERCIALIZADOR | 01/12/2022 | NA | EMPRESAS MUNICIPALES DE CALI E.I.C.E. E.S.P. - DISTRIBUIDOR |  | EMPRESAS MUNICIPALES DE CALI E.I.C.E. E.S.P. - COMERCIALIZADOR | ENERTOTAL S.A. E.S.P. - COMERCIALIZADOR | Regulado | CGM ENERTOTAL (comercializador) |  |  |  |  | 83180853 | ISKRA | 1 | N/A | N/A | 01/12/2022 | INDUSTRIA ELÉCTRICA DEL CAUCA S.A. - INELCA (12-LAC-042) | 06/08/2022 | 2022-12-01 |  |  | 01/01/1900 |  |  | 0 | No | 0 |  | No |  | 0 | 0 | 0 | 4111 | CONSTRUCCIÓN | Construcción de edificios residenciales | 66783333 | Valle del Cauca | Cali | SANTIAGO DE CALI, DISTRITO ESPECIAL, DEPORTIVO, CULTURAL, TURÍSTICO, EMPRESARIAL Y DE SERVICIOS | AVENIDA 3 NORTE #59-76 APTO 602 | 3.446 | -76.547 | 1069 | 3GLZ
Frt49301 | ALFONSO RAMIREZ ANGELICA MARIA | ENERTOTAL S.A. E.S.P. - COMERCIALIZADOR | 01/12/2022 | 1.1324 |  | 1130682329 | 0.2 | 1 | 5 | ENERTOTAL S.A. E.S.P. - COMERCIALIZADOR | 01/12/2022 | NA | EMPRESAS MUNICIPALES DE CALI E.I.C.E. E.S.P. - DISTRIBUIDOR |  | EMPRESAS MUNICIPALES DE CALI E.I.C.E. E.S.P. - COMERCIALIZADOR | ENERTOTAL S.A. E.S.P. - COMERCIALIZADOR | Regulado | CGM ENERTOTAL (comercializador) |  |  |  |  | 83180864 | ISKRA | 1 | N/A | N/A | 01/12/2022 | INDUSTRIA ELÉCTRICA DEL CAUCA S.A. - INELCA (12-LAC-042) | 06/08/2022 | 2022-12-01 |  |  | 01/01/1900 |  |  | 0 | No | 0 |  | No |  | 0 | 0 | 0 | 4111 | CONSTRUCCIÓN | Construcción de edificios residenciales | 1130682329 | Valle del Cauca | Cali | SANTIAGO DE CALI, DISTRITO ESPECIAL, DEPORTIVO, CULTURAL, TURÍSTICO, EMPRESARIAL Y DE SERVICIOS | AVENIDA 3 NORTE #59-76 APTO 603 | 3.446 | -76.547 | 1069 | 3GM1
Frt49302 | HIDALGO CUCANCHON DEISY ELIZABETH | ENERTOTAL S.A. E.S.P. - COMERCIALIZADOR | 01/12/2022 | 1.1324 |  | 53051678 | 0.2 | 1 | 5 | ENERTOTAL S.A. E.S.P. - COMERCIALIZADOR | 01/12/2022 | NA | EMPRESAS MUNICIPALES DE CALI E.I.C.E. E.S.P. - DISTRIBUIDOR |  | EMPRESAS MUNICIPALES DE CALI E.I.C.E. E.S.P. - COMERCIALIZADOR | ENERTOTAL S.A. E.S.P. - COMERCIALIZADOR | Regulado | CGM ENERTOTAL (comercializador) |  |  |  |  | 83180905 | ISKRA | 1 | N/A | N/A | 01/12/2022 | INDUSTRIA ELÉCTRICA DEL CAUCA S.A. - INELCA (12-LAC-042) | 06/08/2022 | 2022-12-01 |  |  | 01/01/1900 |  |  | 0 | No | 0 |  | No |  | 0 | 0 | 0 | 4111 | CONSTRUCCIÓN | Construcción de edificios residenciales | 53051678 | Valle del Cauca | Cali | SANTIAGO DE CALI, DISTRITO ESPECIAL, DEPORTIVO, CULTURAL, TURÍSTICO, EMPRESARIAL Y DE SERVICIOS | AVENIDA 3 NORTE #59-76 APTO 604 | 3.446 | -76.547 | 1069 | 3GM2
Frt49303 | SEPULVEDA LONDOÑO JENNIFER ELIANA | ENERTOTAL S.A. E.S.P. - COMERCIALIZADOR | 01/12/2022 | 1.1324 |  | 1144124606 | 0.2 | 1 | 5 | ENERTOTAL S.A. E.S.P. - COMERCIALIZADOR | 01/12/2022 | NA | EMPRESAS MUNICIPALES DE CALI E.I.C.E. E.S.P. - DISTRIBUIDOR |  | EMPRESAS MUNICIPALES DE CALI E.I.C.E. E.S.P. - COMERCIALIZADOR | ENERTOTAL S.A. E.S.P. - COMERCIALIZADOR | Regulado | CGM ENERTOTAL (comercializador) |  |  |  |  | 83180941 | ISKRA | 1 | N/A | N/A | 01/12/2022 | INDUSTRIA ELÉCTRICA DEL CAUCA S.A. - INELCA (12-LAC-042) | 06/08/2022 | 2022-12-01 |  |  | 01/01/1900 |  |  | 0 | No | 0 |  | No |  | 0 | 0 | 0 | 4111 | CONSTRUCCIÓN | Construcción de edificios residenciales | 1144124606 | Valle del Cauca | Cali | SANTIAGO DE CALI, DISTRITO ESPECIAL, DEPORTIVO, CULTURAL, TURÍSTICO, EMPRESARIAL Y DE SERVICIOS | AVENIDA 3 NORTE #59-76 APTO 605 | 3.446 | -76.547 | 1069 | 3GM3
Frt49304 | ARANGO SAKAMOTO YOKI SEBASTIAN | ENERTOTAL S.A. E.S.P. - COMERCIALIZADOR | 01/12/2022 | 1.1324 |  | 1107057734 | 0.2 | 1 | 5 | ENERTOTAL S.A. E.S.P. - COMERCIALIZADOR | 01/12/2022 | NA | EMPRESAS MUNICIPALES DE CALI E.I.C.E. E.S.P. - DISTRIBUIDOR |  | EMPRESAS MUNICIPALES DE CALI E.I.C.E. E.S.P. - COMERCIALIZADOR | ENERTOTAL S.A. E.S.P. - COMERCIALIZADOR | Regulado | CGM ENERTOTAL (comercializador) |  |  |  |  | 83180929 | ISKRA | 1 | N/A | N/A | 01/12/2022 | INDUSTRIA ELÉCTRICA DEL CAUCA S.A. - INELCA (12-LAC-042) | 06/08/2022 | 2022-12-01 |  |  | 01/01/1900 |  |  | 0 | No | 0 |  | No |  | 0 | 0 | 0 | 4111 | CONSTRUCCIÓN | Construcción de edificios residenciales | 1107057734 | Valle del Cauca | Cali | SANTIAGO DE CALI, DISTRITO ESPECIAL, DEPORTIVO, CULTURAL, TURÍSTICO, EMPRESARIAL Y DE SERVICIOS | AVENIDA 3 NORTE #59-76 APTO 606 | 3.446 | -76.547 | 1069 | 3GM4
Frt49305 | LOPEZ RUANO ANDREA | ENERTOTAL S.A. E.S.P. - COMERCIALIZADOR | 01/12/2022 | 1.1324 |  | 1144057710 | 0.2 | 1 | 5 | ENERTOTAL S.A. E.S.P. - COMERCIALIZADOR | 01/12/2022 | NA | EMPRESAS MUNICIPALES DE CALI E.I.C.E. E.S.P. - DISTRIBUIDOR |  | EMPRESAS MUNICIPALES DE CALI E.I.C.E. E.S.P. - COMERCIALIZADOR | ENERTOTAL S.A. E.S.P. - COMERCIALIZADOR | Regulado | CGM ENERTOTAL (comercializador) |  |  |  |  | 83180917 | ISKRA | 1 | N/A | N/A | 01/12/2022 | INDUSTRIA ELÉCTRICA DEL CAUCA S.A. - INELCA (12-LAC-042) | 06/08/2022 | 2022-12-01 |  |  | 01/01/1900 |  |  | 0 | No | 0 |  | No |  | 0 | 0 | 0 | 4111 | CONSTRUCCIÓN | Construcción de edificios residenciales | 1144057710 | Valle del Cauca | Cali | SANTIAGO DE CALI, DISTRITO ESPECIAL, DEPORTIVO, CULTURAL, TURÍSTICO, EMPRESARIAL Y DE SERVICIOS | AVENIDA 3 NORTE #59-76 APTO 607 | 3.446 | -76.547 | 1069 | 3GM5
Frt49306 | VASQUEZ DAVALOS GUSTAVO ADOLFO | ENERTOTAL S.A. E.S.P. - COMERCIALIZADOR | 01/12/2022 | 1.1324 |  | 94427653 | 0.2 | 1 | 5 | ENERTOTAL S.A. E.S.P. - COMERCIALIZADOR | 01/12/2022 | NA | EMPRESAS MUNICIPALES DE CALI E.I.C.E. E.S.P. - DISTRIBUIDOR |  | EMPRESAS MUNICIPALES DE CALI E.I.C.E. E.S.P. - COMERCIALIZADOR | ENERTOTAL S.A. E.S.P. - COMERCIALIZADOR | Regulado | CGM ENERTOTAL (comercializador) |  |  |  |  | 83180977 | ISKRA | 1 | N/A | N/A | 01/12/2022 | INDUSTRIA ELÉCTRICA DEL CAUCA S.A. - INELCA (12-LAC-042) | 06/08/2022 | 2022-12-01 |  |  | 01/01/1900 |  |  | 0 | No | 0 |  | No |  | 0 | 0 | 0 | 4111 | CONSTRUCCIÓN | Construcción de edificios residenciales | 94427653 | Valle del Cauca | Cali | SANTIAGO DE CALI, DISTRITO ESPECIAL, DEPORTIVO, CULTURAL, TURÍSTICO, EMPRESARIAL Y DE SERVICIOS | AVENIDA 3 NORTE #59-76 APTO 608 | 3.446 | -76.547 | 1069 | 3GM6
Frt49307 | BEDOYA TORRES DIANA CAROLINA | ENERTOTAL S.A. E.S.P. - COMERCIALIZADOR | 01/12/2022 | 1.1324 |  | 29360397 | 0.2 | 1 | 5 | ENERTOTAL S.A. E.S.P. - COMERCIALIZADOR | 01/12/2022 | NA | EMPRESAS MUNICIPALES DE CALI E.I.C.E. E.S.P. - DISTRIBUIDOR |  | EMPRESAS MUNICIPALES DE CALI E.I.C.E. E.S.P. - COMERCIALIZADOR | ENERTOTAL S.A. E.S.P. - COMERCIALIZADOR | Regulado | CGM ENERTOTAL (comercializador) |  |  |  |  | 83180953 | ISKRA | 1 | N/A | N/A | 01/12/2022 | INDUSTRIA ELÉCTRICA DEL CAUCA S.A. - INELCA (12-LAC-042) | 06/08/2022 | 2022-12-01 |  |  | 01/01/1900 |  |  | 0 | No | 0 |  | No |  | 0 | 0 | 0 | 4111 | CONSTRUCCIÓN | Construcción de edificios residenciales | 29360397 | Valle del Cauca | Cali | SANTIAGO DE CALI, DISTRITO ESPECIAL, DEPORTIVO, CULTURAL, TURÍSTICO, EMPRESARIAL Y DE SERVICIOS | AVENIDA 3 NORTE #59-76 APTO 609 | 3.446 | -76.547 | 1069 | 3GM7
Frt49308 | SUAREZ RENTERIA ISMAEL ANDRES | ENERTOTAL S.A. E.S.P. - COMERCIALIZADOR | 01/12/2022 | 1.1324 |  | 94400700 | 0.2 | 1 | 5 | ENERTOTAL S.A. E.S.P. - COMERCIALIZADOR | 01/12/2022 | NA | EMPRESAS MUNICIPALES DE CALI E.I.C.E. E.S.P. - DISTRIBUIDOR |  | EMPRESAS MUNICIPALES DE CALI E.I.C.E. E.S.P. - COMERCIALIZADOR | ENERTOTAL S.A. E.S.P. - COMERCIALIZADOR | Regulado | CGM ENERTOTAL (comercializador) |  |  |  |  | 83181010 | ISKRA | 1 | N/A | N/A | 01/12/2022 | INDUSTRIA ELÉCTRICA DEL CAUCA S.A. - INELCA (12-LAC-042) | 06/08/2022 | 2022-12-01 |  |  | 01/01/1900 |  |  | 0 | No | 0 |  | No |  | 0 | 0 | 0 | 4111 | CONSTRUCCIÓN | Construcción de edificios residenciales | 94400700 | Valle del Cauca | Cali | SANTIAGO DE CALI, DISTRITO ESPECIAL, DEPORTIVO, CULTURAL, TURÍSTICO, EMPRESARIAL Y DE SERVICIOS | AVENIDA 3 NORTE #59-76 APTO 610 | 3.446 | -76.547 | 1069 | 3GM8
Frt49309 | REYES CARDENAS JORGE HUMBERTO | ENERTOTAL S.A. E.S.P. - COMERCIALIZADOR | 01/12/2022 | 1.1324 |  | 16761254 | 0.2 | 1 | 5 | ENERTOTAL S.A. E.S.P. - COMERCIALIZADOR | 01/12/2022 | NA | EMPRESAS MUNICIPALES DE CALI E.I.C.E. E.S.P. - DISTRIBUIDOR |  | EMPRESAS MUNICIPALES DE CALI E.I.C.E. E.S.P. - COMERCIALIZADOR | ENERTOTAL S.A. E.S.P. - COMERCIALIZADOR | Regulado | CGM ENERTOTAL (comercializador) |  |  |  |  | 83181023 | ISKRA | 1 | N/A | N/A | 01/12/2022 | INDUSTRIA ELÉCTRICA DEL CAUCA S.A. - INELCA (12-LAC-042) | 06/08/2022 | 2022-12-01 |  |  | 01/01/1900 |  |  | 0 | No | 0 |  | No |  | 0 | 0 | 0 | 4111 | CONSTRUCCIÓN | Construcción de edificios residenciales | 16761254 | Valle del Cauca | Cali | SANTIAGO DE CALI, DISTRITO ESPECIAL, DEPORTIVO, CULTURAL, TURÍSTICO, EMPRESARIAL Y DE SERVICIOS | AVENIDA 3 NORTE #59-76 APTO 611 | 3.446 | -76.547 | 1069 | 3GM9
Frt49310 | CASTRO CANTILLO TATIANA | ENERTOTAL S.A. E.S.P. - COMERCIALIZADOR | 01/12/2022 | 1.1324 |  | 31308616 | 0.2 | 1 | 5 | ENERTOTAL S.A. E.S.P. - COMERCIALIZADOR | 01/12/2022 | NA | EMPRESAS MUNICIPALES DE CALI E.I.C.E. E.S.P. - DISTRIBUIDOR |  | EMPRESAS MUNICIPALES DE CALI E.I.C.E. E.S.P. - COMERCIALIZADOR | ENERTOTAL S.A. E.S.P. - COMERCIALIZADOR | Regulado | CGM ENERTOTAL (comercializador) |  |  |  |  | 83181035 | ISKRA | 1 | N/A | N/A | 01/12/2022 | INDUSTRIA ELÉCTRICA DEL CAUCA S.A. - INELCA (12-LAC-042) | 06/08/2022 | 2022-12-01 |  |  | 01/01/1900 |  |  | 0 | No | 0 |  | No |  | 0 | 0 | 0 | 4111 | CONSTRUCCIÓN | Construcción de edificios residenciales | 31308616 | Valle del Cauca | Cali | SANTIAGO DE CALI, DISTRITO ESPECIAL, DEPORTIVO, CULTURAL, TURÍSTICO, EMPRESARIAL Y DE SERVICIOS | AVENIDA 3 NORTE #59-76 APTO 612 | 3.446 | -76.547 | 1069 | 3GMA
Frt49311 | ROLDAN CARVAJAL LUIS FELIPE | ENERTOTAL S.A. E.S.P. - COMERCIALIZADOR | 01/12/2022 | 1.1324 |  | 1144043067 | 0.2 | 1 | 5 | ENERTOTAL S.A. E.S.P. - COMERCIALIZADOR | 01/12/2022 | NA | EMPRESAS MUNICIPALES DE CALI E.I.C.E. E.S.P. - DISTRIBUIDOR |  | EMPRESAS MUNICIPALES DE CALI E.I.C.E. E.S.P. - COMERCIALIZADOR | ENERTOTAL S.A. E.S.P. - COMERCIALIZADOR | Regulado | CGM ENERTOTAL (comercializador) |  |  |  |  | 83180965 | ISKRA | 1 | N/A | N/A | 01/12/2022 | INDUSTRIA ELÉCTRICA DEL CAUCA S.A. - INELCA (12-LAC-042) | 06/08/2022 | 2022-12-01 |  |  | 01/01/1900 |  |  | 0 | No | 0 |  | No |  | 0 | 0 | 0 | 4111 | CONSTRUCCIÓN | Construcción de edificios residenciales | 1144043067 | Valle del Cauca | Cali | SANTIAGO DE CALI, DISTRITO ESPECIAL, DEPORTIVO, CULTURAL, TURÍSTICO, EMPRESARIAL Y DE SERVICIOS | AVENIDA 3 NORTE #59-76 APTO 613 | 3.446 | -76.547 | 1069 | 3GMB
Frt49312 | BARBA RAMIREZ JORGE ISAAC | ENERTOTAL S.A. E.S.P. - COMERCIALIZADOR | 01/12/2022 | 1.1324 |  | 93384919 | 0.2 | 1 | 5 | ENERTOTAL S.A. E.S.P. - COMERCIALIZADOR | 01/12/2022 | NA | EMPRESAS MUNICIPALES DE CALI E.I.C.E. E.S.P. - DISTRIBUIDOR |  | EMPRESAS MUNICIPALES DE CALI E.I.C.E. E.S.P. - COMERCIALIZADOR | ENERTOTAL S.A. E.S.P. - COMERCIALIZADOR | Regulado | CGM ENERTOTAL (comercializador) |  |  |  |  | 83180829 | ISKRA | 1 | N/A | N/A | 01/12/2022 | INDUSTRIA ELÉCTRICA DEL CAUCA S.A. - INELCA (12-LAC-042) | 06/08/2022 | 2022-12-01 |  |  | 01/01/1900 |  |  | 0 | No | 0 |  | No |  | 0 | 0 | 0 | 4111 | CONSTRUCCIÓN | Construcción de edificios residenciales | 93384919 | Valle del Cauca | Cali | SANTIAGO DE CALI, DISTRITO ESPECIAL, DEPORTIVO, CULTURAL, TURÍSTICO, EMPRESARIAL Y DE SERVICIOS | AVENIDA 3 NORTE #59-76 APTO 614 | 3.446 | -76.547 | 1069 | 3GMC
Frt49313 | SEPULVEDA JUAN DAVID | ENERTOTAL S.A. E.S.P. - COMERCIALIZADOR | 01/12/2022 | 1.1324 |  | 1088255173 | 0.2 | 1 | 5 | ENERTOTAL S.A. E.S.P. - COMERCIALIZADOR | 01/12/2022 | NA | EMPRESAS MUNICIPALES DE CALI E.I.C.E. E.S.P. - DISTRIBUIDOR |  | EMPRESAS MUNICIPALES DE CALI E.I.C.E. E.S.P. - COMERCIALIZADOR | ENERTOTAL S.A. E.S.P. - COMERCIALIZADOR | Regulado | CGM ENERTOTAL (comercializador) |  |  |  |  | 83180816 | ISKRA | 1 | N/A | N/A | 01/12/2022 | INDUSTRIA ELÉCTRICA DEL CAUCA S.A. - INELCA (12-LAC-042) | 06/08/2022 | 2022-12-01 |  |  | 01/01/1900 |  |  | 0 | No | 0 |  | No |  | 0 | 0 | 0 | 4111 | CONSTRUCCIÓN | Construcción de edificios residenciales | 1088255173 | Valle del Cauca | Cali | SANTIAGO DE CALI, DISTRITO ESPECIAL, DEPORTIVO, CULTURAL, TURÍSTICO, EMPRESARIAL Y DE SERVICIOS | AVENIDA 3 NORTE #59-76 APTO 701 | 3.446 | -76.547 | 1069 | 3GMD
Frt49314 | NIÑO BONFANTE MARCO ANTONIO | ENERTOTAL S.A. E.S.P. - COMERCIALIZADOR | 01/12/2022 | 1.1324 |  | 16936380 | 0.2 | 1 | 5 | ENERTOTAL S.A. E.S.P. - COMERCIALIZADOR | 01/12/2022 | NA | EMPRESAS MUNICIPALES DE CALI E.I.C.E. E.S.P. - DISTRIBUIDOR |  | EMPRESAS MUNICIPALES DE CALI E.I.C.E. E.S.P. - COMERCIALIZADOR | ENERTOTAL S.A. E.S.P. - COMERCIALIZADOR | Regulado | CGM ENERTOTAL (comercializador) |  |  |  |  | 83180854 | ISKRA | 1 | N/A | N/A | 01/12/2022 | INDUSTRIA ELÉCTRICA DEL CAUCA S.A. - INELCA (12-LAC-042) | 06/08/2022 | 2022-12-01 |  |  | 01/01/1900 |  |  | 0 | No | 0 |  | No |  | 0 | 0 | 0 | 4111 | CONSTRUCCIÓN | Construcción de edificios residenciales | 16936380 | Valle del Cauca | Cali | SANTIAGO DE CALI, DISTRITO ESPECIAL, DEPORTIVO, CULTURAL, TURÍSTICO, EMPRESARIAL Y DE SERVICIOS | AVENIDA 3 NORTE #59-76 APTO 702 | 3.446 | -76.547 | 1069 | 3GME
Frt49315 | CASTAÑO GOMEZ ESTEBAN | ENERTOTAL S.A. E.S.P. - COMERCIALIZADOR | 01/12/2022 | 1.1324 |  | 1151937442 | 0.2 | 1 | 5 | ENERTOTAL S.A. E.S.P. - COMERCIALIZADOR | 01/12/2022 | NA | EMPRESAS MUNICIPALES DE CALI E.I.C.E. E.S.P. - DISTRIBUIDOR |  | EMPRESAS MUNICIPALES DE CALI E.I.C.E. E.S.P. - COMERCIALIZADOR | ENERTOTAL S.A. E.S.P. - COMERCIALIZADOR | Regulado | CGM ENERTOTAL (comercializador) |  |  |  |  | 83180865 | ISKRA | 1 | N/A | N/A | 01/12/2022 | INDUSTRIA ELÉCTRICA DEL CAUCA S.A. - INELCA (12-LAC-042) | 06/08/2022 | 2022-12-01 |  |  | 01/01/1900 |  |  | 0 | No | 0 |  | No |  | 0 | 0 | 0 | 4111 | CONSTRUCCIÓN | Construcción de edificios residenciales | 1151937442 | Valle del Cauca | Cali | SANTIAGO DE CALI, DISTRITO ESPECIAL, DEPORTIVO, CULTURAL, TURÍSTICO, EMPRESARIAL Y DE SERVICIOS | AVENIDA 3 NORTE #59-76 APTO 703 | 3.446 | -76.547 | 1069 | 3GMF
Frt49316 | FIDUCIARIA BOGOTA S.A | ENERTOTAL S.A. E.S.P. - COMERCIALIZADOR | 01/12/2022 | 1.1324 |  | 800142383-7 | 0.2 | 1 | 5 | ENERTOTAL S.A. E.S.P. - COMERCIALIZADOR | 01/12/2022 | NA | EMPRESAS MUNICIPALES DE CALI E.I.C.E. E.S.P. - DISTRIBUIDOR |  | EMPRESAS MUNICIPALES DE CALI E.I.C.E. E.S.P. - COMERCIALIZADOR | ENERTOTAL S.A. E.S.P. - COMERCIALIZADOR | Regulado | CGM ENERTOTAL (comercializador) |  |  |  |  | 83180906 | ISKRA | 1 | N/A | N/A | 01/12/2022 | INDUSTRIA ELÉCTRICA DEL CAUCA S.A. - INELCA (12-LAC-042) | 06/08/2022 | 2022-12-01 |  |  | 01/01/1900 |  |  | 0 | No | 0 |  | No |  | 0 | 0 | 0 | 4111 | CONSTRUCCIÓN | Construcción de edificios residenciales | 800142383-7 | Valle del Cauca | Cali | SANTIAGO DE CALI, DISTRITO ESPECIAL, DEPORTIVO, CULTURAL, TURÍSTICO, EMPRESARIAL Y DE SERVICIOS | AVENIDA 3 NORTE #59-76 APTO 704 | 3.446 | -76.547 | 1069 | 3GMG
Frt49317 | AYALA OROZCO GIANCARLO | ENERTOTAL S.A. E.S.P. - COMERCIALIZADOR | 01/12/2022 | 1.1324 |  | 1144161824 | 0.2 | 1 | 5 | ENERTOTAL S.A. E.S.P. - COMERCIALIZADOR | 01/12/2022 | NA | EMPRESAS MUNICIPALES DE CALI E.I.C.E. E.S.P. - DISTRIBUIDOR |  | EMPRESAS MUNICIPALES DE CALI E.I.C.E. E.S.P. - COMERCIALIZADOR | ENERTOTAL S.A. E.S.P. - COMERCIALIZADOR | Regulado | CGM ENERTOTAL (comercializador) |  |  |  |  | 83180942 | ISKRA | 1 | N/A | N/A | 01/12/2022 | INDUSTRIA ELÉCTRICA DEL CAUCA S.A. - INELCA (12-LAC-042) | 06/08/2022 | 2022-12-01 |  |  | 01/01/1900 |  |  | 0 | No | 0 |  | No |  | 0 | 0 | 0 | 4111 | CONSTRUCCIÓN | Construcción de edificios residenciales | 1144161824 | Valle del Cauca | Cali | SANTIAGO DE CALI, DISTRITO ESPECIAL, DEPORTIVO, CULTURAL, TURÍSTICO, EMPRESARIAL Y DE SERVICIOS | AVENIDA 3 NORTE #59-76 APTO 705 | 3.446 | -76.547 | 1069 | 3GMH
Frt49318 | YARPAZ GALVIS VALENTINA | ENERTOTAL S.A. E.S.P. - COMERCIALIZADOR | 01/12/2022 | 1.1324 |  | 1144103691 | 0.2 | 1 | 5 | ENERTOTAL S.A. E.S.P. - COMERCIALIZADOR | 01/12/2022 | NA | EMPRESAS MUNICIPALES DE CALI E.I.C.E. E.S.P. - DISTRIBUIDOR |  | EMPRESAS MUNICIPALES DE CALI E.I.C.E. E.S.P. - COMERCIALIZADOR | ENERTOTAL S.A. E.S.P. - COMERCIALIZADOR | Regulado | CGM ENERTOTAL (comercializador) |  |  |  |  | 83180930 | ISKRA | 1 | N/A | N/A | 01/12/2022 | INDUSTRIA ELÉCTRICA DEL CAUCA S.A. - INELCA (12-LAC-042) | 06/08/2022 | 2022-12-01 |  |  | 01/01/1900 |  |  | 0 | No | 0 |  | No |  | 0 | 0 | 0 | 4111 | CONSTRUCCIÓN | Construcción de edificios residenciales | 1144103691 | Valle del Cauca | Cali | SANTIAGO DE CALI, DISTRITO ESPECIAL, DEPORTIVO, CULTURAL, TURÍSTICO, EMPRESARIAL Y DE SERVICIOS | AVENIDA 3 NORTE #59-76 APTO 706 | 3.446 | -76.547 | 1069 | 3GMI
Frt49319 | FIDUCIARIA BOGOTA S.A | ENERTOTAL S.A. E.S.P. - COMERCIALIZADOR | 01/12/2022 | 1.1324 |  | 800142383-7 | 0.2 | 1 | 5 | ENERTOTAL S.A. E.S.P. - COMERCIALIZADOR | 01/12/2022 | NA | EMPRESAS MUNICIPALES DE CALI E.I.C.E. E.S.P. - DISTRIBUIDOR |  | EMPRESAS MUNICIPALES DE CALI E.I.C.E. E.S.P. - COMERCIALIZADOR | ENERTOTAL S.A. E.S.P. - COMERCIALIZADOR | Regulado | CGM ENERTOTAL (comercializador) |  |  |  |  | 83180918 | ISKRA | 1 | N/A | N/A | 01/12/2022 | INDUSTRIA ELÉCTRICA DEL CAUCA S.A. - INELCA (12-LAC-042) | 06/08/2022 | 2022-12-01 |  |  | 01/01/1900 |  |  | 0 | No | 0 |  | No |  | 0 | 0 | 0 | 4111 | CONSTRUCCIÓN | Construcción de edificios residenciales | 800142383-7 | Valle del Cauca | Cali | SANTIAGO DE CALI, DISTRITO ESPECIAL, DEPORTIVO, CULTURAL, TURÍSTICO, EMPRESARIAL Y DE SERVICIOS | AVENIDA 3 NORTE #59-76 APTO 707 | 3.446 | -76.547 | 1069 | 3GMJ
Frt49320 | GOMEZ GOMEZ SEBASTIAN | ENERTOTAL S.A. E.S.P. - COMERCIALIZADOR | 01/12/2022 | 1.1324 |  | 1151961946 | 0.2 | 1 | 5 | ENERTOTAL S.A. E.S.P. - COMERCIALIZADOR | 01/12/2022 | NA | EMPRESAS MUNICIPALES DE CALI E.I.C.E. E.S.P. - DISTRIBUIDOR |  | EMPRESAS MUNICIPALES DE CALI E.I.C.E. E.S.P. - COMERCIALIZADOR | ENERTOTAL S.A. E.S.P. - COMERCIALIZADOR | Regulado | CGM ENERTOTAL (comercializador) |  |  |  |  | 83180978 | ISKRA | 1 | N/A | N/A | 01/12/2022 | INDUSTRIA ELÉCTRICA DEL CAUCA S.A. - INELCA (12-LAC-042) | 06/08/2022 | 2022-12-01 |  |  | 01/01/1900 |  |  | 0 | No | 0 |  | No |  | 0 | 0 | 0 | 4111 | CONSTRUCCIÓN | Construcción de edificios residenciales | 1151961946 | Valle del Cauca | Cali | SANTIAGO DE CALI, DISTRITO ESPECIAL, DEPORTIVO, CULTURAL, TURÍSTICO, EMPRESARIAL Y DE SERVICIOS | AVENIDA 3 NORTE #59-76 APTO 708 | 3.446 | -76.547 | 1069 | 3GMK
Frt49321 | DUQUE ARAUJO NATHALIA | ENERTOTAL S.A. E.S.P. - COMERCIALIZADOR | 01/12/2022 | 1.1324 |  | 1116271078 | 0.2 | 1 | 5 | ENERTOTAL S.A. E.S.P. - COMERCIALIZADOR | 01/12/2022 | NA | EMPRESAS MUNICIPALES DE CALI E.I.C.E. E.S.P. - DISTRIBUIDOR |  | EMPRESAS MUNICIPALES DE CALI E.I.C.E. E.S.P. - COMERCIALIZADOR | ENERTOTAL S.A. E.S.P. - COMERCIALIZADOR | Regulado | CGM ENERTOTAL (comercializador) |  |  |  |  | 83180954 | ISKRA | 1 | N/A | N/A | 01/12/2022 | INDUSTRIA ELÉCTRICA DEL CAUCA S.A. - INELCA (12-LAC-042) | 06/08/2022 | 2022-12-01 |  |  | 01/01/1900 |  |  | 0 | No | 0 |  | No |  | 0 | 0 | 0 | 4111 | CONSTRUCCIÓN | Construcción de edificios residenciales | 1116271078 | Valle del Cauca | Cali | SANTIAGO DE CALI, DISTRITO ESPECIAL, DEPORTIVO, CULTURAL, TURÍSTICO, EMPRESARIAL Y DE SERVICIOS | AVENIDA 3 NORTE #59-76 APTO 709 | 3.446 | -76.547 | 1069 | 3GML
Frt49322 | FIDUCIARIA BOGOTA S.A | ENERTOTAL S.A. E.S.P. - COMERCIALIZADOR | 01/12/2022 | 1.1324 |  | 800142383-7 | 0.2 | 1 | 5 | ENERTOTAL S.A. E.S.P. - COMERCIALIZADOR | 01/12/2022 | NA | EMPRESAS MUNICIPALES DE CALI E.I.C.E. E.S.P. - DISTRIBUIDOR |  | EMPRESAS MUNICIPALES DE CALI E.I.C.E. E.S.P. - COMERCIALIZADOR | ENERTOTAL S.A. E.S.P. - COMERCIALIZADOR | Regulado | CGM ENERTOTAL (comercializador) |  |  |  |  | 83181011 | ISKRA | 1 | N/A | N/A | 01/12/2022 | INDUSTRIA ELÉCTRICA DEL CAUCA S.A. - INELCA (12-LAC-042) | 06/08/2022 | 2022-12-01 |  |  | 01/01/1900 |  |  | 0 | No | 0 |  | No |  | 0 | 0 | 0 | 4111 | CONSTRUCCIÓN | Construcción de edificios residenciales | 800142383-7 | Valle del Cauca | Cali | SANTIAGO DE CALI, DISTRITO ESPECIAL, DEPORTIVO, CULTURAL, TURÍSTICO, EMPRESARIAL Y DE SERVICIOS | AVENIDA 3 NORTE #59-76 APTO 710 | 3.446 | -76.547 | 1069 | 3GMM
Frt49323 | RODRIGUEZ LONDOÑO LUISA FERNANDA | ENERTOTAL S.A. E.S.P. - COMERCIALIZADOR | 01/12/2022 | 1.1324 |  | 38610677 | 0.2 | 1 | 5 | ENERTOTAL S.A. E.S.P. - COMERCIALIZADOR | 01/12/2022 | NA | EMPRESAS MUNICIPALES DE CALI E.I.C.E. E.S.P. - DISTRIBUIDOR |  | EMPRESAS MUNICIPALES DE CALI E.I.C.E. E.S.P. - COMERCIALIZADOR | ENERTOTAL S.A. E.S.P. - COMERCIALIZADOR | Regulado | CGM ENERTOTAL (comercializador) |  |  |  |  | 83181024 | ISKRA | 1 | N/A | N/A | 01/12/2022 | INDUSTRIA ELÉCTRICA DEL CAUCA S.A. - INELCA (12-LAC-042) | 06/08/2022 | 2022-12-01 |  |  | 01/01/1900 |  |  | 0 | No | 0 |  | No |  | 0 | 0 | 0 | 4111 | CONSTRUCCIÓN | Construcción de edificios residenciales | 38610677 | Valle del Cauca | Cali | SANTIAGO DE CALI, DISTRITO ESPECIAL, DEPORTIVO, CULTURAL, TURÍSTICO, EMPRESARIAL Y DE SERVICIOS | AVENIDA 3 NORTE #59-76 APTO 711 | 3.446 | -76.547 | 1069 | 3GMN
Frt49324 | RIOS SEPULVEDA JHONATAN | ENERTOTAL S.A. E.S.P. - COMERCIALIZADOR | 01/12/2022 | 1.1324 |  | 1143875199 | 0.2 | 1 | 5 | ENERTOTAL S.A. E.S.P. - COMERCIALIZADOR | 01/12/2022 | NA | EMPRESAS MUNICIPALES DE CALI E.I.C.E. E.S.P. - DISTRIBUIDOR |  | EMPRESAS MUNICIPALES DE CALI E.I.C.E. E.S.P. - COMERCIALIZADOR | ENERTOTAL S.A. E.S.P. - COMERCIALIZADOR | Regulado | CGM ENERTOTAL (comercializador) |  |  |  |  | 83181036 | ISKRA | 1 | N/A | N/A | 01/12/2022 | INDUSTRIA ELÉCTRICA DEL CAUCA S.A. - INELCA (12-LAC-042) | 06/08/2022 | 2022-12-01 |  |  | 01/01/1900 |  |  | 0 | No | 0 |  | No |  | 0 | 0 | 0 | 4111 | CONSTRUCCIÓN | Construcción de edificios residenciales | 1143875199 | Valle del Cauca | Cali | SANTIAGO DE CALI, DISTRITO ESPECIAL, DEPORTIVO, CULTURAL, TURÍSTICO, EMPRESARIAL Y DE SERVICIOS | AVENIDA 3 NORTE #59-76 APTO 712 | 3.446 | -76.547 | 1069 | 3GMO
Frt49325 | CERON HURTADO JENNIFER FERNANDA | ENERTOTAL S.A. E.S.P. - COMERCIALIZADOR | 01/12/2022 | 1.1324 |  | 1130660951 | 0.2 | 1 | 5 | ENERTOTAL S.A. E.S.P. - COMERCIALIZADOR | 01/12/2022 | NA | EMPRESAS MUNICIPALES DE CALI E.I.C.E. E.S.P. - DISTRIBUIDOR |  | EMPRESAS MUNICIPALES DE CALI E.I.C.E. E.S.P. - COMERCIALIZADOR | ENERTOTAL S.A. E.S.P. - COMERCIALIZADOR | Regulado | CGM ENERTOTAL (comercializador) |  |  |  |  | 83181045 | ISKRA | 1 | N/A | N/A | 01/12/2022 | INDUSTRIA ELÉCTRICA DEL CAUCA S.A. - INELCA (12-LAC-042) | 06/08/2022 | 2022-12-01 |  |  | 01/01/1900 |  |  | 0 | No | 0 |  | No |  | 0 | 0 | 0 | 4111 | CONSTRUCCIÓN | Construcción de edificios residenciales | 1130660951 | Valle del Cauca | Cali | SANTIAGO DE CALI, DISTRITO ESPECIAL, DEPORTIVO, CULTURAL, TURÍSTICO, EMPRESARIAL Y DE SERVICIOS | AVENIDA 3 NORTE #59-76 APTO 713 | 3.446 | -76.547 | 1069 | 3GMP
Frt49326 | LOAIZA HOYOS ANA MILENA | ENERTOTAL S.A. E.S.P. - COMERCIALIZADOR | 01/12/2022 | 1.1324 |  | 1032381990 | 0.2 | 1 | 5 | ENERTOTAL S.A. E.S.P. - COMERCIALIZADOR | 01/12/2022 | NA | EMPRESAS MUNICIPALES DE CALI E.I.C.E. E.S.P. - DISTRIBUIDOR |  | EMPRESAS MUNICIPALES DE CALI E.I.C.E. E.S.P. - COMERCIALIZADOR | ENERTOTAL S.A. E.S.P. - COMERCIALIZADOR | Regulado | CGM ENERTOTAL (comercializador) |  |  |  |  | 83180830 | ISKRA | 1 | N/A | N/A | 01/12/2022 | INDUSTRIA ELÉCTRICA DEL CAUCA S.A. - INELCA (12-LAC-042) | 06/08/2022 | 2022-12-01 |  |  | 01/01/1900 |  |  | 0 | No | 0 |  | No |  | 0 | 0 | 0 | 4111 | CONSTRUCCIÓN | Construcción de edificios residenciales | 1032381990 | Valle del Cauca | Cali | SANTIAGO DE CALI, DISTRITO ESPECIAL, DEPORTIVO, CULTURAL, TURÍSTICO, EMPRESARIAL Y DE SERVICIOS | AVENIDA 3 NORTE #59-76 APTO 714 | 3.446 | -76.547 | 1069 | 3GMQ
Frt49327 | CARDONA MUÑOZ JORGE TULIO | ENERTOTAL S.A. E.S.P. - COMERCIALIZADOR | 01/12/2022 | 1.1324 |  | 19234538 | 0.2 | 1 | 5 | ENERTOTAL S.A. E.S.P. - COMERCIALIZADOR | 01/12/2022 | NA | EMPRESAS MUNICIPALES DE CALI E.I.C.E. E.S.P. - DISTRIBUIDOR |  | EMPRESAS MUNICIPALES DE CALI E.I.C.E. E.S.P. - COMERCIALIZADOR | ENERTOTAL S.A. E.S.P. - COMERCIALIZADOR | Regulado | CGM ENERTOTAL (comercializador) |  |  |  |  | 83180817 | ISKRA | 1 | N/A | N/A | 01/12/2022 | INDUSTRIA ELÉCTRICA DEL CAUCA S.A. - INELCA (12-LAC-042) | 06/08/2022 | 2022-12-01 |  |  | 01/01/1900 |  |  | 0 | No | 0 |  | No |  | 0 | 0 | 0 | 4111 | CONSTRUCCIÓN | Construcción de edificios residenciales | 19234538 | Valle del Cauca | Cali | SANTIAGO DE CALI, DISTRITO ESPECIAL, DEPORTIVO, CULTURAL, TURÍSTICO, EMPRESARIAL Y DE SERVICIOS | AVENIDA 3 NORTE #59-76 APTO 801 | 3.446 | -76.547 | 1069 | 3GMR
Frt49328 | CARDENAS SUAREZ LEONARDO | ENERTOTAL S.A. E.S.P. - COMERCIALIZADOR | 01/12/2022 | 1.1324 |  | 80198562 | 0.2 | 1 | 5 | ENERTOTAL S.A. E.S.P. - COMERCIALIZADOR | 01/12/2022 | NA | EMPRESAS MUNICIPALES DE CALI E.I.C.E. E.S.P. - DISTRIBUIDOR |  | EMPRESAS MUNICIPALES DE CALI E.I.C.E. E.S.P. - COMERCIALIZADOR | ENERTOTAL S.A. E.S.P. - COMERCIALIZADOR | Regulado | CGM ENERTOTAL (comercializador) |  |  |  |  | 83180855 | ISKRA | 1 | N/A | N/A | 01/12/2022 | INDUSTRIA ELÉCTRICA DEL CAUCA S.A. - INELCA (12-LAC-042) | 06/08/2022 | 2022-12-01 |  |  | 01/01/1900 |  |  | 0 | No | 0 |  | No |  | 0 | 0 | 0 | 4111 | CONSTRUCCIÓN | Construcción de edificios residenciales | 80198562 | Valle del Cauca | Cali | SANTIAGO DE CALI, DISTRITO ESPECIAL, DEPORTIVO, CULTURAL, TURÍSTICO, EMPRESARIAL Y DE SERVICIOS | AVENIDA 3 NORTE #59-76 APTO 802 | 3.446 | -76.547 | 1069 | 3GMS
Frt49329 | NAVIA VILLA PATRICIA | ENERTOTAL S.A. E.S.P. - COMERCIALIZADOR | 01/12/2022 | 1.1324 |  | 31290087 | 0.2 | 1 | 5 | ENERTOTAL S.A. E.S.P. - COMERCIALIZADOR | 01/12/2022 | NA | EMPRESAS MUNICIPALES DE CALI E.I.C.E. E.S.P. - DISTRIBUIDOR |  | EMPRESAS MUNICIPALES DE CALI E.I.C.E. E.S.P. - COMERCIALIZADOR | ENERTOTAL S.A. E.S.P. - COMERCIALIZADOR | Regulado | CGM ENERTOTAL (comercializador) |  |  |  |  | 83180866 | ISKRA | 1 | N/A | N/A | 01/12/2022 | INDUSTRIA ELÉCTRICA DEL CAUCA S.A. - INELCA (12-LAC-042) | 06/08/2022 | 2022-12-01 |  |  | 01/01/1900 |  |  | 0 | No | 0 |  | No |  | 0 | 0 | 0 | 4111 | CONSTRUCCIÓN | Construcción de edificios residenciales | 31290087 | Valle del Cauca | Cali | SANTIAGO DE CALI, DISTRITO ESPECIAL, DEPORTIVO, CULTURAL, TURÍSTICO, EMPRESARIAL Y DE SERVICIOS | AVENIDA 3 NORTE #59-76 APTO 803 | 3.446 | -76.547 | 1069 | 3GMT
Frt49330 | TRUJILLO URBANO MARIA CAMILA | ENERTOTAL S.A. E.S.P. - COMERCIALIZADOR | 01/12/2022 | 1.1324 |  | 1061762845 | 0.2 | 1 | 5 | ENERTOTAL S.A. E.S.P. - COMERCIALIZADOR | 01/12/2022 | NA | EMPRESAS MUNICIPALES DE CALI E.I.C.E. E.S.P. - DISTRIBUIDOR |  | EMPRESAS MUNICIPALES DE CALI E.I.C.E. E.S.P. - COMERCIALIZADOR | ENERTOTAL S.A. E.S.P. - COMERCIALIZADOR | Regulado | CGM ENERTOTAL (comercializador) |  |  |  |  | 83180907 | ISKRA | 1 | N/A | N/A | 01/12/2022 | INDUSTRIA ELÉCTRICA DEL CAUCA S.A. - INELCA (12-LAC-042) | 06/08/2022 | 2022-12-01 |  |  | 01/01/1900 |  |  | 0 | No | 0 |  | No |  | 0 | 0 | 0 | 4111 | CONSTRUCCIÓN | Construcción de edificios residenciales | 1061762845 | Valle del Cauca | Cali | SANTIAGO DE CALI, DISTRITO ESPECIAL, DEPORTIVO, CULTURAL, TURÍSTICO, EMPRESARIAL Y DE SERVICIOS | AVENIDA 3 NORTE #59-76 APTO 804 | 3.446 | -76.547 | 1069 | 3GMU
Frt49331 | RODRIGUEZ HOLGUIN CLAUDIA MILENA | ENERTOTAL S.A. E.S.P. - COMERCIALIZADOR | 01/12/2022 | 1.1324 |  | 52811432 | 0.2 | 1 | 5 | ENERTOTAL S.A. E.S.P. - COMERCIALIZADOR | 01/12/2022 | NA | EMPRESAS MUNICIPALES DE CALI E.I.C.E. E.S.P. - DISTRIBUIDOR |  | EMPRESAS MUNICIPALES DE CALI E.I.C.E. E.S.P. - COMERCIALIZADOR | ENERTOTAL S.A. E.S.P. - COMERCIALIZADOR | Regulado | CGM ENERTOTAL (comercializador) |  |  |  |  | 83180943 | ISKRA | 1 | N/A | N/A | 01/12/2022 | INDUSTRIA ELÉCTRICA DEL CAUCA S.A. - INELCA (12-LAC-042) | 06/08/2022 | 2022-12-01 |  |  | 01/01/1900 |  |  | 0 | No | 0 |  | No |  | 0 | 0 | 0 | 4111 | CONSTRUCCIÓN | Construcción de edificios residenciales | 52811432 | Valle del Cauca | Cali | SANTIAGO DE CALI, DISTRITO ESPECIAL, DEPORTIVO, CULTURAL, TURÍSTICO, EMPRESARIAL Y DE SERVICIOS | AVENIDA 3 NORTE #59-76 APTO 805 | 3.446 | -76.547 | 1069 | 3GMV
Frt49332 | GIL PINEDA JONATHAN | ENERTOTAL S.A. E.S.P. - COMERCIALIZADOR | 01/12/2022 | 1.1324 |  | 1113627751 | 0.2 | 1 | 5 | ENERTOTAL S.A. E.S.P. - COMERCIALIZADOR | 01/12/2022 | NA | EMPRESAS MUNICIPALES DE CALI E.I.C.E. E.S.P. - DISTRIBUIDOR |  | EMPRESAS MUNICIPALES DE CALI E.I.C.E. E.S.P. - COMERCIALIZADOR | ENERTOTAL S.A. E.S.P. - COMERCIALIZADOR | Regulado | CGM ENERTOTAL (comercializador) |  |  |  |  | 83180931 | ISKRA | 1 | N/A | N/A | 01/12/2022 | INDUSTRIA ELÉCTRICA DEL CAUCA S.A. - INELCA (12-LAC-042) | 06/08/2022 | 2022-12-01 |  |  | 01/01/1900 |  |  | 0 | No | 0 |  | No |  | 0 | 0 | 0 | 4111 | CONSTRUCCIÓN | Construcción de edificios residenciales | 1113627751 | Valle del Cauca | Cali | SANTIAGO DE CALI, DISTRITO ESPECIAL, DEPORTIVO, CULTURAL, TURÍSTICO, EMPRESARIAL Y DE SERVICIOS | AVENIDA 3 NORTE #59-76 APTO 806 | 3.446 | -76.547 | 1069 | 3GMW
Frt49333 | BARRERA GAITAN KAREN VIVIANA | ENERTOTAL S.A. E.S.P. - COMERCIALIZADOR | 01/12/2022 | 1.1324 |  | 1151935868 | 0.2 | 1 | 5 | ENERTOTAL S.A. E.S.P. - COMERCIALIZADOR | 01/12/2022 | NA | EMPRESAS MUNICIPALES DE CALI E.I.C.E. E.S.P. - DISTRIBUIDOR |  | EMPRESAS MUNICIPALES DE CALI E.I.C.E. E.S.P. - COMERCIALIZADOR | ENERTOTAL S.A. E.S.P. - COMERCIALIZADOR | Regulado | CGM ENERTOTAL (comercializador) |  |  |  |  | 83180919 | ISKRA | 1 | N/A | N/A | 01/12/2022 | INDUSTRIA ELÉCTRICA DEL CAUCA S.A. - INELCA (12-LAC-042) | 06/08/2022 | 2022-12-01 |  |  | 01/01/1900 |  |  | 0 | No | 0 |  | No |  | 0 | 0 | 0 | 4111 | CONSTRUCCIÓN | Construcción de edificios residenciales | 1151935868 | Valle del Cauca | Cali | SANTIAGO DE CALI, DISTRITO ESPECIAL, DEPORTIVO, CULTURAL, TURÍSTICO, EMPRESARIAL Y DE SERVICIOS | AVENIDA 3 NORTE #59-76 APTO 807 | 3.446 | -76.547 | 1069 | 3GMX
Frt49334 | PEREZ CARVAJAL ANDRES RICARDO | ENERTOTAL S.A. E.S.P. - COMERCIALIZADOR | 01/12/2022 | 1.1324 |  | 94505519 | 0.2 | 1 | 5 | ENERTOTAL S.A. E.S.P. - COMERCIALIZADOR | 01/12/2022 | NA | EMPRESAS MUNICIPALES DE CALI E.I.C.E. E.S.P. - DISTRIBUIDOR |  | EMPRESAS MUNICIPALES DE CALI E.I.C.E. E.S.P. - COMERCIALIZADOR | ENERTOTAL S.A. E.S.P. - COMERCIALIZADOR | Regulado | CGM ENERTOTAL (comercializador) |  |  |  |  | 83180979 | ISKRA | 1 | N/A | N/A | 01/12/2022 | INDUSTRIA ELÉCTRICA DEL CAUCA S.A. - INELCA (12-LAC-042) | 06/08/2022 | 2022-12-01 |  |  | 01/01/1900 |  |  | 0 | No | 0 |  | No |  | 0 | 0 | 0 | 4111 | CONSTRUCCIÓN | Construcción de edificios residenciales | 94505519 | Valle del Cauca | Cali | SANTIAGO DE CALI, DISTRITO ESPECIAL, DEPORTIVO, CULTURAL, TURÍSTICO, EMPRESARIAL Y DE SERVICIOS | AVENIDA 3 NORTE #59-76 APTO 808 | 3.446 | -76.547 | 1069 | 3GMY
Frt49335 | ORTIZ CORZO GLORIA RUTH | ENERTOTAL S.A. E.S.P. - COMERCIALIZADOR | 01/12/2022 | 1.1324 |  | 31950681 | 0.2 | 1 | 5 | ENERTOTAL S.A. E.S.P. - COMERCIALIZADOR | 01/12/2022 | NA | EMPRESAS MUNICIPALES DE CALI E.I.C.E. E.S.P. - DISTRIBUIDOR |  | EMPRESAS MUNICIPALES DE CALI E.I.C.E. E.S.P. - COMERCIALIZADOR | ENERTOTAL S.A. E.S.P. - COMERCIALIZADOR | Regulado | CGM ENERTOTAL (comercializador) |  |  |  |  | 83180955 | ISKRA | 1 | N/A | N/A | 01/12/2022 | INDUSTRIA ELÉCTRICA DEL CAUCA S.A. - INELCA (12-LAC-042) | 06/08/2022 | 2022-12-01 |  |  | 01/01/1900 |  |  | 0 | No | 0 |  | No |  | 0 | 0 | 0 | 4111 | CONSTRUCCIÓN | Construcción de edificios residenciales | 31950681 | Valle del Cauca | Cali | SANTIAGO DE CALI, DISTRITO ESPECIAL, DEPORTIVO, CULTURAL, TURÍSTICO, EMPRESARIAL Y DE SERVICIOS | AVENIDA 3 NORTE #59-76 APTO 809 | 3.446 | -76.547 | 1069 | 3GMZ
Frt49336 | BETANCOURT PEREIRA JESSICA | ENERTOTAL S.A. E.S.P. - COMERCIALIZADOR | 01/12/2022 | 1.1324 |  | 1144170196 | 0.2 | 1 | 5 | ENERTOTAL S.A. E.S.P. - COMERCIALIZADOR | 01/12/2022 | NA | EMPRESAS MUNICIPALES DE CALI E.I.C.E. E.S.P. - DISTRIBUIDOR |  | EMPRESAS MUNICIPALES DE CALI E.I.C.E. E.S.P. - COMERCIALIZADOR | ENERTOTAL S.A. E.S.P. - COMERCIALIZADOR | Regulado | CGM ENERTOTAL (comercializador) |  |  |  |  | 83181012 | ISKRA | 1 | N/A | N/A | 01/12/2022 | INDUSTRIA ELÉCTRICA DEL CAUCA S.A. - INELCA (12-LAC-042) | 06/08/2022 | 2022-12-01 |  |  | 01/01/1900 |  |  | 0 | No | 0 |  | No |  | 0 | 0 | 0 | 4111 | CONSTRUCCIÓN | Construcción de edificios residenciales | 1144170196 | Valle del Cauca | Cali | SANTIAGO DE CALI, DISTRITO ESPECIAL, DEPORTIVO, CULTURAL, TURÍSTICO, EMPRESARIAL Y DE SERVICIOS | AVENIDA 3 NORTE #59-76 APTO 810 | 3.446 | -76.547 | 1069 | 3GN1
Frt49337 | FIDUCIARIA BOGOTA S.A | ENERTOTAL S.A. E.S.P. - COMERCIALIZADOR | 01/12/2022 | 1.1324 |  | 800142383-7 | 0.2 | 1 | 5 | ENERTOTAL S.A. E.S.P. - COMERCIALIZADOR | 01/12/2022 | NA | EMPRESAS MUNICIPALES DE CALI E.I.C.E. E.S.P. - DISTRIBUIDOR |  | EMPRESAS MUNICIPALES DE CALI E.I.C.E. E.S.P. - COMERCIALIZADOR | ENERTOTAL S.A. E.S.P. - COMERCIALIZADOR | Regulado | CGM ENERTOTAL (comercializador) |  |  |  |  | 83181025 | ISKRA | 1 | N/A | N/A | 01/12/2022 | INDUSTRIA ELÉCTRICA DEL CAUCA S.A. - INELCA (12-LAC-042) | 06/08/2022 | 2022-12-01 |  |  | 01/01/1900 |  |  | 0 | No | 0 |  | No |  | 0 | 0 | 0 | 4111 | CONSTRUCCIÓN | Construcción de edificios residenciales | 800142383-7 | Valle del Cauca | Cali | SANTIAGO DE CALI, DISTRITO ESPECIAL, DEPORTIVO, CULTURAL, TURÍSTICO, EMPRESARIAL Y DE SERVICIOS | AVENIDA 3 NORTE #59-76 APTO 811 | 3.446 | -76.547 | 1069 | 3GN2
Frt49338 | FIDUCIARIA BOGOTA S.A | ENERTOTAL S.A. E.S.P. - COMERCIALIZADOR | 01/12/2022 | 1.1324 |  | 800142383-7 | 0.2 | 1 | 5 | ENERTOTAL S.A. E.S.P. - COMERCIALIZADOR | 01/12/2022 | NA | EMPRESAS MUNICIPALES DE CALI E.I.C.E. E.S.P. - DISTRIBUIDOR |  | EMPRESAS MUNICIPALES DE CALI E.I.C.E. E.S.P. - COMERCIALIZADOR | ENERTOTAL S.A. E.S.P. - COMERCIALIZADOR | Regulado | CGM ENERTOTAL (comercializador) |  |  |  |  | 83181037 | ISKRA | 1 | N/A | N/A | 01/12/2022 | INDUSTRIA ELÉCTRICA DEL CAUCA S.A. - INELCA (12-LAC-042) | 06/08/2022 | 2022-12-01 |  |  | 01/01/1900 |  |  | 0 | No | 0 |  | No |  | 0 | 0 | 0 | 4111 | CONSTRUCCIÓN | Construcción de edificios residenciales | 800142383-7 | Valle del Cauca | Cali | SANTIAGO DE CALI, DISTRITO ESPECIAL, DEPORTIVO, CULTURAL, TURÍSTICO, EMPRESARIAL Y DE SERVICIOS | AVENIDA 3 NORTE #59-76 APTO 812 | 3.446 | -76.547 | 1069 | 3GN3
Frt49339 | ECHEVERRI GUERRA RAUL AUGUSTO | ENERTOTAL S.A. E.S.P. - COMERCIALIZADOR | 01/12/2022 | 1.1324 |  | 19769700 | 0.2 | 1 | 5 | ENERTOTAL S.A. E.S.P. - COMERCIALIZADOR | 01/12/2022 | NA | EMPRESAS MUNICIPALES DE CALI E.I.C.E. E.S.P. - DISTRIBUIDOR |  | EMPRESAS MUNICIPALES DE CALI E.I.C.E. E.S.P. - COMERCIALIZADOR | ENERTOTAL S.A. E.S.P. - COMERCIALIZADOR | Regulado | CGM ENERTOTAL (comercializador) |  |  |  |  | 83180967 | ISKRA | 1 | N/A | N/A | 01/12/2022 | INDUSTRIA ELÉCTRICA DEL CAUCA S.A. - INELCA (12-LAC-042) | 06/08/2022 | 2022-12-01 |  |  | 01/01/1900 |  |  | 0 | No | 0 |  | No |  | 0 | 0 | 0 | 4111 | CONSTRUCCIÓN | Construcción de edificios residenciales | 19769700 | Valle del Cauca | Cali | SANTIAGO DE CALI, DISTRITO ESPECIAL, DEPORTIVO, CULTURAL, TURÍSTICO, EMPRESARIAL Y DE SERVICIOS | AVENIDA 3 NORTE #59-76 APTO 813 | 3.446 | -76.547 | 1069 | 3GN4
Frt49340 | FIDUCIARIA BOGOTA S.A | ENERTOTAL S.A. E.S.P. - COMERCIALIZADOR | 01/12/2022 | 1.1324 |  | 800142383-7 | 0.2 | 1 | 5 | ENERTOTAL S.A. E.S.P. - COMERCIALIZADOR | 01/12/2022 | NA | EMPRESAS MUNICIPALES DE CALI E.I.C.E. E.S.P. - DISTRIBUIDOR |  | EMPRESAS MUNICIPALES DE CALI E.I.C.E. E.S.P. - COMERCIALIZADOR | ENERTOTAL S.A. E.S.P. - COMERCIALIZADOR | Regulado | CGM ENERTOTAL (comercializador) |  |  |  |  | 83180831 | ISKRA | 1 | N/A | N/A | 01/12/2022 | INDUSTRIA ELÉCTRICA DEL CAUCA S.A. - INELCA (12-LAC-042) | 06/08/2022 | 2022-12-01 |  |  | 01/01/1900 |  |  | 0 | No | 0 |  | No |  | 0 | 0 | 0 | 4111 | CONSTRUCCIÓN | Construcción de edificios residenciales | 800142383-7 | Valle del Cauca | Cali | SANTIAGO DE CALI, DISTRITO ESPECIAL, DEPORTIVO, CULTURAL, TURÍSTICO, EMPRESARIAL Y DE SERVICIOS | AVENIDA 3 NORTE #59-76 APTO 814 | 3.446 | -76.547 | 1069 | 3GN5
Frt49341 | MOSQUERA SOLIS ISABEL MARINA | ENERTOTAL S.A. E.S.P. - COMERCIALIZADOR | 01/12/2022 | 1.1324 |  | 1151951105 | 0.2 | 1 | 5 | ENERTOTAL S.A. E.S.P. - COMERCIALIZADOR | 01/12/2022 | NA | EMPRESAS MUNICIPALES DE CALI E.I.C.E. E.S.P. - DISTRIBUIDOR |  | EMPRESAS MUNICIPALES DE CALI E.I.C.E. E.S.P. - COMERCIALIZADOR | ENERTOTAL S.A. E.S.P. - COMERCIALIZADOR | Regulado | CGM ENERTOTAL (comercializador) |  |  |  |  | 83180818 | ISKRA | 1 | N/A | N/A | 01/12/2022 | INDUSTRIA ELÉCTRICA DEL CAUCA S.A. - INELCA (12-LAC-042) | 06/08/2022 | 2022-12-01 |  |  | 01/01/1900 |  |  | 0 | No | 0 |  | No |  | 0 | 0 | 0 | 4111 | CONSTRUCCIÓN | Construcción de edificios residenciales | 1151951105 | Valle del Cauca | Cali | SANTIAGO DE CALI, DISTRITO ESPECIAL, DEPORTIVO, CULTURAL, TURÍSTICO, EMPRESARIAL Y DE SERVICIOS | AVENIDA 3 NORTE #59-76 APTO 901 | 3.446 | -76.547 | 1069 | 3GN6
Frt49342 | FERNANDEZ HENAO JOSE MAURICIO | ENERTOTAL S.A. E.S.P. - COMERCIALIZADOR | 01/12/2022 | 1.1324 |  | 16917049 | 0.2 | 1 | 5 | ENERTOTAL S.A. E.S.P. - COMERCIALIZADOR | 01/12/2022 | NA | EMPRESAS MUNICIPALES DE CALI E.I.C.E. E.S.P. - DISTRIBUIDOR |  | EMPRESAS MUNICIPALES DE CALI E.I.C.E. E.S.P. - COMERCIALIZADOR | ENERTOTAL S.A. E.S.P. - COMERCIALIZADOR | Regulado | CGM ENERTOTAL (comercializador) |  |  |  |  | 83180856 | ISKRA | 1 | N/A | N/A | 01/12/2022 | INDUSTRIA ELÉCTRICA DEL CAUCA S.A. - INELCA (12-LAC-042) | 06/08/2022 | 2022-12-01 |  |  | 01/01/1900 |  |  | 0 | No | 0 |  | No |  | 0 | 0 | 0 | 4111 | CONSTRUCCIÓN | Construcción de edificios residenciales | 16917049 | Valle del Cauca | Cali | SANTIAGO DE CALI, DISTRITO ESPECIAL, DEPORTIVO, CULTURAL, TURÍSTICO, EMPRESARIAL Y DE SERVICIOS | AVENIDA 3 NORTE #59-76 APTO 902 | 3.446 | -76.547 | 1069 | 3GN7
Frt49343 | NOGUERA BOTERO ESTEFANIA | ENERTOTAL S.A. E.S.P. - COMERCIALIZADOR | 01/12/2022 | 1.1324 |  | 1144067907 | 0.2 | 1 | 5 | ENERTOTAL S.A. E.S.P. - COMERCIALIZADOR | 01/12/2022 | NA | EMPRESAS MUNICIPALES DE CALI E.I.C.E. E.S.P. - DISTRIBUIDOR |  | EMPRESAS MUNICIPALES DE CALI E.I.C.E. E.S.P. - COMERCIALIZADOR | ENERTOTAL S.A. E.S.P. - COMERCIALIZADOR | Regulado | CGM ENERTOTAL (comercializador) |  |  |  |  | 83180867 | ISKRA | 1 | N/A | N/A | 01/12/2022 | INDUSTRIA ELÉCTRICA DEL CAUCA S.A. - INELCA (12-LAC-042) | 06/08/2022 | 2022-12-01 |  |  | 01/01/1900 |  |  | 0 | No | 0 |  | No |  | 0 | 0 | 0 | 4111 | CONSTRUCCIÓN | Construcción de edificios residenciales | 1144067907 | Valle del Cauca | Cali | SANTIAGO DE CALI, DISTRITO ESPECIAL, DEPORTIVO, CULTURAL, TURÍSTICO, EMPRESARIAL Y DE SERVICIOS | AVENIDA 3 NORTE #59-76 APTO 903 | 3.446 | -76.547 | 1069 | 3GN8
Frt49344 | MENDOZA VERGARA CARLOS ALBERTO | ENERTOTAL S.A. E.S.P. - COMERCIALIZADOR | 01/12/2022 | 1.1324 |  | 14699292 | 0.2 | 1 | 5 | ENERTOTAL S.A. E.S.P. - COMERCIALIZADOR | 01/12/2022 | NA | EMPRESAS MUNICIPALES DE CALI E.I.C.E. E.S.P. - DISTRIBUIDOR |  | EMPRESAS MUNICIPALES DE CALI E.I.C.E. E.S.P. - COMERCIALIZADOR | ENERTOTAL S.A. E.S.P. - COMERCIALIZADOR | Regulado | CGM ENERTOTAL (comercializador) |  |  |  |  | 83180908 | ISKRA | 1 | N/A | N/A | 01/12/2022 | INDUSTRIA ELÉCTRICA DEL CAUCA S.A. - INELCA (12-LAC-042) | 06/08/2022 | 2022-12-01 |  |  | 01/01/1900 |  |  | 0 | No | 0 |  | No |  | 0 | 0 | 0 | 4111 | CONSTRUCCIÓN | Construcción de edificios residenciales | 14699292 | Valle del Cauca | Cali | SANTIAGO DE CALI, DISTRITO ESPECIAL, DEPORTIVO, CULTURAL, TURÍSTICO, EMPRESARIAL Y DE SERVICIOS | AVENIDA 3 NORTE #59-76 APTO 904 | 3.446 | -76.547 | 1069 | 3GN9
Frt49345 | CHANG GOMEZ NICOLAS WEI | ENERTOTAL S.A. E.S.P. - COMERCIALIZADOR | 01/12/2022 | 1.1324 |  | 1144206656 | 0.2 | 1 | 5 | ENERTOTAL S.A. E.S.P. - COMERCIALIZADOR | 01/12/2022 | NA | EMPRESAS MUNICIPALES DE CALI E.I.C.E. E.S.P. - DISTRIBUIDOR |  | EMPRESAS MUNICIPALES DE CALI E.I.C.E. E.S.P. - COMERCIALIZADOR | ENERTOTAL S.A. E.S.P. - COMERCIALIZADOR | Regulado | CGM ENERTOTAL (comercializador) |  |  |  |  | 83180944 | ISKRA | 1 | N/A | N/A | 01/12/2022 | INDUSTRIA ELÉCTRICA DEL CAUCA S.A. - INELCA (12-LAC-042) | 06/08/2022 | 2022-12-01 |  |  | 01/01/1900 |  |  | 0 | No | 0 |  | No |  | 0 | 0 | 0 | 4111 | CONSTRUCCIÓN | Construcción de edificios residenciales | 1144206656 | Valle del Cauca | Cali | SANTIAGO DE CALI, DISTRITO ESPECIAL, DEPORTIVO, CULTURAL, TURÍSTICO, EMPRESARIAL Y DE SERVICIOS | AVENIDA 3 NORTE #59-76 APTO 905 | 3.446 | -76.547 | 1069 | 3GNA
Frt49346 | CRISTANCHO SALAZAR LIZETH ALEJANDRA | ENERTOTAL S.A. E.S.P. - COMERCIALIZADOR | 01/12/2022 | 1.1324 |  | 1144144041 | 0.2 | 1 | 5 | ENERTOTAL S.A. E.S.P. - COMERCIALIZADOR | 01/12/2022 | NA | EMPRESAS MUNICIPALES DE CALI E.I.C.E. E.S.P. - DISTRIBUIDOR |  | EMPRESAS MUNICIPALES DE CALI E.I.C.E. E.S.P. - COMERCIALIZADOR | ENERTOTAL S.A. E.S.P. - COMERCIALIZADOR | Regulado | CGM ENERTOTAL (comercializador) |  |  |  |  | 83180932 | ISKRA | 1 | N/A | N/A | 01/12/2022 | INDUSTRIA ELÉCTRICA DEL CAUCA S.A. - INELCA (12-LAC-042) | 06/08/2022 | 2022-12-01 |  |  | 01/01/1900 |  |  | 0 | No | 0 |  | No |  | 0 | 0 | 0 | 4111 | CONSTRUCCIÓN | Construcción de edificios residenciales | 1144144041 | Valle del Cauca | Cali | SANTIAGO DE CALI, DISTRITO ESPECIAL, DEPORTIVO, CULTURAL, TURÍSTICO, EMPRESARIAL Y DE SERVICIOS | AVENIDA 3 NORTE #59-76 APTO 906 | 3.446 | -76.547 | 1069 | 3GNB
Frt49347 | GONZALEZ CATAÑO LUZ MARINA | ENERTOTAL S.A. E.S.P. - COMERCIALIZADOR | 01/12/2022 | 1.1324 |  | 29143886 | 0.2 | 1 | 5 | ENERTOTAL S.A. E.S.P. - COMERCIALIZADOR | 01/12/2022 | NA | EMPRESAS MUNICIPALES DE CALI E.I.C.E. E.S.P. - DISTRIBUIDOR |  | EMPRESAS MUNICIPALES DE CALI E.I.C.E. E.S.P. - COMERCIALIZADOR | ENERTOTAL S.A. E.S.P. - COMERCIALIZADOR | Regulado | CGM ENERTOTAL (comercializador) |  |  |  |  | 83180920 | ISKRA | 1 | N/A | N/A | 01/12/2022 | INDUSTRIA ELÉCTRICA DEL CAUCA S.A. - INELCA (12-LAC-042) | 06/08/2022 | 2022-12-01 |  |  | 01/01/1900 |  |  | 0 | No | 0 |  | No |  | 0 | 0 | 0 | 4111 | CONSTRUCCIÓN | Construcción de edificios residenciales | 29143886 | Valle del Cauca | Cali | SANTIAGO DE CALI, DISTRITO ESPECIAL, DEPORTIVO, CULTURAL, TURÍSTICO, EMPRESARIAL Y DE SERVICIOS | AVENIDA 3 NORTE #59-76 APTO 907 | 3.446 | -76.547 | 1069 | 3GNC
Frt49348 | JURADO SANCHEZ PAOLA ANDREA | ENERTOTAL S.A. E.S.P. - COMERCIALIZADOR | 01/12/2022 | 1.1324 |  | 1130643352 | 0.2 | 1 | 5 | ENERTOTAL S.A. E.S.P. - COMERCIALIZADOR | 01/12/2022 | NA | EMPRESAS MUNICIPALES DE CALI E.I.C.E. E.S.P. - DISTRIBUIDOR |  | EMPRESAS MUNICIPALES DE CALI E.I.C.E. E.S.P. - COMERCIALIZADOR | ENERTOTAL S.A. E.S.P. - COMERCIALIZADOR | Regulado | CGM ENERTOTAL (comercializador) |  |  |  |  | 83180984 | ISKRA | 1 | N/A | N/A | 01/12/2022 | INDUSTRIA ELÉCTRICA DEL CAUCA S.A. - INELCA (12-LAC-042) | 06/08/2022 | 2022-12-01 |  |  | 01/01/1900 |  |  | 0 | No | 0 |  | No |  | 0 | 0 | 0 | 4111 | CONSTRUCCIÓN | Construcción de edificios residenciales | 1130643352 | Valle del Cauca | Cali | SANTIAGO DE CALI, DISTRITO ESPECIAL, DEPORTIVO, CULTURAL, TURÍSTICO, EMPRESARIAL Y DE SERVICIOS | AVENIDA 3 NORTE #59-76 APTO 908 | 3.446 | -76.547 | 1069 | 3GND
Frt49349 | ARAGON MONSALVE YENNY COROMOTO | ENERTOTAL S.A. E.S.P. - COMERCIALIZADOR | 01/12/2022 | 1.1324 |  | 1107532811 | 0.2 | 1 | 5 | ENERTOTAL S.A. E.S.P. - COMERCIALIZADOR | 01/12/2022 | NA | EMPRESAS MUNICIPALES DE CALI E.I.C.E. E.S.P. - DISTRIBUIDOR |  | EMPRESAS MUNICIPALES DE CALI E.I.C.E. E.S.P. - COMERCIALIZADOR | ENERTOTAL S.A. E.S.P. - COMERCIALIZADOR | Regulado | CGM ENERTOTAL (comercializador) |  |  |  |  | 83180994 | ISKRA | 1 | N/A | N/A | 01/12/2022 | INDUSTRIA ELÉCTRICA DEL CAUCA S.A. - INELCA (12-LAC-042) | 06/08/2022 | 2022-12-01 |  |  | 01/01/1900 |  |  | 0 | No | 0 |  | No |  | 0 | 0 | 0 | 4111 | CONSTRUCCIÓN | Construcción de edificios residenciales | 1107532811 | Valle del Cauca | Cali | SANTIAGO DE CALI, DISTRITO ESPECIAL, DEPORTIVO, CULTURAL, TURÍSTICO, EMPRESARIAL Y DE SERVICIOS | AVENIDA 3 NORTE #59-76 APTO 909 | 3.446 | -76.547 | 1069 | 3GNE
Frt49350 | FIDUCIARIA BOGOTA S.A | ENERTOTAL S.A. E.S.P. - COMERCIALIZADOR | 01/12/2022 | 1.1324 |  | 800142383-7 | 0.2 | 1 | 5 | ENERTOTAL S.A. E.S.P. - COMERCIALIZADOR | 01/12/2022 | NA | EMPRESAS MUNICIPALES DE CALI E.I.C.E. E.S.P. - DISTRIBUIDOR |  | EMPRESAS MUNICIPALES DE CALI E.I.C.E. E.S.P. - COMERCIALIZADOR | ENERTOTAL S.A. E.S.P. - COMERCIALIZADOR | Regulado | CGM ENERTOTAL (comercializador) |  |  |  |  | 83181013 | ISKRA | 1 | N/A | N/A | 01/12/2022 | INDUSTRIA ELÉCTRICA DEL CAUCA S.A. - INELCA (12-LAC-042) | 06/08/2022 | 2022-12-01 |  |  | 01/01/1900 |  |  | 0 | No | 0 |  | No |  | 0 | 0 | 0 | 4111 | CONSTRUCCIÓN | Construcción de edificios residenciales | 800142383-7 | Valle del Cauca | Cali | SANTIAGO DE CALI, DISTRITO ESPECIAL, DEPORTIVO, CULTURAL, TURÍSTICO, EMPRESARIAL Y DE SERVICIOS | AVENIDA 3 NORTE #59-76 APTO 910 | 3.446 | -76.547 | 1069 | 3GNF
Frt49351 | DAZA SANCHEZ LAURA CAROLINA | ENERTOTAL S.A. E.S.P. - COMERCIALIZADOR | 01/12/2022 | 1.1324 |  | 53121596 | 0.2 | 1 | 5 | ENERTOTAL S.A. E.S.P. - COMERCIALIZADOR | 01/12/2022 | NA | EMPRESAS MUNICIPALES DE CALI E.I.C.E. E.S.P. - DISTRIBUIDOR |  | EMPRESAS MUNICIPALES DE CALI E.I.C.E. E.S.P. - COMERCIALIZADOR | ENERTOTAL S.A. E.S.P. - COMERCIALIZADOR | Regulado | CGM ENERTOTAL (comercializador) |  |  |  |  | 83181026 | ISKRA | 1 | N/A | N/A | 01/12/2022 | INDUSTRIA ELÉCTRICA DEL CAUCA S.A. - INELCA (12-LAC-042) | 06/08/2022 | 2022-12-01 |  |  | 01/01/1900 |  |  | 0 | No | 0 |  | No |  | 0 | 0 | 0 | 4111 | CONSTRUCCIÓN | Construcción de edificios residenciales | 53121596 | Valle del Cauca | Cali | SANTIAGO DE CALI, DISTRITO ESPECIAL, DEPORTIVO, CULTURAL, TURÍSTICO, EMPRESARIAL Y DE SERVICIOS | AVENIDA 3 NORTE #59-76 APTO 911 | 3.446 | -76.547 | 1069 | 3GNG
Frt49352 | SALCEDO PRIETO RODRIGO | ENERTOTAL S.A. E.S.P. - COMERCIALIZADOR | 01/12/2022 | 1.1324 |  | 14891623 | 0.2 | 1 | 5 | ENERTOTAL S.A. E.S.P. - COMERCIALIZADOR | 01/12/2022 | NA | EMPRESAS MUNICIPALES DE CALI E.I.C.E. E.S.P. - DISTRIBUIDOR |  | EMPRESAS MUNICIPALES DE CALI E.I.C.E. E.S.P. - COMERCIALIZADOR | ENERTOTAL S.A. E.S.P. - COMERCIALIZADOR | Regulado | CGM ENERTOTAL (comercializador) |  |  |  |  | 83181038 | ISKRA | 1 | N/A | N/A | 01/12/2022 | INDUSTRIA ELÉCTRICA DEL CAUCA S.A. - INELCA (12-LAC-042) | 06/08/2022 | 2022-12-01 |  |  | 01/01/1900 |  |  | 0 | No | 0 |  | No |  | 0 | 0 | 0 | 4111 | CONSTRUCCIÓN | Construcción de edificios residenciales | 14891623 | Valle del Cauca | Cali | SANTIAGO DE CALI, DISTRITO ESPECIAL, DEPORTIVO, CULTURAL, TURÍSTICO, EMPRESARIAL Y DE SERVICIOS | AVENIDA 3 NORTE #59-76 APTO 912 | 3.446 | -76.547 | 1069 | 3GNH
Frt49353 | RODRIGUEZ GIRALDO FRANCIA ELENA | ENERTOTAL S.A. E.S.P. - COMERCIALIZADOR | 01/12/2022 | 1.1324 |  | 66972124 | 0.2 | 1 | 5 | ENERTOTAL S.A. E.S.P. - COMERCIALIZADOR | 01/12/2022 | NA | EMPRESAS MUNICIPALES DE CALI E.I.C.E. E.S.P. - DISTRIBUIDOR |  | EMPRESAS MUNICIPALES DE CALI E.I.C.E. E.S.P. - COMERCIALIZADOR | ENERTOTAL S.A. E.S.P. - COMERCIALIZADOR | Regulado | CGM ENERTOTAL (comercializador) |  |  |  |  | 83180968 | ISKRA | 1 | N/A | N/A | 01/12/2022 | INDUSTRIA ELÉCTRICA DEL CAUCA S.A. - INELCA (12-LAC-042) | 06/08/2022 | 2022-12-01 |  |  | 01/01/1900 |  |  | 0 | No | 0 |  | No |  | 0 | 0 | 0 | 4111 | CONSTRUCCIÓN | Construcción de edificios residenciales | 66972124 | Valle del Cauca | Cali | SANTIAGO DE CALI, DISTRITO ESPECIAL, DEPORTIVO, CULTURAL, TURÍSTICO, EMPRESARIAL Y DE SERVICIOS | AVENIDA 3 NORTE #59-76 APTO 913 | 3.446 | -76.547 | 1069 | 3GNI
Frt49354 | AYALA ZIPAGAUTA PIEDAD | ENERTOTAL S.A. E.S.P. - COMERCIALIZADOR | 01/12/2022 | 1.1324 |  | 31871789 | 0.2 | 1 | 5 | ENERTOTAL S.A. E.S.P. - COMERCIALIZADOR | 01/12/2022 | NA | EMPRESAS MUNICIPALES DE CALI E.I.C.E. E.S.P. - DISTRIBUIDOR |  | EMPRESAS MUNICIPALES DE CALI E.I.C.E. E.S.P. - COMERCIALIZADOR | ENERTOTAL S.A. E.S.P. - COMERCIALIZADOR | Regulado | CGM ENERTOTAL (comercializador) |  |  |  |  | 83180832 | ISKRA | 1 | N/A | N/A | 01/12/2022 | INDUSTRIA ELÉCTRICA DEL CAUCA S.A. - INELCA (12-LAC-042) | 06/08/2022 | 2022-12-01 |  |  | 01/01/1900 |  |  | 0 | No | 0 |  | No |  | 0 | 0 | 0 | 4111 | CONSTRUCCIÓN | Construcción de edificios residenciales | 31871789 | Valle del Cauca | Cali | SANTIAGO DE CALI, DISTRITO ESPECIAL, DEPORTIVO, CULTURAL, TURÍSTICO, EMPRESARIAL Y DE SERVICIOS | AVENIDA 3 NORTE #59-76 APTO 914 | 3.446 | -76.547 | 1069 | 3GNJ
Frt49355 | ESPINOSA RESTREPO FEDERICO | ENERTOTAL S.A. E.S.P. - COMERCIALIZADOR | 01/12/2022 | 1.1324 |  | 16070745 | 0.2 | 1 | 5 | ENERTOTAL S.A. E.S.P. - COMERCIALIZADOR | 01/12/2022 | NA | EMPRESAS MUNICIPALES DE CALI E.I.C.E. E.S.P. - DISTRIBUIDOR |  | EMPRESAS MUNICIPALES DE CALI E.I.C.E. E.S.P. - COMERCIALIZADOR | ENERTOTAL S.A. E.S.P. - COMERCIALIZADOR | Regulado | CGM ENERTOTAL (comercializador) |  |  |  |  | 83180819 | ISKRA | 1 | N/A | N/A | 01/12/2022 | INDUSTRIA ELÉCTRICA DEL CAUCA S.A. - INELCA (12-LAC-042) | 06/08/2022 | 2022-12-01 |  |  | 01/01/1900 |  |  | 0 | No | 0 |  | No |  | 0 | 0 | 0 | 4111 | CONSTRUCCIÓN | Construcción de edificios residenciales | 16070745 | Valle del Cauca | Cali | SANTIAGO DE CALI, DISTRITO ESPECIAL, DEPORTIVO, CULTURAL, TURÍSTICO, EMPRESARIAL Y DE SERVICIOS | AVENIDA 3 NORTE #59-76 APTO 1001 | 3.446 | -76.547 | 1069 | 3GNK
Frt49356 | SANDOVAL RAMIREZ CAMILO | ENERTOTAL S.A. E.S.P. - COMERCIALIZADOR | 01/12/2022 | 1.1324 |  | 1144190805 | 0.2 | 1 | 5 | ENERTOTAL S.A. E.S.P. - COMERCIALIZADOR | 01/12/2022 | NA | EMPRESAS MUNICIPALES DE CALI E.I.C.E. E.S.P. - DISTRIBUIDOR |  | EMPRESAS MUNICIPALES DE CALI E.I.C.E. E.S.P. - COMERCIALIZADOR | ENERTOTAL S.A. E.S.P. - COMERCIALIZADOR | Regulado | CGM ENERTOTAL (comercializador) |  |  |  |  | 83180857 | ISKRA | 1 | N/A | N/A | 01/12/2022 | INDUSTRIA ELÉCTRICA DEL CAUCA S.A. - INELCA (12-LAC-042) | 06/08/2022 | 2022-12-01 |  |  | 01/01/1900 |  |  | 0 | No | 0 |  | No |  | 0 | 0 | 0 | 4111 | CONSTRUCCIÓN | Construcción de edificios residenciales | 1144190805 | Valle del Cauca | Cali | SANTIAGO DE CALI, DISTRITO ESPECIAL, DEPORTIVO, CULTURAL, TURÍSTICO, EMPRESARIAL Y DE SERVICIOS | AVENIDA 3 NORTE #59-76 APTO 1002 | 3.446 | -76.547 | 1069 | 3GNL
Frt49357 | SANDOVAL RAMIREZ JUAN PABLO | ENERTOTAL S.A. E.S.P. - COMERCIALIZADOR | 01/12/2022 | 1.1324 |  | 1144139818 | 0.2 | 1 | 5 | ENERTOTAL S.A. E.S.P. - COMERCIALIZADOR | 01/12/2022 | NA | EMPRESAS MUNICIPALES DE CALI E.I.C.E. E.S.P. - DISTRIBUIDOR |  | EMPRESAS MUNICIPALES DE CALI E.I.C.E. E.S.P. - COMERCIALIZADOR | ENERTOTAL S.A. E.S.P. - COMERCIALIZADOR | Regulado | CGM ENERTOTAL (comercializador) |  |  |  |  | 83180868 | ISKRA | 1 | N/A | N/A | 01/12/2022 | INDUSTRIA ELÉCTRICA DEL CAUCA S.A. - INELCA (12-LAC-042) | 06/08/2022 | 2022-12-01 |  |  | 01/01/1900 |  |  | 0 | No | 0 |  | No |  | 0 | 0 | 0 | 4111 | CONSTRUCCIÓN | Construcción de edificios residenciales | 1144139818 | Valle del Cauca | Cali | SANTIAGO DE CALI, DISTRITO ESPECIAL, DEPORTIVO, CULTURAL, TURÍSTICO, EMPRESARIAL Y DE SERVICIOS | AVENIDA 3 NORTE #59-76 APTO 1003 | 3.446 | -76.547 | 1069 | 3GNM
Frt49358 | GUERRERO MUÑOZ JOSE DANIEL | ENERTOTAL S.A. E.S.P. - COMERCIALIZADOR | 01/12/2022 | 1.1324 |  | 1144150542 | 0.2 | 1 | 5 | ENERTOTAL S.A. E.S.P. - COMERCIALIZADOR | 01/12/2022 | NA | EMPRESAS MUNICIPALES DE CALI E.I.C.E. E.S.P. - DISTRIBUIDOR |  | EMPRESAS MUNICIPALES DE CALI E.I.C.E. E.S.P. - COMERCIALIZADOR | ENERTOTAL S.A. E.S.P. - COMERCIALIZADOR | Regulado | CGM ENERTOTAL (comercializador) |  |  |  |  | 83180909 | ISKRA | 1 | N/A | N/A | 01/12/2022 | INDUSTRIA ELÉCTRICA DEL CAUCA S.A. - INELCA (12-LAC-042) | 06/08/2022 | 2022-12-01 |  |  | 01/01/1900 |  |  | 0 | No | 0 |  | No |  | 0 | 0 | 0 | 4111 | CONSTRUCCIÓN | Construcción de edificios residenciales | 1144150542 | Valle del Cauca | Cali | SANTIAGO DE CALI, DISTRITO ESPECIAL, DEPORTIVO, CULTURAL, TURÍSTICO, EMPRESARIAL Y DE SERVICIOS | AVENIDA 3 NORTE #59-76 APTO 1004 | 3.446 | -76.547 | 1069 | 3GNN
Frt49359 | HALFIN CILA | ENERTOTAL S.A. E.S.P. - COMERCIALIZADOR | 01/12/2022 | 1.1324 |  | 30343549 | 0.2 | 1 | 5 | ENERTOTAL S.A. E.S.P. - COMERCIALIZADOR | 01/12/2022 | NA | EMPRESAS MUNICIPALES DE CALI E.I.C.E. E.S.P. - DISTRIBUIDOR |  | EMPRESAS MUNICIPALES DE CALI E.I.C.E. E.S.P. - COMERCIALIZADOR | ENERTOTAL S.A. E.S.P. - COMERCIALIZADOR | Regulado | CGM ENERTOTAL (comercializador) |  |  |  |  | 83180945 | ISKRA | 1 | N/A | N/A | 01/12/2022 | INDUSTRIA ELÉCTRICA DEL CAUCA S.A. - INELCA (12-LAC-042) | 06/08/2022 | 2022-12-01 |  |  | 01/01/1900 |  |  | 0 | No | 0 |  | No |  | 0 | 0 | 0 | 4111 | CONSTRUCCIÓN | Construcción de edificios residenciales | 30343549 | Valle del Cauca | Cali | SANTIAGO DE CALI, DISTRITO ESPECIAL, DEPORTIVO, CULTURAL, TURÍSTICO, EMPRESARIAL Y DE SERVICIOS | AVENIDA 3 NORTE #59-76 APTO 1005 | 3.446 | -76.547 | 1069 | 3GNO
Frt49360 | CARDENAS MENDOZA MARLEN | ENERTOTAL S.A. E.S.P. - COMERCIALIZADOR | 01/12/2022 | 1.1324 |  | 66926035 | 0.2 | 1 | 5 | ENERTOTAL S.A. E.S.P. - COMERCIALIZADOR | 01/12/2022 | NA | EMPRESAS MUNICIPALES DE CALI E.I.C.E. E.S.P. - DISTRIBUIDOR |  | EMPRESAS MUNICIPALES DE CALI E.I.C.E. E.S.P. - COMERCIALIZADOR | ENERTOTAL S.A. E.S.P. - COMERCIALIZADOR | Regulado | CGM ENERTOTAL (comercializador) |  |  |  |  | 83180933 | ISKRA | 1 | N/A | N/A | 01/12/2022 | INDUSTRIA ELÉCTRICA DEL CAUCA S.A. - INELCA (12-LAC-042) | 06/08/2022 | 2022-12-01 |  |  | 01/01/1900 |  |  | 0 | No | 0 |  | No |  | 0 | 0 | 0 | 4111 | CONSTRUCCIÓN | Construcción de edificios residenciales | 66926035 | Valle del Cauca | Cali | SANTIAGO DE CALI, DISTRITO ESPECIAL, DEPORTIVO, CULTURAL, TURÍSTICO, EMPRESARIAL Y DE SERVICIOS | AVENIDA 3 NORTE #59-76 APTO 1006 | 3.446 | -76.547 | 1069 | 3GNP
Frt49361 | ROMERO OBANDO ROEL | ENERTOTAL S.A. E.S.P. - COMERCIALIZADOR | 01/12/2022 | 1.1324 |  | 1113677029 | 0.2 | 1 | 5 | ENERTOTAL S.A. E.S.P. - COMERCIALIZADOR | 01/12/2022 | NA | EMPRESAS MUNICIPALES DE CALI E.I.C.E. E.S.P. - DISTRIBUIDOR |  | EMPRESAS MUNICIPALES DE CALI E.I.C.E. E.S.P. - COMERCIALIZADOR | ENERTOTAL S.A. E.S.P. - COMERCIALIZADOR | Regulado | CGM ENERTOTAL (comercializador) |  |  |  |  | 83180921 | ISKRA | 1 | N/A | N/A | 01/12/2022 | INDUSTRIA ELÉCTRICA DEL CAUCA S.A. - INELCA (12-LAC-042) | 06/08/2022 | 2022-12-01 |  |  | 01/01/1900 |  |  | 0 | No | 0 |  | No |  | 0 | 0 | 0 | 4111 | CONSTRUCCIÓN | Construcción de edificios residenciales | 1113677029 | Valle del Cauca | Cali | SANTIAGO DE CALI, DISTRITO ESPECIAL, DEPORTIVO, CULTURAL, TURÍSTICO, EMPRESARIAL Y DE SERVICIOS | AVENIDA 3 NORTE #59-76 APTO 1007 | 3.446 | -76.547 | 1069 | 3GNQ
Frt49362 | BARBOSA REINA ANDRES FELIPE | ENERTOTAL S.A. E.S.P. - COMERCIALIZADOR | 01/12/2022 | 1.1324 |  | 94478523 | 0.2 | 1 | 5 | ENERTOTAL S.A. E.S.P. - COMERCIALIZADOR | 01/12/2022 | NA | EMPRESAS MUNICIPALES DE CALI E.I.C.E. E.S.P. - DISTRIBUIDOR |  | EMPRESAS MUNICIPALES DE CALI E.I.C.E. E.S.P. - COMERCIALIZADOR | ENERTOTAL S.A. E.S.P. - COMERCIALIZADOR | Regulado | CGM ENERTOTAL (comercializador) |  |  |  |  | 83180985 | ISKRA | 1 | N/A | N/A | 01/12/2022 | INDUSTRIA ELÉCTRICA DEL CAUCA S.A. - INELCA (12-LAC-042) | 06/08/2022 | 2022-12-01 |  |  | 01/01/1900 |  |  | 0 | No | 0 |  | No |  | 0 | 0 | 0 | 4111 | CONSTRUCCIÓN | Construcción de edificios residenciales | 94478523 | Valle del Cauca | Cali | SANTIAGO DE CALI, DISTRITO ESPECIAL, DEPORTIVO, CULTURAL, TURÍSTICO, EMPRESARIAL Y DE SERVICIOS | AVENIDA 3 NORTE #59-76 APTO 1008 | 3.446 | -76.547 | 1069 | 3GNR
Frt49363 | MARQUEZ CORDOBA GERARDO ANDRES | ENERTOTAL S.A. E.S.P. - COMERCIALIZADOR | 01/12/2022 | 1.1324 |  | 98391121 | 0.2 | 1 | 5 | ENERTOTAL S.A. E.S.P. - COMERCIALIZADOR | 01/12/2022 | NA | EMPRESAS MUNICIPALES DE CALI E.I.C.E. E.S.P. - DISTRIBUIDOR |  | EMPRESAS MUNICIPALES DE CALI E.I.C.E. E.S.P. - COMERCIALIZADOR | ENERTOTAL S.A. E.S.P. - COMERCIALIZADOR | Regulado | CGM ENERTOTAL (comercializador) |  |  |  |  | 83180995 | ISKRA | 1 | N/A | N/A | 01/12/2022 | INDUSTRIA ELÉCTRICA DEL CAUCA S.A. - INELCA (12-LAC-042) | 06/08/2022 | 2022-12-01 |  |  | 01/01/1900 |  |  | 0 | No | 0 |  | No |  | 0 | 0 | 0 | 4111 | CONSTRUCCIÓN | Construcción de edificios residenciales | 98391121 | Valle del Cauca | Cali | SANTIAGO DE CALI, DISTRITO ESPECIAL, DEPORTIVO, CULTURAL, TURÍSTICO, EMPRESARIAL Y DE SERVICIOS | AVENIDA 3 NORTE #59-76 APTO 1009 | 3.446 | -76.547 | 1069 | 3GNS
Frt49364 | DELGADO QUINTERO LINA FERNANDA | ENERTOTAL S.A. E.S.P. - COMERCIALIZADOR | 01/12/2022 | 1.1324 |  | 1151946394 | 0.2 | 1 | 5 | ENERTOTAL S.A. E.S.P. - COMERCIALIZADOR | 01/12/2022 | NA | EMPRESAS MUNICIPALES DE CALI E.I.C.E. E.S.P. - DISTRIBUIDOR |  | EMPRESAS MUNICIPALES DE CALI E.I.C.E. E.S.P. - COMERCIALIZADOR | ENERTOTAL S.A. E.S.P. - COMERCIALIZADOR | Regulado | CGM ENERTOTAL (comercializador) |  |  |  |  | 83181014 | ISKRA | 1 | N/A | N/A | 01/12/2022 | INDUSTRIA ELÉCTRICA DEL CAUCA S.A. - INELCA (12-LAC-042) | 06/08/2022 | 2022-12-01 |  |  | 01/01/1900 |  |  | 0 | No | 0 |  | No |  | 0 | 0 | 0 | 4111 | CONSTRUCCIÓN | Construcción de edificios residenciales | 1151946394 | Valle del Cauca | Cali | SANTIAGO DE CALI, DISTRITO ESPECIAL, DEPORTIVO, CULTURAL, TURÍSTICO, EMPRESARIAL Y DE SERVICIOS | AVENIDA 3 NORTE #59-76 APTO 1010 | 3.446 | -76.547 | 1069 | 3GNT
Frt49365 | SANCHEZ BOTERO FELIPE | ENERTOTAL S.A. E.S.P. - COMERCIALIZADOR | 01/12/2022 | 1.1324 |  | 16077204 | 0.2 | 1 | 5 | ENERTOTAL S.A. E.S.P. - COMERCIALIZADOR | 01/12/2022 | NA | EMPRESAS MUNICIPALES DE CALI E.I.C.E. E.S.P. - DISTRIBUIDOR |  | EMPRESAS MUNICIPALES DE CALI E.I.C.E. E.S.P. - COMERCIALIZADOR | ENERTOTAL S.A. E.S.P. - COMERCIALIZADOR | Regulado | CGM ENERTOTAL (comercializador) |  |  |  |  | 83181027 | ISKRA | 1 | N/A | N/A | 01/12/2022 | INDUSTRIA ELÉCTRICA DEL CAUCA S.A. - INELCA (12-LAC-042) | 06/08/2022 | 2022-12-01 |  |  | 01/01/1900 |  |  | 0 | No | 0 |  | No |  | 0 | 0 | 0 | 4111 | CONSTRUCCIÓN | Construcción de edificios residenciales | 16077204 | Valle del Cauca | Cali | SANTIAGO DE CALI, DISTRITO ESPECIAL, DEPORTIVO, CULTURAL, TURÍSTICO, EMPRESARIAL Y DE SERVICIOS | AVENIDA 3 NORTE #59-76 APTO 1011 | 3.446 | -76.547 | 1069 | 3GNU
Frt49366 | FLOREZ ARCE OSCAR EDUARDO | ENERTOTAL S.A. E.S.P. - COMERCIALIZADOR | 01/12/2022 | 1.1324 |  | 94153458 | 0.2 | 1 | 5 | ENERTOTAL S.A. E.S.P. - COMERCIALIZADOR | 01/12/2022 | NA | EMPRESAS MUNICIPALES DE CALI E.I.C.E. E.S.P. - DISTRIBUIDOR |  | EMPRESAS MUNICIPALES DE CALI E.I.C.E. E.S.P. - COMERCIALIZADOR | ENERTOTAL S.A. E.S.P. - COMERCIALIZADOR | Regulado | CGM ENERTOTAL (comercializador) |  |  |  |  | 83181039 | ISKRA | 1 | N/A | N/A | 01/12/2022 | INDUSTRIA ELÉCTRICA DEL CAUCA S.A. - INELCA (12-LAC-042) | 06/08/2022 | 2022-12-01 |  |  | 01/01/1900 |  |  | 0 | No | 0 |  | No |  | 0 | 0 | 0 | 4111 | CONSTRUCCIÓN | Construcción de edificios residenciales | 94153458 | Valle del Cauca | Cali | SANTIAGO DE CALI, DISTRITO ESPECIAL, DEPORTIVO, CULTURAL, TURÍSTICO, EMPRESARIAL Y DE SERVICIOS | AVENIDA 3 NORTE #59-76 APTO 1012 | 3.446 | -76.547 | 1069 | 3GNV
Frt49367 | ROA ESTRADA RICHARD ALEXANDER | ENERTOTAL S.A. E.S.P. - COMERCIALIZADOR | 01/12/2022 | 1.1324 |  | 1151944914 | 0.2 | 1 | 5 | ENERTOTAL S.A. E.S.P. - COMERCIALIZADOR | 01/12/2022 | NA | EMPRESAS MUNICIPALES DE CALI E.I.C.E. E.S.P. - DISTRIBUIDOR |  | EMPRESAS MUNICIPALES DE CALI E.I.C.E. E.S.P. - COMERCIALIZADOR | ENERTOTAL S.A. E.S.P. - COMERCIALIZADOR | Regulado | CGM ENERTOTAL (comercializador) |  |  |  |  | 83180969 | ISKRA | 1 | N/A | N/A | 01/12/2022 | INDUSTRIA ELÉCTRICA DEL CAUCA S.A. - INELCA (12-LAC-042) | 06/08/2022 | 2022-12-01 |  |  | 01/01/1900 |  |  | 0 | No | 0 |  | No |  | 0 | 0 | 0 | 4111 | CONSTRUCCIÓN | Construcción de edificios residenciales | 1151944914 | Valle del Cauca | Cali | SANTIAGO DE CALI, DISTRITO ESPECIAL, DEPORTIVO, CULTURAL, TURÍSTICO, EMPRESARIAL Y DE SERVICIOS | AVENIDA 3 NORTE #59-76 APTO 1013 | 3.446 | -76.547 | 1069 | 3GNW
Frt49368 | ORTEGA HERNANDEZ PATRICIA MARIA EUGENIA | ENERTOTAL S.A. E.S.P. - COMERCIALIZADOR | 01/12/2022 | 1.1324 |  | 30716485 | 0.2 | 1 | 5 | ENERTOTAL S.A. E.S.P. - COMERCIALIZADOR | 01/12/2022 | NA | EMPRESAS MUNICIPALES DE CALI E.I.C.E. E.S.P. - DISTRIBUIDOR |  | EMPRESAS MUNICIPALES DE CALI E.I.C.E. E.S.P. - COMERCIALIZADOR | ENERTOTAL S.A. E.S.P. - COMERCIALIZADOR | Regulado | CGM ENERTOTAL (comercializador) |  |  |  |  | 83180843 | ISKRA | 1 | N/A | N/A | 01/12/2022 | INDUSTRIA ELÉCTRICA DEL CAUCA S.A. - INELCA (12-LAC-042) | 06/08/2022 | 2022-12-01 |  |  | 01/01/1900 |  |  | 0 | No | 0 |  | No |  | 0 | 0 | 0 | 4111 | CONSTRUCCIÓN | Construcción de edificios residenciales | 30716485 | Valle del Cauca | Cali | SANTIAGO DE CALI, DISTRITO ESPECIAL, DEPORTIVO, CULTURAL, TURÍSTICO, EMPRESARIAL Y DE SERVICIOS | AVENIDA 3 NORTE #59-76 APTO 1014 | 3.446 | -76.547 | 1069 | 3GNX
Frt49369 | FIDUCIARIA BOGOTA S.A | ENERTOTAL S.A. E.S.P. - COMERCIALIZADOR | 01/12/2022 | 1.1324 |  | 800142383-7 | 0.2 | 1 | 5 | ENERTOTAL S.A. E.S.P. - COMERCIALIZADOR | 01/12/2022 | NA | EMPRESAS MUNICIPALES DE CALI E.I.C.E. E.S.P. - DISTRIBUIDOR |  | EMPRESAS MUNICIPALES DE CALI E.I.C.E. E.S.P. - COMERCIALIZADOR | ENERTOTAL S.A. E.S.P. - COMERCIALIZADOR | Regulado | CGM ENERTOTAL (comercializador) |  |  |  |  | 83180823 | ISKRA | 1 | N/A | N/A | 01/12/2022 | INDUSTRIA ELÉCTRICA DEL CAUCA S.A. - INELCA (12-LAC-042) | 06/08/2022 | 2022-12-01 |  |  | 01/01/1900 |  |  | 0 | No | 0 |  | No |  | 0 | 0 | 0 | 4111 | CONSTRUCCIÓN | Construcción de edificios residenciales | 800142383-7 | Valle del Cauca | Cali | SANTIAGO DE CALI, DISTRITO ESPECIAL, DEPORTIVO, CULTURAL, TURÍSTICO, EMPRESARIAL Y DE SERVICIOS | AVENIDA 3 NORTE #59-76 APTO 1101 | 3.446 | -76.547 | 1069 | 3GNY
Frt49370 | PINTO OBANDO DIEGO FERNANDO | ENERTOTAL S.A. E.S.P. - COMERCIALIZADOR | 01/12/2022 | 1.1324 |  | 1107047776 | 0.2 | 1 | 5 | ENERTOTAL S.A. E.S.P. - COMERCIALIZADOR | 01/12/2022 | NA | EMPRESAS MUNICIPALES DE CALI E.I.C.E. E.S.P. - DISTRIBUIDOR |  | EMPRESAS MUNICIPALES DE CALI E.I.C.E. E.S.P. - COMERCIALIZADOR | ENERTOTAL S.A. E.S.P. - COMERCIALIZADOR | Regulado | CGM ENERTOTAL (comercializador) |  |  |  |  | 83180858 | ISKRA | 1 | N/A | N/A | 01/12/2022 | INDUSTRIA ELÉCTRICA DEL CAUCA S.A. - INELCA (12-LAC-042) | 06/08/2022 | 2022-12-01 |  |  | 01/01/1900 |  |  | 0 | No | 0 |  | No |  | 0 | 0 | 0 | 4111 | CONSTRUCCIÓN | Construcción de edificios residenciales | 1107047776 | Valle del Cauca | Cali | SANTIAGO DE CALI, DISTRITO ESPECIAL, DEPORTIVO, CULTURAL, TURÍSTICO, EMPRESARIAL Y DE SERVICIOS | AVENIDA 3 NORTE #59-76 APTO 1102 | 3.446 | -76.547 | 1069 | 3GNZ
Frt49371 | MALDONADO GOMEZ ALEJANDRA VIVIANA | ENERTOTAL S.A. E.S.P. - COMERCIALIZADOR | 01/12/2022 | 1.1324 |  | 1143828718 | 0.2 | 1 | 5 | ENERTOTAL S.A. E.S.P. - COMERCIALIZADOR | 01/12/2022 | NA | EMPRESAS MUNICIPALES DE CALI E.I.C.E. E.S.P. - DISTRIBUIDOR |  | EMPRESAS MUNICIPALES DE CALI E.I.C.E. E.S.P. - COMERCIALIZADOR | ENERTOTAL S.A. E.S.P. - COMERCIALIZADOR | Regulado | CGM ENERTOTAL (comercializador) |  |  |  |  | 83180869 | ISKRA | 1 | N/A | N/A | 01/12/2022 | INDUSTRIA ELÉCTRICA DEL CAUCA S.A. - INELCA (12-LAC-042) | 06/08/2022 | 2022-12-01 |  |  | 01/01/1900 |  |  | 0 | No | 0 |  | No |  | 0 | 0 | 0 | 4111 | CONSTRUCCIÓN | Construcción de edificios residenciales | 1143828718 | Valle del Cauca | Cali | SANTIAGO DE CALI, DISTRITO ESPECIAL, DEPORTIVO, CULTURAL, TURÍSTICO, EMPRESARIAL Y DE SERVICIOS | AVENIDA 3 NORTE #59-76 APTO 1103 | 3.446 | -76.547 | 1069 | 3GO1
Frt49372 | DIAZ DIAZ LUZ MYRIAM | ENERTOTAL S.A. E.S.P. - COMERCIALIZADOR | 01/12/2022 | 1.1324 |  | 51691099 | 0.2 | 1 | 5 | ENERTOTAL S.A. E.S.P. - COMERCIALIZADOR | 01/12/2022 | NA | EMPRESAS MUNICIPALES DE CALI E.I.C.E. E.S.P. - DISTRIBUIDOR |  | EMPRESAS MUNICIPALES DE CALI E.I.C.E. E.S.P. - COMERCIALIZADOR | ENERTOTAL S.A. E.S.P. - COMERCIALIZADOR | Regulado | CGM ENERTOTAL (comercializador) |  |  |  |  | 83180910 | ISKRA | 1 | N/A | N/A | 01/12/2022 | INDUSTRIA ELÉCTRICA DEL CAUCA S.A. - INELCA (12-LAC-042) | 06/08/2022 | 2022-12-01 |  |  | 01/01/1900 |  |  | 0 | No | 0 |  | No |  | 0 | 0 | 0 | 4111 | CONSTRUCCIÓN | Construcción de edificios residenciales | 51691099 | Valle del Cauca | Cali | SANTIAGO DE CALI, DISTRITO ESPECIAL, DEPORTIVO, CULTURAL, TURÍSTICO, EMPRESARIAL Y DE SERVICIOS | AVENIDA 3 NORTE #59-76 APTO 1104 | 3.446 | -76.547 | 1069 | 3GO2
Frt49373 | LABRADA BONILLA LILIANA | ENERTOTAL S.A. E.S.P. - COMERCIALIZADOR | 01/12/2022 | 1.1324 |  | 29305399 | 0.2 | 1 | 5 | ENERTOTAL S.A. E.S.P. - COMERCIALIZADOR | 01/12/2022 | NA | EMPRESAS MUNICIPALES DE CALI E.I.C.E. E.S.P. - DISTRIBUIDOR |  | EMPRESAS MUNICIPALES DE CALI E.I.C.E. E.S.P. - COMERCIALIZADOR | ENERTOTAL S.A. E.S.P. - COMERCIALIZADOR | Regulado | CGM ENERTOTAL (comercializador) |  |  |  |  | 83181042 | ISKRA | 1 | N/A | N/A | 01/12/2022 | INDUSTRIA ELÉCTRICA DEL CAUCA S.A. - INELCA (12-LAC-042) | 06/08/2022 | 2022-12-01 |  |  | 01/01/1900 |  |  | 0 | No | 0 |  | No |  | 0 | 0 | 0 | 4111 | CONSTRUCCIÓN | Construcción de edificios residenciales | 29305399 | Valle del Cauca | Cali | SANTIAGO DE CALI, DISTRITO ESPECIAL, DEPORTIVO, CULTURAL, TURÍSTICO, EMPRESARIAL Y DE SERVICIOS | AVENIDA 3 NORTE #59-76 APTO 1105 | 3.446 | -76.547 | 1069 | 3GO3
Frt49374 | MEDELLIN OSPINA JUAN PABLO | ENERTOTAL S.A. E.S.P. - COMERCIALIZADOR | 01/12/2022 | 1.1324 |  | 1143863903 | 0.2 | 1 | 5 | ENERTOTAL S.A. E.S.P. - COMERCIALIZADOR | 01/12/2022 | NA | EMPRESAS MUNICIPALES DE CALI E.I.C.E. E.S.P. - DISTRIBUIDOR |  | EMPRESAS MUNICIPALES DE CALI E.I.C.E. E.S.P. - COMERCIALIZADOR | ENERTOTAL S.A. E.S.P. - COMERCIALIZADOR | Regulado | CGM ENERTOTAL (comercializador) |  |  |  |  | 83180934 | ISKRA | 1 | N/A | N/A | 01/12/2022 | INDUSTRIA ELÉCTRICA DEL CAUCA S.A. - INELCA (12-LAC-042) | 06/08/2022 | 2022-12-01 |  |  | 01/01/1900 |  |  | 0 | No | 0 |  | No |  | 0 | 0 | 0 | 4111 | CONSTRUCCIÓN | Construcción de edificios residenciales | 1143863903 | Valle del Cauca | Cali | SANTIAGO DE CALI, DISTRITO ESPECIAL, DEPORTIVO, CULTURAL, TURÍSTICO, EMPRESARIAL Y DE SERVICIOS | AVENIDA 3 NORTE #59-76 APTO 1106 | 3.446 | -76.547 | 1069 | 3GO4
Frt49375 | SERNA ORTIZ JUAN FELIPE | ENERTOTAL S.A. E.S.P. - COMERCIALIZADOR | 01/12/2022 | 1.1324 |  | 3391562 | 0.2 | 1 | 5 | ENERTOTAL S.A. E.S.P. - COMERCIALIZADOR | 01/12/2022 | NA | EMPRESAS MUNICIPALES DE CALI E.I.C.E. E.S.P. - DISTRIBUIDOR |  | EMPRESAS MUNICIPALES DE CALI E.I.C.E. E.S.P. - COMERCIALIZADOR | ENERTOTAL S.A. E.S.P. - COMERCIALIZADOR | Regulado | CGM ENERTOTAL (comercializador) |  |  |  |  | 83180922 | ISKRA | 1 | N/A | N/A | 01/12/2022 | INDUSTRIA ELÉCTRICA DEL CAUCA S.A. - INELCA (12-LAC-042) | 06/08/2022 | 2022-12-01 |  |  | 01/01/1900 |  |  | 0 | No | 0 |  | No |  | 0 | 0 | 0 | 4111 | CONSTRUCCIÓN | Construcción de edificios residenciales | 3391562 | Valle del Cauca | Cali | SANTIAGO DE CALI, DISTRITO ESPECIAL, DEPORTIVO, CULTURAL, TURÍSTICO, EMPRESARIAL Y DE SERVICIOS | AVENIDA 3 NORTE #59-76 APTO 1107 | 3.446 | -76.547 | 1069 | 3GO5
Frt49376 | MAZUERA DELGADO HUGO NICOLAS | ENERTOTAL S.A. E.S.P. - COMERCIALIZADOR | 01/12/2022 | 1.1324 |  | 1151959489 | 0.2 | 1 | 5 | ENERTOTAL S.A. E.S.P. - COMERCIALIZADOR | 01/12/2022 | NA | EMPRESAS MUNICIPALES DE CALI E.I.C.E. E.S.P. - DISTRIBUIDOR |  | EMPRESAS MUNICIPALES DE CALI E.I.C.E. E.S.P. - COMERCIALIZADOR | ENERTOTAL S.A. E.S.P. - COMERCIALIZADOR | Regulado | CGM ENERTOTAL (comercializador) |  |  |  |  | 83180986 | ISKRA | 1 | N/A | N/A | 01/12/2022 | INDUSTRIA ELÉCTRICA DEL CAUCA S.A. - INELCA (12-LAC-042) | 06/08/2022 | 2022-12-01 |  |  | 01/01/1900 |  |  | 0 | No | 0 |  | No |  | 0 | 0 | 0 | 4111 | CONSTRUCCIÓN | Construcción de edificios residenciales | 1151959489 | Valle del Cauca | Cali | SANTIAGO DE CALI, DISTRITO ESPECIAL, DEPORTIVO, CULTURAL, TURÍSTICO, EMPRESARIAL Y DE SERVICIOS | AVENIDA 3 NORTE #59-76 APTO 1108 | 3.446 | -76.547 | 1069 | 3GO6
Frt49377 | HURTADO CUEVAS PABLO FERNANDO | ENERTOTAL S.A. E.S.P. - COMERCIALIZADOR | 01/12/2022 | 1.1324 |  | 79331763 | 0.2 | 1 | 5 | ENERTOTAL S.A. E.S.P. - COMERCIALIZADOR | 01/12/2022 | NA | EMPRESAS MUNICIPALES DE CALI E.I.C.E. E.S.P. - DISTRIBUIDOR |  | EMPRESAS MUNICIPALES DE CALI E.I.C.E. E.S.P. - COMERCIALIZADOR | ENERTOTAL S.A. E.S.P. - COMERCIALIZADOR | Regulado | CGM ENERTOTAL (comercializador) |  |  |  |  | 83180996 | ISKRA | 1 | N/A | N/A | 01/12/2022 | INDUSTRIA ELÉCTRICA DEL CAUCA S.A. - INELCA (12-LAC-042) | 06/08/2022 | 2022-12-01 |  |  | 01/01/1900 |  |  | 0 | No | 0 |  | No |  | 0 | 0 | 0 | 4111 | CONSTRUCCIÓN | Construcción de edificios residenciales | 79331763 | Valle del Cauca | Cali | SANTIAGO DE CALI, DISTRITO ESPECIAL, DEPORTIVO, CULTURAL, TURÍSTICO, EMPRESARIAL Y DE SERVICIOS | AVENIDA 3 NORTE #59-76 APTO 1109 | 3.446 | -76.547 | 1069 | 3GO7
Frt49378 | ALZATE AMAYA VANESSA | ENERTOTAL S.A. E.S.P. - COMERCIALIZADOR | 01/12/2022 | 1.1324 |  | 1144154824 | 0.2 | 1 | 5 | ENERTOTAL S.A. E.S.P. - COMERCIALIZADOR | 01/12/2022 | NA | EMPRESAS MUNICIPALES DE CALI E.I.C.E. E.S.P. - DISTRIBUIDOR |  | EMPRESAS MUNICIPALES DE CALI E.I.C.E. E.S.P. - COMERCIALIZADOR | ENERTOTAL S.A. E.S.P. - COMERCIALIZADOR | Regulado | CGM ENERTOTAL (comercializador) |  |  |  |  | 83181015 | ISKRA | 1 | N/A | N/A | 01/12/2022 | INDUSTRIA ELÉCTRICA DEL CAUCA S.A. - INELCA (12-LAC-042) | 06/08/2022 | 2022-12-01 |  |  | 01/01/1900 |  |  | 0 | No | 0 |  | No |  | 0 | 0 | 0 | 4111 | CONSTRUCCIÓN | Construcción de edificios residenciales | 1144154824 | Valle del Cauca | Cali | SANTIAGO DE CALI, DISTRITO ESPECIAL, DEPORTIVO, CULTURAL, TURÍSTICO, EMPRESARIAL Y DE SERVICIOS | AVENIDA 3 NORTE #59-76 APTO 1110 | 3.446 | -76.547 | 1069 | 3GO8
Frt49379 | TABARES LONDOÑO SERGIO ANDRES | ENERTOTAL S.A. E.S.P. - COMERCIALIZADOR | 01/12/2022 | 1.1324 |  | 1036779206 | 0.2 | 1 | 5 | ENERTOTAL S.A. E.S.P. - COMERCIALIZADOR | 01/12/2022 | NA | EMPRESAS MUNICIPALES DE CALI E.I.C.E. E.S.P. - DISTRIBUIDOR |  | EMPRESAS MUNICIPALES DE CALI E.I.C.E. E.S.P. - COMERCIALIZADOR | ENERTOTAL S.A. E.S.P. - COMERCIALIZADOR | Regulado | CGM ENERTOTAL (comercializador) |  |  |  |  | 83181028 | ISKRA | 1 | N/A | N/A | 01/12/2022 | INDUSTRIA ELÉCTRICA DEL CAUCA S.A. - INELCA (12-LAC-042) | 06/08/2022 | 2022-12-01 |  |  | 01/01/1900 |  |  | 0 | No | 0 |  | No |  | 0 | 0 | 0 | 4111 | CONSTRUCCIÓN | Construcción de edificios residenciales | 1036779206 | Valle del Cauca | Cali | SANTIAGO DE CALI, DISTRITO ESPECIAL, DEPORTIVO, CULTURAL, TURÍSTICO, EMPRESARIAL Y DE SERVICIOS | AVENIDA 3 NORTE #59-76 APTO 1111 | 3.446 | -76.547 | 1069 | 3GO9
Frt49380 | ARGOTE FUERTES VICTOR ANDRES | ENERTOTAL S.A. E.S.P. - COMERCIALIZADOR | 01/12/2022 | 1.1324 |  | 1130643385 | 0.2 | 1 | 5 | ENERTOTAL S.A. E.S.P. - COMERCIALIZADOR | 01/12/2022 | NA | EMPRESAS MUNICIPALES DE CALI E.I.C.E. E.S.P. - DISTRIBUIDOR |  | EMPRESAS MUNICIPALES DE CALI E.I.C.E. E.S.P. - COMERCIALIZADOR | ENERTOTAL S.A. E.S.P. - COMERCIALIZADOR | Regulado | CGM ENERTOTAL (comercializador) |  |  |  |  | 83181040 | ISKRA | 1 | N/A | N/A | 01/12/2022 | INDUSTRIA ELÉCTRICA DEL CAUCA S.A. - INELCA (12-LAC-042) | 06/08/2022 | 2022-12-01 |  |  | 01/01/1900 |  |  | 0 | No | 0 |  | No |  | 0 | 0 | 0 | 4111 | CONSTRUCCIÓN | Construcción de edificios residenciales | 1130643385 | Valle del Cauca | Cali | SANTIAGO DE CALI, DISTRITO ESPECIAL, DEPORTIVO, CULTURAL, TURÍSTICO, EMPRESARIAL Y DE SERVICIOS | AVENIDA 3 NORTE #59-76 APTO 1112 | 3.446 | -76.547 | 1069 | 3GOA
Frt49381 | LIBREROS CUELLAR CARLOS ARTURO | ENERTOTAL S.A. E.S.P. - COMERCIALIZADOR | 01/12/2022 | 1.1324 |  | 16720466 | 0.2 | 1 | 5 | ENERTOTAL S.A. E.S.P. - COMERCIALIZADOR | 01/12/2022 | NA | EMPRESAS MUNICIPALES DE CALI E.I.C.E. E.S.P. - DISTRIBUIDOR |  | EMPRESAS MUNICIPALES DE CALI E.I.C.E. E.S.P. - COMERCIALIZADOR | ENERTOTAL S.A. E.S.P. - COMERCIALIZADOR | Regulado | CGM ENERTOTAL (comercializador) |  |  |  |  | 83180970 | ISKRA | 1 | N/A | N/A | 01/12/2022 | INDUSTRIA ELÉCTRICA DEL CAUCA S.A. - INELCA (12-LAC-042) | 06/08/2022 | 2022-12-01 |  |  | 01/01/1900 |  |  | 0 | No | 0 |  | No |  | 0 | 0 | 0 | 4111 | CONSTRUCCIÓN | Construcción de edificios residenciales | 16720466 | Valle del Cauca | Cali | SANTIAGO DE CALI, DISTRITO ESPECIAL, DEPORTIVO, CULTURAL, TURÍSTICO, EMPRESARIAL Y DE SERVICIOS | AVENIDA 3 NORTE #59-76 APTO 1113 | 3.446 | -76.547 | 1069 | 3GOB
Frt49382 | FERNANDEZ MUÑOZ NATALIA ANDREA | ENERTOTAL S.A. E.S.P. - COMERCIALIZADOR | 01/12/2022 | 1.1324 |  | 1144061643 | 0.2 | 1 | 5 | ENERTOTAL S.A. E.S.P. - COMERCIALIZADOR | 01/12/2022 | NA | EMPRESAS MUNICIPALES DE CALI E.I.C.E. E.S.P. - DISTRIBUIDOR |  | EMPRESAS MUNICIPALES DE CALI E.I.C.E. E.S.P. - COMERCIALIZADOR | ENERTOTAL S.A. E.S.P. - COMERCIALIZADOR | Regulado | CGM ENERTOTAL (comercializador) |  |  |  |  | 83180971 | ISKRA | 1 | N/A | N/A | 01/12/2022 | INDUSTRIA ELÉCTRICA DEL CAUCA S.A. - INELCA (12-LAC-042) | 06/08/2022 | 2022-12-01 |  |  | 01/01/1900 |  |  | 0 | No | 0 |  | No |  | 0 | 0 | 0 | 4111 | CONSTRUCCIÓN | Construcción de edificios residenciales | 1144061643 | Valle del Cauca | Cali | SANTIAGO DE CALI, DISTRITO ESPECIAL, DEPORTIVO, CULTURAL, TURÍSTICO, EMPRESARIAL Y DE SERVICIOS | AVENIDA 3 NORTE #59-76 APTO 1114 | 3.446 | -76.547 | 1069 | 3GOC
Frt49383 | GOMEZ NARVAEZ PAOLA ANDREA | ENERTOTAL S.A. E.S.P. - COMERCIALIZADOR | 01/12/2022 | 1.1324 |  | 1107081275 | 0.2 | 1 | 5 | ENERTOTAL S.A. E.S.P. - COMERCIALIZADOR | 01/12/2022 | NA | EMPRESAS MUNICIPALES DE CALI E.I.C.E. E.S.P. - DISTRIBUIDOR |  | EMPRESAS MUNICIPALES DE CALI E.I.C.E. E.S.P. - COMERCIALIZADOR | ENERTOTAL S.A. E.S.P. - COMERCIALIZADOR | Regulado | CGM ENERTOTAL (comercializador) |  |  |  |  | 83180824 | ISKRA | 1 | N/A | N/A | 01/12/2022 | INDUSTRIA ELÉCTRICA DEL CAUCA S.A. - INELCA (12-LAC-042) | 06/08/2022 | 2022-12-01 |  |  | 01/01/1900 |  |  | 0 | No | 0 |  | No |  | 0 | 0 | 0 | 4111 | CONSTRUCCIÓN | Construcción de edificios residenciales | 1107081275 | Valle del Cauca | Cali | SANTIAGO DE CALI, DISTRITO ESPECIAL, DEPORTIVO, CULTURAL, TURÍSTICO, EMPRESARIAL Y DE SERVICIOS | AVENIDA 3 NORTE #59-76 APTO 1201 | 3.446 | -76.547 | 1069 | 3GOD
Frt49384 | PARRA LOPEZ LUCERO | ENERTOTAL S.A. E.S.P. - COMERCIALIZADOR | 01/12/2022 | 1.1324 |  | 31887174 | 0.2 | 1 | 5 | ENERTOTAL S.A. E.S.P. - COMERCIALIZADOR | 01/12/2022 | NA | EMPRESAS MUNICIPALES DE CALI E.I.C.E. E.S.P. - DISTRIBUIDOR |  | EMPRESAS MUNICIPALES DE CALI E.I.C.E. E.S.P. - COMERCIALIZADOR | ENERTOTAL S.A. E.S.P. - COMERCIALIZADOR | Regulado | CGM ENERTOTAL (comercializador) |  |  |  |  | 83180859 | ISKRA | 1 | N/A | N/A | 01/12/2022 | INDUSTRIA ELÉCTRICA DEL CAUCA S.A. - INELCA (12-LAC-042) | 06/08/2022 | 2022-12-01 |  |  | 01/01/1900 |  |  | 0 | No | 0 |  | No |  | 0 | 0 | 0 | 4111 | CONSTRUCCIÓN | Construcción de edificios residenciales | 31887174 | Valle del Cauca | Cali | SANTIAGO DE CALI, DISTRITO ESPECIAL, DEPORTIVO, CULTURAL, TURÍSTICO, EMPRESARIAL Y DE SERVICIOS | AVENIDA 3 NORTE #59-76 APTO 1202 | 3.446 | -76.547 | 1069 | 3GOE
Frt49385 | ACOSTA CRUZ MILTON ELIVER | ENERTOTAL S.A. E.S.P. - COMERCIALIZADOR | 01/12/2022 | 1.1324 |  | 79967700 | 0.2 | 1 | 5 | ENERTOTAL S.A. E.S.P. - COMERCIALIZADOR | 01/12/2022 | NA | EMPRESAS MUNICIPALES DE CALI E.I.C.E. E.S.P. - DISTRIBUIDOR |  | EMPRESAS MUNICIPALES DE CALI E.I.C.E. E.S.P. - COMERCIALIZADOR | ENERTOTAL S.A. E.S.P. - COMERCIALIZADOR | Regulado | CGM ENERTOTAL (comercializador) |  |  |  |  | 83180870 | ISKRA | 1 | N/A | N/A | 01/12/2022 | INDUSTRIA ELÉCTRICA DEL CAUCA S.A. - INELCA (12-LAC-042) | 06/08/2022 | 2022-12-01 |  |  | 01/01/1900 |  |  | 0 | No | 0 |  | No |  | 0 | 0 | 0 | 4111 | CONSTRUCCIÓN | Construcción de edificios residenciales | 79967700 | Valle del Cauca | Cali | SANTIAGO DE CALI, DISTRITO ESPECIAL, DEPORTIVO, CULTURAL, TURÍSTICO, EMPRESARIAL Y DE SERVICIOS | AVENIDA 3 NORTE #59-76 APTO 1203 | 3.446 | -76.547 | 1069 | 3GOF
Frt49386 | AMADOR ESPINOSA JUAN DAVID | ENERTOTAL S.A. E.S.P. - COMERCIALIZADOR | 01/12/2022 | 1.1324 |  | 1020785286 | 0.2 | 1 | 5 | ENERTOTAL S.A. E.S.P. - COMERCIALIZADOR | 01/12/2022 | NA | EMPRESAS MUNICIPALES DE CALI E.I.C.E. E.S.P. - DISTRIBUIDOR |  | EMPRESAS MUNICIPALES DE CALI E.I.C.E. E.S.P. - COMERCIALIZADOR | ENERTOTAL S.A. E.S.P. - COMERCIALIZADOR | Regulado | CGM ENERTOTAL (comercializador) |  |  |  |  | 83180911 | ISKRA | 1 | N/A | N/A | 01/12/2022 | INDUSTRIA ELÉCTRICA DEL CAUCA S.A. - INELCA (12-LAC-042) | 06/08/2022 | 2022-12-01 |  |  | 01/01/1900 |  |  | 0 | No | 0 |  | No |  | 0 | 0 | 0 | 4111 | CONSTRUCCIÓN | Construcción de edificios residenciales | 1020785286 | Valle del Cauca | Cali | SANTIAGO DE CALI, DISTRITO ESPECIAL, DEPORTIVO, CULTURAL, TURÍSTICO, EMPRESARIAL Y DE SERVICIOS | AVENIDA 3 NORTE #59-76 APTO 1204 | 3.446 | -76.547 | 1069 | 3GOG
Frt49387 | SILVA ACOSTA ANDRES FELIPE | ENERTOTAL S.A. E.S.P. - COMERCIALIZADOR | 01/12/2022 | 1.1324 |  | 1144148651 | 0.2 | 1 | 5 | ENERTOTAL S.A. E.S.P. - COMERCIALIZADOR | 01/12/2022 | NA | EMPRESAS MUNICIPALES DE CALI E.I.C.E. E.S.P. - DISTRIBUIDOR |  | EMPRESAS MUNICIPALES DE CALI E.I.C.E. E.S.P. - COMERCIALIZADOR | ENERTOTAL S.A. E.S.P. - COMERCIALIZADOR | Regulado | CGM ENERTOTAL (comercializador) |  |  |  |  | 83180947 | ISKRA | 1 | N/A | N/A | 01/12/2022 | INDUSTRIA ELÉCTRICA DEL CAUCA S.A. - INELCA (12-LAC-042) | 06/08/2022 | 2022-12-01 |  |  | 01/01/1900 |  |  | 0 | No | 0 |  | No |  | 0 | 0 | 0 | 4111 | CONSTRUCCIÓN | Construcción de edificios residenciales | 1144148651 | Valle del Cauca | Cali | SANTIAGO DE CALI, DISTRITO ESPECIAL, DEPORTIVO, CULTURAL, TURÍSTICO, EMPRESARIAL Y DE SERVICIOS | AVENIDA 3 NORTE #59-76 APTO 1205 | 3.446 | -76.547 | 1069 | 3GOH
Frt49388 | GUERRERO GOMEZ JAVIER ANDRES | ENERTOTAL S.A. E.S.P. - COMERCIALIZADOR | 01/12/2022 | 1.1324 |  | 16942833 | 0.2 | 1 | 5 | ENERTOTAL S.A. E.S.P. - COMERCIALIZADOR | 01/12/2022 | NA | EMPRESAS MUNICIPALES DE CALI E.I.C.E. E.S.P. - DISTRIBUIDOR |  | EMPRESAS MUNICIPALES DE CALI E.I.C.E. E.S.P. - COMERCIALIZADOR | ENERTOTAL S.A. E.S.P. - COMERCIALIZADOR | Regulado | CGM ENERTOTAL (comercializador) |  |  |  |  | 83180935 | ISKRA | 1 | N/A | N/A | 01/12/2022 | INDUSTRIA ELÉCTRICA DEL CAUCA S.A. - INELCA (12-LAC-042) | 06/08/2022 | 2022-12-01 |  |  | 01/01/1900 |  |  | 0 | No | 0 |  | No |  | 0 | 0 | 0 | 4111 | CONSTRUCCIÓN | Construcción de edificios residenciales | 16942833 | Valle del Cauca | Cali | SANTIAGO DE CALI, DISTRITO ESPECIAL, DEPORTIVO, CULTURAL, TURÍSTICO, EMPRESARIAL Y DE SERVICIOS | AVENIDA 3 NORTE #59-76 APTO 1206 | 3.446 | -76.547 | 1069 | 3GOI
Frt49389 | BUILES GOMEZ SOL BEATRIZ | ENERTOTAL S.A. E.S.P. - COMERCIALIZADOR | 01/12/2022 | 1.1324 |  | 1151944293 | 0.2 | 1 | 5 | ENERTOTAL S.A. E.S.P. - COMERCIALIZADOR | 01/12/2022 | NA | EMPRESAS MUNICIPALES DE CALI E.I.C.E. E.S.P. - DISTRIBUIDOR |  | EMPRESAS MUNICIPALES DE CALI E.I.C.E. E.S.P. - COMERCIALIZADOR | ENERTOTAL S.A. E.S.P. - COMERCIALIZADOR | Regulado | CGM ENERTOTAL (comercializador) |  |  |  |  | 83180923 | ISKRA | 1 | N/A | N/A | 01/12/2022 | INDUSTRIA ELÉCTRICA DEL CAUCA S.A. - INELCA (12-LAC-042) | 06/08/2022 | 2022-12-01 |  |  | 01/01/1900 |  |  | 0 | No | 0 |  | No |  | 0 | 0 | 0 | 4111 | CONSTRUCCIÓN | Construcción de edificios residenciales | 1151944293 | Valle del Cauca | Cali | SANTIAGO DE CALI, DISTRITO ESPECIAL, DEPORTIVO, CULTURAL, TURÍSTICO, EMPRESARIAL Y DE SERVICIOS | AVENIDA 3 NORTE #59-76 APTO 1207 | 3.446 | -76.547 | 1069 | 3GOJ
Frt49390 | CARDENAS MENDOZA MARCELA | ENERTOTAL S.A. E.S.P. - COMERCIALIZADOR | 01/12/2022 | 1.1324 |  | 31575261 | 0.2 | 1 | 5 | ENERTOTAL S.A. E.S.P. - COMERCIALIZADOR | 01/12/2022 | NA | EMPRESAS MUNICIPALES DE CALI E.I.C.E. E.S.P. - DISTRIBUIDOR |  | EMPRESAS MUNICIPALES DE CALI E.I.C.E. E.S.P. - COMERCIALIZADOR | ENERTOTAL S.A. E.S.P. - COMERCIALIZADOR | Regulado | CGM ENERTOTAL (comercializador) |  |  |  |  | 83180987 | ISKRA | 1 | N/A | N/A | 01/12/2022 | INDUSTRIA ELÉCTRICA DEL CAUCA S.A. - INELCA (12-LAC-042) | 06/08/2022 | 2022-12-01 |  |  | 01/01/1900 |  |  | 0 | No | 0 |  | No |  | 0 | 0 | 0 | 4111 | CONSTRUCCIÓN | Construcción de edificios residenciales | 31575261 | Valle del Cauca | Cali | SANTIAGO DE CALI, DISTRITO ESPECIAL, DEPORTIVO, CULTURAL, TURÍSTICO, EMPRESARIAL Y DE SERVICIOS | AVENIDA 3 NORTE #59-76 APTO 1208 | 3.446 | -76.547 | 1069 | 3GOK
Frt49391 | ORDOÑEZ AYORA CARLOS ALFONSO | ENERTOTAL S.A. E.S.P. - COMERCIALIZADOR | 01/12/2022 | 1.1324 |  | 1144145712 | 0.2 | 1 | 5 | ENERTOTAL S.A. E.S.P. - COMERCIALIZADOR | 01/12/2022 | NA | EMPRESAS MUNICIPALES DE CALI E.I.C.E. E.S.P. - DISTRIBUIDOR |  | EMPRESAS MUNICIPALES DE CALI E.I.C.E. E.S.P. - COMERCIALIZADOR | ENERTOTAL S.A. E.S.P. - COMERCIALIZADOR | Regulado | CGM ENERTOTAL (comercializador) |  |  |  |  | 83180997 | ISKRA | 1 | N/A | N/A | 01/12/2022 | INDUSTRIA ELÉCTRICA DEL CAUCA S.A. - INELCA (12-LAC-042) | 06/08/2022 | 2022-12-01 |  |  | 01/01/1900 |  |  | 0 | No | 0 |  | No |  | 0 | 0 | 0 | 4111 | CONSTRUCCIÓN | Construcción de edificios residenciales | 1144145712 | Valle del Cauca | Cali | SANTIAGO DE CALI, DISTRITO ESPECIAL, DEPORTIVO, CULTURAL, TURÍSTICO, EMPRESARIAL Y DE SERVICIOS | AVENIDA 3 NORTE #59-76 APTO 1209 | 3.446 | -76.547 | 1069 | 3GOL
Frt49392 | RIVERA AMARILES RICHARD ANDERSON | ENERTOTAL S.A. E.S.P. - COMERCIALIZADOR | 01/12/2022 | 1.1324 |  | 1144138539 | 0.2 | 1 | 5 | ENERTOTAL S.A. E.S.P. - COMERCIALIZADOR | 01/12/2022 | NA | EMPRESAS MUNICIPALES DE CALI E.I.C.E. E.S.P. - DISTRIBUIDOR |  | EMPRESAS MUNICIPALES DE CALI E.I.C.E. E.S.P. - COMERCIALIZADOR | ENERTOTAL S.A. E.S.P. - COMERCIALIZADOR | Regulado | CGM ENERTOTAL (comercializador) |  |  |  |  | 83181016 | ISKRA | 1 | N/A | N/A | 01/12/2022 | INDUSTRIA ELÉCTRICA DEL CAUCA S.A. - INELCA (12-LAC-042) | 06/08/2022 | 2022-12-01 |  |  | 01/01/1900 |  |  | 0 | No | 0 |  | No |  | 0 | 0 | 0 | 4111 | CONSTRUCCIÓN | Construcción de edificios residenciales | 1144138539 | Valle del Cauca | Cali | SANTIAGO DE CALI, DISTRITO ESPECIAL, DEPORTIVO, CULTURAL, TURÍSTICO, EMPRESARIAL Y DE SERVICIOS | AVENIDA 3 NORTE #59-76 APTO 1210 | 3.446 | -76.547 | 1069 | 3GOM
Frt49393 | QUESADA DE LA CRUZ PATRICIA | ENERTOTAL S.A. E.S.P. - COMERCIALIZADOR | 01/12/2022 | 1.1324 |  | 31905266 | 0.2 | 1 | 5 | ENERTOTAL S.A. E.S.P. - COMERCIALIZADOR | 01/12/2022 | NA | EMPRESAS MUNICIPALES DE CALI E.I.C.E. E.S.P. - DISTRIBUIDOR |  | EMPRESAS MUNICIPALES DE CALI E.I.C.E. E.S.P. - COMERCIALIZADOR | ENERTOTAL S.A. E.S.P. - COMERCIALIZADOR | Regulado | CGM ENERTOTAL (comercializador) |  |  |  |  | 83181029 | ISKRA | 1 | N/A | N/A | 01/12/2022 | INDUSTRIA ELÉCTRICA DEL CAUCA S.A. - INELCA (12-LAC-042) | 06/08/2022 | 2022-12-01 |  |  | 01/01/1900 |  |  | 0 | No | 0 |  | No |  | 0 | 0 | 0 | 4111 | CONSTRUCCIÓN | Construcción de edificios residenciales | 31905266 | Valle del Cauca | Cali | SANTIAGO DE CALI, DISTRITO ESPECIAL, DEPORTIVO, CULTURAL, TURÍSTICO, EMPRESARIAL Y DE SERVICIOS | AVENIDA 3 NORTE #59-76 APTO 1211 | 3.446 | -76.547 | 1069 | 3GON
Frt49394 | MONTOYA CARDENAS SANTIAGO | ENERTOTAL S.A. E.S.P. - COMERCIALIZADOR | 01/12/2022 | 1.1324 |  | 1094927249 | 0.2 | 1 | 5 | ENERTOTAL S.A. E.S.P. - COMERCIALIZADOR | 01/12/2022 | NA | EMPRESAS MUNICIPALES DE CALI E.I.C.E. E.S.P. - DISTRIBUIDOR |  | EMPRESAS MUNICIPALES DE CALI E.I.C.E. E.S.P. - COMERCIALIZADOR | ENERTOTAL S.A. E.S.P. - COMERCIALIZADOR | Regulado | CGM ENERTOTAL (comercializador) |  |  |  |  | 83181041 | ISKRA | 1 | N/A | N/A | 01/12/2022 | INDUSTRIA ELÉCTRICA DEL CAUCA S.A. - INELCA (12-LAC-042) | 06/08/2022 | 2022-12-01 |  |  | 01/01/1900 |  |  | 0 | No | 0 |  | No |  | 0 | 0 | 0 | 4111 | CONSTRUCCIÓN | Construcción de edificios residenciales | 1094927249 | Valle del Cauca | Cali | SANTIAGO DE CALI, DISTRITO ESPECIAL, DEPORTIVO, CULTURAL, TURÍSTICO, EMPRESARIAL Y DE SERVICIOS | AVENIDA 3 NORTE #59-76 APTO 1212 | 3.446 | -76.547 | 1069 | 3GOO
Frt49395 | FORERO AGUDELO NOHORA JOHANA | ENERTOTAL S.A. E.S.P. - COMERCIALIZADOR | 01/12/2022 | 1.1324 |  | 1113646650 | 0.2 | 1 | 5 | ENERTOTAL S.A. E.S.P. - COMERCIALIZADOR | 01/12/2022 | NA | EMPRESAS MUNICIPALES DE CALI E.I.C.E. E.S.P. - DISTRIBUIDOR |  | EMPRESAS MUNICIPALES DE CALI E.I.C.E. E.S.P. - COMERCIALIZADOR | ENERTOTAL S.A. E.S.P. - COMERCIALIZADOR | Regulado | CGM ENERTOTAL (comercializador) |  |  |  |  | 83180956 | ISKRA | 1 | N/A | N/A | 01/12/2022 | INDUSTRIA ELÉCTRICA DEL CAUCA S.A. - INELCA (12-LAC-042) | 06/08/2022 | 2022-12-01 |  |  | 01/01/1900 |  |  | 0 | No | 0 |  | No |  | 0 | 0 | 0 | 4111 | CONSTRUCCIÓN | Construcción de edificios residenciales | 1113646650 | Valle del Cauca | Cali | SANTIAGO DE CALI, DISTRITO ESPECIAL, DEPORTIVO, CULTURAL, TURÍSTICO, EMPRESARIAL Y DE SERVICIOS | AVENIDA 3 NORTE #59-76 APTO 1213 | 3.446 | -76.547 | 1069 | 3GOP
Frt49396 | PABON ZAMORA JUAN FRANCISCO | ENERTOTAL S.A. E.S.P. - COMERCIALIZADOR | 01/12/2022 | 1.1324 |  | 1032384762 | 0.2 | 1 | 5 | ENERTOTAL S.A. E.S.P. - COMERCIALIZADOR | 01/12/2022 | NA | EMPRESAS MUNICIPALES DE CALI E.I.C.E. E.S.P. - DISTRIBUIDOR |  | EMPRESAS MUNICIPALES DE CALI E.I.C.E. E.S.P. - COMERCIALIZADOR | ENERTOTAL S.A. E.S.P. - COMERCIALIZADOR | Regulado | CGM ENERTOTAL (comercializador) |  |  |  |  | 83180980 | ISKRA | 1 | N/A | N/A | 01/12/2022 | INDUSTRIA ELÉCTRICA DEL CAUCA S.A. - INELCA (12-LAC-042) | 06/08/2022 | 2022-12-01 |  |  | 01/01/1900 |  |  | 0 | No | 0 |  | No |  | 0 | 0 | 0 | 4111 | CONSTRUCCIÓN | Construcción de edificios residenciales | 1032384762 | Valle del Cauca | Cali | SANTIAGO DE CALI, DISTRITO ESPECIAL, DEPORTIVO, CULTURAL, TURÍSTICO, EMPRESARIAL Y DE SERVICIOS | AVENIDA 3 NORTE #59-76 APTO 1214 | 3.446 | -76.547 | 1069 | 3GOQ
Frt49397 | CRUZ PALACIOS MARIA JULIANA | ENERTOTAL S.A. E.S.P. - COMERCIALIZADOR | 01/12/2022 | 1.1324 |  | 38610593 | 0.2 | 1 | 5 | ENERTOTAL S.A. E.S.P. - COMERCIALIZADOR | 01/12/2022 | NA | EMPRESAS MUNICIPALES DE CALI E.I.C.E. E.S.P. - DISTRIBUIDOR |  | EMPRESAS MUNICIPALES DE CALI E.I.C.E. E.S.P. - COMERCIALIZADOR | ENERTOTAL S.A. E.S.P. - COMERCIALIZADOR | Regulado | CGM ENERTOTAL (comercializador) |  |  |  |  | 83180844 | ISKRA | 1 | N/A | N/A | 01/12/2022 | INDUSTRIA ELÉCTRICA DEL CAUCA S.A. - INELCA (12-LAC-042) | 06/08/2022 | 2022-12-01 |  |  | 01/01/1900 |  |  | 0 | No | 0 |  | No |  | 0 | 0 | 0 | 4111 | CONSTRUCCIÓN | Construcción de edificios residenciales | 38610593 | Valle del Cauca | Cali | SANTIAGO DE CALI, DISTRITO ESPECIAL, DEPORTIVO, CULTURAL, TURÍSTICO, EMPRESARIAL Y DE SERVICIOS | AVENIDA 3 NORTE #59-76 APTO 1301 | 3.446 | -76.547 | 1069 | 3GOR
Frt49398 | MARULANDA BALLESTEROS JUAN DAVID | ENERTOTAL S.A. E.S.P. - COMERCIALIZADOR | 01/12/2022 | 1.1324 |  | 1144136266 | 0.2 | 1 | 5 | ENERTOTAL S.A. E.S.P. - COMERCIALIZADOR | 01/12/2022 | NA | EMPRESAS MUNICIPALES DE CALI E.I.C.E. E.S.P. - DISTRIBUIDOR |  | EMPRESAS MUNICIPALES DE CALI E.I.C.E. E.S.P. - COMERCIALIZADOR | ENERTOTAL S.A. E.S.P. - COMERCIALIZADOR | Regulado | CGM ENERTOTAL (comercializador) |  |  |  |  | 83180872 | ISKRA | 1 | N/A | N/A | 01/12/2022 | INDUSTRIA ELÉCTRICA DEL CAUCA S.A. - INELCA (12-LAC-042) | 06/08/2022 | 2022-12-01 |  |  | 01/01/1900 |  |  | 0 | No | 0 |  | No |  | 0 | 0 | 0 | 4111 | CONSTRUCCIÓN | Construcción de edificios residenciales | 1144136266 | Valle del Cauca | Cali | SANTIAGO DE CALI, DISTRITO ESPECIAL, DEPORTIVO, CULTURAL, TURÍSTICO, EMPRESARIAL Y DE SERVICIOS | AVENIDA 3 NORTE #59-76 APTO 1302 | 3.446 | -76.547 | 1069 | 3GOS
Frt49399 | GUERRERO REYES DUVAN ALEJANDRO | ENERTOTAL S.A. E.S.P. - COMERCIALIZADOR | 01/12/2022 | 1.1324 |  | 1107067518 | 0.2 | 1 | 5 | ENERTOTAL S.A. E.S.P. - COMERCIALIZADOR | 01/12/2022 | NA | EMPRESAS MUNICIPALES DE CALI E.I.C.E. E.S.P. - DISTRIBUIDOR |  | EMPRESAS MUNICIPALES DE CALI E.I.C.E. E.S.P. - COMERCIALIZADOR | ENERTOTAL S.A. E.S.P. - COMERCIALIZADOR | Regulado | CGM ENERTOTAL (comercializador) |  |  |  |  | 83180871 | ISKRA | 1 | N/A | N/A | 01/12/2022 | INDUSTRIA ELÉCTRICA DEL CAUCA S.A. - INELCA (12-LAC-042) | 06/08/2022 | 2022-12-01 |  |  | 01/01/1900 |  |  | 0 | No | 0 |  | No |  | 0 | 0 | 0 | 4111 | CONSTRUCCIÓN | Construcción de edificios residenciales | 1107067518 | Valle del Cauca | Cali | SANTIAGO DE CALI, DISTRITO ESPECIAL, DEPORTIVO, CULTURAL, TURÍSTICO, EMPRESARIAL Y DE SERVICIOS | AVENIDA 3 NORTE #59-76 APTO 1303 | 3.446 | -76.547 | 1069 | 3GOT
Frt49400 | ULLOA VERA JAVIER EDUARDO | ENERTOTAL S.A. E.S.P. - COMERCIALIZADOR | 01/12/2022 | 1.1324 |  | 1144150104 | 0.2 | 1 | 5 | ENERTOTAL S.A. E.S.P. - COMERCIALIZADOR | 01/12/2022 | NA | EMPRESAS MUNICIPALES DE CALI E.I.C.E. E.S.P. - DISTRIBUIDOR |  | EMPRESAS MUNICIPALES DE CALI E.I.C.E. E.S.P. - COMERCIALIZADOR | ENERTOTAL S.A. E.S.P. - COMERCIALIZADOR | Regulado | CGM ENERTOTAL (comercializador) |  |  |  |  | 83180873 | ISKRA | 1 | N/A | N/A | 01/12/2022 | INDUSTRIA ELÉCTRICA DEL CAUCA S.A. - INELCA (12-LAC-042) | 06/08/2022 | 2022-12-01 |  |  | 01/01/1900 |  |  | 0 | No | 0 |  | No |  | 0 | 0 | 0 | 4111 | CONSTRUCCIÓN | Construcción de edificios residenciales | 1144150104 | Valle del Cauca | Cali | SANTIAGO DE CALI, DISTRITO ESPECIAL, DEPORTIVO, CULTURAL, TURÍSTICO, EMPRESARIAL Y DE SERVICIOS | AVENIDA 3 NORTE #59-76 APTO 1304 | 3.446 | -76.547 | 1069 | 3GOU
Frt49401 | CASTILLO MONTOYA DANIEL MATEO | ENERTOTAL S.A. E.S.P. - COMERCIALIZADOR | 01/12/2022 | 1.1324 |  | 1130620242 | 0.2 | 1 | 5 | ENERTOTAL S.A. E.S.P. - COMERCIALIZADOR | 01/12/2022 | NA | EMPRESAS MUNICIPALES DE CALI E.I.C.E. E.S.P. - DISTRIBUIDOR |  | EMPRESAS MUNICIPALES DE CALI E.I.C.E. E.S.P. - COMERCIALIZADOR | ENERTOTAL S.A. E.S.P. - COMERCIALIZADOR | Regulado | CGM ENERTOTAL (comercializador) |  |  |  |  | 83180874 | ISKRA | 1 | N/A | N/A | 01/12/2022 | INDUSTRIA ELÉCTRICA DEL CAUCA S.A. - INELCA (12-LAC-042) | 06/08/2022 | 2022-12-01 |  |  | 01/01/1900 |  |  | 0 | No | 0 |  | No |  | 0 | 0 | 0 | 4111 | CONSTRUCCIÓN | Construcción de edificios residenciales | 1130620242 | Valle del Cauca | Cali | SANTIAGO DE CALI, DISTRITO ESPECIAL, DEPORTIVO, CULTURAL, TURÍSTICO, EMPRESARIAL Y DE SERVICIOS | AVENIDA 3 NORTE #59-76 APTO 1305 | 3.446 | -76.547 | 1069 | 3GOV
Frt49402 | SANCHEZ GONZALEZ MARIANA | ENERTOTAL S.A. E.S.P. - COMERCIALIZADOR | 01/12/2022 | 1.1324 |  | 1144198175 | 0.2 | 1 | 5 | ENERTOTAL S.A. E.S.P. - COMERCIALIZADOR | 01/12/2022 | NA | EMPRESAS MUNICIPALES DE CALI E.I.C.E. E.S.P. - DISTRIBUIDOR |  | EMPRESAS MUNICIPALES DE CALI E.I.C.E. E.S.P. - COMERCIALIZADOR | ENERTOTAL S.A. E.S.P. - COMERCIALIZADOR | Regulado | CGM ENERTOTAL (comercializador) |  |  |  |  | 83180988 | ISKRA | 1 | N/A | N/A | 01/12/2022 | INDUSTRIA ELÉCTRICA DEL CAUCA S.A. - INELCA (12-LAC-042) | 06/08/2022 | 2022-12-01 |  |  | 01/01/1900 |  |  | 0 | No | 0 |  | No |  | 0 | 0 | 0 | 4111 | CONSTRUCCIÓN | Construcción de edificios residenciales | 1144198175 | Valle del Cauca | Cali | SANTIAGO DE CALI, DISTRITO ESPECIAL, DEPORTIVO, CULTURAL, TURÍSTICO, EMPRESARIAL Y DE SERVICIOS | AVENIDA 3 NORTE #59-76 APTO 1306 | 3.446 | -76.547 | 1069 | 3GOW
Frt49403 | SANABRIA GARZON BORIS ARMANDO | ENERTOTAL S.A. E.S.P. - COMERCIALIZADOR | 01/12/2022 | 1.1324 |  | 1015437156 | 0.2 | 1 | 5 | ENERTOTAL S.A. E.S.P. - COMERCIALIZADOR | 01/12/2022 | NA | EMPRESAS MUNICIPALES DE CALI E.I.C.E. E.S.P. - DISTRIBUIDOR |  | EMPRESAS MUNICIPALES DE CALI E.I.C.E. E.S.P. - COMERCIALIZADOR | ENERTOTAL S.A. E.S.P. - COMERCIALIZADOR | Regulado | CGM ENERTOTAL (comercializador) |  |  |  |  | 83180989 | ISKRA | 1 | N/A | N/A | 01/12/2022 | INDUSTRIA ELÉCTRICA DEL CAUCA S.A. - INELCA (12-LAC-042) | 06/08/2022 | 2022-12-01 |  |  | 01/01/1900 |  |  | 0 | No | 0 |  | No |  | 0 | 0 | 0 | 4111 | CONSTRUCCIÓN | Construcción de edificios residenciales | 1015437156 | Valle del Cauca | Cali | SANTIAGO DE CALI, DISTRITO ESPECIAL, DEPORTIVO, CULTURAL, TURÍSTICO, EMPRESARIAL Y DE SERVICIOS | AVENIDA 3 NORTE #59-76 APTO 1307 | 3.446 | -76.547 | 1069 | 3GOX
Frt49404 | RICCI MURILLO DANIEL FELIPE | ENERTOTAL S.A. E.S.P. - COMERCIALIZADOR | 01/12/2022 | 1.1324 |  | 1144068863 | 0.2 | 1 | 5 | ENERTOTAL S.A. E.S.P. - COMERCIALIZADOR | 01/12/2022 | NA | EMPRESAS MUNICIPALES DE CALI E.I.C.E. E.S.P. - DISTRIBUIDOR |  | EMPRESAS MUNICIPALES DE CALI E.I.C.E. E.S.P. - COMERCIALIZADOR | ENERTOTAL S.A. E.S.P. - COMERCIALIZADOR | Regulado | CGM ENERTOTAL (comercializador) |  |  |  |  | 83180998 | ISKRA | 1 | N/A | N/A | 01/12/2022 | INDUSTRIA ELÉCTRICA DEL CAUCA S.A. - INELCA (12-LAC-042) | 06/08/2022 | 2022-12-01 |  |  | 01/01/1900 |  |  | 0 | No | 0 |  | No |  | 0 | 0 | 0 | 4111 | CONSTRUCCIÓN | Construcción de edificios residenciales | 1144068863 | Valle del Cauca | Cali | SANTIAGO DE CALI, DISTRITO ESPECIAL, DEPORTIVO, CULTURAL, TURÍSTICO, EMPRESARIAL Y DE SERVICIOS | AVENIDA 3 NORTE #59-76 APTO 1308 | 3.446 | -76.547 | 1069 | 3GOY
Frt49405 | SANCHEZ MARIA LILIANA | ENERTOTAL S.A. E.S.P. - COMERCIALIZADOR | 01/12/2022 | 1.1324 |  | 38871613 | 0.2 | 1 | 5 | ENERTOTAL S.A. E.S.P. - COMERCIALIZADOR | 01/12/2022 | NA | EMPRESAS MUNICIPALES DE CALI E.I.C.E. E.S.P. - DISTRIBUIDOR |  | EMPRESAS MUNICIPALES DE CALI E.I.C.E. E.S.P. - COMERCIALIZADOR | ENERTOTAL S.A. E.S.P. - COMERCIALIZADOR | Regulado | CGM ENERTOTAL (comercializador) |  |  |  |  | 83181017 | ISKRA | 1 | N/A | N/A | 01/12/2022 | INDUSTRIA ELÉCTRICA DEL CAUCA S.A. - INELCA (12-LAC-042) | 06/08/2022 | 2022-12-01 |  |  | 01/01/1900 |  |  | 0 | No | 0 |  | No |  | 0 | 0 | 0 | 4111 | CONSTRUCCIÓN | Construcción de edificios residenciales | 38871613 | Valle del Cauca | Cali | SANTIAGO DE CALI, DISTRITO ESPECIAL, DEPORTIVO, CULTURAL, TURÍSTICO, EMPRESARIAL Y DE SERVICIOS | AVENIDA 3 NORTE #59-76 APTO 1309 | 3.446 | -76.547 | 1069 | 3GOZ
Frt49406 | OBONAGA OSPINA LINA MARCELA | ENERTOTAL S.A. E.S.P. - COMERCIALIZADOR | 01/12/2022 | 1.1324 |  | 1125270545 | 0.2 | 1 | 5 | ENERTOTAL S.A. E.S.P. - COMERCIALIZADOR | 01/12/2022 | NA | EMPRESAS MUNICIPALES DE CALI E.I.C.E. E.S.P. - DISTRIBUIDOR |  | EMPRESAS MUNICIPALES DE CALI E.I.C.E. E.S.P. - COMERCIALIZADOR | ENERTOTAL S.A. E.S.P. - COMERCIALIZADOR | Regulado | CGM ENERTOTAL (comercializador) |  |  |  |  | 83180999 | ISKRA | 1 | N/A | N/A | 01/12/2022 | INDUSTRIA ELÉCTRICA DEL CAUCA S.A. - INELCA (12-LAC-042) | 06/08/2022 | 2022-12-01 |  |  | 01/01/1900 |  |  | 0 | No | 0 |  | No |  | 0 | 0 | 0 | 4111 | CONSTRUCCIÓN | Construcción de edificios residenciales | 1125270545 | Valle del Cauca | Cali | SANTIAGO DE CALI, DISTRITO ESPECIAL, DEPORTIVO, CULTURAL, TURÍSTICO, EMPRESARIAL Y DE SERVICIOS | AVENIDA 3 NORTE #59-76 APTO 1310 | 3.446 | -76.547 | 1069 | 3GP1
Frt49407 | GONZALEZ POSADA DANIEL RODRIGO | ENERTOTAL S.A. E.S.P. - COMERCIALIZADOR | 01/12/2022 | 1.1324 |  | 14623826 | 0.2 | 1 | 5 | ENERTOTAL S.A. E.S.P. - COMERCIALIZADOR | 01/12/2022 | NA | EMPRESAS MUNICIPALES DE CALI E.I.C.E. E.S.P. - DISTRIBUIDOR |  | EMPRESAS MUNICIPALES DE CALI E.I.C.E. E.S.P. - COMERCIALIZADOR | ENERTOTAL S.A. E.S.P. - COMERCIALIZADOR | Regulado | CGM ENERTOTAL (comercializador) |  |  |  |  | 83180957 | ISKRA | 1 | N/A | N/A | 01/12/2022 | INDUSTRIA ELÉCTRICA DEL CAUCA S.A. - INELCA (12-LAC-042) | 06/08/2022 | 2022-12-01 |  |  | 01/01/1900 |  |  | 0 | No | 0 |  | No |  | 0 | 0 | 0 | 4111 | CONSTRUCCIÓN | Construcción de edificios residenciales | 14623826 | Valle del Cauca | Cali | SANTIAGO DE CALI, DISTRITO ESPECIAL, DEPORTIVO, CULTURAL, TURÍSTICO, EMPRESARIAL Y DE SERVICIOS | AVENIDA 3 NORTE #59-76 APTO 1311 | 3.446 | -76.547 | 1069 | 3GP2
Frt49408 | VARON MILLAN LUISA MARIA | ENERTOTAL S.A. E.S.P. - COMERCIALIZADOR | 01/12/2022 | 1.1324 |  | 1143870171 | 0.2 | 1 | 5 | ENERTOTAL S.A. E.S.P. - COMERCIALIZADOR | 01/12/2022 | NA | EMPRESAS MUNICIPALES DE CALI E.I.C.E. E.S.P. - DISTRIBUIDOR |  | EMPRESAS MUNICIPALES DE CALI E.I.C.E. E.S.P. - COMERCIALIZADOR | ENERTOTAL S.A. E.S.P. - COMERCIALIZADOR | Regulado | CGM ENERTOTAL (comercializador) |  |  |  |  | 83180981 | ISKRA | 1 | N/A | N/A | 01/12/2022 | INDUSTRIA ELÉCTRICA DEL CAUCA S.A. - INELCA (12-LAC-042) | 06/08/2022 | 2022-12-01 |  |  | 01/01/1900 |  |  | 0 | No | 0 |  | No |  | 0 | 0 | 0 | 4111 | CONSTRUCCIÓN | Construcción de edificios residenciales | 1143870171 | Valle del Cauca | Cali | SANTIAGO DE CALI, DISTRITO ESPECIAL, DEPORTIVO, CULTURAL, TURÍSTICO, EMPRESARIAL Y DE SERVICIOS | AVENIDA 3 NORTE #59-76 APTO 1312 | 3.446 | -76.547 | 1069 | 3GP3
Frt49409 | REYES LERMA CLAUDIA LORENA | ENERTOTAL S.A. E.S.P. - COMERCIALIZADOR | 01/12/2022 | 1.1324 |  | 1114818353 | 0.2 | 1 | 5 | ENERTOTAL S.A. E.S.P. - COMERCIALIZADOR | 01/12/2022 | NA | EMPRESAS MUNICIPALES DE CALI E.I.C.E. E.S.P. - DISTRIBUIDOR |  | EMPRESAS MUNICIPALES DE CALI E.I.C.E. E.S.P. - COMERCIALIZADOR | ENERTOTAL S.A. E.S.P. - COMERCIALIZADOR | Regulado | CGM ENERTOTAL (comercializador) |  |  |  |  | 83180846 | ISKRA | 1 | N/A | N/A | 01/12/2022 | INDUSTRIA ELÉCTRICA DEL CAUCA S.A. - INELCA (12-LAC-042) | 06/08/2022 | 2022-12-01 |  |  | 01/01/1900 |  |  | 0 | No | 0 |  | No |  | 0 | 0 | 0 | 4111 | CONSTRUCCIÓN | Construcción de edificios residenciales | 1114818353 | Valle del Cauca | Cali | SANTIAGO DE CALI, DISTRITO ESPECIAL, DEPORTIVO, CULTURAL, TURÍSTICO, EMPRESARIAL Y DE SERVICIOS | AVENIDA 3 NORTE #59-76 APTO 1401 | 3.446 | -76.547 | 1069 | 3GP4
Frt49410 | FIDUCIARIA BOGOTA S.A | ENERTOTAL S.A. E.S.P. - COMERCIALIZADOR | 01/12/2022 | 1.1324 |  | 800142383-7 | 0.2 | 1 | 5 | ENERTOTAL S.A. E.S.P. - COMERCIALIZADOR | 01/12/2022 | NA | EMPRESAS MUNICIPALES DE CALI E.I.C.E. E.S.P. - DISTRIBUIDOR |  | EMPRESAS MUNICIPALES DE CALI E.I.C.E. E.S.P. - COMERCIALIZADOR | ENERTOTAL S.A. E.S.P. - COMERCIALIZADOR | Regulado | CGM ENERTOTAL (comercializador) |  |  |  |  | 83180875 | ISKRA | 1 | N/A | N/A | 01/12/2022 | INDUSTRIA ELÉCTRICA DEL CAUCA S.A. - INELCA (12-LAC-042) | 06/08/2022 | 2022-12-01 |  |  | 01/01/1900 |  |  | 0 | No | 0 |  | No |  | 0 | 0 | 0 | 4111 | CONSTRUCCIÓN | Construcción de edificios residenciales | 800142383-7 | Valle del Cauca | Cali | SANTIAGO DE CALI, DISTRITO ESPECIAL, DEPORTIVO, CULTURAL, TURÍSTICO, EMPRESARIAL Y DE SERVICIOS | AVENIDA 3 NORTE #59-76 APTO 1402 | 3.446 | -76.547 | 1069 | 3GP5
Frt49411 | CASTRO SILVA LUIS ADRIAN | ENERTOTAL S.A. E.S.P. - COMERCIALIZADOR | 01/12/2022 | 1.1324 |  | 1151941404 | 0.2 | 1 | 5 | ENERTOTAL S.A. E.S.P. - COMERCIALIZADOR | 01/12/2022 | NA | EMPRESAS MUNICIPALES DE CALI E.I.C.E. E.S.P. - DISTRIBUIDOR |  | EMPRESAS MUNICIPALES DE CALI E.I.C.E. E.S.P. - COMERCIALIZADOR | ENERTOTAL S.A. E.S.P. - COMERCIALIZADOR | Regulado | CGM ENERTOTAL (comercializador) |  |  |  |  | 83180876 | ISKRA | 1 | N/A | N/A | 01/12/2022 | INDUSTRIA ELÉCTRICA DEL CAUCA S.A. - INELCA (12-LAC-042) | 06/08/2022 | 2022-12-01 |  |  | 01/01/1900 |  |  | 0 | No | 0 |  | No |  | 0 | 0 | 0 | 4111 | CONSTRUCCIÓN | Construcción de edificios residenciales | 1151941404 | Valle del Cauca | Cali | SANTIAGO DE CALI, DISTRITO ESPECIAL, DEPORTIVO, CULTURAL, TURÍSTICO, EMPRESARIAL Y DE SERVICIOS | AVENIDA 3 NORTE #59-76 APTO 1403 | 3.446 | -76.547 | 1069 | 3GP6
Frt49412 | ANDRADE SUAREZ ANDRES DAVID | ENERTOTAL S.A. E.S.P. - COMERCIALIZADOR | 01/12/2022 | 1.1324 |  | 1113652441 | 0.2 | 1 | 5 | ENERTOTAL S.A. E.S.P. - COMERCIALIZADOR | 01/12/2022 | NA | EMPRESAS MUNICIPALES DE CALI E.I.C.E. E.S.P. - DISTRIBUIDOR |  | EMPRESAS MUNICIPALES DE CALI E.I.C.E. E.S.P. - COMERCIALIZADOR | ENERTOTAL S.A. E.S.P. - COMERCIALIZADOR | Regulado | CGM ENERTOTAL (comercializador) |  |  |  |  | 83180877 | ISKRA | 1 | N/A | N/A | 01/12/2022 | INDUSTRIA ELÉCTRICA DEL CAUCA S.A. - INELCA (12-LAC-042) | 06/08/2022 | 2022-12-01 |  |  | 01/01/1900 |  |  | 0 | No | 0 |  | No |  | 0 | 0 | 0 | 4111 | CONSTRUCCIÓN | Construcción de edificios residenciales | 1113652441 | Valle del Cauca | Cali | SANTIAGO DE CALI, DISTRITO ESPECIAL, DEPORTIVO, CULTURAL, TURÍSTICO, EMPRESARIAL Y DE SERVICIOS | AVENIDA 3 NORTE #59-76 APTO 1404 | 3.446 | -76.547 | 1069 | 3GP7
Frt49413 | MENESES GONGORA FABIO | ENERTOTAL S.A. E.S.P. - COMERCIALIZADOR | 01/12/2022 | 1.1324 |  | 5900290 | 0.2 | 1 | 5 | ENERTOTAL S.A. E.S.P. - COMERCIALIZADOR | 01/12/2022 | NA | EMPRESAS MUNICIPALES DE CALI E.I.C.E. E.S.P. - DISTRIBUIDOR |  | EMPRESAS MUNICIPALES DE CALI E.I.C.E. E.S.P. - COMERCIALIZADOR | ENERTOTAL S.A. E.S.P. - COMERCIALIZADOR | Regulado | CGM ENERTOTAL (comercializador) |  |  |  |  | 83180878 | ISKRA | 1 | N/A | N/A | 01/12/2022 | INDUSTRIA ELÉCTRICA DEL CAUCA S.A. - INELCA (12-LAC-042) | 06/08/2022 | 2022-12-01 |  |  | 01/01/1900 |  |  | 0 | No | 0 |  | No |  | 0 | 0 | 0 | 4111 | CONSTRUCCIÓN | Construcción de edificios residenciales | 5900290 | Valle del Cauca | Cali | SANTIAGO DE CALI, DISTRITO ESPECIAL, DEPORTIVO, CULTURAL, TURÍSTICO, EMPRESARIAL Y DE SERVICIOS | AVENIDA 3 NORTE #59-76 APTO 1405 | 3.446 | -76.547 | 1069 | 3GP8
Frt49414 | CASTRO VILLAMIL OMAR ALFONSO | ENERTOTAL S.A. E.S.P. - COMERCIALIZADOR | 01/12/2022 | 1.1324 |  | 80874394 | 0.2 | 1 | 5 | ENERTOTAL S.A. E.S.P. - COMERCIALIZADOR | 01/12/2022 | NA | EMPRESAS MUNICIPALES DE CALI E.I.C.E. E.S.P. - DISTRIBUIDOR |  | EMPRESAS MUNICIPALES DE CALI E.I.C.E. E.S.P. - COMERCIALIZADOR | ENERTOTAL S.A. E.S.P. - COMERCIALIZADOR | Regulado | CGM ENERTOTAL (comercializador) |  |  |  |  | 83180990 | ISKRA | 1 | N/A | N/A | 01/12/2022 | INDUSTRIA ELÉCTRICA DEL CAUCA S.A. - INELCA (12-LAC-042) | 06/08/2022 | 2022-12-01 |  |  | 01/01/1900 |  |  | 0 | No | 0 |  | No |  | 0 | 0 | 0 | 4111 | CONSTRUCCIÓN | Construcción de edificios residenciales | 80874394 | Valle del Cauca | Cali | SANTIAGO DE CALI, DISTRITO ESPECIAL, DEPORTIVO, CULTURAL, TURÍSTICO, EMPRESARIAL Y DE SERVICIOS | AVENIDA 3 NORTE #59-76 APTO 1406 | 3.446 | -76.547 | 1069 | 3GP9
Frt49415 | SANABRIA KNEPPER ERIC ARMANDO | ENERTOTAL S.A. E.S.P. - COMERCIALIZADOR | 01/12/2022 | 1.1324 |  | 80190828 | 0.2 | 1 | 5 | ENERTOTAL S.A. E.S.P. - COMERCIALIZADOR | 01/12/2022 | NA | EMPRESAS MUNICIPALES DE CALI E.I.C.E. E.S.P. - DISTRIBUIDOR |  | EMPRESAS MUNICIPALES DE CALI E.I.C.E. E.S.P. - COMERCIALIZADOR | ENERTOTAL S.A. E.S.P. - COMERCIALIZADOR | Regulado | CGM ENERTOTAL (comercializador) |  |  |  |  | 83180991 | ISKRA | 1 | N/A | N/A | 01/12/2022 | INDUSTRIA ELÉCTRICA DEL CAUCA S.A. - INELCA (12-LAC-042) | 06/08/2022 | 2022-12-01 |  |  | 01/01/1900 |  |  | 0 | No | 0 |  | No |  | 0 | 0 | 0 | 4111 | CONSTRUCCIÓN | Construcción de edificios residenciales | 80190828 | Valle del Cauca | Cali | SANTIAGO DE CALI, DISTRITO ESPECIAL, DEPORTIVO, CULTURAL, TURÍSTICO, EMPRESARIAL Y DE SERVICIOS | AVENIDA 3 NORTE #59-76 APTO 1407 | 3.446 | -76.547 | 1069 | 3GPA
Frt49416 | CHINDOY CHAUCANES PAOLA ANDREA | ENERTOTAL S.A. E.S.P. - COMERCIALIZADOR | 01/12/2022 | 1.1324 |  | 37081925 | 0.2 | 1 | 5 | ENERTOTAL S.A. E.S.P. - COMERCIALIZADOR | 01/12/2022 | NA | EMPRESAS MUNICIPALES DE CALI E.I.C.E. E.S.P. - DISTRIBUIDOR |  | EMPRESAS MUNICIPALES DE CALI E.I.C.E. E.S.P. - COMERCIALIZADOR | ENERTOTAL S.A. E.S.P. - COMERCIALIZADOR | Regulado | CGM ENERTOTAL (comercializador) |  |  |  |  | 83181000 | ISKRA | 1 | N/A | N/A | 01/12/2022 | INDUSTRIA ELÉCTRICA DEL CAUCA S.A. - INELCA (12-LAC-042) | 06/08/2022 | 2022-12-01 |  |  | 01/01/1900 |  |  | 0 | No | 0 |  | No |  | 0 | 0 | 0 | 4111 | CONSTRUCCIÓN | Construcción de edificios residenciales | 37081925 | Valle del Cauca | Cali | SANTIAGO DE CALI, DISTRITO ESPECIAL, DEPORTIVO, CULTURAL, TURÍSTICO, EMPRESARIAL Y DE SERVICIOS | AVENIDA 3 NORTE #59-76 APTO 1408 | 3.446 | -76.547 | 1069 | 3GPB
Frt49417 | SILVA PRADA PAOLA ANDREA | ENERTOTAL S.A. E.S.P. - COMERCIALIZADOR | 01/12/2022 | 1.1324 |  | 67012448 | 0.2 | 1 | 5 | ENERTOTAL S.A. E.S.P. - COMERCIALIZADOR | 01/12/2022 | NA | EMPRESAS MUNICIPALES DE CALI E.I.C.E. E.S.P. - DISTRIBUIDOR |  | EMPRESAS MUNICIPALES DE CALI E.I.C.E. E.S.P. - COMERCIALIZADOR | ENERTOTAL S.A. E.S.P. - COMERCIALIZADOR | Regulado | CGM ENERTOTAL (comercializador) |  |  |  |  | 83181001 | ISKRA | 1 | N/A | N/A | 01/12/2022 | INDUSTRIA ELÉCTRICA DEL CAUCA S.A. - INELCA (12-LAC-042) | 06/08/2022 | 2022-12-01 |  |  | 01/01/1900 |  |  | 0 | No | 0 |  | No |  | 0 | 0 | 0 | 4111 | CONSTRUCCIÓN | Construcción de edificios residenciales | 67012448 | Valle del Cauca | Cali | SANTIAGO DE CALI, DISTRITO ESPECIAL, DEPORTIVO, CULTURAL, TURÍSTICO, EMPRESARIAL Y DE SERVICIOS | AVENIDA 3 NORTE #59-76 APTO 1409 | 3.446 | -76.547 | 1069 | 3GPC
Frt49418 | ORTIZ TORO GERARDO | ENERTOTAL S.A. E.S.P. - COMERCIALIZADOR | 01/12/2022 | 1.1324 |  | 16590780 | 0.2 | 1 | 5 | ENERTOTAL S.A. E.S.P. - COMERCIALIZADOR | 01/12/2022 | NA | EMPRESAS MUNICIPALES DE CALI E.I.C.E. E.S.P. - DISTRIBUIDOR |  | EMPRESAS MUNICIPALES DE CALI E.I.C.E. E.S.P. - COMERCIALIZADOR | ENERTOTAL S.A. E.S.P. - COMERCIALIZADOR | Regulado | CGM ENERTOTAL (comercializador) |  |  |  |  | 83181002 | ISKRA | 1 | N/A | N/A | 01/12/2022 | INDUSTRIA ELÉCTRICA DEL CAUCA S.A. - INELCA (12-LAC-042) | 06/08/2022 | 2022-12-01 |  |  | 01/01/1900 |  |  | 0 | No | 0 |  | No |  | 0 | 0 | 0 | 4111 | CONSTRUCCIÓN | Construcción de edificios residenciales | 16590780 | Valle del Cauca | Cali | SANTIAGO DE CALI, DISTRITO ESPECIAL, DEPORTIVO, CULTURAL, TURÍSTICO, EMPRESARIAL Y DE SERVICIOS | AVENIDA 3 NORTE #59-76 APTO 1410 | 3.446 | -76.547 | 1069 | 3GPD
Frt49419 | FIDUCIARIA BOGOTA S.A | ENERTOTAL S.A. E.S.P. - COMERCIALIZADOR | 01/12/2022 | 1.1324 |  | 800142383-7 | 0.2 | 1 | 5 | ENERTOTAL S.A. E.S.P. - COMERCIALIZADOR | 01/12/2022 | NA | EMPRESAS MUNICIPALES DE CALI E.I.C.E. E.S.P. - DISTRIBUIDOR |  | EMPRESAS MUNICIPALES DE CALI E.I.C.E. E.S.P. - COMERCIALIZADOR | ENERTOTAL S.A. E.S.P. - COMERCIALIZADOR | Regulado | CGM ENERTOTAL (comercializador) |  |  |  |  | 83181043 | ISKRA | 1 | N/A | N/A | 01/12/2022 | INDUSTRIA ELÉCTRICA DEL CAUCA S.A. - INELCA (12-LAC-042) | 06/08/2022 | 2022-12-01 |  |  | 01/01/1900 |  |  | 0 | No | 0 |  | No |  | 0 | 0 | 0 | 4111 | CONSTRUCCIÓN | Construcción de edificios residenciales | 800142383-7 | Valle del Cauca | Cali | SANTIAGO DE CALI, DISTRITO ESPECIAL, DEPORTIVO, CULTURAL, TURÍSTICO, EMPRESARIAL Y DE SERVICIOS | AVENIDA 3 NORTE #59-76 APTO 1411 | 3.446 | -76.547 | 1069 | 3GPE
Frt49420 | VIDALES VIVAS MANUELA ALEJANDRA | ENERTOTAL S.A. E.S.P. - COMERCIALIZADOR | 01/12/2022 | 1.1324 |  | 1144084065 | 0.2 | 1 | 5 | ENERTOTAL S.A. E.S.P. - COMERCIALIZADOR | 01/12/2022 | NA | EMPRESAS MUNICIPALES DE CALI E.I.C.E. E.S.P. - DISTRIBUIDOR |  | EMPRESAS MUNICIPALES DE CALI E.I.C.E. E.S.P. - COMERCIALIZADOR | ENERTOTAL S.A. E.S.P. - COMERCIALIZADOR | Regulado | CGM ENERTOTAL (comercializador) |  |  |  |  | 83180982 | ISKRA | 1 | N/A | N/A | 01/12/2022 | INDUSTRIA ELÉCTRICA DEL CAUCA S.A. - INELCA (12-LAC-042) | 06/08/2022 | 2022-12-01 |  |  | 01/01/1900 |  |  | 0 | No | 0 |  | No |  | 0 | 0 | 0 | 4111 | CONSTRUCCIÓN | Construcción de edificios residenciales | 1144084065 | Valle del Cauca | Cali | SANTIAGO DE CALI, DISTRITO ESPECIAL, DEPORTIVO, CULTURAL, TURÍSTICO, EMPRESARIAL Y DE SERVICIOS | AVENIDA 3 NORTE #59-76 APTO 1412 | 3.446 | -76.547 | 1069 | 3GPF
Frt49421 | GOMEZ RAMIREZ JAIRO ALONSO | ENERTOTAL S.A. E.S.P. - COMERCIALIZADOR | 01/12/2022 | 1.1324 |  | 14465973 | 0.2 | 1 | 5 | ENERTOTAL S.A. E.S.P. - COMERCIALIZADOR | 01/12/2022 | NA | EMPRESAS MUNICIPALES DE CALI E.I.C.E. E.S.P. - DISTRIBUIDOR |  | EMPRESAS MUNICIPALES DE CALI E.I.C.E. E.S.P. - COMERCIALIZADOR | ENERTOTAL S.A. E.S.P. - COMERCIALIZADOR | Regulado | CGM ENERTOTAL (comercializador) |  |  |  |  | 83180847 | ISKRA | 1 | N/A | N/A | 01/12/2022 | INDUSTRIA ELÉCTRICA DEL CAUCA S.A. - INELCA (12-LAC-042) | 06/08/2022 | 2022-12-01 |  |  | 01/01/1900 |  |  | 0 | No | 0 |  | No |  | 0 | 0 | 0 | 4111 | CONSTRUCCIÓN | Construcción de edificios residenciales | 14465973 | Valle del Cauca | Cali | SANTIAGO DE CALI, DISTRITO ESPECIAL, DEPORTIVO, CULTURAL, TURÍSTICO, EMPRESARIAL Y DE SERVICIOS | AVENIDA 3 NORTE #59-76 APTO 1501 | 3.446 | -76.547 | 1069 | 3GPG
Frt49422 | LÓPEZ RAMOS JORGE IVAN | ENERTOTAL S.A. E.S.P. - COMERCIALIZADOR | 01/12/2022 | 1.1324 |  | 7532772 | 0.2 | 1 | 5 | ENERTOTAL S.A. E.S.P. - COMERCIALIZADOR | 01/12/2022 | NA | EMPRESAS MUNICIPALES DE CALI E.I.C.E. E.S.P. - DISTRIBUIDOR |  | EMPRESAS MUNICIPALES DE CALI E.I.C.E. E.S.P. - COMERCIALIZADOR | ENERTOTAL S.A. E.S.P. - COMERCIALIZADOR | Regulado | CGM ENERTOTAL (comercializador) |  |  |  |  | 83180879 | ISKRA | 1 | N/A | N/A | 01/12/2022 | INDUSTRIA ELÉCTRICA DEL CAUCA S.A. - INELCA (12-LAC-042) | 06/08/2022 | 2022-12-01 |  |  | 01/01/1900 |  |  | 0 | No | 0 |  | No |  | 0 | 0 | 0 | 4111 | CONSTRUCCIÓN | Construcción de edificios residenciales | 7532772 | Valle del Cauca | Cali | SANTIAGO DE CALI, DISTRITO ESPECIAL, DEPORTIVO, CULTURAL, TURÍSTICO, EMPRESARIAL Y DE SERVICIOS | AVENIDA 3 NORTE #59-76 APTO 1502 | 3.446 | -76.547 | 1069 | 3GPH
Frt49423 | ROGELIS GOMEZ DANIELA | ENERTOTAL S.A. E.S.P. - COMERCIALIZADOR | 01/12/2022 | 1.1324 |  | 1144186806 | 0.2 | 1 | 5 | ENERTOTAL S.A. E.S.P. - COMERCIALIZADOR | 01/12/2022 | NA | EMPRESAS MUNICIPALES DE CALI E.I.C.E. E.S.P. - DISTRIBUIDOR |  | EMPRESAS MUNICIPALES DE CALI E.I.C.E. E.S.P. - COMERCIALIZADOR | ENERTOTAL S.A. E.S.P. - COMERCIALIZADOR | Regulado | CGM ENERTOTAL (comercializador) |  |  |  |  | 83180880 | ISKRA | 1 | N/A | N/A | 01/12/2022 | INDUSTRIA ELÉCTRICA DEL CAUCA S.A. - INELCA (12-LAC-042) | 06/08/2022 | 2022-12-01 |  |  | 01/01/1900 |  |  | 0 | No | 0 |  | No |  | 0 | 0 | 0 | 4111 | CONSTRUCCIÓN | Construcción de edificios residenciales | 1144186806 | Valle del Cauca | Cali | SANTIAGO DE CALI, DISTRITO ESPECIAL, DEPORTIVO, CULTURAL, TURÍSTICO, EMPRESARIAL Y DE SERVICIOS | AVENIDA 3 NORTE #59-76 APTO 1503 | 3.446 | -76.547 | 1069 | 3GPI
Frt49424 | AGUILERA TOLEDO JOHN JAIRO | ENERTOTAL S.A. E.S.P. - COMERCIALIZADOR | 01/12/2022 | 1.1324 |  | 14465330 | 0.2 | 1 | 5 | ENERTOTAL S.A. E.S.P. - COMERCIALIZADOR | 01/12/2022 | NA | EMPRESAS MUNICIPALES DE CALI E.I.C.E. E.S.P. - DISTRIBUIDOR |  | EMPRESAS MUNICIPALES DE CALI E.I.C.E. E.S.P. - COMERCIALIZADOR | ENERTOTAL S.A. E.S.P. - COMERCIALIZADOR | Regulado | CGM ENERTOTAL (comercializador) |  |  |  |  | 83180898 | ISKRA | 1 | N/A | N/A | 01/12/2022 | INDUSTRIA ELÉCTRICA DEL CAUCA S.A. - INELCA (12-LAC-042) | 06/08/2022 | 2022-12-01 |  |  | 01/01/1900 |  |  | 0 | No | 0 |  | No |  | 0 | 0 | 0 | 4111 | CONSTRUCCIÓN | Construcción de edificios residenciales | 14465330 | Valle del Cauca | Cali | SANTIAGO DE CALI, DISTRITO ESPECIAL, DEPORTIVO, CULTURAL, TURÍSTICO, EMPRESARIAL Y DE SERVICIOS | AVENIDA 3 NORTE #59-76 APTO 1504 | 3.446 | -76.547 | 1069 | 3GPJ
Frt49425 | FIDUCIARIA BOGOTA S.A | ENERTOTAL S.A. E.S.P. - COMERCIALIZADOR | 01/12/2022 | 1.1324 |  | 800142383-7 | 0.2 | 1 | 5 | ENERTOTAL S.A. E.S.P. - COMERCIALIZADOR | 01/12/2022 | NA | EMPRESAS MUNICIPALES DE CALI E.I.C.E. E.S.P. - DISTRIBUIDOR |  | EMPRESAS MUNICIPALES DE CALI E.I.C.E. E.S.P. - COMERCIALIZADOR | ENERTOTAL S.A. E.S.P. - COMERCIALIZADOR | Regulado | CGM ENERTOTAL (comercializador) |  |  |  |  | 83180899 | ISKRA | 1 | N/A | N/A | 01/12/2022 | INDUSTRIA ELÉCTRICA DEL CAUCA S.A. - INELCA (12-LAC-042) | 06/08/2022 | 2022-12-01 |  |  | 01/01/1900 |  |  | 0 | No | 0 |  | No |  | 0 | 0 | 0 | 4111 | CONSTRUCCIÓN | Construcción de edificios residenciales | 800142383-7 | Valle del Cauca | Cali | SANTIAGO DE CALI, DISTRITO ESPECIAL, DEPORTIVO, CULTURAL, TURÍSTICO, EMPRESARIAL Y DE SERVICIOS | AVENIDA 3 NORTE #59-76 APTO 1505 | 3.446 | -76.547 | 1069 | 3GPK
Frt49426 | HERNANDEZ GOMAJOA JACQUELIN | ENERTOTAL S.A. E.S.P. - COMERCIALIZADOR | 01/12/2022 | 1.1324 |  | 1130641647 | 0.2 | 1 | 5 | ENERTOTAL S.A. E.S.P. - COMERCIALIZADOR | 01/12/2022 | NA | EMPRESAS MUNICIPALES DE CALI E.I.C.E. E.S.P. - DISTRIBUIDOR |  | EMPRESAS MUNICIPALES DE CALI E.I.C.E. E.S.P. - COMERCIALIZADOR | ENERTOTAL S.A. E.S.P. - COMERCIALIZADOR | Regulado | CGM ENERTOTAL (comercializador) |  |  |  |  | 83180992 | ISKRA | 1 | N/A | N/A | 01/12/2022 | INDUSTRIA ELÉCTRICA DEL CAUCA S.A. - INELCA (12-LAC-042) | 06/08/2022 | 2022-12-01 |  |  | 01/01/1900 |  |  | 0 | No | 0 |  | No |  | 0 | 0 | 0 | 4111 | CONSTRUCCIÓN | Construcción de edificios residenciales | 1130641647 | Valle del Cauca | Cali | SANTIAGO DE CALI, DISTRITO ESPECIAL, DEPORTIVO, CULTURAL, TURÍSTICO, EMPRESARIAL Y DE SERVICIOS | AVENIDA 3 NORTE #59-76 APTO 1506 | 3.446 | -76.547 | 1069 | 3GPL
Frt49427 | ESPINOSA ASTUDILLO CARLOS RODRIGO | ENERTOTAL S.A. E.S.P. - COMERCIALIZADOR | 01/12/2022 | 1.1324 |  | 1130606821 | 0.2 | 1 | 5 | ENERTOTAL S.A. E.S.P. - COMERCIALIZADOR | 01/12/2022 | NA | EMPRESAS MUNICIPALES DE CALI E.I.C.E. E.S.P. - DISTRIBUIDOR |  | EMPRESAS MUNICIPALES DE CALI E.I.C.E. E.S.P. - COMERCIALIZADOR | ENERTOTAL S.A. E.S.P. - COMERCIALIZADOR | Regulado | CGM ENERTOTAL (comercializador) |  |  |  |  | 83180993 | ISKRA | 1 | N/A | N/A | 01/12/2022 | INDUSTRIA ELÉCTRICA DEL CAUCA S.A. - INELCA (12-LAC-042) | 06/08/2022 | 2022-12-01 |  |  | 01/01/1900 |  |  | 0 | No | 0 |  | No |  | 0 | 0 | 0 | 4111 | CONSTRUCCIÓN | Construcción de edificios residenciales | 1130606821 | Valle del Cauca | Cali | SANTIAGO DE CALI, DISTRITO ESPECIAL, DEPORTIVO, CULTURAL, TURÍSTICO, EMPRESARIAL Y DE SERVICIOS | AVENIDA 3 NORTE #59-76 APTO 1507 | 3.446 | -76.547 | 1069 | 3GPM
Frt49428 | MUÑOZ BUSTAMANTE IVAN DARIO | ENERTOTAL S.A. E.S.P. - COMERCIALIZADOR | 01/12/2022 | 1.1324 |  | 1144132503 | 0.2 | 1 | 5 | ENERTOTAL S.A. E.S.P. - COMERCIALIZADOR | 01/12/2022 | NA | EMPRESAS MUNICIPALES DE CALI E.I.C.E. E.S.P. - DISTRIBUIDOR |  | EMPRESAS MUNICIPALES DE CALI E.I.C.E. E.S.P. - COMERCIALIZADOR | ENERTOTAL S.A. E.S.P. - COMERCIALIZADOR | Regulado | CGM ENERTOTAL (comercializador) |  |  |  |  | 83181003 | ISKRA | 1 | N/A | N/A | 01/12/2022 | INDUSTRIA ELÉCTRICA DEL CAUCA S.A. - INELCA (12-LAC-042) | 06/08/2022 | 2022-12-01 |  |  | 01/01/1900 |  |  | 0 | No | 0 |  | No |  | 0 | 0 | 0 | 4111 | CONSTRUCCIÓN | Construcción de edificios residenciales | 1144132503 | Valle del Cauca | Cali | SANTIAGO DE CALI, DISTRITO ESPECIAL, DEPORTIVO, CULTURAL, TURÍSTICO, EMPRESARIAL Y DE SERVICIOS | AVENIDA 3 NORTE #59-76 APTO 1508 | 3.446 | -76.547 | 1069 | 3GPN
Frt49429 | FIDUCIARIA BOGOTA S.A | ENERTOTAL S.A. E.S.P. - COMERCIALIZADOR | 01/12/2022 | 1.1324 |  | 800142383-7 | 0.2 | 1 | 5 | ENERTOTAL S.A. E.S.P. - COMERCIALIZADOR | 01/12/2022 | NA | EMPRESAS MUNICIPALES DE CALI E.I.C.E. E.S.P. - DISTRIBUIDOR |  | EMPRESAS MUNICIPALES DE CALI E.I.C.E. E.S.P. - COMERCIALIZADOR | ENERTOTAL S.A. E.S.P. - COMERCIALIZADOR | Regulado | CGM ENERTOTAL (comercializador) |  |  |  |  | 83181004 | ISKRA | 1 | N/A | N/A | 01/12/2022 | INDUSTRIA ELÉCTRICA DEL CAUCA S.A. - INELCA (12-LAC-042) | 06/08/2022 | 2022-12-01 |  |  | 01/01/1900 |  |  | 0 | No | 0 |  | No |  | 0 | 0 | 0 | 4111 | CONSTRUCCIÓN | Construcción de edificios residenciales | 800142383-7 | Valle del Cauca | Cali | SANTIAGO DE CALI, DISTRITO ESPECIAL, DEPORTIVO, CULTURAL, TURÍSTICO, EMPRESARIAL Y DE SERVICIOS | AVENIDA 3 NORTE #59-76 APTO 1509 | 3.446 | -76.547 | 1069 | 3GPO
Frt49430 | FIDUCIARIA BOGOTA S.A | ENERTOTAL S.A. E.S.P. - COMERCIALIZADOR | 01/12/2022 | 1.1324 |  | 800142383-7 | 0.2 | 1 | 5 | ENERTOTAL S.A. E.S.P. - COMERCIALIZADOR | 01/12/2022 | NA | EMPRESAS MUNICIPALES DE CALI E.I.C.E. E.S.P. - DISTRIBUIDOR |  | EMPRESAS MUNICIPALES DE CALI E.I.C.E. E.S.P. - COMERCIALIZADOR | ENERTOTAL S.A. E.S.P. - COMERCIALIZADOR | Regulado | CGM ENERTOTAL (comercializador) |  |  |  |  | 83181005 | ISKRA | 1 | N/A | N/A | 01/12/2022 | INDUSTRIA ELÉCTRICA DEL CAUCA S.A. - INELCA (12-LAC-042) | 06/08/2022 | 2022-12-01 |  |  | 01/01/1900 |  |  | 0 | No | 0 |  | No |  | 0 | 0 | 0 | 4111 | CONSTRUCCIÓN | Construcción de edificios residenciales | 800142383-7 | Valle del Cauca | Cali | SANTIAGO DE CALI, DISTRITO ESPECIAL, DEPORTIVO, CULTURAL, TURÍSTICO, EMPRESARIAL Y DE SERVICIOS | AVENIDA 3 NORTE #59-76 APTO 1510 | 3.446 | -76.547 | 1069 | 3GPP
Frt49431 | CASTAÑO GOMEZ VALERIA | ENERTOTAL S.A. E.S.P. - COMERCIALIZADOR | 01/12/2022 | 1.1324 |  | 1144198838 | 0.2 | 1 | 5 | ENERTOTAL S.A. E.S.P. - COMERCIALIZADOR | 01/12/2022 | NA | EMPRESAS MUNICIPALES DE CALI E.I.C.E. E.S.P. - DISTRIBUIDOR |  | EMPRESAS MUNICIPALES DE CALI E.I.C.E. E.S.P. - COMERCIALIZADOR | ENERTOTAL S.A. E.S.P. - COMERCIALIZADOR | Regulado | CGM ENERTOTAL (comercializador) |  |  |  |  | 83180959 | ISKRA | 1 | N/A | N/A | 01/12/2022 | INDUSTRIA ELÉCTRICA DEL CAUCA S.A. - INELCA (12-LAC-042) | 06/08/2022 | 2022-12-01 |  |  | 01/01/1900 |  |  | 0 | No | 0 |  | No |  | 0 | 0 | 0 | 4111 | CONSTRUCCIÓN | Construcción de edificios residenciales | 1144198838 | Valle del Cauca | Cali | SANTIAGO DE CALI, DISTRITO ESPECIAL, DEPORTIVO, CULTURAL, TURÍSTICO, EMPRESARIAL Y DE SERVICIOS | AVENIDA 3 NORTE #59-76 APTO 1511 | 3.446 | -76.547 | 1069 | 3GPQ
Frt49432 | AYALA VARELA JULIANA | ENERTOTAL S.A. E.S.P. - COMERCIALIZADOR | 01/12/2022 | 1.1324 |  | 67022599 | 0.2 | 1 | 5 | ENERTOTAL S.A. E.S.P. - COMERCIALIZADOR | 01/12/2022 | NA | EMPRESAS MUNICIPALES DE CALI E.I.C.E. E.S.P. - DISTRIBUIDOR |  | EMPRESAS MUNICIPALES DE CALI E.I.C.E. E.S.P. - COMERCIALIZADOR | ENERTOTAL S.A. E.S.P. - COMERCIALIZADOR | Regulado | CGM ENERTOTAL (comercializador) |  |  |  |  | 83180983 | ISKRA | 1 | N/A | N/A | 01/12/2022 | INDUSTRIA ELÉCTRICA DEL CAUCA S.A. - INELCA (12-LAC-042) | 06/08/2022 | 2022-12-01 |  |  | 01/01/1900 |  |  | 0 | No | 0 |  | No |  | 0 | 0 | 0 | 4111 | CONSTRUCCIÓN | Construcción de edificios residenciales | 67022599 | Valle del Cauca | Cali | SANTIAGO DE CALI, DISTRITO ESPECIAL, DEPORTIVO, CULTURAL, TURÍSTICO, EMPRESARIAL Y DE SERVICIOS | AVENIDA 3 NORTE #59-76 APTO 1512 | 3.446 | -76.547 | 1069 | 3GPR
Frt49433 | FIDUCIARIA BOGOTA S.A | ENERTOTAL S.A. E.S.P. - COMERCIALIZADOR | 01/12/2022 | 1.1324 |  | 800142383-7 | 0.2 | 1 | 5 | ENERTOTAL S.A. E.S.P. - COMERCIALIZADOR | 01/12/2022 | NA | EMPRESAS MUNICIPALES DE CALI E.I.C.E. E.S.P. - DISTRIBUIDOR |  | EMPRESAS MUNICIPALES DE CALI E.I.C.E. E.S.P. - COMERCIALIZADOR | ENERTOTAL S.A. E.S.P. - COMERCIALIZADOR | Regulado | CGM ENERTOTAL (comercializador) |  |  |  |  | 83180960 | ISKRA | 1 | N/A | N/A | 01/12/2022 | INDUSTRIA ELÉCTRICA DEL CAUCA S.A. - INELCA (12-LAC-042) | 06/08/2022 | 2022-12-01 |  |  | 01/01/1900 |  |  | 0 | No | 0 |  | No |  | 0 | 0 | 0 | 4111 | CONSTRUCCIÓN | Construcción de edificios residenciales | 800142383-7 | Valle del Cauca | Cali | SANTIAGO DE CALI, DISTRITO ESPECIAL, DEPORTIVO, CULTURAL, TURÍSTICO, EMPRESARIAL Y DE SERVICIOS | AVENIDA 3 NORTE #59-76 APTO LOCAL 03 | 3.446 | -76.547 | 1069 | 3GPS
Frt49434 | FIDUCIARIA BOGOTA S.A | ENERTOTAL S.A. E.S.P. - COMERCIALIZADOR | 01/12/2022 | 1.1324 |  | 800142383-7 | 0.2 | 1 | 5 | ENERTOTAL S.A. E.S.P. - COMERCIALIZADOR | 01/12/2022 | NA | EMPRESAS MUNICIPALES DE CALI E.I.C.E. E.S.P. - DISTRIBUIDOR |  | EMPRESAS MUNICIPALES DE CALI E.I.C.E. E.S.P. - COMERCIALIZADOR | ENERTOTAL S.A. E.S.P. - COMERCIALIZADOR | Regulado | CGM ENERTOTAL (comercializador) |  |  |  |  | 83181018 | ISKRA | 1 | N/A | N/A | 01/12/2022 | INDUSTRIA ELÉCTRICA DEL CAUCA S.A. - INELCA (12-LAC-042) | 06/08/2022 | 2022-12-01 |  |  | 01/01/1900 |  |  | 0 | No | 0 |  | No |  | 0 | 0 | 0 | 4111 | CONSTRUCCIÓN | Construcción de edificios residenciales | 800142383-7 | Valle del Cauca | Cali | SANTIAGO DE CALI, DISTRITO ESPECIAL, DEPORTIVO, CULTURAL, TURÍSTICO, EMPRESARIAL Y DE SERVICIOS | AVENIDA 3 NORTE #59-76 APTO LOCAL 1 | 3.446 | -76.547 | 1069 | 3GPT
Frt49435 | FIDUCIARIA BOGOTA S.A | ENERTOTAL S.A. E.S.P. - COMERCIALIZADOR | 01/12/2022 | 1.1324 |  | 800142383-7 | 0.2 | 1 | 5 | ENERTOTAL S.A. E.S.P. - COMERCIALIZADOR | 01/12/2022 | NA | EMPRESAS MUNICIPALES DE CALI E.I.C.E. E.S.P. - DISTRIBUIDOR |  | EMPRESAS MUNICIPALES DE CALI E.I.C.E. E.S.P. - COMERCIALIZADOR | ENERTOTAL S.A. E.S.P. - COMERCIALIZADOR | Regulado | CGM ENERTOTAL (comercializador) |  |  |  |  | 83181030 | ISKRA | 1 | N/A | N/A | 01/12/2022 | INDUSTRIA ELÉCTRICA DEL CAUCA S.A. - INELCA (12-LAC-042) | 06/08/2022 | 2022-12-01 |  |  | 01/01/1900 |  |  | 0 | No | 0 |  | No |  | 0 | 0 | 0 | 4111 | CONSTRUCCIÓN | Construcción de edificios residenciales | 800142383-7 | Valle del Cauca | Cali | SANTIAGO DE CALI, DISTRITO ESPECIAL, DEPORTIVO, CULTURAL, TURÍSTICO, EMPRESARIAL Y DE SERVICIOS | AVENIDA 3 NORTE #59-76 APTO LOCAL 2 | 3.446 | -76.547 | 1069 | 3GPU
Frt49439 | CIUDADELA COMERCIAL UNICENTRO CALI PH - LOC EC-21 | DISTRIBUIDORA Y COMERCIALIZADORA DE ENERGIA ELECTRICA S.A. E.S.P. - COMERCIALIZADOR | 15/12/2022 | 1.0383 |  | 8903211567 | 0.2 | 1 | 4 | QI ENERGY S.A.S. E.S.P. - COMERCIALIZADOR | 26/04/2023 | DISTRIBUIDORA Y COMERCIALIZADORA DE ENERGIA ELECTRICA S.A. E.S.P. - COMERCIALIZADOR | EMPRESAS MUNICIPALES DE CALI E.I.C.E. E.S.P. - DISTRIBUIDOR |  | QI ENERGY S.A.S. E.S.P. - COMERCIALIZADOR | QI ENERGY S.A.S. E.S.P. - COMERCIALIZADOR | Regulado | CGM 24/7 |  |  |  |  | 1322200217 | INELCA | 1 | N/A | N/A | 15/12/2022 | INDUSTRIA ELÉCTRICA DEL CAUCA S.A. - INELCA (12-LAC-042) | 24/05/2022 | 2022-12-15 |  |  | 01/01/1900 |  |  | 0 | No | 0 |  | No | Frt27032 | 0.10148 | 0 | 1.0328 | 6810 | ACTIVIDADES INMOBILIARIAS | Actividades inmobiliarias realizadas con bienes propios o arrendados | 8903211567 | Valle del Cauca | Cali | SANTIAGO DE CALI, DISTRITO ESPECIAL, DEPORTIVO, CULTURAL, TURÍSTICO, EMPRESARIAL Y DE SERVICIOS | CARRERA 100 # 5-169 | 3.373915 | -76.539264 | 990 | 3GSM
Frt49551 | SONIA ZARZUR DE DACCACH SAS | DISTRIBUIDORA Y COMERCIALIZADORA DE ENERGIA ELECTRICA S.A. E.S.P. - COMERCIALIZADOR | 22/12/2022 | 1.1324 | 365855 | 9002855854 | 0.2 | 1 | 4 | CELSIA COLOMBIA S.A. E.S.P. - COMERCIALIZADOR | 26/04/2023 | DISTRIBUIDORA Y COMERCIALIZADORA DE ENERGIA ELECTRICA S.A. E.S.P. - COMERCIALIZADOR | EMPRESAS MUNICIPALES DE CALI E.I.C.E. E.S.P. - DISTRIBUIDOR |  | EMPRESAS MUNICIPALES DE CALI E.I.C.E. E.S.P. - COMERCIALIZADOR | CELSIA COLOMBIA S.A. E.S.P. - COMERCIALIZADOR | Regulado | CGM CELSIA (comercializador) |  |  |  |  | 75444038 | ISKRA | 1 | N/A | N/A | 22/12/2022 | INPEL S.A. (10-LAC-054) | 24/09/2022 | 2022-12-22 |  |  | 01/01/1900 |  |  | 0 | No | 0 |  | No |  | 0 | 0 | 0 | 6810 | ACTIVIDADES INMOBILIARIAS | Actividades inmobiliarias realizadas con bienes propios o arrendados | 9002855854 | Valle del Cauca | Cali | SANTIAGO DE CALI, DISTRITO ESPECIAL, DEPORTIVO, CULTURAL, TURÍSTICO, EMPRESARIAL Y DE SERVICIOS | CARRERA 1 OESTE # 1B-30 | 3.4522593 | -76.546255 | 1031 | 3GUI
Frt49569 | AGPE IMPORTADORA CALI SA BODEGAS | DISTRIBUIDORA Y COMERCIALIZADORA DE ENERGIA ELECTRICA S.A. E.S.P. - COMERCIALIZADOR | 22/12/2022 | 1 |  | NA | 0.2 | 1 | 3 | QI ENERGY S.A.S. E.S.P. - COMERCIALIZADOR | 26/04/2023 | DISTRIBUIDORA Y COMERCIALIZADORA DE ENERGIA ELECTRICA S.A. E.S.P. - COMERCIALIZADOR | EMPRESAS MUNICIPALES DE CALI E.I.C.E. E.S.P. - DISTRIBUIDOR |  | QI ENERGY S.A.S. E.S.P. - COMERCIALIZADOR | EMPRESAS MUNICIPALES DE CALI E.I.C.E. E.S.P. - COMERCIALIZADOR | Generacion | CGM 24/7 |  |  |  |  | 02918587. | ELSTER | 0.5s | 0.5s | N/A | 22/12/2022 | INPEL S.A. (10-LAC-054) | 27/05/2022 | 2022-12-22 |  |  | 01/01/1900 |  |  | 0 | No | 0 |  | No |  | 0 | 0 | 0 | NA | NA | NA | NA | Valle del Cauca | Yumbo | YUMBO | CALLE 15 # 29A-11 LOC 3 BLOQUE A | 3.5188739 | -76.499513 | 953 | 3GTQ
Frt49576 | DISTRIBUIDORA EFRATA SAS | DISTRIBUIDORA Y COMERCIALIZADORA DE ENERGIA ELECTRICA S.A. E.S.P. - COMERCIALIZADOR | 22/12/2022 | 1.1324 | 1059889 | 9004272227 | 0.2 | 1 | 4 | CELSIA COLOMBIA S.A. E.S.P. - COMERCIALIZADOR | 26/04/2023 | DISTRIBUIDORA Y COMERCIALIZADORA DE ENERGIA ELECTRICA S.A. E.S.P. - COMERCIALIZADOR | EMPRESAS MUNICIPALES DE CALI E.I.C.E. E.S.P. - DISTRIBUIDOR |  | EMPRESAS MUNICIPALES DE CALI E.I.C.E. E.S.P. - COMERCIALIZADOR | CELSIA COLOMBIA S.A. E.S.P. - COMERCIALIZADOR | Regulado | CGM CELSIA (comercializador) |  |  |  |  | 75444039 | ISKRA | 1 | N/A | N/A | 22/12/2022 | INPEL S.A. (10-LAC-054) | 24/09/2022 | 2022-12-22 |  |  | 01/01/1900 |  |  | 0 | No | 0 |  | No |  | 0 | 0 | 0 | 4631 | COMERCIO AL POR MAYOR Y AL POR MENOR; REPARACIÓN DE VEHÍCULOS AUTOMOTORES Y MOTOCICLETAS | Comercio al por mayor de productos alimenticios | 9004272227 | Valle del Cauca | Cali | SANTIAGO DE CALI, DISTRITO ESPECIAL, DEPORTIVO, CULTURAL, TURÍSTICO, EMPRESARIAL Y DE SERVICIOS | CALLE 31A # 11G-19 | 3.44746 | -76.5130421 | 967 | 3GU9
Frt49605 | AMORE GROUP SAS - STORIA D AMORE AV 9 | VATIA S.A. E.S.P. - COMERCIALIZADOR | 29/12/2022 | 1.1324 | 160207 | 901086046 | 0.2 | 1 | 4 | VATIA S.A. E.S.P. - COMERCIALIZADOR | 29/12/2022 | NA | EMPRESAS MUNICIPALES DE CALI E.I.C.E. E.S.P. - DISTRIBUIDOR |  | EMPRESAS MUNICIPALES DE CALI E.I.C.E. E.S.P. - COMERCIALIZADOR | VATIA S.A. E.S.P. - COMERCIALIZADOR | Regulado | CGM VATIA (comercializador) |  |  |  |  | 83181957 | ISKRA | 1 | N/A | N/A | 29/12/2022 | INDUSTRIA ELÉCTRICA DEL CAUCA S.A. - INELCA (12-LAC-042) | 02/05/2022 | 2022-12-29 |  |  | 01/01/1900 |  |  | 0 | No | 0 |  | No |  | 0 | 0 | 0 | 5611 | ALOJAMIENTO Y SERVICIOS DE COMIDA | Expendio a la mesa de comidas preparadas | 901086046 | Valle del Cauca | Cali | SANTIAGO DE CALI, DISTRITO ESPECIAL, DEPORTIVO, CULTURAL, TURÍSTICO, EMPRESARIAL Y DE SERVICIOS | CALLE 15A NORTE AV 9-43 | 3.4579594 | -76.5363053 | 987 | 3GVU
Frt49606 | AMORE GROUP SAS - STORIA D AMORE GRANADA | VATIA S.A. E.S.P. - COMERCIALIZADOR | 29/12/2022 | 1.1324 | 14210905 | 901086046 | 0.2 | 1 | 4 | VATIA S.A. E.S.P. - COMERCIALIZADOR | 29/12/2022 | NA | EMPRESAS MUNICIPALES DE CALI E.I.C.E. E.S.P. - DISTRIBUIDOR |  | EMPRESAS MUNICIPALES DE CALI E.I.C.E. E.S.P. - COMERCIALIZADOR | VATIA S.A. E.S.P. - COMERCIALIZADOR | Regulado | CGM VATIA (comercializador) |  |  |  |  | 83181888 | ISKRA | 1 | N/A | N/A | 29/12/2022 | INDUSTRIA ELÉCTRICA DEL CAUCA S.A. - INELCA (12-LAC-042) | 02/05/2022 | 2022-12-29 |  |  | 01/01/1900 |  |  | 0 | No | 0 |  | No |  | 0 | 0 | 0 | 5611 | ALOJAMIENTO Y SERVICIOS DE COMIDA | Expendio a la mesa de comidas preparadas | 901086046 | Valle del Cauca | Cali | SANTIAGO DE CALI, DISTRITO ESPECIAL, DEPORTIVO, CULTURAL, TURÍSTICO, EMPRESARIAL Y DE SERVICIOS | AVENIDA 9 NORTE # 14-59 LOCAL 101 | 3.4579594 | -76.5363053 | 987 | 3GVV
Frt49607 | AMORE GROUP SAS - STORIA D AMORE SEDE ADMINISTRATIVA | VATIA S.A. E.S.P. - COMERCIALIZADOR | 29/12/2022 | 1.1324 | 210922 | 901086046 | 0.2 | 1 | 4 | VATIA S.A. E.S.P. - COMERCIALIZADOR | 29/12/2022 | NA | EMPRESAS MUNICIPALES DE CALI E.I.C.E. E.S.P. - DISTRIBUIDOR |  | EMPRESAS MUNICIPALES DE CALI E.I.C.E. E.S.P. - COMERCIALIZADOR | VATIA S.A. E.S.P. - COMERCIALIZADOR | Regulado | CGM VATIA (comercializador) |  |  |  |  | 83181889 | ISKRA | 1 | N/A | N/A | 29/12/2022 | INDUSTRIA ELÉCTRICA DEL CAUCA S.A. - INELCA (12-LAC-042) | 02/05/2022 | 2022-12-29 |  |  | 01/01/1900 |  |  | 0 | No | 0 |  | No |  | 0 | 0 | 0 | 5611 | ALOJAMIENTO Y SERVICIOS DE COMIDA | Expendio a la mesa de comidas preparadas | 901086046 | Valle del Cauca | Cali | SANTIAGO DE CALI, DISTRITO ESPECIAL, DEPORTIVO, CULTURAL, TURÍSTICO, EMPRESARIAL Y DE SERVICIOS | CALLE 5 NORTE AV 2-15 LC 200 | 3.4528797 | -76.5407134 | 986 | 3GVW
Frt49608 | BANCO COOMEVA SA - OF CALI CENTRO | VATIA S.A. E.S.P. - COMERCIALIZADOR | 29/12/2022 | 1.1324 | 12373686 | 900406150 | 0.2 | 1 | 4 | VATIA S.A. E.S.P. - COMERCIALIZADOR | 29/12/2022 | NA | EMPRESAS MUNICIPALES DE CALI E.I.C.E. E.S.P. - DISTRIBUIDOR |  | EMPRESAS MUNICIPALES DE CALI E.I.C.E. E.S.P. - COMERCIALIZADOR | VATIA S.A. E.S.P. - COMERCIALIZADOR | Regulado | CGM VATIA (comercializador) |  |  |  |  | 83181737 | ISKRA | 1 | N/A | N/A | 29/12/2022 | INDUSTRIA ELÉCTRICA DEL CAUCA S.A. - INELCA (12-LAC-042) | 16/02/2022 | 2022-12-29 |  |  | 01/01/1900 |  |  | 0 | No | 0 |  | No |  | 0 | 0 | 0 | 6412 | ACTIVIDADES FINANCIERAS Y DE SEGUROS | Bancos comerciales | 900406150 | Valle del Cauca | Cali | SANTIAGO DE CALI, DISTRITO ESPECIAL, DEPORTIVO, CULTURAL, TURÍSTICO, EMPRESARIAL Y DE SERVICIOS | CARRERA 4 # 8-77 | 3.4512988 | -76.5363874 | 986 | 3GVX
Frt49610 | AGPE SERVIGRAFIC SAS | VATIA S.A. E.S.P. - COMERCIALIZADOR | 29/12/2022 | 1 |  | NA | 13.2 | 2 | 3 | VATIA S.A. E.S.P. - COMERCIALIZADOR | 29/12/2022 | NA | EMPRESAS MUNICIPALES DE CALI E.I.C.E. E.S.P. - DISTRIBUIDOR |  | VATIA S.A. E.S.P. - COMERCIALIZADOR | EMPRESAS MUNICIPALES DE CALI E.I.C.E. E.S.P. - COMERCIALIZADOR | Generacion | CGM VATIA (comercializador) |  |  |  |  | 502104965- | CIRCUTOR | 0.5s | 0.5s | 0.5 | 29/12/2022 | INPEL S.A. (10-LAC-054) | 16/03/2022 | 2022-12-29 |  |  | 01/01/1900 |  |  | 0 | No | 0 |  | No |  | 0 | 0 | 0 | NA | NA | NA | NA | Valle del Cauca | Yumbo | YUMBO | CARRERA 36 # 10-107 | 3.500760 | -76.519450 | 958 | 3GVE
Frt49612 | AGPE IMPORTADORA CALI S.A. OFICINAS | DISTRIBUIDORA Y COMERCIALIZADORA DE ENERGIA ELECTRICA S.A. E.S.P. - COMERCIALIZADOR | 29/12/2022 | 1 |  | NA | 0.2 | 1 | 3 | QI ENERGY S.A.S. E.S.P. - COMERCIALIZADOR | 26/04/2023 | DISTRIBUIDORA Y COMERCIALIZADORA DE ENERGIA ELECTRICA S.A. E.S.P. - COMERCIALIZADOR | EMPRESAS MUNICIPALES DE CALI E.I.C.E. E.S.P. - DISTRIBUIDOR |  | QI ENERGY S.A.S. E.S.P. - COMERCIALIZADOR | EMPRESAS MUNICIPALES DE CALI E.I.C.E. E.S.P. - COMERCIALIZADOR | Generacion | CGM 24/7 |  |  |  |  | 02918614. | ELSTER | 0.5s | 0.5s | N/A | 29/12/2022 | INPEL S.A. (10-LAC-054) | 27/05/2022 | 2022-12-29 |  |  | 01/01/1900 |  |  | 0 | No | 0 |  | No |  | 0 | 0 | 0 | NA | NA | NA | NA | Valle del Cauca | Yumbo | YUMBO | CALLE 15 # 29A-11 LOCAL 2 BL A | 3.5188739 | -76.499513 | 953 | 3GVG
Frt49634 | ALIMENTOS BUSTAMES SAS | ENERCO S.A. E.S.P. - COMERCIALIZADOR | 29/12/2022 | 1.1324 | 272012 | 900946950 | 0.2 | 1 | 4 | ENERTOTAL S.A. E.S.P. - COMERCIALIZADOR | 01/08/2023 | ENERCO S.A. E.S.P. - COMERCIALIZADOR | EMPRESAS MUNICIPALES DE CALI E.I.C.E. E.S.P. - DISTRIBUIDOR |  | EMPRESAS MUNICIPALES DE CALI E.I.C.E. E.S.P. - COMERCIALIZADOR | ENERTOTAL S.A. E.S.P. - COMERCIALIZADOR | Regulado | CGM ENERTOTAL (comercializador) |  |  |  |  | 02918426 | ELSTER | 0.5s | 0.5s | N/A | 29/12/2022 | INPEL S.A. (10-LAC-054) | 15/08/2022 | 2022-12-29 |  |  | 01/01/1900 |  |  | 0 | No | 0 |  | No |  | 0 | 0 | 0 | 1011 | INDUSTRIAS MANUFACTURERAS | Procesamiento y conservación de carne y productos cárnicos | 900946950 | Valle del Cauca | Cali | SANTIAGO DE CALI, DISTRITO ESPECIAL, DEPORTIVO, CULTURAL, TURÍSTICO, EMPRESARIAL Y DE SERVICIOS | CALLE 27 # 6-43 | 3.4557 | -76.5181 | 977 | 3GWU
Frt49672 | CAJA DE COMPENSACION FAMILIAR VALLE DEL CAUCA - COMFANDI IPS SAN NICOLAS | VATIA S.A. E.S.P. - COMERCIALIZADOR | 05/01/2023 | 1.1324 | 11770307 | 890303208 | 0.2 | 1 | 4 | VATIA S.A. E.S.P. - COMERCIALIZADOR | 05/01/2023 | NA | EMPRESAS MUNICIPALES DE CALI E.I.C.E. E.S.P. - DISTRIBUIDOR |  | EMPRESAS MUNICIPALES DE CALI E.I.C.E. E.S.P. - COMERCIALIZADOR | VATIA S.A. E.S.P. - COMERCIALIZADOR | Regulado | CGM VATIA (comercializador) |  |  |  |  | 59047346 | LANDIS GYR | 0.5s | 0.5s | N/A | 05/01/2023 | METROBIT LTDA. (11-LAC-045) | 19/07/2022 | 2023-01-05 |  |  | 01/01/1900 |  |  | 0 | No | 0 |  | No |  | 0 | 0 | 0 | 8621 | ACTIVIDADES DE ATENCIÓN DE LA SALUD HUMANA Y DE ASISTENCIA SOCIAL | Actividades de la práctica médica, sin internación | 890303208 | Valle del Cauca | Cali | SANTIAGO DE CALI, DISTRITO ESPECIAL, DEPORTIVO, CULTURAL, TURÍSTICO, EMPRESARIAL Y DE SERVICIOS | CARRERA 7A # 21-67 | 3.4529978 | -76.52482 | 986 | 3GXG
Frt49673 | NICOL YULIET IRAL SUAREZ - PRODUCTOS ALIMENTICIOS FERNI | VATIA S.A. E.S.P. - COMERCIALIZADOR | 05/01/2023 | 1.1324 | 1023052 | 1144055490 | 0.2 | 1 | 4 | VATIA S.A. E.S.P. - COMERCIALIZADOR | 05/01/2023 | NA | EMPRESAS MUNICIPALES DE CALI E.I.C.E. E.S.P. - DISTRIBUIDOR |  | EMPRESAS MUNICIPALES DE CALI E.I.C.E. E.S.P. - COMERCIALIZADOR | VATIA S.A. E.S.P. - COMERCIALIZADOR | Regulado | CGM VATIA (comercializador) |  |  |  |  | 83181894 | ISKRA | 1 | N/A | N/A | 05/01/2023 | INDUSTRIA ELÉCTRICA DEL CAUCA S.A. - INELCA (12-LAC-042) | 02/05/2022 | 2023-01-05 |  |  | 01/01/1900 |  |  | 0 | No | 0 |  | No |  | 0 | 0 | 0 | 1011 | INDUSTRIAS MANUFACTURERAS | Procesamiento y conservación de carne y productos cárnicos | 1144055490 | Valle del Cauca | Cali | SANTIAGO DE CALI, DISTRITO ESPECIAL, DEPORTIVO, CULTURAL, TURÍSTICO, EMPRESARIAL Y DE SERVICIOS | CALLE 54 # 10-02 | 3.4508332 | -76.499635 | 986 | 3GXH
Frt49674 | JOSE JOAQUIN MONTALVO FORERO | VATIA S.A. E.S.P. - COMERCIALIZADOR | 05/01/2023 | 1.1324 | 1951672 | 16581110 | 0.2 | 1 | 4 | VATIA S.A. E.S.P. - COMERCIALIZADOR | 05/01/2023 | NA | EMPRESAS MUNICIPALES DE CALI E.I.C.E. E.S.P. - DISTRIBUIDOR |  | EMPRESAS MUNICIPALES DE CALI E.I.C.E. E.S.P. - COMERCIALIZADOR | VATIA S.A. E.S.P. - COMERCIALIZADOR | Regulado | CGM VATIA (comercializador) |  |  |  |  | 83181253 | ISKRA | 1 | N/A | N/A | 05/01/2023 | INDUSTRIA ELÉCTRICA DEL CAUCA S.A. - INELCA (12-LAC-042) | 20/09/2022 | 2023-01-05 |  |  | 01/01/1900 |  |  | 0 | No | 0 |  | No |  | 0 | 0 | 0 | 6810 | ACTIVIDADES INMOBILIARIAS | Actividades inmobiliarias realizadas con bienes propios o arrendados | 16581110 | Valle del Cauca | Cali | EL SALADITO | KM 16 FINCA GIRASOLES - ZONA 2 RURAL SALADITO | 3.4814 | -76.60619 | 2048 | 3GXI
Frt49675 | ALIANZA FIDUCIARIA SA - FIDEICOMISOS - CC JARDIN PLAZA ZONA NORTE CALI K12 | VATIA S.A. E.S.P. - COMERCIALIZADOR | 05/01/2023 | 1.0442 | SIN NIU K12 | 805030587 | 0.2 | 1 | 4 | VATIA S.A. E.S.P. - COMERCIALIZADOR | 05/01/2023 | NA | EMPRESAS MUNICIPALES DE CALI E.I.C.E. E.S.P. - DISTRIBUIDOR |  | VATIA S.A. E.S.P. - COMERCIALIZADOR | VATIA S.A. E.S.P. - COMERCIALIZADOR | Regulado | CGM VATIA (comercializador) |  |  |  |  | 1320200414 | INELCA | 1 | N/A | N/A | 05/01/2023 | INPEL S.A. (10-LAC-054) | 05/09/2022 | 2023-01-05 |  |  | 01/01/1900 |  |  | 0 | No | 0 |  | No | Frt42152 | 0.0988 | 0 | 1.0395 | 6820 | ACTIVIDADES INMOBILIARIAS | Actividades inmobiliarias realizadas a cambio de una retribución o por contrata | 805030587 | Valle del Cauca | Cali | SANTIAGO DE CALI, DISTRITO ESPECIAL, DEPORTIVO, CULTURAL, TURÍSTICO, EMPRESARIAL Y DE SERVICIOS | CARRERA 98 # 16-200 LOCAL K12 | 3.3692303 | -76.529707 | 986 | 3GXJ
Frt49677 | ALIANZA FIDUCIARIA SA - FIDEICOMISOS - CC JARDIN PLAZA ZONA NORTE CALI K13 | VATIA S.A. E.S.P. - COMERCIALIZADOR | 05/01/2023 | 1.0442 | SIN NIU K13 | 805030587 | 0.2 | 1 | 4 | VATIA S.A. E.S.P. - COMERCIALIZADOR | 05/01/2023 | NA | EMPRESAS MUNICIPALES DE CALI E.I.C.E. E.S.P. - DISTRIBUIDOR |  | VATIA S.A. E.S.P. - COMERCIALIZADOR | VATIA S.A. E.S.P. - COMERCIALIZADOR | Regulado | CGM VATIA (comercializador) |  |  |  |  | 1320200434 | INELCA | 1 | N/A | N/A | 05/01/2023 | INPEL S.A. (10-LAC-054) | 05/09/2022 | 2023-01-05 |  |  | 01/01/1900 |  |  | 0 | No | 0 |  | No | Frt42152 | 0.0988 | 0 | 1.0395 | 6820 | ACTIVIDADES INMOBILIARIAS | Actividades inmobiliarias realizadas a cambio de una retribución o por contrata | 805030587 | Valle del Cauca | Cali | SANTIAGO DE CALI, DISTRITO ESPECIAL, DEPORTIVO, CULTURAL, TURÍSTICO, EMPRESARIAL Y DE SERVICIOS | CARRERA 98 # 16-200 LOCAL K13 | 3.3692303 | -76.529707 | 986 | 3GXL
Frt49687 | RESTAURANTE TORTELLI SAS | DISTRIBUIDORA Y COMERCIALIZADORA DE ENERGIA ELECTRICA S.A. E.S.P. - COMERCIALIZADOR | 05/01/2023 | 1.1324 | 14221252 | 9003764230 | 0.2 | 1 | 4 | BIA ENERGY S.A.S. E.S.P - COMERCIALIZADOR | 26/04/2023 | DISTRIBUIDORA Y COMERCIALIZADORA DE ENERGIA ELECTRICA S.A. E.S.P. - COMERCIALIZADOR | EMPRESAS MUNICIPALES DE CALI E.I.C.E. E.S.P. - DISTRIBUIDOR |  | EMPRESAS MUNICIPALES DE CALI E.I.C.E. E.S.P. - COMERCIALIZADOR | BIA ENERGY S.A.S. E.S.P - COMERCIALIZADOR | Regulado | CGM - BIA ENERGY |  |  |  |  | 75443994 | ISKRA | 1 | N/A | N/A | 05/01/2023 | INPEL S.A. (10-LAC-054) | 10/10/2022 | 2023-01-05 |  |  | 01/01/1900 |  |  | 0 | No | 0 |  | No |  | 0 | 0 | 0 | 5611 | ALOJAMIENTO Y SERVICIOS DE COMIDA | Expendio a la mesa de comidas preparadas | 9003764230 | Valle del Cauca | Cali | SANTIAGO DE CALI, DISTRITO ESPECIAL, DEPORTIVO, CULTURAL, TURÍSTICO, EMPRESARIAL Y DE SERVICIOS | CALLE 3 OESTE # 3-15 LOC 1 | 3.4179005 | -76.5705423 | 1091 | 3GXU
Frt49688 | RESTAURANTE TORTELLI SAS | DISTRIBUIDORA Y COMERCIALIZADORA DE ENERGIA ELECTRICA S.A. E.S.P. - COMERCIALIZADOR | 05/01/2023 | 1.1324 | 256892 | 900376420 | 0.2 | 1 | 4 | BIA ENERGY S.A.S. E.S.P - COMERCIALIZADOR | 26/04/2023 | DISTRIBUIDORA Y COMERCIALIZADORA DE ENERGIA ELECTRICA S.A. E.S.P. - COMERCIALIZADOR | EMPRESAS MUNICIPALES DE CALI E.I.C.E. E.S.P. - DISTRIBUIDOR |  | EMPRESAS MUNICIPALES DE CALI E.I.C.E. E.S.P. - COMERCIALIZADOR | BIA ENERGY S.A.S. E.S.P - COMERCIALIZADOR | Regulado | CGM - BIA ENERGY |  |  |  |  | 75444044 | ISKRA | 1 | N/A | N/A | 05/01/2023 | INPEL S.A. (10-LAC-054) | 31/10/2022 | 2023-01-05 |  |  | 01/01/1900 |  |  | 0 | No | 0 |  | No |  | 0 | 0 | 0 | 5611 | ALOJAMIENTO Y SERVICIOS DE COMIDA | Expendio a la mesa de comidas preparadas | 900376420 | Valle del Cauca | Cali | SANTIAGO DE CALI, DISTRITO ESPECIAL, DEPORTIVO, CULTURAL, TURÍSTICO, EMPRESARIAL Y DE SERVICIOS | CALLE 3 OESTE # 3-15 | 3.4179005 | -76.5705423 | 1091 | 3GXV
Frt49691 | ALIANZA FIDUCIARIA SA - FIDEICOMISOS - CC JARDIN PLAZA ZONA NORTE CALI K16 | VATIA S.A. E.S.P. - COMERCIALIZADOR | 05/01/2023 | 1.0442 | SIN NIU K16 | 805030587 | 0.2 | 1 | 4 | VATIA S.A. E.S.P. - COMERCIALIZADOR | 05/01/2023 | NA | EMPRESAS MUNICIPALES DE CALI E.I.C.E. E.S.P. - DISTRIBUIDOR |  | VATIA S.A. E.S.P. - COMERCIALIZADOR | VATIA S.A. E.S.P. - COMERCIALIZADOR | Regulado | CGM VATIA (comercializador) |  |  |  |  | 59045987 | LANDIS GYR | 0.5s | 0.5s | N/A | 05/01/2023 | METROBIT LTDA. (11-LAC-045) | 25/04/2022 | 2023-01-05 |  |  | 01/01/1900 |  |  | 0 | No | 0 |  | No | Frt42152 | 0.0988 | 0 | 1.0395 | 1040 | INDUSTRIAS MANUFACTURERAS | Elaboración de productos lácteos | 805030587 | Valle del Cauca | Cali | SANTIAGO DE CALI, DISTRITO ESPECIAL, DEPORTIVO, CULTURAL, TURÍSTICO, EMPRESARIAL Y DE SERVICIOS | CARRERA 98 # 16-200 LOCAL K16 | 3.3692303 | -76.529707 | 986 | 3GXY
Frt49693 | ALEJANDRA REYES MENDOZA | DISTRIBUIDORA Y COMERCIALIZADORA DE ENERGIA ELECTRICA S.A. E.S.P. - COMERCIALIZADOR | 05/01/2023 | 1.1324 | 14952021 | 52267878 | 0.2 | 1 | 4 | ENERBIT S.A.S. E.S.P. - COMERCIALIZADOR | 01/07/2023 | QI ENERGY S.A.S. E.S.P. - COMERCIALIZADOR | EMPRESAS MUNICIPALES DE CALI E.I.C.E. E.S.P. - DISTRIBUIDOR |  | EMPRESAS MUNICIPALES DE CALI E.I.C.E. E.S.P. - COMERCIALIZADOR | ENERBIT S.A.S. E.S.P. - COMERCIALIZADOR | Regulado | CGM ENERBIT |  |  |  |  | 75443997 | ISKRA | 1 | N/A | N/A | 05/01/2023 | INPEL S.A. (10-LAC-054) | 10/10/2022 | 2023-01-05 |  |  | 01/01/1900 |  |  | 0 | No | 0 |  | No |  | 0 | 0 | 0 | 9609 | OTRAS ACTIVIDADES DE SERVICIOS | Otras actividades de servicios personales n.c.p. | 52267878 | Valle del Cauca | Cali | SANTIAGO DE CALI, DISTRITO ESPECIAL, DEPORTIVO, CULTURAL, TURÍSTICO, EMPRESARIAL Y DE SERVICIOS | CARRERA 120 # 4D-121 CASA 2 | 3.3456558 | -76.5487598 | 1100 | 3GY1
Frt49694 | CONDOMINIO CAMPESTRE ALTOS DEL LILI - PH | DISTRIBUIDORA Y COMERCIALIZADORA DE ENERGIA ELECTRICA S.A. E.S.P. - COMERCIALIZADOR | 05/01/2023 | 1.1324 | 1665888 | 8050029336 | 0.2 | 1 | 4 | ENERBIT S.A.S. E.S.P. - COMERCIALIZADOR | 01/07/2023 | QI ENERGY S.A.S. E.S.P. - COMERCIALIZADOR | EMPRESAS MUNICIPALES DE CALI E.I.C.E. E.S.P. - DISTRIBUIDOR |  | EMPRESAS MUNICIPALES DE CALI E.I.C.E. E.S.P. - COMERCIALIZADOR | ENERBIT S.A.S. E.S.P. - COMERCIALIZADOR | Regulado | CGM ENERBIT |  |  |  |  | 75444043 | ISKRA | 1 | N/A | N/A | 05/01/2023 | INPEL S.A. (10-LAC-054) | 31/10/2022 | 2023-01-05 |  |  | 01/01/1900 |  |  | 0 | No | 0 |  | No |  | 0 | 0 | 0 | 9499 | OTRAS ACTIVIDADES DE SERVICIOS | Actividades de otras asociaciones n.c.p. | 8050029336 | Valle del Cauca | Cali | SANTIAGO DE CALI, DISTRITO ESPECIAL, DEPORTIVO, CULTURAL, TURÍSTICO, EMPRESARIAL Y DE SERVICIOS | CALLE 2 # 116-420 BL ZC 1 | 3.3561165 | -76.5588554 | 1084 | 3GY2
Frt49697 | CONDOMINIO CAMPESTRE ALTOS DEL LILI - PH | DISTRIBUIDORA Y COMERCIALIZADORA DE ENERGIA ELECTRICA S.A. E.S.P. - COMERCIALIZADOR | 05/01/2023 | 1.1324 | 1665891 | 8050029336 | 0.2 | 1 | 4 | ENERBIT S.A.S. E.S.P. - COMERCIALIZADOR | 01/07/2023 | QI ENERGY S.A.S. E.S.P. - COMERCIALIZADOR | EMPRESAS MUNICIPALES DE CALI E.I.C.E. E.S.P. - DISTRIBUIDOR |  | EMPRESAS MUNICIPALES DE CALI E.I.C.E. E.S.P. - COMERCIALIZADOR | ENERBIT S.A.S. E.S.P. - COMERCIALIZADOR | Regulado | CGM ENERBIT |  |  |  |  | 75444040 | ISKRA | 1 | N/A | N/A | 05/01/2023 | INPEL S.A. (10-LAC-054) | 31/10/2022 | 2023-01-05 |  |  | 01/01/1900 |  |  | 0 | No | 0 |  | No |  | 0 | 0 | 0 | 9499 | OTRAS ACTIVIDADES DE SERVICIOS | Actividades de otras asociaciones n.c.p. | 8050029336 | Valle del Cauca | Cali | SANTIAGO DE CALI, DISTRITO ESPECIAL, DEPORTIVO, CULTURAL, TURÍSTICO, EMPRESARIAL Y DE SERVICIOS | CALLE 2 # 116-420 BL ZC 2 | 3.3561165 | -76.5588554 | 1084 | 3GY3
Frt49701 | CONDOMINIO CAMPESTRE ALTOS DEL LILI - PH | DISTRIBUIDORA Y COMERCIALIZADORA DE ENERGIA ELECTRICA S.A. E.S.P. - COMERCIALIZADOR | 05/01/2023 | 1.1324 | 1665895 | 8050029336 | 0.2 | 1 | 4 | ENERBIT S.A.S. E.S.P. - COMERCIALIZADOR | 01/07/2023 | QI ENERGY S.A.S. E.S.P. - COMERCIALIZADOR | EMPRESAS MUNICIPALES DE CALI E.I.C.E. E.S.P. - DISTRIBUIDOR |  | EMPRESAS MUNICIPALES DE CALI E.I.C.E. E.S.P. - COMERCIALIZADOR | ENERBIT S.A.S. E.S.P. - COMERCIALIZADOR | Regulado | CGM ENERBIT |  |  |  |  | 75444041 | ISKRA | 1 | N/A | N/A | 05/01/2023 | INPEL S.A. (10-LAC-054) | 31/10/2022 | 2023-01-05 |  |  | 01/01/1900 |  |  | 0 | No | 0 |  | No |  | 0 | 0 | 0 | 9499 | OTRAS ACTIVIDADES DE SERVICIOS | Actividades de otras asociaciones n.c.p. | 8050029336 | Valle del Cauca | Cali | SANTIAGO DE CALI, DISTRITO ESPECIAL, DEPORTIVO, CULTURAL, TURÍSTICO, EMPRESARIAL Y DE SERVICIOS | CALLE 2 # 116-420 ZC 5 PORTERIA 2 | 3.3538943 | -76.5585776 | 1095 | 3GY6
Frt49702 | CONDOMINIO CAMPESTRE ALTOS DEL LILI - PH | DISTRIBUIDORA Y COMERCIALIZADORA DE ENERGIA ELECTRICA S.A. E.S.P. - COMERCIALIZADOR | 05/01/2023 | 1.1324 | 1665898 | 8050029336 | 0.2 | 1 | 4 | ENERBIT S.A.S. E.S.P. - COMERCIALIZADOR | 01/07/2023 | QI ENERGY S.A.S. E.S.P. - COMERCIALIZADOR | EMPRESAS MUNICIPALES DE CALI E.I.C.E. E.S.P. - DISTRIBUIDOR |  | EMPRESAS MUNICIPALES DE CALI E.I.C.E. E.S.P. - COMERCIALIZADOR | ENERBIT S.A.S. E.S.P. - COMERCIALIZADOR | Regulado | CGM ENERBIT |  |  |  |  | 83179391 | ISKRA | 1 | N/A | N/A | 05/01/2023 | INPEL S.A. (10-LAC-054) | 10/10/2022 | 2023-01-05 |  |  | 01/01/1900 |  |  | 0 | No | 0 |  | No |  | 0 | 0 | 0 | 9499 | OTRAS ACTIVIDADES DE SERVICIOS | Actividades de otras asociaciones n.c.p. | 8050029336 | Valle del Cauca | Cali | SANTIAGO DE CALI, DISTRITO ESPECIAL, DEPORTIVO, CULTURAL, TURÍSTICO, EMPRESARIAL Y DE SERVICIOS | CALLE 2 # 116-420 BL ZC 6 | 3.3561165 | -76.5588554 | 1078 | 3GY7
Frt49705 | ALL TRUCKS S.A.S. | CELSIA COLOMBIA S.A. E.S.P. - COMERCIALIZADOR | 05/01/2023 | 1.1324 | 1835385 | 901430325 | 0.4 | 1 | 4 | CELSIA COLOMBIA S.A. E.S.P. - COMERCIALIZADOR | 05/01/2023 | NA | EMPRESAS MUNICIPALES DE CALI E.I.C.E. E.S.P. - DISTRIBUIDOR |  | EMPRESAS MUNICIPALES DE CALI E.I.C.E. E.S.P. - COMERCIALIZADOR | CELSIA COLOMBIA S.A. E.S.P. - COMERCIALIZADOR | Regulado | CGM CELSIA (comercializador) |  |  |  |  | 02923687 | ELSTER | 0.5s | 0.5s | N/A | 05/01/2023 | CELSIA COLOMBIA S.A. E.S.P. - EPSA E.S.P. (10-LAC-069) | 06/11/2022 | 2023-04-08 |  |  | 01/01/1900 |  |  | 0 | No | 0 |  | No |  | 0 | 0 | 0 | 4511 | COMERCIO AL POR MAYOR Y AL POR MENOR; REPARACIÓN DE VEHÍCULOS AUTOMOTORES Y MOTOCICLETAS | Comercio de vehículos automotores nuevos | 901430325 | Valle del Cauca | Yumbo | ARROYOHONDO | Calle 15 No. 36 - 93 | 3.3016 | -76.3116 | 981 | 3GYA
Frt49723 | CANTINA LA 15 SAS - NORTE | VATIA S.A. E.S.P. - COMERCIALIZADOR | 12/01/2023 | 1.1324 | 160090 | 900906554 | 0.2 | 1 | 4 | VATIA S.A. E.S.P. - COMERCIALIZADOR | 12/01/2023 | NA | EMPRESAS MUNICIPALES DE CALI E.I.C.E. E.S.P. - DISTRIBUIDOR |  | EMPRESAS MUNICIPALES DE CALI E.I.C.E. E.S.P. - COMERCIALIZADOR | VATIA S.A. E.S.P. - COMERCIALIZADOR | Regulado | CGM VATIA (comercializador) |  |  |  |  | 83181913 | ISKRA | 1 | N/A | N/A | 12/01/2023 | INDUSTRIA ELÉCTRICA DEL CAUCA S.A. - INELCA (12-LAC-042) | 02/05/2022 | 2023-01-12 |  |  | 01/01/1900 |  |  | 0 | No | 0 |  | No |  | 0 | 0 | 0 | 5611 | ALOJAMIENTO Y SERVICIOS DE COMIDA | Expendio a la mesa de comidas preparadas | 900906554 | Valle del Cauca | Cali | SANTIAGO DE CALI, DISTRITO ESPECIAL, DEPORTIVO, CULTURAL, TURÍSTICO, EMPRESARIAL Y DE SERVICIOS | CALLE 15 NORTE AV 9 - 44 | 3.4598153 | -76.536685 | 986 | 3GYT
Frt49769 | CANTINA LA 15 SAS - NORTE | VATIA S.A. E.S.P. - COMERCIALIZADOR | 12/01/2023 | 1.1324 | 160234 | 900906554 | 0.2 | 1 | 4 | VATIA S.A. E.S.P. - COMERCIALIZADOR | 12/01/2023 | NA | EMPRESAS MUNICIPALES DE CALI E.I.C.E. E.S.P. - DISTRIBUIDOR |  | EMPRESAS MUNICIPALES DE CALI E.I.C.E. E.S.P. - COMERCIALIZADOR | VATIA S.A. E.S.P. - COMERCIALIZADOR | Regulado | CGM VATIA (comercializador) |  |  |  |  | 83181902 | ISKRA | 1 | N/A | N/A | 12/01/2023 | INDUSTRIA ELÉCTRICA DEL CAUCA S.A. - INELCA (12-LAC-042) | 02/05/2022 | 2023-01-12 |  |  | 01/01/1900 |  |  | 0 | No | 0 |  | No |  | 0 | 0 | 0 | 5611 | ALOJAMIENTO Y SERVICIOS DE COMIDA | Expendio a la mesa de comidas preparadas | 900906554 | Valle del Cauca | Cali | SANTIAGO DE CALI, DISTRITO ESPECIAL, DEPORTIVO, CULTURAL, TURÍSTICO, EMPRESARIAL Y DE SERVICIOS | CALLE 15A NORTE AV 9-71 | 3.4598153 | -76.536685 | 986 | 3GZ9
Frt49896 | G & G GOLDEN INVESTMENT SAS - LC 218 | VATIA S.A. E.S.P. - COMERCIALIZADOR | 26/01/2023 | 1.1324 | 11892184 | 900802562 | 0.2 | 1 | 4 | VATIA S.A. E.S.P. - COMERCIALIZADOR | 26/01/2023 | NA | EMPRESAS MUNICIPALES DE CALI E.I.C.E. E.S.P. - DISTRIBUIDOR |  | ENERTOTAL S.A. E.S.P. - COMERCIALIZADOR | VATIA S.A. E.S.P. - COMERCIALIZADOR | Regulado | CGM VATIA (comercializador) |  |  |  |  | 75441591 | ISKRA | 1 | N/A | N/A | 26/01/2023 | INPEL S.A. (10-LAC-054) | 31/10/2022 | 2023-01-26 |  |  | 01/01/1900 |  |  | 0 | No | 0 | Frt07644 | No |  | 0 | 0 | 0 | 0141 | AGRICULTURA, GANADERÍA, CAZA, SILVICULTURA Y PESCA | Cría de ganado bovino y bufalino | 900802562 | Valle del Cauca | Cali | SANTIAGO DE CALI, DISTRITO ESPECIAL, DEPORTIVO, CULTURAL, TURÍSTICO, EMPRESARIAL Y DE SERVICIOS | CARRERA 80 # 13A-13 LOCAL 218 | 3.3875724 | -76.538558 | 986 | 3H2R
Frt49907 | AGPE CR IDEO CALI | NEU ENERGY S.A.S E.S.P - COMERCIALIZADOR | 26/01/2023 | 1 |  | NA | 0.2 | 1 | 4 | NEU ENERGY S.A.S E.S.P - COMERCIALIZADOR | 26/01/2023 | NA | EMPRESAS MUNICIPALES DE CALI E.I.C.E. E.S.P. - DISTRIBUIDOR |  | NEU ENERGY S.A.S E.S.P - COMERCIALIZADOR | EMPRESAS MUNICIPALES DE CALI E.I.C.E. E.S.P. - COMERCIALIZADOR | Generacion | CGM NEU ENERGY |  |  |  |  | 74416070. | ISKRA | 0.5s | 0.5s | N/A | 26/01/2023 | INDUSTRIA ELÉCTRICA DEL CAUCA S.A. - INELCA (12-LAC-042) | 27/07/2021 | 2023-01-26 |  |  | 01/01/1900 |  |  | 0 | No | 0 |  | No |  | 0 | 0 | 0 | NA | NA | NA | NA | Valle del Cauca | Cali | SANTIAGO DE CALI, DISTRITO ESPECIAL, DEPORTIVO, CULTURAL, TURÍSTICO, EMPRESARIAL Y DE SERVICIOS | CALLE 62 # 1-80 LOCAL 134 | 3.49008 | -76.4985 | 1018 | 3H2A
Frt49929 | ENALIA SAS | DISTRIBUIDORA Y COMERCIALIZADORA DE ENERGIA ELECTRICA S.A. E.S.P. - COMERCIALIZADOR | 02/02/2023 | 1.1324 | 11358591 | 8903028610 | 0.2 | 1 | 3 | EMPRESAS MUNICIPALES DE CALI E.I.C.E. E.S.P. - COMERCIALIZADOR | 01/08/2023 | CELSIA COLOMBIA S.A. E.S.P. - COMERCIALIZADOR | EMPRESAS MUNICIPALES DE CALI E.I.C.E. E.S.P. - DISTRIBUIDOR |  | EMPRESAS MUNICIPALES DE CALI E.I.C.E. E.S.P. - COMERCIALIZADOR | EMPRESAS MUNICIPALES DE CALI E.I.C.E. E.S.P. - COMERCIALIZADOR | No Regulado | CGM EMCALI (comercializador) |  |  |  |  | 02918621 | ELSTER | 0.5s | 0.5s | N/A | 02/02/2023 | INPEL S.A. (10-LAC-054) | 27/05/2022 | 2023-02-02 |  |  | 01/01/1900 |  |  | 0 | No | 0 |  | No |  | 0 | 0 | 0 | 1102 | INDUSTRIAS MANUFACTURERAS | Elaboración de bebidas fermentadas no destiladas | 8903028610 | Valle del Cauca | Yumbo | YUMBO | CARRERA 23 # 13-203 LC 1 | 3.5411111 | -76.4977443 | 953 | 3H36
Frt49930 | CONDOMINIO CAMPESTRE ALTOS DE LILI - PH | DISTRIBUIDORA Y COMERCIALIZADORA DE ENERGIA ELECTRICA S.A. E.S.P. - COMERCIALIZADOR | 02/02/2023 | 1.1324 | 1665900 | 8050029336 | 0.2 | 1 | 4 | ENERBIT S.A.S. E.S.P. - COMERCIALIZADOR | 01/07/2023 | QI ENERGY S.A.S. E.S.P. - COMERCIALIZADOR | EMPRESAS MUNICIPALES DE CALI E.I.C.E. E.S.P. - DISTRIBUIDOR |  | EMPRESAS MUNICIPALES DE CALI E.I.C.E. E.S.P. - COMERCIALIZADOR | ENERBIT S.A.S. E.S.P. - COMERCIALIZADOR | Regulado | CGM ENERBIT |  |  |  |  | 75444042 | ISKRA | 1 | N/A | N/A | 02/02/2023 | INPEL S.A. (10-LAC-054) | 31/10/2022 | 2023-02-02 |  |  | 01/01/1900 |  |  | 0 | No | 0 |  | No |  | 0 | 0 | 0 | 9499 | OTRAS ACTIVIDADES DE SERVICIOS | Actividades de otras asociaciones n.c.p. | 8050029336 | Valle del Cauca | Cali | SANTIAGO DE CALI, DISTRITO ESPECIAL, DEPORTIVO, CULTURAL, TURÍSTICO, EMPRESARIAL Y DE SERVICIOS | CALLE 2 # 116-420 BL ZC 8 | 3.3558333 | -76.558022 | 1075 | 3H37
Frt49931 | CONDOMINIO CAMPESTRE ALTOS DEL LILI - PH | DISTRIBUIDORA Y COMERCIALIZADORA DE ENERGIA ELECTRICA S.A. E.S.P. - COMERCIALIZADOR | 02/02/2023 | 1.1324 | 1665899 | 8050029336 | 0.2 | 1 | 4 | ENERBIT S.A.S. E.S.P. - COMERCIALIZADOR | 01/07/2023 | QI ENERGY S.A.S. E.S.P. - COMERCIALIZADOR | EMPRESAS MUNICIPALES DE CALI E.I.C.E. E.S.P. - DISTRIBUIDOR |  | EMPRESAS MUNICIPALES DE CALI E.I.C.E. E.S.P. - COMERCIALIZADOR | ENERBIT S.A.S. E.S.P. - COMERCIALIZADOR | Regulado | CGM ENERBIT |  |  |  |  | 83179390 | ISKRA | 1 | N/A | N/A | 02/02/2023 | INPEL S.A. (10-LAC-054) | 10/10/2022 | 2023-02-02 |  |  | 01/01/1900 |  |  | 0 | No | 0 |  | No |  | 0 | 0 | 0 | 9499 | OTRAS ACTIVIDADES DE SERVICIOS | Actividades de otras asociaciones n.c.p. | 8050029336 | Valle del Cauca | Cali | SANTIAGO DE CALI, DISTRITO ESPECIAL, DEPORTIVO, CULTURAL, TURÍSTICO, EMPRESARIAL Y DE SERVICIOS | CALLE 2 # 116-420 BL ZC 7 | 3.3538889 | -76.5574665 | 1092 | 3H38
Frt49932 | CONDOMINIO CAMPESTRE ALTOS DEL LILI - PH | DISTRIBUIDORA Y COMERCIALIZADORA DE ENERGIA ELECTRICA S.A. E.S.P. - COMERCIALIZADOR | 02/02/2023 | 1.1324 | 1665892 | 8050029336 | 0.2 | 1 | 5 | ENERBIT S.A.S. E.S.P. - COMERCIALIZADOR | 01/07/2023 | QI ENERGY S.A.S. E.S.P. - COMERCIALIZADOR | EMPRESAS MUNICIPALES DE CALI E.I.C.E. E.S.P. - DISTRIBUIDOR |  | EMPRESAS MUNICIPALES DE CALI E.I.C.E. E.S.P. - COMERCIALIZADOR | ENERBIT S.A.S. E.S.P. - COMERCIALIZADOR | Regulado | CGM ENERBIT |  |  |  |  | 83179392 | ISKRA | 1 | N/A | N/A | 02/02/2023 | INPEL S.A. (10-LAC-054) | 10/10/2022 | 2023-02-02 |  |  | 01/01/1900 |  |  | 0 | No | 0 |  | No |  | 0 | 0 | 0 | 9499 | OTRAS ACTIVIDADES DE SERVICIOS | Actividades de otras asociaciones n.c.p. | 8050029336 | Valle del Cauca | Cali | SANTIAGO DE CALI, DISTRITO ESPECIAL, DEPORTIVO, CULTURAL, TURÍSTICO, EMPRESARIAL Y DE SERVICIOS | CALLE 2 # 116-420 BL ZC 3 | 3.3516721 | -76.5588554 | 1084 | 3H39
Frt49933 | CONDOMINIO CAMPESTRE ALTOS DEL LILI - PH | DISTRIBUIDORA Y COMERCIALIZADORA DE ENERGIA ELECTRICA S.A. E.S.P. - COMERCIALIZADOR | 02/02/2023 | 1.1324 | 1665894 | 8050029336 | 0.2 | 1 | 4 | ENERBIT S.A.S. E.S.P. - COMERCIALIZADOR | 01/07/2023 | QI ENERGY S.A.S. E.S.P. - COMERCIALIZADOR | EMPRESAS MUNICIPALES DE CALI E.I.C.E. E.S.P. - DISTRIBUIDOR |  | EMPRESAS MUNICIPALES DE CALI E.I.C.E. E.S.P. - COMERCIALIZADOR | ENERBIT S.A.S. E.S.P. - COMERCIALIZADOR | Regulado | CGM ENERBIT |  |  |  |  | 75443992 | ISKRA | 1 | N/A | N/A | 02/02/2023 | INPEL S.A. (10-LAC-054) | 10/10/2022 | 2023-02-02 |  |  | 01/01/1900 |  |  | 0 | No | 0 |  | No |  | 0 | 0 | 0 | 9499 | OTRAS ACTIVIDADES DE SERVICIOS | Actividades de otras asociaciones n.c.p. | 8050029336 | Valle del Cauca | Cali | SANTIAGO DE CALI, DISTRITO ESPECIAL, DEPORTIVO, CULTURAL, TURÍSTICO, EMPRESARIAL Y DE SERVICIOS | CALLE 2 # 116-420 BL ZC 4 | 3.3544444 | -76.5585776 | 1094 | 3H3A
Frt49934 | AMIGOS DE LA SALUD AMISALUD SAS | DISTRIBUIDORA Y COMERCIALIZADORA DE ENERGIA ELECTRICA S.A. E.S.P. - COMERCIALIZADOR | 02/02/2023 | 1.1324 | 59608 | 8050160064 | 0.2 | 1 | 4 | QI ENERGY S.A.S. E.S.P. - COMERCIALIZADOR | 26/04/2023 | DISTRIBUIDORA Y COMERCIALIZADORA DE ENERGIA ELECTRICA S.A. E.S.P. - COMERCIALIZADOR | EMPRESAS MUNICIPALES DE CALI E.I.C.E. E.S.P. - DISTRIBUIDOR |  | EMPRESAS MUNICIPALES DE CALI E.I.C.E. E.S.P. - COMERCIALIZADOR | QI ENERGY S.A.S. E.S.P. - COMERCIALIZADOR | Regulado | CGM 24/7 |  |  |  |  | 85871289 | ISKRA | 1 | N/A | N/A | 02/02/2023 | INDUSTRIA ELÉCTRICA DEL CAUCA S.A. - INELCA (12-LAC-042) | 29/11/2022 | 2023-02-02 |  |  | 01/01/1900 |  |  | 0 | No | 0 |  | No |  | 0 | 0 | 0 | 8610 | ACTIVIDADES DE ATENCIÓN DE LA SALUD HUMANA Y DE ASISTENCIA SOCIAL | Actividades de hospitales y clínicas, con internación | 8050160064 | Valle del Cauca | Cali | SANTIAGO DE CALI, DISTRITO ESPECIAL, DEPORTIVO, CULTURAL, TURÍSTICO, EMPRESARIAL Y DE SERVICIOS | CARRERA 39 # 4A-13 | 3.4246629 | -76.5479806 | 973 | 3H3B
Frt49980 | SERVICIOS ESTRATEGICOS COMPARTIDOS SAS - LOCAL 241B AGATA | QI ENERGY S.A.S. E.S.P. - COMERCIALIZADOR | 02/02/2023 | 1.0442 | 11896932 | 9006121181 | 0.2 | 1 | 4 | QI ENERGY S.A.S. E.S.P. - COMERCIALIZADOR | 02/02/2023 | NA | EMPRESAS MUNICIPALES DE CALI E.I.C.E. E.S.P. - DISTRIBUIDOR |  | QI ENERGY S.A.S. E.S.P. - COMERCIALIZADOR | QI ENERGY S.A.S. E.S.P. - COMERCIALIZADOR | Regulado | CGM 24/7 |  |  |  |  | 1322200420 | INELCA | 1 | N/A | N/A | 02/02/2023 | INDUSTRIA ELÉCTRICA DEL CAUCA S.A. - INELCA (12-LAC-042) | 21/07/2022 | 2023-02-02 |  |  | 01/01/1900 |  |  | 0 | No | 0 |  | No | Frt06464 | 0.10965 | 0 | 1.0369 | 7010 | ACTIVIDADES PROFESIONALES, CIENTÍFICAS Y TÉCNICAS | Actividades de administración empresarial | 9006121181 | Valle del Cauca | Cali | SANTIAGO DE CALI, DISTRITO ESPECIAL, DEPORTIVO, CULTURAL, TURÍSTICO, EMPRESARIAL Y DE SERVICIOS | CARRERA 4C # 52A-01 | 3.465223 | -76.50136 | 961 | 3H3T
Frt49981 | SERVICIOS ESTRATEGICOS COMPARTIDOS SAS - LOCAL 417 AMERICANA DE COLCHONES | QI ENERGY S.A.S. E.S.P. - COMERCIALIZADOR | 02/02/2023 | 1.0442 | 11897007 | 9006121181 | 0.2 | 1 | 4 | QI ENERGY S.A.S. E.S.P. - COMERCIALIZADOR | 02/02/2023 | NA | EMPRESAS MUNICIPALES DE CALI E.I.C.E. E.S.P. - DISTRIBUIDOR |  | QI ENERGY S.A.S. E.S.P. - COMERCIALIZADOR | QI ENERGY S.A.S. E.S.P. - COMERCIALIZADOR | Regulado | CGM 24/7 |  |  |  |  | 1322200421 | INELCA | 1 | N/A | N/A | 02/02/2023 | INDUSTRIA ELÉCTRICA DEL CAUCA S.A. - INELCA (12-LAC-042) | 21/07/2022 | 2023-02-02 |  |  | 01/01/1900 |  |  | 0 | No | 0 |  | No | Frt06464 | 0.10965 | 0 | 1.0369 | 7010 | ACTIVIDADES PROFESIONALES, CIENTÍFICAS Y TÉCNICAS | Actividades de administración empresarial | 9006121181 | Valle del Cauca | Cali | SANTIAGO DE CALI, DISTRITO ESPECIAL, DEPORTIVO, CULTURAL, TURÍSTICO, EMPRESARIAL Y DE SERVICIOS | CARRERA 4C # 52A-01 | 3.465223 | -76.50136 | 961 | 3H3U
Frt49982 | SERVICIOS ESTRATEGICOS COMPARTIDOS SAS - LOCAL 431A INNOVA TECH | QI ENERGY S.A.S. E.S.P. - COMERCIALIZADOR | 02/02/2023 | 1.0442 | 11896919 | 9006121181 | 0.2 | 1 | 5 | QI ENERGY S.A.S. E.S.P. - COMERCIALIZADOR | 02/02/2023 | NA | EMPRESAS MUNICIPALES DE CALI E.I.C.E. E.S.P. - DISTRIBUIDOR |  | QI ENERGY S.A.S. E.S.P. - COMERCIALIZADOR | QI ENERGY S.A.S. E.S.P. - COMERCIALIZADOR | Regulado | CGM 24/7 |  |  |  |  | 2205101023 | STAR | 1 | N/A | N/A | 02/02/2023 | INDUSTRIA ELÉCTRICA DEL CAUCA S.A. - INELCA (12-LAC-042) | 19/10/2022 | 2023-02-02 |  |  | 01/01/1900 |  |  | 0 | No | 0 |  | No | Frt06464 | 0.10965 | 0 | 1.0369 | 7010 | ACTIVIDADES PROFESIONALES, CIENTÍFICAS Y TÉCNICAS | Actividades de administración empresarial | 9006121181 | Valle del Cauca | Cali | SANTIAGO DE CALI, DISTRITO ESPECIAL, DEPORTIVO, CULTURAL, TURÍSTICO, EMPRESARIAL Y DE SERVICIOS | CARRERA 4C # 52A-01 | 3.465223 | -76.50136 | 961 | 3H3V
Frt49983 | SERVICIOS ESTRATEGICOS COMPARTIDOS SAS - LITTLE MICNO | QI ENERGY S.A.S. E.S.P. - COMERCIALIZADOR | 02/02/2023 | 1.0442 | 11896910 | 9006121181 | 0.2 | 1 | 4 | QI ENERGY S.A.S. E.S.P. - COMERCIALIZADOR | 02/02/2023 | NA | EMPRESAS MUNICIPALES DE CALI E.I.C.E. E.S.P. - DISTRIBUIDOR |  | QI ENERGY S.A.S. E.S.P. - COMERCIALIZADOR | QI ENERGY S.A.S. E.S.P. - COMERCIALIZADOR | Regulado | CGM 24/7 |  |  |  |  | 1322201712 | INELCA | 1 | N/A | N/A | 02/02/2023 | INDUSTRIA ELÉCTRICA DEL CAUCA S.A. - INELCA (12-LAC-042) | 19/10/2022 | 2023-02-02 |  |  | 01/01/1900 |  |  | 0 | No | 0 |  | No | Frt06464 | 0.10965 | 0 | 1.0369 | 7010 | ACTIVIDADES PROFESIONALES, CIENTÍFICAS Y TÉCNICAS | Actividades de administración empresarial | 9006121181 | Valle del Cauca | Cali | SANTIAGO DE CALI, DISTRITO ESPECIAL, DEPORTIVO, CULTURAL, TURÍSTICO, EMPRESARIAL Y DE SERVICIOS | CARRERA 4C # 52A-01 | 3.465223 | -76.50136 | 961 | 3H3W
Frt49984 | SERVICIOS ESTRATEGICOS COMPARTIDOS SAS - CARPA SOLO KUKOS | QI ENERGY S.A.S. E.S.P. - COMERCIALIZADOR | 02/02/2023 | 1.0442 |  | 9006121181 | 0.2 | 1 | 5 | QI ENERGY S.A.S. E.S.P. - COMERCIALIZADOR | 02/02/2023 | NA | EMPRESAS MUNICIPALES DE CALI E.I.C.E. E.S.P. - DISTRIBUIDOR |  | QI ENERGY S.A.S. E.S.P. - COMERCIALIZADOR | QI ENERGY S.A.S. E.S.P. - COMERCIALIZADOR | Regulado | CGM 24/7 |  |  |  |  | 1221202875 | INELCA | 1 | N/A | N/A | 02/02/2023 | INDUSTRIA ELÉCTRICA DEL CAUCA S.A. - INELCA (12-LAC-042) | 23/09/2021 | 2023-02-02 |  |  | 01/01/1900 |  |  | 0 | No | 0 |  | No | Frt06464 | 0.10965 | 0 | 1.0369 | 7010 | ACTIVIDADES PROFESIONALES, CIENTÍFICAS Y TÉCNICAS | Actividades de administración empresarial | 9006121181 | Valle del Cauca | Cali | SANTIAGO DE CALI, DISTRITO ESPECIAL, DEPORTIVO, CULTURAL, TURÍSTICO, EMPRESARIAL Y DE SERVICIOS | CARRERA 4C # 52A-01 | 3.465223 | -76.50136 | 961 | 3H3X
Frt49992 | AMIGOS DE LA SALUD AMISALUD SAS | DISTRIBUIDORA Y COMERCIALIZADORA DE ENERGIA ELECTRICA S.A. E.S.P. - COMERCIALIZADOR | 02/02/2023 | 1.1324 | 59652 | 8050160064 | 0.2 | 1 | 4 | ENERBIT S.A.S. E.S.P. - COMERCIALIZADOR | 02/01/2024 | QI ENERGY S.A.S. E.S.P. - COMERCIALIZADOR | EMPRESAS MUNICIPALES DE CALI E.I.C.E. E.S.P. - DISTRIBUIDOR |  | EMPRESAS MUNICIPALES DE CALI E.I.C.E. E.S.P. - COMERCIALIZADOR | ENERBIT S.A.S. E.S.P. - COMERCIALIZADOR | Regulado | CGM ENERBIT |  |  |  |  | 2105700246 | STAR | 0.5s | 0.5s | N/A | 02/01/2024 | CELSIA COLOMBIA S.A. E.S.P. - EPSA E.S.P. (10-LAC-069) | 23/04/2023 | 2024-01-02 |  |  | 01/01/1900 |  |  | 0 | No | 0 |  | No |  | 0 | 0 | 0 | 8610 | ACTIVIDADES DE ATENCIÓN DE LA SALUD HUMANA Y DE ASISTENCIA SOCIAL | Actividades de hospitales y clínicas, con internación | 8050160064 | Valle del Cauca | Cali | SANTIAGO DE CALI, DISTRITO ESPECIAL, DEPORTIVO, CULTURAL, TURÍSTICO, EMPRESARIAL Y DE SERVICIOS | CARRERA 39 # 4A-45 | 3.424946 | -76.5481402 | 979 | 3H3Z
Frt50000 | COLOMBIA TELECOMUNICACIONES SA ESP BIC - SEDE CALI | VATIA S.A. E.S.P. - COMERCIALIZADOR | 02/02/2023 | 1.1324 | 1984046 | 830122566 | 0.2 | 1 | 4 | VATIA S.A. E.S.P. - COMERCIALIZADOR | 02/02/2023 | NA | EMPRESAS MUNICIPALES DE CALI E.I.C.E. E.S.P. - DISTRIBUIDOR |  | EMPRESAS MUNICIPALES DE CALI E.I.C.E. E.S.P. - COMERCIALIZADOR | VATIA S.A. E.S.P. - COMERCIALIZADOR | Regulado | CGM VATIA (comercializador) |  |  |  |  | 75441601 | ISKRA | 1 | N/A | N/A | 02/02/2023 | INPEL S.A. (10-LAC-054) | 31/10/2022 | 2023-02-02 |  |  | 01/01/1900 |  |  | 0 | No | 0 |  | No |  | 0 | 0 | 0 | 6120 | INFORMACIÓN Y COMUNICACIONES | Actividades de telecomunicaciones inalámbricas | 830122566 | Valle del Cauca | Cali | SANTIAGO DE CALI, DISTRITO ESPECIAL, DEPORTIVO, CULTURAL, TURÍSTICO, EMPRESARIAL Y DE SERVICIOS | CALLE 42 # 42C-03 LOCAL 1 | 3.40866 | -76.512089 | 959 | 3H41
Frt50019 | DIVERSIONES TECNOLOGICAS SAS | ENERTOTAL S.A. E.S.P. - COMERCIALIZADOR | 09/02/2023 | 1.1324 | 2143008 | 901003765 | 0.2 | 1 | 4 | ENERTOTAL S.A. E.S.P. - COMERCIALIZADOR | 09/02/2023 | NA | EMPRESAS MUNICIPALES DE CALI E.I.C.E. E.S.P. - DISTRIBUIDOR |  | EMPRESAS MUNICIPALES DE CALI E.I.C.E. E.S.P. - COMERCIALIZADOR | ENERTOTAL S.A. E.S.P. - COMERCIALIZADOR | Regulado | CGM ENERTOTAL (comercializador) |  |  |  |  | 502202223 | CIRCUTOR | 1 | N/A | N/A | 09/02/2023 | INPEL S.A. (10-LAC-054) | 30/11/2022 | 2023-02-09 |  |  | 01/01/1900 |  |  | 0 | No | 0 |  | No |  | 0 | 0 | 0 | 9200 | ACTIVIDADES ARTÍSTICAS, DE ENTRETENEMIENTO Y RECREACIÓN | Actividades de juegos de azar y apuestas | 901003765 | Valle del Cauca | Cali | SANTIAGO DE CALI, DISTRITO ESPECIAL, DEPORTIVO, CULTURAL, TURÍSTICO, EMPRESARIAL Y DE SERVICIOS | CR 27 106-73 | 3.4170360 | -76.4767300 | 959 | 3H4J
Frt50051 | CIUDADELA COMERCIAL UNICENTRO CALI PH - LOCAL-EC-98 | DISTRIBUIDORA Y COMERCIALIZADORA DE ENERGIA ELECTRICA S.A. E.S.P. - COMERCIALIZADOR | 09/02/2023 | 1.0383 |  | 8903271567 | 0.2 | 1 | 5 | QI ENERGY S.A.S. E.S.P. - COMERCIALIZADOR | 26/04/2023 | DISTRIBUIDORA Y COMERCIALIZADORA DE ENERGIA ELECTRICA S.A. E.S.P. - COMERCIALIZADOR | EMPRESAS MUNICIPALES DE CALI E.I.C.E. E.S.P. - DISTRIBUIDOR |  | QI ENERGY S.A.S. E.S.P. - COMERCIALIZADOR | QI ENERGY S.A.S. E.S.P. - COMERCIALIZADOR | Regulado | CGM 24/7 |  |  |  |  | 75443995 | ISKRA | 1 | N/A | N/A | 09/02/2023 | INPEL S.A. (10-LAC-054) | 10/10/2022 | 2023-02-09 |  |  | 01/01/1900 |  |  | 0 | No | 0 |  | No | Frt27032 | 0.10148 | 0 | 1.0328 | 6810 | ACTIVIDADES INMOBILIARIAS | Actividades inmobiliarias realizadas con bienes propios o arrendados | 8903271567 | Valle del Cauca | Cali | SANTIAGO DE CALI, DISTRITO ESPECIAL, DEPORTIVO, CULTURAL, TURÍSTICO, EMPRESARIAL Y DE SERVICIOS | CARRERA 100 # 5-169 | 3.373915 | -76.539264 | 990 | 3H58
Frt50055 | SAN FERNANDO REAL SAS HOTEL | BIA ENERGY S.A.S. E.S.P - COMERCIALIZADOR | 16/02/2023 | 1.1324 | 71720 | 901124212 | 0.2 | 1 | 4 | BIA ENERGY S.A.S. E.S.P - COMERCIALIZADOR | 16/02/2023 | NA | EMPRESAS MUNICIPALES DE CALI E.I.C.E. E.S.P. - DISTRIBUIDOR |  | EMPRESAS MUNICIPALES DE CALI E.I.C.E. E.S.P. - COMERCIALIZADOR | BIA ENERGY S.A.S. E.S.P - COMERCIALIZADOR | Regulado | CGM - BIA ENERGY |  |  |  |  | 22093078 | EMSITECH MICROSTAR | 0.5s | 0.5s | N/A | 16/02/2023 | ELGAMA SISTEMOS DE COLOMBIA LTDA. - ELGSIS LTDA. (10-LAC-047) | 20/10/2022 | 2023-02-16 |  |  | 01/01/1900 |  |  | 0 | No | 0 |  | No |  | 0 | 0 | 0 | 5511 | ALOJAMIENTO Y SERVICIOS DE COMIDA | Alojamiento en hoteles | 901124212 | Valle del Cauca | Cali | SANTIAGO DE CALI, DISTRITO ESPECIAL, DEPORTIVO, CULTURAL, TURÍSTICO, EMPRESARIAL Y DE SERVICIOS | CL 5 B 1 36-40 | 3.4299063 | -76.5424473 | 971 | 3H5J
Frt50086 | HOLGUINES TRADE CENTER PH - LOCAL L-191 | DISTRIBUIDORA Y COMERCIALIZADORA DE ENERGIA ELECTRICA S.A. E.S.P. - COMERCIALIZADOR | 16/02/2023 | 1.0442 |  | 8000818272 | 0.2 | 1 | 5 | QI ENERGY S.A.S. E.S.P. - COMERCIALIZADOR | 26/04/2023 | DISTRIBUIDORA Y COMERCIALIZADORA DE ENERGIA ELECTRICA S.A. E.S.P. - COMERCIALIZADOR | EMPRESAS MUNICIPALES DE CALI E.I.C.E. E.S.P. - DISTRIBUIDOR |  | QI ENERGY S.A.S. E.S.P. - COMERCIALIZADOR | QI ENERGY S.A.S. E.S.P. - COMERCIALIZADOR | Regulado | CGM 24/7 |  |  |  |  | 1322202539 | INELCA | 1 | N/A | N/A | 16/02/2023 | INDUSTRIA ELÉCTRICA DEL CAUCA S.A. - INELCA (12-LAC-042) | 29/11/2022 | 2023-02-16 |  |  | 01/01/1900 |  |  | 0 | No | 0 |  | No | Frt01202 | 0.10965 | 0 | 1.0369 | 6810 | ACTIVIDADES INMOBILIARIAS | Actividades inmobiliarias realizadas con bienes propios o arrendados | 8000818272 | Valle del Cauca | Cali | SANTIAGO DE CALI, DISTRITO ESPECIAL, DEPORTIVO, CULTURAL, TURÍSTICO, EMPRESARIAL Y DE SERVICIOS | CARRERA 100 # 11-60 | 3.3712474 | -76.5396952 | 992 | 3H6F
Frt50087 | HOLGUINES TRADE CENTER PH - LOCAL L - 192 | DISTRIBUIDORA Y COMERCIALIZADORA DE ENERGIA ELECTRICA S.A. E.S.P. - COMERCIALIZADOR | 16/02/2023 | 1.0442 |  | 8000818272 | 0.2 | 1 | 5 | QI ENERGY S.A.S. E.S.P. - COMERCIALIZADOR | 26/04/2023 | DISTRIBUIDORA Y COMERCIALIZADORA DE ENERGIA ELECTRICA S.A. E.S.P. - COMERCIALIZADOR | EMPRESAS MUNICIPALES DE CALI E.I.C.E. E.S.P. - DISTRIBUIDOR |  | QI ENERGY S.A.S. E.S.P. - COMERCIALIZADOR | QI ENERGY S.A.S. E.S.P. - COMERCIALIZADOR | Regulado | CGM 24/7 |  |  |  |  | 1322202540 | INELCA | 1 | N/A | N/A | 16/02/2023 | INDUSTRIA ELÉCTRICA DEL CAUCA S.A. - INELCA (12-LAC-042) | 29/11/2022 | 2023-02-16 |  |  | 01/01/1900 |  |  | 0 | No | 0 |  | No | Frt01202 | 0.10965 | 0 | 1.0369 | 6810 | ACTIVIDADES INMOBILIARIAS | Actividades inmobiliarias realizadas con bienes propios o arrendados | 8000818272 | Valle del Cauca | Cali | SANTIAGO DE CALI, DISTRITO ESPECIAL, DEPORTIVO, CULTURAL, TURÍSTICO, EMPRESARIAL Y DE SERVICIOS | CARRERA 100 # 11-60 | 3.3712474 | -76.5396952 | 992 | 3H5P
Frt50088 | HOLGUINES TRADE CENTER PH - LOCAL L- 193 | DISTRIBUIDORA Y COMERCIALIZADORA DE ENERGIA ELECTRICA S.A. E.S.P. - COMERCIALIZADOR | 16/02/2023 | 1.0442 |  | 8000818272 | 0.2 | 1 | 5 | QI ENERGY S.A.S. E.S.P. - COMERCIALIZADOR | 26/04/2023 | DISTRIBUIDORA Y COMERCIALIZADORA DE ENERGIA ELECTRICA S.A. E.S.P. - COMERCIALIZADOR | EMPRESAS MUNICIPALES DE CALI E.I.C.E. E.S.P. - DISTRIBUIDOR |  | QI ENERGY S.A.S. E.S.P. - COMERCIALIZADOR | QI ENERGY S.A.S. E.S.P. - COMERCIALIZADOR | Regulado | CGM 24/7 |  |  |  |  | 1322202541 | INELCA | 1 | N/A | N/A | 16/02/2023 | INDUSTRIA ELÉCTRICA DEL CAUCA S.A. - INELCA (12-LAC-042) | 29/11/2022 | 2023-02-16 |  |  | 01/01/1900 |  |  | 0 | No | 0 |  | No | Frt01202 | 0.10965 | 0 | 1.0369 | 6810 | ACTIVIDADES INMOBILIARIAS | Actividades inmobiliarias realizadas con bienes propios o arrendados | 8000818272 | Valle del Cauca | Cali | SANTIAGO DE CALI, DISTRITO ESPECIAL, DEPORTIVO, CULTURAL, TURÍSTICO, EMPRESARIAL Y DE SERVICIOS | CARRERA 100 # 11-60 | 3.3712474 | -76.5396952 | 992 | 3H5Q
Frt50089 | HOLGUINES TRADE CENTER PH - LOCAL L - 194 | DISTRIBUIDORA Y COMERCIALIZADORA DE ENERGIA ELECTRICA S.A. E.S.P. - COMERCIALIZADOR | 16/02/2023 | 1.0442 |  | 8000818272 | 0.2 | 1 | 5 | QI ENERGY S.A.S. E.S.P. - COMERCIALIZADOR | 26/04/2023 | DISTRIBUIDORA Y COMERCIALIZADORA DE ENERGIA ELECTRICA S.A. E.S.P. - COMERCIALIZADOR | EMPRESAS MUNICIPALES DE CALI E.I.C.E. E.S.P. - DISTRIBUIDOR |  | QI ENERGY S.A.S. E.S.P. - COMERCIALIZADOR | QI ENERGY S.A.S. E.S.P. - COMERCIALIZADOR | Regulado | CGM 24/7 |  |  |  |  | 1322202545 | INELCA | 1 | N/A | N/A | 16/02/2023 | INDUSTRIA ELÉCTRICA DEL CAUCA S.A. - INELCA (12-LAC-042) | 29/11/2022 | 2023-02-16 |  |  | 01/01/1900 |  |  | 0 | No | 0 |  | No | Frt01202 | 0.10965 | 0 | 1.0369 | 6810 | ACTIVIDADES INMOBILIARIAS | Actividades inmobiliarias realizadas con bienes propios o arrendados | 8000818272 | Valle del Cauca | Cali | SANTIAGO DE CALI, DISTRITO ESPECIAL, DEPORTIVO, CULTURAL, TURÍSTICO, EMPRESARIAL Y DE SERVICIOS | CARRERA 100 # 11-60 | 3.3712474 | -76.5396952 | 992 | 3H6G
Frt50090 | HOLGUINES TRADE CENTER PH - LOCAL L - 195 | DISTRIBUIDORA Y COMERCIALIZADORA DE ENERGIA ELECTRICA S.A. E.S.P. - COMERCIALIZADOR | 16/02/2023 | 1.0442 |  | 8000818272 | 0.2 | 1 | 5 | QI ENERGY S.A.S. E.S.P. - COMERCIALIZADOR | 26/04/2023 | DISTRIBUIDORA Y COMERCIALIZADORA DE ENERGIA ELECTRICA S.A. E.S.P. - COMERCIALIZADOR | EMPRESAS MUNICIPALES DE CALI E.I.C.E. E.S.P. - DISTRIBUIDOR |  | QI ENERGY S.A.S. E.S.P. - COMERCIALIZADOR | QI ENERGY S.A.S. E.S.P. - COMERCIALIZADOR | Regulado | CGM 24/7 |  |  |  |  | 1322202542 | 3.3712474 | 1 | N/A | N/A | 16/02/2023 | INDUSTRIA ELÉCTRICA DEL CAUCA S.A. - INELCA (12-LAC-042) | 29/11/2022 | 2023-02-16 |  |  | 01/01/1900 |  |  | 0 | No | 0 |  | No | Frt01202 | 0.10965 | 0 | 1.0369 | 6810 | ACTIVIDADES INMOBILIARIAS | Actividades inmobiliarias realizadas con bienes propios o arrendados | 8000818272 | Valle del Cauca | Cali | SANTIAGO DE CALI, DISTRITO ESPECIAL, DEPORTIVO, CULTURAL, TURÍSTICO, EMPRESARIAL Y DE SERVICIOS | CARRERA 100 # 11-60 | 3.3712474 | -76.5396952 | 992 | 3H6H
Frt50091 | HOLGUINES TRADE CENTER PH - LOCAL L - 196 | DISTRIBUIDORA Y COMERCIALIZADORA DE ENERGIA ELECTRICA S.A. E.S.P. - COMERCIALIZADOR | 16/02/2023 | 1.0442 |  | 8000818272 | 0.2 | 1 | 5 | QI ENERGY S.A.S. E.S.P. - COMERCIALIZADOR | 26/04/2023 | DISTRIBUIDORA Y COMERCIALIZADORA DE ENERGIA ELECTRICA S.A. E.S.P. - COMERCIALIZADOR | EMPRESAS MUNICIPALES DE CALI E.I.C.E. E.S.P. - DISTRIBUIDOR |  | QI ENERGY S.A.S. E.S.P. - COMERCIALIZADOR | QI ENERGY S.A.S. E.S.P. - COMERCIALIZADOR | Regulado | CGM 24/7 |  |  |  |  | 1322202543 | INELCA | 1 | N/A | N/A | 16/02/2023 | INDUSTRIA ELÉCTRICA DEL CAUCA S.A. - INELCA (12-LAC-042) | 29/11/2022 | 2023-02-16 |  |  | 01/01/1900 |  |  | 0 | No | 0 |  | No | Frt01202 | 0.10965 | 0 | 1.0369 | 6810 | ACTIVIDADES INMOBILIARIAS | Actividades inmobiliarias realizadas con bienes propios o arrendados | 8000818272 | Valle del Cauca | Cali | SANTIAGO DE CALI, DISTRITO ESPECIAL, DEPORTIVO, CULTURAL, TURÍSTICO, EMPRESARIAL Y DE SERVICIOS | CARRERA 100 # 11-60 | 3.3712474 | -76.5396952 | 992 | 3H6I
Frt50092 | HOLGUINES TRADE CENTER PH - LOCAL L - 197 | DISTRIBUIDORA Y COMERCIALIZADORA DE ENERGIA ELECTRICA S.A. E.S.P. - COMERCIALIZADOR | 16/02/2023 | 1.0442 |  | 8000818272 | 0.2 | 1 | 5 | QI ENERGY S.A.S. E.S.P. - COMERCIALIZADOR | 26/04/2023 | DISTRIBUIDORA Y COMERCIALIZADORA DE ENERGIA ELECTRICA S.A. E.S.P. - COMERCIALIZADOR | EMPRESAS MUNICIPALES DE CALI E.I.C.E. E.S.P. - DISTRIBUIDOR |  | QI ENERGY S.A.S. E.S.P. - COMERCIALIZADOR | QI ENERGY S.A.S. E.S.P. - COMERCIALIZADOR | Regulado | CGM 24/7 |  |  |  |  | 1322202544 | INELCA | 1 | N/A | N/A | 16/02/2023 | INDUSTRIA ELÉCTRICA DEL CAUCA S.A. - INELCA (12-LAC-042) | 29/11/2022 | 2023-02-16 |  |  | 01/01/1900 |  |  | 0 | No | 0 |  | No | Frt01202 | 0.10965 | 0 | 1.0369 | 6810 | ACTIVIDADES INMOBILIARIAS | Actividades inmobiliarias realizadas con bienes propios o arrendados | 8000818272 | Valle del Cauca | Cali | SANTIAGO DE CALI, DISTRITO ESPECIAL, DEPORTIVO, CULTURAL, TURÍSTICO, EMPRESARIAL Y DE SERVICIOS | CARRERA 100 # 11-60 | 3.3712474 | -76.5396952 | 992 | 3H6J
Frt50093 | HOLGUINES TRADE CENTER PH - LOCAL L - 198 | DISTRIBUIDORA Y COMERCIALIZADORA DE ENERGIA ELECTRICA S.A. E.S.P. - COMERCIALIZADOR | 16/02/2023 | 1.0442 |  | 8000818272 | 0.2 | 1 | 5 | QI ENERGY S.A.S. E.S.P. - COMERCIALIZADOR | 26/04/2023 | DISTRIBUIDORA Y COMERCIALIZADORA DE ENERGIA ELECTRICA S.A. E.S.P. - COMERCIALIZADOR | EMPRESAS MUNICIPALES DE CALI E.I.C.E. E.S.P. - DISTRIBUIDOR |  | QI ENERGY S.A.S. E.S.P. - COMERCIALIZADOR | QI ENERGY S.A.S. E.S.P. - COMERCIALIZADOR | Regulado | CGM 24/7 |  |  |  |  | 1322202537 | INELCA | 1 | N/A | N/A | 16/02/2023 | INDUSTRIA ELÉCTRICA DEL CAUCA S.A. - INELCA (12-LAC-042) | 29/11/2022 | 2023-02-16 |  |  | 01/01/1900 |  |  | 0 | No | 0 |  | No | Frt01202 | 0.10965 | 0 | 1.0369 | 6810 | ACTIVIDADES INMOBILIARIAS | Actividades inmobiliarias realizadas con bienes propios o arrendados | 8000818272 | Valle del Cauca | Cali | SANTIAGO DE CALI, DISTRITO ESPECIAL, DEPORTIVO, CULTURAL, TURÍSTICO, EMPRESARIAL Y DE SERVICIOS | CARRERA 100 # 11-60 | 3.3712474 | -76.5396952 | 992 | 3H6K
Frt50094 | HOLGUINES TRADE CENTER PH - LOCAL L - 199 | DISTRIBUIDORA Y COMERCIALIZADORA DE ENERGIA ELECTRICA S.A. E.S.P. - COMERCIALIZADOR | 16/02/2023 | 1.0442 |  | 8000818272 | 0.2 | 1 | 5 | QI ENERGY S.A.S. E.S.P. - COMERCIALIZADOR | 26/04/2023 | DISTRIBUIDORA Y COMERCIALIZADORA DE ENERGIA ELECTRICA S.A. E.S.P. - COMERCIALIZADOR | EMPRESAS MUNICIPALES DE CALI E.I.C.E. E.S.P. - DISTRIBUIDOR |  | QI ENERGY S.A.S. E.S.P. - COMERCIALIZADOR | QI ENERGY S.A.S. E.S.P. - COMERCIALIZADOR | Regulado | CGM 24/7 |  |  |  |  | 1322202538 | INELCA | 1 | N/A | N/A | 16/02/2023 | INDUSTRIA ELÉCTRICA DEL CAUCA S.A. - INELCA (12-LAC-042) | 29/11/2022 | 2023-02-16 |  |  | 01/01/1900 |  |  | 0 | No | 0 |  | No | Frt01202 | 0.10965 | 0 | 1.0369 | 6810 | ACTIVIDADES INMOBILIARIAS | Actividades inmobiliarias realizadas con bienes propios o arrendados | 8000818272 | Valle del Cauca | Cali | SANTIAGO DE CALI, DISTRITO ESPECIAL, DEPORTIVO, CULTURAL, TURÍSTICO, EMPRESARIAL Y DE SERVICIOS | CARRERA 100 # 11-60 | 3.3712474 | -76.5396952 | 992 | 3H6L
Frt50095 | HOLGUINES TRADE CENTER PH - LOCAL- S7 | DISTRIBUIDORA Y COMERCIALIZADORA DE ENERGIA ELECTRICA S.A. E.S.P. - COMERCIALIZADOR | 16/02/2023 | 1.0442 |  | 8000818272 | 0.2 | 1 | 4 | QI ENERGY S.A.S. E.S.P. - COMERCIALIZADOR | 26/04/2023 | DISTRIBUIDORA Y COMERCIALIZADORA DE ENERGIA ELECTRICA S.A. E.S.P. - COMERCIALIZADOR | EMPRESAS MUNICIPALES DE CALI E.I.C.E. E.S.P. - DISTRIBUIDOR |  | QI ENERGY S.A.S. E.S.P. - COMERCIALIZADOR | QI ENERGY S.A.S. E.S.P. - COMERCIALIZADOR | Regulado | CGM 24/7 |  |  |  |  | 1322202536 | INELCA | 1 | N/A | N/A | 16/02/2023 | INDUSTRIA ELÉCTRICA DEL CAUCA S.A. - INELCA (12-LAC-042) | 29/11/2022 | 2023-02-16 |  |  | 01/01/1900 |  |  | 0 | No | 0 |  | No | Frt01202 | 0.10965 | 0 | 1.0369 | 6810 | ACTIVIDADES INMOBILIARIAS | Actividades inmobiliarias realizadas con bienes propios o arrendados | 8000818272 | Valle del Cauca | Cali | SANTIAGO DE CALI, DISTRITO ESPECIAL, DEPORTIVO, CULTURAL, TURÍSTICO, EMPRESARIAL Y DE SERVICIOS | CARRERA 100 # 11-60 | 3.3712474 | -76.5396952 | 992 | 3H6M
Frt50096 | HOLGUINES TRADE CENTER PH - LOCAL S-8 | DISTRIBUIDORA Y COMERCIALIZADORA DE ENERGIA ELECTRICA S.A. E.S.P. - COMERCIALIZADOR | 16/02/2023 | 1.0442 |  | 8000818272 | 0.2 | 1 | 4 | QI ENERGY S.A.S. E.S.P. - COMERCIALIZADOR | 26/04/2023 | DISTRIBUIDORA Y COMERCIALIZADORA DE ENERGIA ELECTRICA S.A. E.S.P. - COMERCIALIZADOR | EMPRESAS MUNICIPALES DE CALI E.I.C.E. E.S.P. - DISTRIBUIDOR |  | QI ENERGY S.A.S. E.S.P. - COMERCIALIZADOR | QI ENERGY S.A.S. E.S.P. - COMERCIALIZADOR | Regulado | CGM 24/7 |  |  |  |  | 1322202535 | INELCA | 1 | N/A | N/A | 16/02/2023 | INDUSTRIA ELÉCTRICA DEL CAUCA S.A. - INELCA (12-LAC-042) | 29/11/2022 | 2023-02-16 |  |  | 01/01/1900 |  |  | 0 | No | 0 |  | No | Frt01202 | 0.10965 | 0 | 1.0369 | 6810 | ACTIVIDADES INMOBILIARIAS | Actividades inmobiliarias realizadas con bienes propios o arrendados | 8000818272 | Valle del Cauca | Cali | SANTIAGO DE CALI, DISTRITO ESPECIAL, DEPORTIVO, CULTURAL, TURÍSTICO, EMPRESARIAL Y DE SERVICIOS | CARRERA 100 # 11-60 | 3.3712474 | -76.5396952 | 992 | 3H6N
Frt50098 | HOLGUINES TRADE CENTER PH -OFI-711 | DISTRIBUIDORA Y COMERCIALIZADORA DE ENERGIA ELECTRICA S.A. E.S.P. - COMERCIALIZADOR | 16/02/2023 | 1.0442 |  | 8000818272 | 0.2 | 1 | 5 | QI ENERGY S.A.S. E.S.P. - COMERCIALIZADOR | 26/04/2023 | DISTRIBUIDORA Y COMERCIALIZADORA DE ENERGIA ELECTRICA S.A. E.S.P. - COMERCIALIZADOR | EMPRESAS MUNICIPALES DE CALI E.I.C.E. E.S.P. - DISTRIBUIDOR |  | QI ENERGY S.A.S. E.S.P. - COMERCIALIZADOR | QI ENERGY S.A.S. E.S.P. - COMERCIALIZADOR | Regulado | CGM 24/7 |  |  |  |  | 1322202526 | INELCA | 1 | N/A | N/A | 16/02/2023 | INDUSTRIA ELÉCTRICA DEL CAUCA S.A. - INELCA (12-LAC-042) | 29/11/2022 | 2023-02-16 |  |  | 01/01/1900 |  |  | 0 | No | 0 |  | No | Frt01202 | 0.10965 | 0 | 1.0369 | 6810 | ACTIVIDADES INMOBILIARIAS | Actividades inmobiliarias realizadas con bienes propios o arrendados | 8000818272 | Valle del Cauca | Cali | SANTIAGO DE CALI, DISTRITO ESPECIAL, DEPORTIVO, CULTURAL, TURÍSTICO, EMPRESARIAL Y DE SERVICIOS | CARRERA 100 # 11-60 | 3.3712474 | -76.5396952 | 992 | 3H6O
Frt50099 | HOLGUINES TRADE CENTER PH -OFI-712 | DISTRIBUIDORA Y COMERCIALIZADORA DE ENERGIA ELECTRICA S.A. E.S.P. - COMERCIALIZADOR | 16/02/2023 | 1.0442 |  | 8000818272 | 0.2 | 1 | 4 | QI ENERGY S.A.S. E.S.P. - COMERCIALIZADOR | 26/04/2023 | DISTRIBUIDORA Y COMERCIALIZADORA DE ENERGIA ELECTRICA S.A. E.S.P. - COMERCIALIZADOR | EMPRESAS MUNICIPALES DE CALI E.I.C.E. E.S.P. - DISTRIBUIDOR |  | QI ENERGY S.A.S. E.S.P. - COMERCIALIZADOR | QI ENERGY S.A.S. E.S.P. - COMERCIALIZADOR | Regulado | CGM 24/7 |  |  |  |  | 1322202527 | INELCA | 1 | N/A | N/A | 16/02/2023 | INDUSTRIA ELÉCTRICA DEL CAUCA S.A. - INELCA (12-LAC-042) | 29/11/2022 | 2023-02-16 |  |  | 01/01/1900 |  |  | 0 | No | 0 |  | No | Frt01202 | 0.10965 | 0 | 1.0369 | 6810 | ACTIVIDADES INMOBILIARIAS | Actividades inmobiliarias realizadas con bienes propios o arrendados | 8000818272 | Valle del Cauca | Cali | SANTIAGO DE CALI, DISTRITO ESPECIAL, DEPORTIVO, CULTURAL, TURÍSTICO, EMPRESARIAL Y DE SERVICIOS | CARRERA 100 # 11-60 | 3.3712474 | -76.5396952 | 992 | 3H6P
Frt50100 | HOLGUINES TRADE CENTER PH -OFI-713 | DISTRIBUIDORA Y COMERCIALIZADORA DE ENERGIA ELECTRICA S.A. E.S.P. - COMERCIALIZADOR | 16/02/2023 | 1.0442 |  | 8000818272 | 0.2 | 1 | 5 | QI ENERGY S.A.S. E.S.P. - COMERCIALIZADOR | 26/04/2023 | DISTRIBUIDORA Y COMERCIALIZADORA DE ENERGIA ELECTRICA S.A. E.S.P. - COMERCIALIZADOR | EMPRESAS MUNICIPALES DE CALI E.I.C.E. E.S.P. - DISTRIBUIDOR |  | QI ENERGY S.A.S. E.S.P. - COMERCIALIZADOR | QI ENERGY S.A.S. E.S.P. - COMERCIALIZADOR | Regulado | CGM 24/7 |  |  |  |  | 1322202528 | INELCA | 1 | N/A | N/A | 16/02/2023 | INDUSTRIA ELÉCTRICA DEL CAUCA S.A. - INELCA (12-LAC-042) | 29/11/2022 | 2023-02-16 |  |  | 01/01/1900 |  |  | 0 | No | 0 |  | No | Frt01202 | 0.10965 | 0 | 1.0369 | 6810 | ACTIVIDADES INMOBILIARIAS | Actividades inmobiliarias realizadas con bienes propios o arrendados | 8000818272 | Valle del Cauca | Cali | SANTIAGO DE CALI, DISTRITO ESPECIAL, DEPORTIVO, CULTURAL, TURÍSTICO, EMPRESARIAL Y DE SERVICIOS | CARRERA 100 # 11-60 | 3.3712474 | -76.5396952 | 992 | 3H6Q
Frt50101 | HOLGUINES TRADE CENTER PH -OF - 714 | DISTRIBUIDORA Y COMERCIALIZADORA DE ENERGIA ELECTRICA S.A. E.S.P. - COMERCIALIZADOR | 16/02/2023 | 1.0442 |  | 8000218272 | 0.2 | 1 | 5 | QI ENERGY S.A.S. E.S.P. - COMERCIALIZADOR | 26/04/2023 | DISTRIBUIDORA Y COMERCIALIZADORA DE ENERGIA ELECTRICA S.A. E.S.P. - COMERCIALIZADOR | EMPRESAS MUNICIPALES DE CALI E.I.C.E. E.S.P. - DISTRIBUIDOR |  | QI ENERGY S.A.S. E.S.P. - COMERCIALIZADOR | QI ENERGY S.A.S. E.S.P. - COMERCIALIZADOR | Regulado | CGM 24/7 |  |  |  |  | 1322202529 | INELCA | 1 | N/A | N/A | 16/02/2023 | INDUSTRIA ELÉCTRICA DEL CAUCA S.A. - INELCA (12-LAC-042) | 29/11/2022 | 2023-02-16 |  |  | 01/01/1900 |  |  | 0 | No | 0 |  | No | Frt01202 | 0.10965 | 0 | 1.0369 | 6810 | ACTIVIDADES INMOBILIARIAS | Actividades inmobiliarias realizadas con bienes propios o arrendados | 8000218272 | Valle del Cauca | Cali | SANTIAGO DE CALI, DISTRITO ESPECIAL, DEPORTIVO, CULTURAL, TURÍSTICO, EMPRESARIAL Y DE SERVICIOS | CARRERA 100 # 11-60 | 3.3712474 | -76.5396952 | 992 | 3H6R
Frt50102 | HOLGUINES TRADE CENTER PH -OF - 721 | DISTRIBUIDORA Y COMERCIALIZADORA DE ENERGIA ELECTRICA S.A. E.S.P. - COMERCIALIZADOR | 16/02/2023 | 1.0442 |  | 8000818272 | 0.2 | 1 | 5 | QI ENERGY S.A.S. E.S.P. - COMERCIALIZADOR | 26/04/2023 | DISTRIBUIDORA Y COMERCIALIZADORA DE ENERGIA ELECTRICA S.A. E.S.P. - COMERCIALIZADOR | EMPRESAS MUNICIPALES DE CALI E.I.C.E. E.S.P. - DISTRIBUIDOR |  | QI ENERGY S.A.S. E.S.P. - COMERCIALIZADOR | QI ENERGY S.A.S. E.S.P. - COMERCIALIZADOR | Regulado | CGM 24/7 |  |  |  |  | 1322202530 | INELCA | 1 | N/A | N/A | 16/02/2023 | INDUSTRIA ELÉCTRICA DEL CAUCA S.A. - INELCA (12-LAC-042) | 29/11/2022 | 2023-02-16 |  |  | 01/01/1900 |  |  | 0 | No | 0 |  | No | Frt01202 | 0.10965 | 0 | 1.0369 | 6810 | ACTIVIDADES INMOBILIARIAS | Actividades inmobiliarias realizadas con bienes propios o arrendados | 8000818272 | Valle del Cauca | Cali | SANTIAGO DE CALI, DISTRITO ESPECIAL, DEPORTIVO, CULTURAL, TURÍSTICO, EMPRESARIAL Y DE SERVICIOS | CARRERA 100 # 11-60 | 3.3712474 | -76.5396952 | 992 | 3H6S
Frt50103 | HOLGUINES TRADE CENTER PH -OF - 722 | DISTRIBUIDORA Y COMERCIALIZADORA DE ENERGIA ELECTRICA S.A. E.S.P. - COMERCIALIZADOR | 16/02/2023 | 1.0442 |  | 8000818272 | 0.2 | 1 | 5 | QI ENERGY S.A.S. E.S.P. - COMERCIALIZADOR | 26/04/2023 | DISTRIBUIDORA Y COMERCIALIZADORA DE ENERGIA ELECTRICA S.A. E.S.P. - COMERCIALIZADOR | EMPRESAS MUNICIPALES DE CALI E.I.C.E. E.S.P. - DISTRIBUIDOR |  | QI ENERGY S.A.S. E.S.P. - COMERCIALIZADOR | QI ENERGY S.A.S. E.S.P. - COMERCIALIZADOR | Regulado | CGM 24/7 |  |  |  |  | 1322202531 | INELCA | 1 | N/A | N/A | 16/02/2023 | INDUSTRIA ELÉCTRICA DEL CAUCA S.A. - INELCA (12-LAC-042) | 29/11/2022 | 2023-02-16 |  |  | 01/01/1900 |  |  | 0 | No | 0 |  | No | Frt01202 | 0.10965 | 0 | 1.0369 | 6810 | ACTIVIDADES INMOBILIARIAS | Actividades inmobiliarias realizadas con bienes propios o arrendados | 8000818272 | Valle del Cauca | Cali | SANTIAGO DE CALI, DISTRITO ESPECIAL, DEPORTIVO, CULTURAL, TURÍSTICO, EMPRESARIAL Y DE SERVICIOS | CARRERA 100 # 11-60 | 3.3712474 | -76.5396952 | 992 | 3H6T
Frt50104 | HOLGUINES TRADE CENTER PH -LOC-S6 | DISTRIBUIDORA Y COMERCIALIZADORA DE ENERGIA ELECTRICA S.A. E.S.P. - COMERCIALIZADOR | 16/02/2023 | 1.0442 |  | 8000818272 | 0.2 | 1 | 5 | QI ENERGY S.A.S. E.S.P. - COMERCIALIZADOR | 26/04/2023 | DISTRIBUIDORA Y COMERCIALIZADORA DE ENERGIA ELECTRICA S.A. E.S.P. - COMERCIALIZADOR | EMPRESAS MUNICIPALES DE CALI E.I.C.E. E.S.P. - DISTRIBUIDOR |  | QI ENERGY S.A.S. E.S.P. - COMERCIALIZADOR | QI ENERGY S.A.S. E.S.P. - COMERCIALIZADOR | Regulado | CGM 24/7 |  |  |  |  | 1322202532 | INELCA | 1 | N/A | N/A | 16/02/2023 | INDUSTRIA ELÉCTRICA DEL CAUCA S.A. - INELCA (12-LAC-042) | 29/11/2022 | 2023-02-16 |  |  | 01/01/1900 |  |  | 0 | No | 0 |  | No | Frt01202 | 0.10965 | 0 | 1.0369 | 6810 | ACTIVIDADES INMOBILIARIAS | Actividades inmobiliarias realizadas con bienes propios o arrendados | 8000818272 | Valle del Cauca | Cali | SANTIAGO DE CALI, DISTRITO ESPECIAL, DEPORTIVO, CULTURAL, TURÍSTICO, EMPRESARIAL Y DE SERVICIOS | CARRERA 100 # 11-60 | 3.3712474 | -76.5396952 | 992 | 3H5R
Frt50105 | HOLGUINES TRADE CENTER PH - LOC -S10 | DISTRIBUIDORA Y COMERCIALIZADORA DE ENERGIA ELECTRICA S.A. E.S.P. - COMERCIALIZADOR | 16/02/2023 | 1.0442 |  | 8000818272 | 0.2 | 1 | 5 | QI ENERGY S.A.S. E.S.P. - COMERCIALIZADOR | 26/04/2023 | DISTRIBUIDORA Y COMERCIALIZADORA DE ENERGIA ELECTRICA S.A. E.S.P. - COMERCIALIZADOR | EMPRESAS MUNICIPALES DE CALI E.I.C.E. E.S.P. - DISTRIBUIDOR |  | QI ENERGY S.A.S. E.S.P. - COMERCIALIZADOR | QI ENERGY S.A.S. E.S.P. - COMERCIALIZADOR | Regulado | CGM 24/7 |  |  |  |  | 1322202533 | INELCA | 1 | N/A | N/A | 16/02/2023 | INDUSTRIA ELÉCTRICA DEL CAUCA S.A. - INELCA (12-LAC-042) | 12/11/2022 | 2023-02-16 |  |  | 01/01/1900 |  |  | 0 | No | 0 |  | No | Frt01202 | 0.10965 | 0 | 1.0369 | 6810 | ACTIVIDADES INMOBILIARIAS | Actividades inmobiliarias realizadas con bienes propios o arrendados | 8000818272 | Valle del Cauca | Cali | SANTIAGO DE CALI, DISTRITO ESPECIAL, DEPORTIVO, CULTURAL, TURÍSTICO, EMPRESARIAL Y DE SERVICIOS | CARRERA 100 # 11-60 | 3.3712474 | -76.5396952 | 992 | 3H5S
Frt50106 | HOLGUINES TRADE CENTER PH -OF - 715 | DISTRIBUIDORA Y COMERCIALIZADORA DE ENERGIA ELECTRICA S.A. E.S.P. - COMERCIALIZADOR | 16/02/2023 | 1.0442 |  | 8000818272 | 0.2 | 1 | 4 | QI ENERGY S.A.S. E.S.P. - COMERCIALIZADOR | 26/04/2023 | DISTRIBUIDORA Y COMERCIALIZADORA DE ENERGIA ELECTRICA S.A. E.S.P. - COMERCIALIZADOR | EMPRESAS MUNICIPALES DE CALI E.I.C.E. E.S.P. - DISTRIBUIDOR |  | QI ENERGY S.A.S. E.S.P. - COMERCIALIZADOR | QI ENERGY S.A.S. E.S.P. - COMERCIALIZADOR | Regulado | CGM 24/7 |  |  |  |  | 1315014887 | INELCA | 1 | 0.5 | N/A | 16/02/2023 | INPEL S.A. (10-LAC-054) | 17/07/2022 | 2023-02-16 |  |  | 01/01/1900 |  |  | 0 | No | 0 |  | No | Frt01202 | 0.10965 | 0 | 1.0369 | 6810 | ACTIVIDADES INMOBILIARIAS | Actividades inmobiliarias realizadas con bienes propios o arrendados | 8000818272 | Valle del Cauca | Cali | SANTIAGO DE CALI, DISTRITO ESPECIAL, DEPORTIVO, CULTURAL, TURÍSTICO, EMPRESARIAL Y DE SERVICIOS | CARRERA 100 # 11-60 | 3.3712474 | -76.5396952 | 992 | 3H6U
Frt50108 | HOLGUINES TRADE CENTER PH -OF - 702 | DISTRIBUIDORA Y COMERCIALIZADORA DE ENERGIA ELECTRICA S.A. E.S.P. - COMERCIALIZADOR | 16/02/2023 | 1.0442 |  | 8000818272 | 0.2 | 1 | 5 | QI ENERGY S.A.S. E.S.P. - COMERCIALIZADOR | 26/04/2023 | DISTRIBUIDORA Y COMERCIALIZADORA DE ENERGIA ELECTRICA S.A. E.S.P. - COMERCIALIZADOR | EMPRESAS MUNICIPALES DE CALI E.I.C.E. E.S.P. - DISTRIBUIDOR |  | QI ENERGY S.A.S. E.S.P. - COMERCIALIZADOR | QI ENERGY S.A.S. E.S.P. - COMERCIALIZADOR | Regulado | CGM 24/7 |  |  |  |  | 1322202563 | INELCA | 1 | N/A | N/A | 16/02/2023 | INDUSTRIA ELÉCTRICA DEL CAUCA S.A. - INELCA (12-LAC-042) | 29/11/2022 | 2023-02-16 |  |  | 01/01/1900 |  |  | 0 | No | 0 |  | No | Frt01202 | 0.10965 | 0 | 1.0369 | 6810 | ACTIVIDADES INMOBILIARIAS | Actividades inmobiliarias realizadas con bienes propios o arrendados | 8000818272 | Valle del Cauca | Cali | SANTIAGO DE CALI, DISTRITO ESPECIAL, DEPORTIVO, CULTURAL, TURÍSTICO, EMPRESARIAL Y DE SERVICIOS | CARRERA 100 # 11-60 | 3.3712474 | -76.5396952 | 992 | 3H6V
Frt50109 | HOLGUINES TRADE CENTER PH -OF - 404 | DISTRIBUIDORA Y COMERCIALIZADORA DE ENERGIA ELECTRICA S.A. E.S.P. - COMERCIALIZADOR | 16/02/2023 | 1.0442 |  | 8000818272 | 0.2 | 1 | 4 | QI ENERGY S.A.S. E.S.P. - COMERCIALIZADOR | 26/04/2023 | DISTRIBUIDORA Y COMERCIALIZADORA DE ENERGIA ELECTRICA S.A. E.S.P. - COMERCIALIZADOR | EMPRESAS MUNICIPALES DE CALI E.I.C.E. E.S.P. - DISTRIBUIDOR |  | QI ENERGY S.A.S. E.S.P. - COMERCIALIZADOR | QI ENERGY S.A.S. E.S.P. - COMERCIALIZADOR | Regulado | CGM 24/7 |  |  |  |  | 1315017600 | INELCA | 1 | 0.5s | N/A | 16/02/2023 | INPEL S.A. (10-LAC-054) | 17/07/2022 | 2023-02-16 |  |  | 01/01/1900 |  |  | 0 | No | 0 |  | No | Frt01202 | 0.10965 | 0 | 1.0369 | 6810 | ACTIVIDADES INMOBILIARIAS | Actividades inmobiliarias realizadas con bienes propios o arrendados | 8000818272 | Valle del Cauca | Cali | SANTIAGO DE CALI, DISTRITO ESPECIAL, DEPORTIVO, CULTURAL, TURÍSTICO, EMPRESARIAL Y DE SERVICIOS | CARRERA 100 # 11-60 | 3.3712474 | -76.5396952 | 992 | 3H6W
Frt50110 | HOLGUINES TRADE CENTER PH -OF - 704 | DISTRIBUIDORA Y COMERCIALIZADORA DE ENERGIA ELECTRICA S.A. E.S.P. - COMERCIALIZADOR | 16/02/2023 | 1.0442 |  | 8000818272 | 0.2 | 1 | 4 | QI ENERGY S.A.S. E.S.P. - COMERCIALIZADOR | 26/04/2023 | DISTRIBUIDORA Y COMERCIALIZADORA DE ENERGIA ELECTRICA S.A. E.S.P. - COMERCIALIZADOR | EMPRESAS MUNICIPALES DE CALI E.I.C.E. E.S.P. - DISTRIBUIDOR |  | QI ENERGY S.A.S. E.S.P. - COMERCIALIZADOR | QI ENERGY S.A.S. E.S.P. - COMERCIALIZADOR | Regulado | CGM 24/7 |  |  |  |  | 1324200062 | INELCA | 1 | N/A | N/A | 16/02/2023 | INDUSTRIA ELÉCTRICA DEL CAUCA S.A. - INELCA (12-LAC-042) | 18/03/2024 | 2024-06-01 |  |  | 01/01/1900 |  |  | 0 | No | 0 |  | No | Frt01202 | 0.10965 | 0 | 1.0369 | 6810 | ACTIVIDADES INMOBILIARIAS | Actividades inmobiliarias realizadas con bienes propios o arrendados | 8000818272 | Valle del Cauca | Cali | SANTIAGO DE CALI, DISTRITO ESPECIAL, DEPORTIVO, CULTURAL, TURÍSTICO, EMPRESARIAL Y DE SERVICIOS | CARRERA 100 # 11-60 | 3.3712474 | -76.5396952 | 992 | 3H6X
Frt50111 | HOLGUINES TRADE CENTER PH - LOC 705 | DISTRIBUIDORA Y COMERCIALIZADORA DE ENERGIA ELECTRICA S.A. E.S.P. - COMERCIALIZADOR | 16/02/2023 | 1.0442 | 15198798 | 8000818272 | 0.2 | 1 | 5 | QI ENERGY S.A.S. E.S.P. - COMERCIALIZADOR | 26/04/2023 | DISTRIBUIDORA Y COMERCIALIZADORA DE ENERGIA ELECTRICA S.A. E.S.P. - COMERCIALIZADOR | EMPRESAS MUNICIPALES DE CALI E.I.C.E. E.S.P. - DISTRIBUIDOR |  | QI ENERGY S.A.S. E.S.P. - COMERCIALIZADOR | QI ENERGY S.A.S. E.S.P. - COMERCIALIZADOR | Regulado | CGM 24/7 |  |  |  |  | 1323200750 | INELCA | 1 | N/A | N/A | 16/02/2023 | INDUSTRIA ELÉCTRICA DEL CAUCA S.A. - INELCA (12-LAC-042) | 14/02/2024 | 2024-03-20 |  |  | 01/01/1900 |  |  | 0 | No | 0 |  | No | Frt01202 | 0.10965 | 0 | 1.0369 | 6810 | ACTIVIDADES INMOBILIARIAS | Actividades inmobiliarias realizadas con bienes propios o arrendados | 8000818272 | Valle del Cauca | Cali | SANTIAGO DE CALI, DISTRITO ESPECIAL, DEPORTIVO, CULTURAL, TURÍSTICO, EMPRESARIAL Y DE SERVICIOS | CARRERA 100 # 11-60 | 3.3712474 | -76.5396952 | 992 | 3H6Y
Frt50112 | HOLGUINES TRADE CENTER PH -OF - 707 | DISTRIBUIDORA Y COMERCIALIZADORA DE ENERGIA ELECTRICA S.A. E.S.P. - COMERCIALIZADOR | 16/02/2023 | 1.0442 |  | 8000818272 | 0.2 | 1 | 5 | QI ENERGY S.A.S. E.S.P. - COMERCIALIZADOR | 26/04/2023 | DISTRIBUIDORA Y COMERCIALIZADORA DE ENERGIA ELECTRICA S.A. E.S.P. - COMERCIALIZADOR | EMPRESAS MUNICIPALES DE CALI E.I.C.E. E.S.P. - DISTRIBUIDOR |  | QI ENERGY S.A.S. E.S.P. - COMERCIALIZADOR | QI ENERGY S.A.S. E.S.P. - COMERCIALIZADOR | Regulado | CGM 24/7 |  |  |  |  | 1322202557 | INELCA | 1 | N/A | N/A | 16/02/2023 | INDUSTRIA ELÉCTRICA DEL CAUCA S.A. - INELCA (12-LAC-042) | 29/11/2022 | 2023-02-16 |  |  | 01/01/1900 |  |  | 0 | No | 0 |  | No | Frt01202 | 0.10965 | 0 | 1.0369 | 6810 | ACTIVIDADES INMOBILIARIAS | Actividades inmobiliarias realizadas con bienes propios o arrendados | 8000818272 | Valle del Cauca | Cali | SANTIAGO DE CALI, DISTRITO ESPECIAL, DEPORTIVO, CULTURAL, TURÍSTICO, EMPRESARIAL Y DE SERVICIOS | CARRERA 100 # 11-60 | 3.3712474 | -76.5396952 | 992 | 3H6Z
Frt50113 | HOLGUINES TRADE CENTER PH -OF - 703 | DISTRIBUIDORA Y COMERCIALIZADORA DE ENERGIA ELECTRICA S.A. E.S.P. - COMERCIALIZADOR | 16/02/2023 | 1.0442 |  | 8000818272 | 0.2 | 1 | 5 | QI ENERGY S.A.S. E.S.P. - COMERCIALIZADOR | 26/04/2023 | DISTRIBUIDORA Y COMERCIALIZADORA DE ENERGIA ELECTRICA S.A. E.S.P. - COMERCIALIZADOR | EMPRESAS MUNICIPALES DE CALI E.I.C.E. E.S.P. - DISTRIBUIDOR |  | QI ENERGY S.A.S. E.S.P. - COMERCIALIZADOR | QI ENERGY S.A.S. E.S.P. - COMERCIALIZADOR | Regulado | CGM 24/7 |  |  |  |  | 1322202564 | INELCA | 1 | N/A | N/A | 16/02/2023 | INDUSTRIA ELÉCTRICA DEL CAUCA S.A. - INELCA (12-LAC-042) | 29/11/2022 | 2023-02-16 |  |  | 01/01/1900 |  |  | 0 | No | 0 |  | No | Frt01202 | 0.10965 | 0 | 1.0369 | 6810 | ACTIVIDADES INMOBILIARIAS | Actividades inmobiliarias realizadas con bienes propios o arrendados | 8000818272 | Valle del Cauca | Cali | SANTIAGO DE CALI, DISTRITO ESPECIAL, DEPORTIVO, CULTURAL, TURÍSTICO, EMPRESARIAL Y DE SERVICIOS | CARRERA 100 # 11-60 | 3.3712474 | -76.5396952 | 992 | 3H71
Frt50114 | HOLGUINES TRADE CENTER PH -OF - 706 | DISTRIBUIDORA Y COMERCIALIZADORA DE ENERGIA ELECTRICA S.A. E.S.P. - COMERCIALIZADOR | 16/02/2023 | 1.0442 |  | 8000818272 | 0.2 | 1 | 5 | QI ENERGY S.A.S. E.S.P. - COMERCIALIZADOR | 26/04/2023 | DISTRIBUIDORA Y COMERCIALIZADORA DE ENERGIA ELECTRICA S.A. E.S.P. - COMERCIALIZADOR | EMPRESAS MUNICIPALES DE CALI E.I.C.E. E.S.P. - DISTRIBUIDOR |  | QI ENERGY S.A.S. E.S.P. - COMERCIALIZADOR | QI ENERGY S.A.S. E.S.P. - COMERCIALIZADOR | Regulado | CGM 24/7 |  |  |  |  | 1322202567 | INELCA | 1 | N/A | N/A | 16/02/2023 | INDUSTRIA ELÉCTRICA DEL CAUCA S.A. - INELCA (12-LAC-042) | 29/11/2022 | 2023-02-16 |  |  | 01/01/1900 |  |  | 0 | No | 0 |  | No | Frt01202 | 0.010965 | 0 | 1.0369 | 6810 | ACTIVIDADES INMOBILIARIAS | Actividades inmobiliarias realizadas con bienes propios o arrendados | 8000818272 | Valle del Cauca | Cali | SANTIAGO DE CALI, DISTRITO ESPECIAL, DEPORTIVO, CULTURAL, TURÍSTICO, EMPRESARIAL Y DE SERVICIOS | CARRERA 100 # 11-60 | 3.3712474 | -76.5396952 | 992 | 3H72
Frt50115 | HOLGUINES TRADE CENTER PH -OF - 709 | DISTRIBUIDORA Y COMERCIALIZADORA DE ENERGIA ELECTRICA S.A. E.S.P. - COMERCIALIZADOR | 16/02/2023 | 1.0442 |  | 8000818272 | 0.2 | 1 | 5 | QI ENERGY S.A.S. E.S.P. - COMERCIALIZADOR | 26/04/2023 | DISTRIBUIDORA Y COMERCIALIZADORA DE ENERGIA ELECTRICA S.A. E.S.P. - COMERCIALIZADOR | EMPRESAS MUNICIPALES DE CALI E.I.C.E. E.S.P. - DISTRIBUIDOR |  | QI ENERGY S.A.S. E.S.P. - COMERCIALIZADOR | QI ENERGY S.A.S. E.S.P. - COMERCIALIZADOR | Regulado | CGM 24/7 |  |  |  |  | 1322202559 | INELCA | 1 | N/A | N/A | 16/02/2023 | INDUSTRIA ELÉCTRICA DEL CAUCA S.A. - INELCA (12-LAC-042) | 29/11/2022 | 2023-02-16 |  |  | 01/01/1900 |  |  | 0 | No | 0 |  | No | Frt01202 | 0.10965 | 0 | 1.0369 | 6810 | ACTIVIDADES INMOBILIARIAS | Actividades inmobiliarias realizadas con bienes propios o arrendados | 8000818272 | Valle del Cauca | Cali | SANTIAGO DE CALI, DISTRITO ESPECIAL, DEPORTIVO, CULTURAL, TURÍSTICO, EMPRESARIAL Y DE SERVICIOS | CARRERA 100 # 11-60 | 3.3712474 | -76.5396952 | 992 | 3H73
Frt50116 | HOLGUINES TRADE CENTER PH -OF - 710 | DISTRIBUIDORA Y COMERCIALIZADORA DE ENERGIA ELECTRICA S.A. E.S.P. - COMERCIALIZADOR | 16/02/2023 | 1.0442 |  | 8000818272 | 0.2 | 1 | 5 | QI ENERGY S.A.S. E.S.P. - COMERCIALIZADOR | 26/04/2023 | DISTRIBUIDORA Y COMERCIALIZADORA DE ENERGIA ELECTRICA S.A. E.S.P. - COMERCIALIZADOR | EMPRESAS MUNICIPALES DE CALI E.I.C.E. E.S.P. - DISTRIBUIDOR |  | QI ENERGY S.A.S. E.S.P. - COMERCIALIZADOR | QI ENERGY S.A.S. E.S.P. - COMERCIALIZADOR | Regulado | CGM 24/7 |  |  |  |  | 1322202560 | INELCA | 1 | N/A | N/A | 16/02/2023 | INDUSTRIA ELÉCTRICA DEL CAUCA S.A. - INELCA (12-LAC-042) | 29/11/2022 | 2023-02-16 |  |  | 01/01/1900 |  |  | 0 | No | 0 |  | No | Frt01202 | 0.10965 | 0 | 1.0369 | 6810 | ACTIVIDADES INMOBILIARIAS | Actividades inmobiliarias realizadas con bienes propios o arrendados | 8000818272 | Valle del Cauca | Cali | SANTIAGO DE CALI, DISTRITO ESPECIAL, DEPORTIVO, CULTURAL, TURÍSTICO, EMPRESARIAL Y DE SERVICIOS | CARRERA 100 # 11-60 | 3.3712474 | -76.5396952 | 992 | 3H74
Frt50117 | HOLGUINES TRADE CENTER PH -OF - 412 | DISTRIBUIDORA Y COMERCIALIZADORA DE ENERGIA ELECTRICA S.A. E.S.P. - COMERCIALIZADOR | 16/02/2023 | 1.0442 |  | 80008178272 | 0.2 | 1 | 4 | QI ENERGY S.A.S. E.S.P. - COMERCIALIZADOR | 26/04/2023 | DISTRIBUIDORA Y COMERCIALIZADORA DE ENERGIA ELECTRICA S.A. E.S.P. - COMERCIALIZADOR | EMPRESAS MUNICIPALES DE CALI E.I.C.E. E.S.P. - DISTRIBUIDOR |  | QI ENERGY S.A.S. E.S.P. - COMERCIALIZADOR | QI ENERGY S.A.S. E.S.P. - COMERCIALIZADOR | Regulado | CGM 24/7 |  |  |  |  | 1322202546 | INELCA | 1 | N/A | N/A | 16/02/2023 | INDUSTRIA ELÉCTRICA DEL CAUCA S.A. - INELCA (12-LAC-042) | 29/11/2022 | 2023-02-16 |  |  | 01/01/1900 |  |  | 0 | No | 0 |  | No | Frt01202 | 0.10965 | 0 | 1.0369 | 6810 | ACTIVIDADES INMOBILIARIAS | Actividades inmobiliarias realizadas con bienes propios o arrendados | 80008178272 | Valle del Cauca | Cali | SANTIAGO DE CALI, DISTRITO ESPECIAL, DEPORTIVO, CULTURAL, TURÍSTICO, EMPRESARIAL Y DE SERVICIOS | CARRERA 100 # 11-60 | 3.3712474 | -76.5396952 | 992 | 3H75
Frt50118 | HOLGUINES TRADE CENTER PH - OF - 415 | DISTRIBUIDORA Y COMERCIALIZADORA DE ENERGIA ELECTRICA S.A. E.S.P. - COMERCIALIZADOR | 16/02/2023 | 1.0442 |  | 8000818272 | 0.2 | 1 | 5 | QI ENERGY S.A.S. E.S.P. - COMERCIALIZADOR | 26/04/2023 | DISTRIBUIDORA Y COMERCIALIZADORA DE ENERGIA ELECTRICA S.A. E.S.P. - COMERCIALIZADOR | EMPRESAS MUNICIPALES DE CALI E.I.C.E. E.S.P. - DISTRIBUIDOR |  | QI ENERGY S.A.S. E.S.P. - COMERCIALIZADOR | QI ENERGY S.A.S. E.S.P. - COMERCIALIZADOR | Regulado | CGM 24/7 |  |  |  |  | 1322202547 | INELCA | 1 | N/A | N/A | 16/02/2023 | INDUSTRIA ELÉCTRICA DEL CAUCA S.A. - INELCA (12-LAC-042) | 29/11/2022 | 2023-02-16 |  |  | 01/01/1900 |  |  | 0 | No | 0 |  | No | Frt01202 | 0.10965 | 0 | 1.0369 | 6810 | ACTIVIDADES INMOBILIARIAS | Actividades inmobiliarias realizadas con bienes propios o arrendados | 8000818272 | Valle del Cauca | Cali | SANTIAGO DE CALI, DISTRITO ESPECIAL, DEPORTIVO, CULTURAL, TURÍSTICO, EMPRESARIAL Y DE SERVICIOS | CARRERA 100 # 11-60 | 3.371424 | -76.5396952 | 992 | 3H76
Frt50119 | HOLGUINES TRADE CENTER PH -OF - 416 | DISTRIBUIDORA Y COMERCIALIZADORA DE ENERGIA ELECTRICA S.A. E.S.P. - COMERCIALIZADOR | 16/02/2023 | 1.0442 |  | 8000818272 | 0.2 | 1 | 5 | QI ENERGY S.A.S. E.S.P. - COMERCIALIZADOR | 26/04/2023 | DISTRIBUIDORA Y COMERCIALIZADORA DE ENERGIA ELECTRICA S.A. E.S.P. - COMERCIALIZADOR | EMPRESAS MUNICIPALES DE CALI E.I.C.E. E.S.P. - DISTRIBUIDOR |  | QI ENERGY S.A.S. E.S.P. - COMERCIALIZADOR | QI ENERGY S.A.S. E.S.P. - COMERCIALIZADOR | Regulado | CGM 24/7 |  |  |  |  | 1322202548 | INELCA | 1 | N/A | N/A | 16/02/2023 | INDUSTRIA ELÉCTRICA DEL CAUCA S.A. - INELCA (12-LAC-042) | 29/11/2022 | 2023-02-16 |  |  | 01/01/1900 |  |  | 0 | No | 0 |  | No | Frt01202 | 0.10965 | 0 | 1.0369 | 6810 | ACTIVIDADES INMOBILIARIAS | Actividades inmobiliarias realizadas con bienes propios o arrendados | 8000818272 | Valle del Cauca | Cali | SANTIAGO DE CALI, DISTRITO ESPECIAL, DEPORTIVO, CULTURAL, TURÍSTICO, EMPRESARIAL Y DE SERVICIOS | CARRERA 100 # 11-60 | 3.3712474 | -76.5396952 | 992 | 3H77
Frt50120 | HOLGUINES TRADE CENTER PH -OF - 417 | DISTRIBUIDORA Y COMERCIALIZADORA DE ENERGIA ELECTRICA S.A. E.S.P. - COMERCIALIZADOR | 16/02/2023 | 1.0442 |  | 8000818272 | 0.2 | 1 | 5 | QI ENERGY S.A.S. E.S.P. - COMERCIALIZADOR | 26/04/2023 | DISTRIBUIDORA Y COMERCIALIZADORA DE ENERGIA ELECTRICA S.A. E.S.P. - COMERCIALIZADOR | EMPRESAS MUNICIPALES DE CALI E.I.C.E. E.S.P. - DISTRIBUIDOR |  | QI ENERGY S.A.S. E.S.P. - COMERCIALIZADOR | QI ENERGY S.A.S. E.S.P. - COMERCIALIZADOR | Regulado | CGM 24/7 |  |  |  |  | 1322202549 | INELCA | 1 | N/A | N/A | 16/02/2023 | INDUSTRIA ELÉCTRICA DEL CAUCA S.A. - INELCA (12-LAC-042) | 29/11/2022 | 2023-02-16 |  |  | 01/01/1900 |  |  | 0 | No | 0 |  | No | Frt01202 | 0.10965 | 0 | 1.0369 | 6810 | ACTIVIDADES INMOBILIARIAS | Actividades inmobiliarias realizadas con bienes propios o arrendados | 8000818272 | Valle del Cauca | Cali | SANTIAGO DE CALI, DISTRITO ESPECIAL, DEPORTIVO, CULTURAL, TURÍSTICO, EMPRESARIAL Y DE SERVICIOS | CARRERA 100 # 11-60 | 3.3712474 | -76.5396952 | 992 | 3H78
Frt50121 | HOLGUINES TRADE CENTER PH -OF - 418 | DISTRIBUIDORA Y COMERCIALIZADORA DE ENERGIA ELECTRICA S.A. E.S.P. - COMERCIALIZADOR | 16/02/2023 | 1.0442 |  | 8000818272 | 0.2 | 1 | 5 | QI ENERGY S.A.S. E.S.P. - COMERCIALIZADOR | 26/04/2023 | DISTRIBUIDORA Y COMERCIALIZADORA DE ENERGIA ELECTRICA S.A. E.S.P. - COMERCIALIZADOR | EMPRESAS MUNICIPALES DE CALI E.I.C.E. E.S.P. - DISTRIBUIDOR |  | QI ENERGY S.A.S. E.S.P. - COMERCIALIZADOR | QI ENERGY S.A.S. E.S.P. - COMERCIALIZADOR | Regulado | CGM 24/7 |  |  |  |  | 1322202550 | INELCA | 1 | N/A | N/A | 16/02/2023 | INDUSTRIA ELÉCTRICA DEL CAUCA S.A. - INELCA (12-LAC-042) | 29/11/2022 | 2023-02-16 |  |  | 01/01/1900 |  |  | 0 | No | 0 |  | No | Frt01202 | 0.10965 | 0 | 1.0369 | 6810 | ACTIVIDADES INMOBILIARIAS | Actividades inmobiliarias realizadas con bienes propios o arrendados | 8000818272 | Valle del Cauca | Cali | SANTIAGO DE CALI, DISTRITO ESPECIAL, DEPORTIVO, CULTURAL, TURÍSTICO, EMPRESARIAL Y DE SERVICIOS | CARRERA 100 # 11-60 | 3.3712474 | -76.5396952 | 992 | 3H79
Frt50122 | HOLGUINES TRADE CENTER PH -OF - 419 | DISTRIBUIDORA Y COMERCIALIZADORA DE ENERGIA ELECTRICA S.A. E.S.P. - COMERCIALIZADOR | 16/02/2023 | 1.0442 |  | 8000818272 | 0.2 | 1 | 5 | QI ENERGY S.A.S. E.S.P. - COMERCIALIZADOR | 26/04/2023 | DISTRIBUIDORA Y COMERCIALIZADORA DE ENERGIA ELECTRICA S.A. E.S.P. - COMERCIALIZADOR | EMPRESAS MUNICIPALES DE CALI E.I.C.E. E.S.P. - DISTRIBUIDOR |  | QI ENERGY S.A.S. E.S.P. - COMERCIALIZADOR | QI ENERGY S.A.S. E.S.P. - COMERCIALIZADOR | Regulado | CGM 24/7 |  |  |  |  | 1322202551 | INELCA | 1 | N/A | N/A | 16/02/2023 | INDUSTRIA ELÉCTRICA DEL CAUCA S.A. - INELCA (12-LAC-042) | 29/11/2022 | 2023-02-16 |  |  | 01/01/1900 |  |  | 0 | No | 0 |  | No | Frt01202 | 0.10965 | 0 | 1.0369 | 6810 | ACTIVIDADES INMOBILIARIAS | Actividades inmobiliarias realizadas con bienes propios o arrendados | 8000818272 | Valle del Cauca | Cali | SANTIAGO DE CALI, DISTRITO ESPECIAL, DEPORTIVO, CULTURAL, TURÍSTICO, EMPRESARIAL Y DE SERVICIOS | CARRERA 100 # 11-60 | 3.3712474 | -76.5396952 | 992 | 3H7A
Frt50123 | HOLGUINES TRADE CENTER PH -OF - 420 | DISTRIBUIDORA Y COMERCIALIZADORA DE ENERGIA ELECTRICA S.A. E.S.P. - COMERCIALIZADOR | 16/02/2023 | 1.0442 |  | 8000818272 | 0.2 | 1 | 5 | QI ENERGY S.A.S. E.S.P. - COMERCIALIZADOR | 26/04/2023 | DISTRIBUIDORA Y COMERCIALIZADORA DE ENERGIA ELECTRICA S.A. E.S.P. - COMERCIALIZADOR | EMPRESAS MUNICIPALES DE CALI E.I.C.E. E.S.P. - DISTRIBUIDOR |  | QI ENERGY S.A.S. E.S.P. - COMERCIALIZADOR | QI ENERGY S.A.S. E.S.P. - COMERCIALIZADOR | Regulado | CGM 24/7 |  |  |  |  | 1322202552 | INELCA | 1 | N/A | N/A | 16/02/2023 | INDUSTRIA ELÉCTRICA DEL CAUCA S.A. - INELCA (12-LAC-042) | 29/11/2022 | 2023-02-16 |  |  | 01/01/1900 |  |  | 0 | No | 0 |  | No | Frt01202 | 0.10965 | 0 | 1.0369 | 6810 | ACTIVIDADES INMOBILIARIAS | Actividades inmobiliarias realizadas con bienes propios o arrendados | 8000818272 | Valle del Cauca | Cali | SANTIAGO DE CALI, DISTRITO ESPECIAL, DEPORTIVO, CULTURAL, TURÍSTICO, EMPRESARIAL Y DE SERVICIOS | CARRERA 100 # 11-60 | 3.3712474 | -76.5396952 | 992 | 3H7B
Frt50124 | HOLGUINES TRADE CENTER PH -OF - 422 | DISTRIBUIDORA Y COMERCIALIZADORA DE ENERGIA ELECTRICA S.A. E.S.P. - COMERCIALIZADOR | 16/02/2023 | 1.0442 |  | 8000818272 | 0.2 | 1 | 5 | QI ENERGY S.A.S. E.S.P. - COMERCIALIZADOR | 26/04/2023 | DISTRIBUIDORA Y COMERCIALIZADORA DE ENERGIA ELECTRICA S.A. E.S.P. - COMERCIALIZADOR | EMPRESAS MUNICIPALES DE CALI E.I.C.E. E.S.P. - DISTRIBUIDOR |  | QI ENERGY S.A.S. E.S.P. - COMERCIALIZADOR | QI ENERGY S.A.S. E.S.P. - COMERCIALIZADOR | Regulado | CGM 24/7 |  |  |  |  | 1322202554 | INELCA | 1 | N/A | N/A | 16/02/2023 | INDUSTRIA ELÉCTRICA DEL CAUCA S.A. - INELCA (12-LAC-042) | 29/11/2022 | 2023-02-16 |  |  | 01/01/1900 |  |  | 0 | No | 0 |  | No | Frt01202 | 0.10965 | 0 | 1.0369 | 6810 | ACTIVIDADES INMOBILIARIAS | Actividades inmobiliarias realizadas con bienes propios o arrendados | 8000818272 | Valle del Cauca | Cali | SANTIAGO DE CALI, DISTRITO ESPECIAL, DEPORTIVO, CULTURAL, TURÍSTICO, EMPRESARIAL Y DE SERVICIOS | CARRERA 100 # 11-60 | 3.3712474 | -76.5396952 | 992 | 3H7C
Frt50125 | HOLGUINES TRADE CENTER PH -OF - 423 | DISTRIBUIDORA Y COMERCIALIZADORA DE ENERGIA ELECTRICA S.A. E.S.P. - COMERCIALIZADOR | 16/02/2023 | 1.0442 |  | 8000818272 | 0.2 | 1 | 5 | QI ENERGY S.A.S. E.S.P. - COMERCIALIZADOR | 26/04/2023 | DISTRIBUIDORA Y COMERCIALIZADORA DE ENERGIA ELECTRICA S.A. E.S.P. - COMERCIALIZADOR | EMPRESAS MUNICIPALES DE CALI E.I.C.E. E.S.P. - DISTRIBUIDOR |  | QI ENERGY S.A.S. E.S.P. - COMERCIALIZADOR | QI ENERGY S.A.S. E.S.P. - COMERCIALIZADOR | Regulado | CGM 24/7 |  |  |  |  | 1322202555 | INELCA | 1 | N/A | N/A | 16/02/2023 | INDUSTRIA ELÉCTRICA DEL CAUCA S.A. - INELCA (12-LAC-042) | 29/11/2022 | 2023-02-16 |  |  | 01/01/1900 |  |  | 0 | No | 0 |  | No | Frt01202 | 0.10965 | 0 | 1.0369 | 6810 | ACTIVIDADES INMOBILIARIAS | Actividades inmobiliarias realizadas con bienes propios o arrendados | 8000818272 | Valle del Cauca | Cali | SANTIAGO DE CALI, DISTRITO ESPECIAL, DEPORTIVO, CULTURAL, TURÍSTICO, EMPRESARIAL Y DE SERVICIOS | CARRERA 100 # 11-60 | 3.3712474 | -76.5396952 | 992 | 3H7D
Frt50126 | HOLGUINES TRADE CENTER PH -OF - 424 | DISTRIBUIDORA Y COMERCIALIZADORA DE ENERGIA ELECTRICA S.A. E.S.P. - COMERCIALIZADOR | 16/02/2023 | 1.0442 |  | 8000818272 | 0.2 | 1 | 5 | QI ENERGY S.A.S. E.S.P. - COMERCIALIZADOR | 26/04/2023 | DISTRIBUIDORA Y COMERCIALIZADORA DE ENERGIA ELECTRICA S.A. E.S.P. - COMERCIALIZADOR | EMPRESAS MUNICIPALES DE CALI E.I.C.E. E.S.P. - DISTRIBUIDOR |  | QI ENERGY S.A.S. E.S.P. - COMERCIALIZADOR | QI ENERGY S.A.S. E.S.P. - COMERCIALIZADOR | Regulado | CGM 24/7 |  |  |  |  | 1322202556 | INELCA | 1 | N/A | N/A | 16/02/2023 | INDUSTRIA ELÉCTRICA DEL CAUCA S.A. - INELCA (12-LAC-042) | 29/11/2022 | 2023-02-16 |  |  | 01/01/1900 |  |  | 0 | No | 0 |  | No | Frt01202 | 0.10965 | 0 | 1.0369 | 6810 | ACTIVIDADES INMOBILIARIAS | Actividades inmobiliarias realizadas con bienes propios o arrendados | 8000818272 | Valle del Cauca | Cali | SANTIAGO DE CALI, DISTRITO ESPECIAL, DEPORTIVO, CULTURAL, TURÍSTICO, EMPRESARIAL Y DE SERVICIOS | CARRERA 100 # 11-60 | 3.3712474 | -76.5396952 | 992 | 3H7E
Frt50127 | HOLGUINES TRADE CENTER PH -OF - 425 | DISTRIBUIDORA Y COMERCIALIZADORA DE ENERGIA ELECTRICA S.A. E.S.P. - COMERCIALIZADOR | 16/02/2023 | 1.0442 |  | 8000818272 | 0.2 | 1 | 5 | QI ENERGY S.A.S. E.S.P. - COMERCIALIZADOR | 26/04/2023 | DISTRIBUIDORA Y COMERCIALIZADORA DE ENERGIA ELECTRICA S.A. E.S.P. - COMERCIALIZADOR | EMPRESAS MUNICIPALES DE CALI E.I.C.E. E.S.P. - DISTRIBUIDOR |  | QI ENERGY S.A.S. E.S.P. - COMERCIALIZADOR | QI ENERGY S.A.S. E.S.P. - COMERCIALIZADOR | Regulado | CGM 24/7 |  |  |  |  | 1322202515 | INELCA | 1 | N/A | N/A | 16/02/2023 | INDUSTRIA ELÉCTRICA DEL CAUCA S.A. - INELCA (12-LAC-042) | 29/11/2022 | 2023-02-16 |  |  | 01/01/1900 |  |  | 0 | No | 0 |  | No | Frt01202 | 0.10965 | 0 | 1.0369 | 6810 | ACTIVIDADES INMOBILIARIAS | Actividades inmobiliarias realizadas con bienes propios o arrendados | 8000818272 | Valle del Cauca | Cali | SANTIAGO DE CALI, DISTRITO ESPECIAL, DEPORTIVO, CULTURAL, TURÍSTICO, EMPRESARIAL Y DE SERVICIOS | CARRERA 100 # 11-60 | 3.3712474 | -76.5396952 | 992 | 3H7F
Frt50129 | IMPORMADERAS LTDA | ENERCO S.A. E.S.P. - COMERCIALIZADOR | 16/02/2023 | 1.1324 | 379774 | 805028705 | 0.2 | 1 | 4 | ENERTOTAL S.A. E.S.P. - COMERCIALIZADOR | 01/08/2023 | ENERCO S.A. E.S.P. - COMERCIALIZADOR | EMPRESAS MUNICIPALES DE CALI E.I.C.E. E.S.P. - DISTRIBUIDOR |  | EMPRESAS MUNICIPALES DE CALI E.I.C.E. E.S.P. - COMERCIALIZADOR | ENERTOTAL S.A. E.S.P. - COMERCIALIZADOR | Regulado | CGM ENERTOTAL (comercializador) |  |  |  |  | 02918662 | ELSTER | 0.5s | 0.5s | N/A | 16/02/2023 | INPEL S.A. (10-LAC-054) | 15/08/2022 | 2023-02-16 |  |  | 01/01/1900 |  |  | 0 | No | 0 |  | No |  | 0 | 0 | 0 | 4752 | COMERCIO AL POR MAYOR Y AL POR MENOR; REPARACIÓN DE VEHÍCULOS AUTOMOTORES Y MOTOCICLETAS | Comercio al por menor de artículos de ferretería, pinturas y productos de vidrio en establecimientos especializados | 805028705 | Valle del Cauca | Cali | SANTIAGO DE CALI, DISTRITO ESPECIAL, DEPORTIVO, CULTURAL, TURÍSTICO, EMPRESARIAL Y DE SERVICIOS | CALLE 16 # 7-88 | 3.45079 | -76.5277 | 1012 | 3H7M
Frt50130 | INSTITUCION UNIVERSITARIA COLEGIOS DE COLOMBIA - UNICOC | ENERCO S.A. E.S.P. - COMERCIALIZADOR | 16/02/2023 | 1.1324 | 164279 | 860045054 | 0.2 | 1 | 4 | ENERTOTAL S.A. E.S.P. - COMERCIALIZADOR | 01/08/2023 | ENERCO S.A. E.S.P. - COMERCIALIZADOR | EMPRESAS MUNICIPALES DE CALI E.I.C.E. E.S.P. - DISTRIBUIDOR |  | EMPRESAS MUNICIPALES DE CALI E.I.C.E. E.S.P. - COMERCIALIZADOR | ENERTOTAL S.A. E.S.P. - COMERCIALIZADOR | Regulado | CGM ENERTOTAL (comercializador) |  |  |  |  | 502202256 | CIRCUTOR | 1 | N/A | N/A | 16/02/2023 | INPEL S.A. (10-LAC-054) | 30/11/2022 | 2023-02-16 |  |  | 01/01/1900 |  |  | 0 | No | 0 |  | No |  | 0 | 0 | 0 | 8544 | EDUCACIÓN | Educación de universidades | 860045054 | Valle del Cauca | Cali | SANTIAGO DE CALI, DISTRITO ESPECIAL, DEPORTIVO, CULTURAL, TURÍSTICO, EMPRESARIAL Y DE SERVICIOS | AV 3 NORTE 12 - 61 | 3.4557100 | -76.5329100 | 988 | 3H7N
Frt50131 | ALIANZA FIDUCIARIA S.A. FIDEICOMISOS - CC JARDIN PLAZA ZONA NORTE CALI - R11 | VATIA S.A. E.S.P. - COMERCIALIZADOR | 16/02/2023 | 1.0442 | SIN NIU R11 | 830053812 | 0.2 | 1 | 4 | VATIA S.A. E.S.P. - COMERCIALIZADOR | 16/02/2023 | NA | EMPRESAS MUNICIPALES DE CALI E.I.C.E. E.S.P. - DISTRIBUIDOR |  | VATIA S.A. E.S.P. - COMERCIALIZADOR | VATIA S.A. E.S.P. - COMERCIALIZADOR | Regulado | CGM VATIA (comercializador) |  |  |  |  | 67582203 | ISKRA | 1 | 0.5 | N/A | 16/02/2023 | INPEL S.A. (10-LAC-054) | 09/06/2022 | 2023-02-16 |  |  | 01/01/1900 |  |  | 0 | No | 0 |  | No | Frt42152 | 0.0988 | 0 | 1.0395 | 6431 | ACTIVIDADES FINANCIERAS Y DE SEGUROS | Fideicomisos, fondos y entidades financieras similares | 830053812 | Valle del Cauca | Cali | SANTIAGO DE CALI, DISTRITO ESPECIAL, DEPORTIVO, CULTURAL, TURÍSTICO, EMPRESARIAL Y DE SERVICIOS | CARRERA 98 # 16-200 LOCAL R11 | 3.3692303 | -76.529707 | 986 | 3H7G
Frt50137 | HOLGUINES TRADE CENTER PH -OF - 708 | DISTRIBUIDORA Y COMERCIALIZADORA DE ENERGIA ELECTRICA S.A. E.S.P. - COMERCIALIZADOR | 16/02/2023 | 1.0442 |  | 8000818272 | 0.2 | 1 | 5 | QI ENERGY S.A.S. E.S.P. - COMERCIALIZADOR | 26/04/2023 | DISTRIBUIDORA Y COMERCIALIZADORA DE ENERGIA ELECTRICA S.A. E.S.P. - COMERCIALIZADOR | EMPRESAS MUNICIPALES DE CALI E.I.C.E. E.S.P. - DISTRIBUIDOR |  | QI ENERGY S.A.S. E.S.P. - COMERCIALIZADOR | QI ENERGY S.A.S. E.S.P. - COMERCIALIZADOR | Regulado | CGM 24/7 |  |  |  |  | 1322202558 | INELCA | 1 | N/A | N/A | 16/02/2023 | INDUSTRIA ELÉCTRICA DEL CAUCA S.A. - INELCA (12-LAC-042) | 29/11/2022 | 2023-02-16 |  |  | 01/01/1900 |  |  | 0 | No | 0 |  | No | Frt01202 | 0.10965 | 0 | 1.0369 | 6810 | ACTIVIDADES INMOBILIARIAS | Actividades inmobiliarias realizadas con bienes propios o arrendados | 8000818272 | Valle del Cauca | Cali | SANTIAGO DE CALI, DISTRITO ESPECIAL, DEPORTIVO, CULTURAL, TURÍSTICO, EMPRESARIAL Y DE SERVICIOS | CARRERA 100 # 11-60 | 3.3712474 | -76.5396952 | 992 | 3H7I
Frt50138 | HOLGUINES TRADE CENTER PH -OF - 421 | DISTRIBUIDORA Y COMERCIALIZADORA DE ENERGIA ELECTRICA S.A. E.S.P. - COMERCIALIZADOR | 16/02/2023 | 1.0442 |  | 8000818272 | 0.2 | 1 | 5 | QI ENERGY S.A.S. E.S.P. - COMERCIALIZADOR | 26/04/2023 | DISTRIBUIDORA Y COMERCIALIZADORA DE ENERGIA ELECTRICA S.A. E.S.P. - COMERCIALIZADOR | EMPRESAS MUNICIPALES DE CALI E.I.C.E. E.S.P. - DISTRIBUIDOR |  | QI ENERGY S.A.S. E.S.P. - COMERCIALIZADOR | QI ENERGY S.A.S. E.S.P. - COMERCIALIZADOR | Regulado | CGM 24/7 |  |  |  |  | 1322202553 | INELCA | 1 | N/A | N/A | 16/02/2023 | INDUSTRIA ELÉCTRICA DEL CAUCA S.A. - INELCA (12-LAC-042) | 29/11/2022 | 2023-02-16 |  |  | 01/01/1900 |  |  | 0 | No | 0 |  | No | Frt01202 | 0.10965 | 0 | 1.0369 | 6810 | ACTIVIDADES INMOBILIARIAS | Actividades inmobiliarias realizadas con bienes propios o arrendados | 8000818272 | Valle del Cauca | Cali | SANTIAGO DE CALI, DISTRITO ESPECIAL, DEPORTIVO, CULTURAL, TURÍSTICO, EMPRESARIAL Y DE SERVICIOS | CARRERA 100 # 11-60 | 3.3712474 | -76.5396952 | 992 | 3H7J
Frt50145 | AMORE GROUP SAS - STAORIA D AMORE - SEDE ADMINISTRATIVA | VATIA S.A. E.S.P. - COMERCIALIZADOR | 23/02/2023 | 1.1324 | 210927 | 901086046 | 0.2 | 1 | 4 | VATIA S.A. E.S.P. - COMERCIALIZADOR | 23/02/2023 | NA | EMPRESAS MUNICIPALES DE CALI E.I.C.E. E.S.P. - DISTRIBUIDOR |  | EMPRESAS MUNICIPALES DE CALI E.I.C.E. E.S.P. - COMERCIALIZADOR | VATIA S.A. E.S.P. - COMERCIALIZADOR | Regulado | CGM VATIA (comercializador) |  |  |  |  | 59046287 | LANDIS GYR | 0.5s | 0.5s | N/A | 23/02/2023 | METROBIT LTDA. (11-LAC-045) | 19/07/2022 | 2023-02-23 |  |  | 01/01/1900 |  |  | 0 | No | 0 |  | No |  | 0 | 0 | 0 | 5611 | ALOJAMIENTO Y SERVICIOS DE COMIDA | Expendio a la mesa de comidas preparadas | 901086046 | Valle del Cauca | Cali | SANTIAGO DE CALI, DISTRITO ESPECIAL, DEPORTIVO, CULTURAL, TURÍSTICO, EMPRESARIAL Y DE SERVICIOS | CALLE 5 NORTE AV 2-15 LC 100 | 3.4530548 | -76.5407096 | 987 | 3H9A
Frt50147 | HOLGUINES TRADE CENTER PH -OF - 426 | DISTRIBUIDORA Y COMERCIALIZADORA DE ENERGIA ELECTRICA S.A. E.S.P. - COMERCIALIZADOR | 23/02/2023 | 1.0442 |  | 8000818272 | 0.2 | 1 | 5 | QI ENERGY S.A.S. E.S.P. - COMERCIALIZADOR | 26/04/2023 | DISTRIBUIDORA Y COMERCIALIZADORA DE ENERGIA ELECTRICA S.A. E.S.P. - COMERCIALIZADOR | EMPRESAS MUNICIPALES DE CALI E.I.C.E. E.S.P. - DISTRIBUIDOR |  | QI ENERGY S.A.S. E.S.P. - COMERCIALIZADOR | QI ENERGY S.A.S. E.S.P. - COMERCIALIZADOR | Regulado | CGM 24/7 |  |  |  |  | 1322202516 | INELCA | 1 | N/A | N/A | 23/02/2023 | INDUSTRIA ELÉCTRICA DEL CAUCA S.A. - INELCA (12-LAC-042) | 29/11/2022 | 2023-02-23 |  |  | 01/01/1900 |  |  | 0 | No | 0 |  | No | Frt01202 | 0.10965 | 0 | 1.0369 | 6810 | ACTIVIDADES INMOBILIARIAS | Actividades inmobiliarias realizadas con bienes propios o arrendados | 8000818272 | Valle del Cauca | Cali | SANTIAGO DE CALI, DISTRITO ESPECIAL, DEPORTIVO, CULTURAL, TURÍSTICO, EMPRESARIAL Y DE SERVICIOS | CARRERA 100 # 11-60 | 3.3712474 | -76.5396952 | 992 | 3H7V
Frt50148 | HOLGUINES TRADE CENTER PH -OF - 501 | DISTRIBUIDORA Y COMERCIALIZADORA DE ENERGIA ELECTRICA S.A. E.S.P. - COMERCIALIZADOR | 23/02/2023 | 1.0442 |  | 8000818272 | 0.2 | 1 | 5 | QI ENERGY S.A.S. E.S.P. - COMERCIALIZADOR | 26/04/2023 | DISTRIBUIDORA Y COMERCIALIZADORA DE ENERGIA ELECTRICA S.A. E.S.P. - COMERCIALIZADOR | EMPRESAS MUNICIPALES DE CALI E.I.C.E. E.S.P. - DISTRIBUIDOR |  | QI ENERGY S.A.S. E.S.P. - COMERCIALIZADOR | QI ENERGY S.A.S. E.S.P. - COMERCIALIZADOR | Regulado | CGM 24/7 |  |  |  |  | 1322202517 | INELCA | 1 | N/A | N/A | 23/02/2023 | INDUSTRIA ELÉCTRICA DEL CAUCA S.A. - INELCA (12-LAC-042) | 29/11/2022 | 2023-02-23 |  |  | 01/01/1900 |  |  | 0 | No | 0 |  | No | Frt01202 | 0.10965 | 0 | 1.0369 | 6810 | ACTIVIDADES INMOBILIARIAS | Actividades inmobiliarias realizadas con bienes propios o arrendados | 8000818272 | Valle del Cauca | Cali | SANTIAGO DE CALI, DISTRITO ESPECIAL, DEPORTIVO, CULTURAL, TURÍSTICO, EMPRESARIAL Y DE SERVICIOS | CARRERA 100 # 11-60 | 3.3712474 | -76.5396952 | 992 | 3H7W
Frt50149 | HOLGUINES TRADE CENTER PH -OF - 502 | DISTRIBUIDORA Y COMERCIALIZADORA DE ENERGIA ELECTRICA S.A. E.S.P. - COMERCIALIZADOR | 23/02/2023 | 1.0442 |  | 8000817272 | 0.2 | 1 | 5 | QI ENERGY S.A.S. E.S.P. - COMERCIALIZADOR | 26/04/2023 | DISTRIBUIDORA Y COMERCIALIZADORA DE ENERGIA ELECTRICA S.A. E.S.P. - COMERCIALIZADOR | EMPRESAS MUNICIPALES DE CALI E.I.C.E. E.S.P. - DISTRIBUIDOR |  | QI ENERGY S.A.S. E.S.P. - COMERCIALIZADOR | QI ENERGY S.A.S. E.S.P. - COMERCIALIZADOR | Regulado | CGM 24/7 |  |  |  |  | 1322202518 | INELCA | 1 | N/A | N/A | 23/02/2023 | INDUSTRIA ELÉCTRICA DEL CAUCA S.A. - INELCA (12-LAC-042) | 29/11/2022 | 2023-02-23 |  |  | 01/01/1900 |  |  | 0 | No | 0 |  | No | Frt01202 | 0.10965 | 0 | 1.0369 | 6810 | ACTIVIDADES INMOBILIARIAS | Actividades inmobiliarias realizadas con bienes propios o arrendados | 8000817272 | Valle del Cauca | Cali | SANTIAGO DE CALI, DISTRITO ESPECIAL, DEPORTIVO, CULTURAL, TURÍSTICO, EMPRESARIAL Y DE SERVICIOS | CARRERA 100 # 11-60 | 3.3712474 | -76.5396952 | 992 | 3H7X
Frt50150 | HOLGUINES TRADE CENTER PH -OF - 503 | DISTRIBUIDORA Y COMERCIALIZADORA DE ENERGIA ELECTRICA S.A. E.S.P. - COMERCIALIZADOR | 23/02/2023 | 1.0442 |  | 8000818272 | 0.2 | 1 | 5 | QI ENERGY S.A.S. E.S.P. - COMERCIALIZADOR | 26/04/2023 | DISTRIBUIDORA Y COMERCIALIZADORA DE ENERGIA ELECTRICA S.A. E.S.P. - COMERCIALIZADOR | EMPRESAS MUNICIPALES DE CALI E.I.C.E. E.S.P. - DISTRIBUIDOR |  | QI ENERGY S.A.S. E.S.P. - COMERCIALIZADOR | QI ENERGY S.A.S. E.S.P. - COMERCIALIZADOR | Regulado | CGM 24/7 |  |  |  |  | 1322202519 | INELCA | 1 | N/A | N/A | 23/02/2023 | INDUSTRIA ELÉCTRICA DEL CAUCA S.A. - INELCA (12-LAC-042) | 29/11/2022 | 2023-02-23 |  |  | 01/01/1900 |  |  | 0 | No | 0 |  | No | Frt01202 | 0.10965 | 0 | 1.0369 | 6810 | ACTIVIDADES INMOBILIARIAS | Actividades inmobiliarias realizadas con bienes propios o arrendados | 8000818272 | Valle del Cauca | Cali | SANTIAGO DE CALI, DISTRITO ESPECIAL, DEPORTIVO, CULTURAL, TURÍSTICO, EMPRESARIAL Y DE SERVICIOS | CARRERA 100 # 11-60 | 3.3712474 | -76.5396952 | 992 | 3H7Y
Frt50151 | HOLGUINES TRADE CENTER PH -OF - 504 | DISTRIBUIDORA Y COMERCIALIZADORA DE ENERGIA ELECTRICA S.A. E.S.P. - COMERCIALIZADOR | 23/02/2023 | 1.0442 |  | 80008178272 | 0.2 | 1 | 5 | QI ENERGY S.A.S. E.S.P. - COMERCIALIZADOR | 26/04/2023 | DISTRIBUIDORA Y COMERCIALIZADORA DE ENERGIA ELECTRICA S.A. E.S.P. - COMERCIALIZADOR | EMPRESAS MUNICIPALES DE CALI E.I.C.E. E.S.P. - DISTRIBUIDOR |  | QI ENERGY S.A.S. E.S.P. - COMERCIALIZADOR | QI ENERGY S.A.S. E.S.P. - COMERCIALIZADOR | Regulado | CGM 24/7 |  |  |  |  | 1322202520 | INELCA | 1 | N/A | N/A | 23/02/2023 | INDUSTRIA ELÉCTRICA DEL CAUCA S.A. - INELCA (12-LAC-042) | 29/11/2022 | 2023-02-23 |  |  | 01/01/1900 |  |  | 0 | No | 0 |  | No | Frt01202 | 0.10965 | 0 | 1.0369 | 6810 | ACTIVIDADES INMOBILIARIAS | Actividades inmobiliarias realizadas con bienes propios o arrendados | 80008178272 | Valle del Cauca | Cali | SANTIAGO DE CALI, DISTRITO ESPECIAL, DEPORTIVO, CULTURAL, TURÍSTICO, EMPRESARIAL Y DE SERVICIOS | CARRERA 100 # 11-60 | 3.3712474 | -76.5396952 | 992 | 3H7Z
Frt50152 | HOLGUINES TRADE CENTER PH -OF - 505 | DISTRIBUIDORA Y COMERCIALIZADORA DE ENERGIA ELECTRICA S.A. E.S.P. - COMERCIALIZADOR | 23/02/2023 | 1.0442 |  | 8000818272 | 0.2 | 1 | 5 | QI ENERGY S.A.S. E.S.P. - COMERCIALIZADOR | 26/04/2023 | DISTRIBUIDORA Y COMERCIALIZADORA DE ENERGIA ELECTRICA S.A. E.S.P. - COMERCIALIZADOR | EMPRESAS MUNICIPALES DE CALI E.I.C.E. E.S.P. - DISTRIBUIDOR |  | QI ENERGY S.A.S. E.S.P. - COMERCIALIZADOR | QI ENERGY S.A.S. E.S.P. - COMERCIALIZADOR | Regulado | CGM 24/7 |  |  |  |  | 1322202521 | INELCA | 1 | N/A | N/A | 23/02/2023 | INDUSTRIA ELÉCTRICA DEL CAUCA S.A. - INELCA (12-LAC-042) | 29/11/2022 | 2023-02-23 |  |  | 01/01/1900 |  |  | 0 | No | 0 |  | No | Frt01202 | 0.10965 | 0 | 1.0369 | 6810 | ACTIVIDADES INMOBILIARIAS | Actividades inmobiliarias realizadas con bienes propios o arrendados | 8000818272 | Valle del Cauca | Cali | SANTIAGO DE CALI, DISTRITO ESPECIAL, DEPORTIVO, CULTURAL, TURÍSTICO, EMPRESARIAL Y DE SERVICIOS | CARRERA 100 # 11-60 | 3.3712474 | -76.5396952 | 992 | 3H81
Frt50153 | HOLGUINES TRADE CENTER PH -OF - 506 | DISTRIBUIDORA Y COMERCIALIZADORA DE ENERGIA ELECTRICA S.A. E.S.P. - COMERCIALIZADOR | 23/02/2023 | 1.0442 |  | 8000818272 | 0.2 | 1 | 5 | QI ENERGY S.A.S. E.S.P. - COMERCIALIZADOR | 26/04/2023 | DISTRIBUIDORA Y COMERCIALIZADORA DE ENERGIA ELECTRICA S.A. E.S.P. - COMERCIALIZADOR | EMPRESAS MUNICIPALES DE CALI E.I.C.E. E.S.P. - DISTRIBUIDOR |  | QI ENERGY S.A.S. E.S.P. - COMERCIALIZADOR | QI ENERGY S.A.S. E.S.P. - COMERCIALIZADOR | Regulado | CGM 24/7 |  |  |  |  | 1322202522 | INELCA | 1 | N/A | N/A | 23/02/2023 | INDUSTRIA ELÉCTRICA DEL CAUCA S.A. - INELCA (12-LAC-042) | 29/11/2022 | 2023-02-23 |  |  | 01/01/1900 |  |  | 0 | No | 0 |  | No | Frt01202 | 0.10965 | 0 | 1.0369 | 6810 | ACTIVIDADES INMOBILIARIAS | Actividades inmobiliarias realizadas con bienes propios o arrendados | 8000818272 | Valle del Cauca | Cali | SANTIAGO DE CALI, DISTRITO ESPECIAL, DEPORTIVO, CULTURAL, TURÍSTICO, EMPRESARIAL Y DE SERVICIOS | CARRERA 100 # 11-60 | 3.3712474 | -76.5396952 | 992 | 3H82
Frt50154 | HOLGUINES TRADE CENTER PH -OF - 507 | DISTRIBUIDORA Y COMERCIALIZADORA DE ENERGIA ELECTRICA S.A. E.S.P. - COMERCIALIZADOR | 23/02/2023 | 1.0442 |  | 8000818272 | 0.2 | 1 | 5 | QI ENERGY S.A.S. E.S.P. - COMERCIALIZADOR | 26/04/2023 | DISTRIBUIDORA Y COMERCIALIZADORA DE ENERGIA ELECTRICA S.A. E.S.P. - COMERCIALIZADOR | EMPRESAS MUNICIPALES DE CALI E.I.C.E. E.S.P. - DISTRIBUIDOR |  | QI ENERGY S.A.S. E.S.P. - COMERCIALIZADOR | QI ENERGY S.A.S. E.S.P. - COMERCIALIZADOR | Regulado | CGM 24/7 |  |  |  |  | 1322202523 | INELCA | 1 | N/A | N/A | 23/02/2023 | INDUSTRIA ELÉCTRICA DEL CAUCA S.A. - INELCA (12-LAC-042) | 29/11/2022 | 2023-02-23 |  |  | 01/01/1900 |  |  | 0 | No | 0 |  | No | Frt01202 | 0.10965 | 0 | 1.0369 | 6810 | ACTIVIDADES INMOBILIARIAS | Actividades inmobiliarias realizadas con bienes propios o arrendados | 8000818272 | Valle del Cauca | Cali | SANTIAGO DE CALI, DISTRITO ESPECIAL, DEPORTIVO, CULTURAL, TURÍSTICO, EMPRESARIAL Y DE SERVICIOS | CARRERA 100 # 11-60 | 3.3712474 | -76.5396952 | 992 | 3H83
Frt50155 | HOLGUINES TRADE CENTER PH -OF - 508 | DISTRIBUIDORA Y COMERCIALIZADORA DE ENERGIA ELECTRICA S.A. E.S.P. - COMERCIALIZADOR | 23/02/2023 | 1.0442 |  | 8000818272 | 0.2 | 1 | 5 | QI ENERGY S.A.S. E.S.P. - COMERCIALIZADOR | 26/04/2023 | DISTRIBUIDORA Y COMERCIALIZADORA DE ENERGIA ELECTRICA S.A. E.S.P. - COMERCIALIZADOR | EMPRESAS MUNICIPALES DE CALI E.I.C.E. E.S.P. - DISTRIBUIDOR |  | QI ENERGY S.A.S. E.S.P. - COMERCIALIZADOR | QI ENERGY S.A.S. E.S.P. - COMERCIALIZADOR | Regulado | CGM 24/7 |  |  |  |  | 1322202524 | INELCA | 1 | N/A | N/A | 23/02/2023 | INDUSTRIA ELÉCTRICA DEL CAUCA S.A. - INELCA (12-LAC-042) | 29/11/2022 | 2023-02-23 |  |  | 01/01/1900 |  |  | 0 | No | 0 |  | No | Frt01202 | 0.10965 | 0 | 1.0369 | 6810 | ACTIVIDADES INMOBILIARIAS | Actividades inmobiliarias realizadas con bienes propios o arrendados | 8000818272 | Valle del Cauca | Cali | SANTIAGO DE CALI, DISTRITO ESPECIAL, DEPORTIVO, CULTURAL, TURÍSTICO, EMPRESARIAL Y DE SERVICIOS | CARRERA 100 # 11-60 | 3.3712474 | -76.5396952 | 992 | 3H84
Frt50156 | HOLGUINES TRADE CENTER PH -OF - 509 | DISTRIBUIDORA Y COMERCIALIZADORA DE ENERGIA ELECTRICA S.A. E.S.P. - COMERCIALIZADOR | 23/02/2023 | 1.0442 |  | 8000818272 | 0.2 | 1 | 5 | QI ENERGY S.A.S. E.S.P. - COMERCIALIZADOR | 26/04/2023 | DISTRIBUIDORA Y COMERCIALIZADORA DE ENERGIA ELECTRICA S.A. E.S.P. - COMERCIALIZADOR | EMPRESAS MUNICIPALES DE CALI E.I.C.E. E.S.P. - DISTRIBUIDOR |  | QI ENERGY S.A.S. E.S.P. - COMERCIALIZADOR | QI ENERGY S.A.S. E.S.P. - COMERCIALIZADOR | Regulado | CGM 24/7 |  |  |  |  | 1322202525 | INELCA | 1 | N/A | N/A | 23/02/2023 | INDUSTRIA ELÉCTRICA DEL CAUCA S.A. - INELCA (12-LAC-042) | 29/11/2022 | 2023-02-23 |  |  | 01/01/1900 |  |  | 0 | No | 0 |  | No | Frt01202 | 0.10965 | 0 | 1.0369 | 6810 | ACTIVIDADES INMOBILIARIAS | Actividades inmobiliarias realizadas con bienes propios o arrendados | 8000818272 | Valle del Cauca | Cali | SANTIAGO DE CALI, DISTRITO ESPECIAL, DEPORTIVO, CULTURAL, TURÍSTICO, EMPRESARIAL Y DE SERVICIOS | CARRERA 100 # 11-60 | 3.3712474 | -76.5396952 | 992 | 3H85
Frt50157 | HOLGUINES TRADE CENTER PH -OF - 510 | DISTRIBUIDORA Y COMERCIALIZADORA DE ENERGIA ELECTRICA S.A. E.S.P. - COMERCIALIZADOR | 23/02/2023 | 1.0442 |  | 8000818272 | 0.2 | 1 | 5 | QI ENERGY S.A.S. E.S.P. - COMERCIALIZADOR | 26/04/2023 | DISTRIBUIDORA Y COMERCIALIZADORA DE ENERGIA ELECTRICA S.A. E.S.P. - COMERCIALIZADOR | EMPRESAS MUNICIPALES DE CALI E.I.C.E. E.S.P. - DISTRIBUIDOR |  | QI ENERGY S.A.S. E.S.P. - COMERCIALIZADOR | QI ENERGY S.A.S. E.S.P. - COMERCIALIZADOR | Regulado | CGM 24/7 |  |  |  |  | 1322202503 | INELCA | 1 | N/A | N/A | 23/02/2023 | INPEL S.A. (10-LAC-054) | 29/11/2022 | 2023-02-23 |  |  | 01/01/1900 |  |  | 0 | No | 0 |  | No | Frt01202 | 0.10965 | 0 | 1.0369 | 6810 | ACTIVIDADES INMOBILIARIAS | Actividades inmobiliarias realizadas con bienes propios o arrendados | 8000818272 | Valle del Cauca | Cali | SANTIAGO DE CALI, DISTRITO ESPECIAL, DEPORTIVO, CULTURAL, TURÍSTICO, EMPRESARIAL Y DE SERVICIOS | CARRERA 100 # 11-60 | 3.3712474 | -76.5396952 | 992 | 3H86
Frt50158 | HOLGUINES TRADE CENTER PH -OF - 511 | DISTRIBUIDORA Y COMERCIALIZADORA DE ENERGIA ELECTRICA S.A. E.S.P. - COMERCIALIZADOR | 23/02/2023 | 1.0442 |  | 8000818272 | 0.2 | 1 | 5 | QI ENERGY S.A.S. E.S.P. - COMERCIALIZADOR | 26/04/2023 | DISTRIBUIDORA Y COMERCIALIZADORA DE ENERGIA ELECTRICA S.A. E.S.P. - COMERCIALIZADOR | EMPRESAS MUNICIPALES DE CALI E.I.C.E. E.S.P. - DISTRIBUIDOR |  | QI ENERGY S.A.S. E.S.P. - COMERCIALIZADOR | QI ENERGY S.A.S. E.S.P. - COMERCIALIZADOR | Regulado | CGM 24/7 |  |  |  |  | 1322202504 | INELCA | 1 | N/A | N/A | 23/02/2023 | INDUSTRIA ELÉCTRICA DEL CAUCA S.A. - INELCA (12-LAC-042) | 29/11/2022 | 2023-02-23 |  |  | 01/01/1900 |  |  | 0 | No | 0 |  | No | Frt01202 | 0.10965 | 0 | 1.0369 | 6810 | ACTIVIDADES INMOBILIARIAS | Actividades inmobiliarias realizadas con bienes propios o arrendados | 8000818272 | Valle del Cauca | Cali | SANTIAGO DE CALI, DISTRITO ESPECIAL, DEPORTIVO, CULTURAL, TURÍSTICO, EMPRESARIAL Y DE SERVICIOS | CARRERA 100 # 11-60 | 3.3712474 | -76.5396952 | 992 | 3H87
Frt50159 | HOLGUINES TRADE CENTER PH -OF - 512 | DISTRIBUIDORA Y COMERCIALIZADORA DE ENERGIA ELECTRICA S.A. E.S.P. - COMERCIALIZADOR | 23/02/2023 | 1.0442 |  | 8000818272 | 0.2 | 1 | 4 | QI ENERGY S.A.S. E.S.P. - COMERCIALIZADOR | 26/04/2023 | DISTRIBUIDORA Y COMERCIALIZADORA DE ENERGIA ELECTRICA S.A. E.S.P. - COMERCIALIZADOR | EMPRESAS MUNICIPALES DE CALI E.I.C.E. E.S.P. - DISTRIBUIDOR |  | QI ENERGY S.A.S. E.S.P. - COMERCIALIZADOR | QI ENERGY S.A.S. E.S.P. - COMERCIALIZADOR | Regulado | CGM 24/7 |  |  |  |  | 1322202505 | INELCA | 1 | N/A | N/A | 23/02/2023 | INDUSTRIA ELÉCTRICA DEL CAUCA S.A. - INELCA (12-LAC-042) | 29/11/2022 | 2023-02-23 |  |  | 01/01/1900 |  |  | 0 | No | 0 |  | No | Frt01202 | 0.10965 | 0 | 1.0369 | 6810 | ACTIVIDADES INMOBILIARIAS | Actividades inmobiliarias realizadas con bienes propios o arrendados | 8000818272 | Valle del Cauca | Cali | SANTIAGO DE CALI, DISTRITO ESPECIAL, DEPORTIVO, CULTURAL, TURÍSTICO, EMPRESARIAL Y DE SERVICIOS | CARRERA 100 # 11-60 | 3.3712474 | -76.5396952 | 992 | 3H88
Frt50160 | HOLGUINES TRADE CENTER PH -OF - 515 | DISTRIBUIDORA Y COMERCIALIZADORA DE ENERGIA ELECTRICA S.A. E.S.P. - COMERCIALIZADOR | 23/02/2023 | 1.0442 |  | 8000818272 | 0.2 | 1 | 5 | QI ENERGY S.A.S. E.S.P. - COMERCIALIZADOR | 26/04/2023 | DISTRIBUIDORA Y COMERCIALIZADORA DE ENERGIA ELECTRICA S.A. E.S.P. - COMERCIALIZADOR | EMPRESAS MUNICIPALES DE CALI E.I.C.E. E.S.P. - DISTRIBUIDOR |  | QI ENERGY S.A.S. E.S.P. - COMERCIALIZADOR | QI ENERGY S.A.S. E.S.P. - COMERCIALIZADOR | Regulado | CGM 24/7 |  |  |  |  | 1322202506 | INELCA | 1 | N/A | N/A | 23/02/2023 | INDUSTRIA ELÉCTRICA DEL CAUCA S.A. - INELCA (12-LAC-042) | 29/11/2022 | 2023-02-23 |  |  | 01/01/1900 |  |  | 0 | No | 0 |  | No | Frt01202 | 0.10965 | 0 | 1.0369 | 6810 | ACTIVIDADES INMOBILIARIAS | Actividades inmobiliarias realizadas con bienes propios o arrendados | 8000818272 | Valle del Cauca | Cali | SANTIAGO DE CALI, DISTRITO ESPECIAL, DEPORTIVO, CULTURAL, TURÍSTICO, EMPRESARIAL Y DE SERVICIOS | CARRERA 100 # 11-60 | 3.3712474 | -76.5396952 | 992 | 3H89
Frt50161 | HOLGUINES TRADE CENTER PH -OF - 516 | DISTRIBUIDORA Y COMERCIALIZADORA DE ENERGIA ELECTRICA S.A. E.S.P. - COMERCIALIZADOR | 23/02/2023 | 1.0442 |  | 8000818272 | 0.2 | 1 | 5 | QI ENERGY S.A.S. E.S.P. - COMERCIALIZADOR | 26/04/2023 | DISTRIBUIDORA Y COMERCIALIZADORA DE ENERGIA ELECTRICA S.A. E.S.P. - COMERCIALIZADOR | EMPRESAS MUNICIPALES DE CALI E.I.C.E. E.S.P. - DISTRIBUIDOR |  | QI ENERGY S.A.S. E.S.P. - COMERCIALIZADOR | QI ENERGY S.A.S. E.S.P. - COMERCIALIZADOR | Regulado | CGM 24/7 |  |  |  |  | 1322202507 | INELCA | 1 | N/A | N/A | 23/02/2023 | INDUSTRIA ELÉCTRICA DEL CAUCA S.A. - INELCA (12-LAC-042) | 29/11/2022 | 2023-02-23 |  |  | 01/01/1900 |  |  | 0 | No | 0 |  | No | Frt01202 | 0.10965 | 0 | 1.0369 | 6810 | ACTIVIDADES INMOBILIARIAS | Actividades inmobiliarias realizadas con bienes propios o arrendados | 8000818272 | Valle del Cauca | Cali | SANTIAGO DE CALI, DISTRITO ESPECIAL, DEPORTIVO, CULTURAL, TURÍSTICO, EMPRESARIAL Y DE SERVICIOS | CARRERA 100 # 11-60 | 3.3712474 | -76.5396952 | 992 | 3H8B
Frt50162 | HOLGUINES TRADE CENTER PH -OF - 517 | DISTRIBUIDORA Y COMERCIALIZADORA DE ENERGIA ELECTRICA S.A. E.S.P. - COMERCIALIZADOR | 23/02/2023 | 1.0442 |  | 8000818272 | 0.2 | 1 | 5 | QI ENERGY S.A.S. E.S.P. - COMERCIALIZADOR | 26/04/2023 | DISTRIBUIDORA Y COMERCIALIZADORA DE ENERGIA ELECTRICA S.A. E.S.P. - COMERCIALIZADOR | EMPRESAS MUNICIPALES DE CALI E.I.C.E. E.S.P. - DISTRIBUIDOR |  | QI ENERGY S.A.S. E.S.P. - COMERCIALIZADOR | QI ENERGY S.A.S. E.S.P. - COMERCIALIZADOR | Regulado | CGM 24/7 |  |  |  |  | 1322202508 | INELCA | 1 | N/A | N/A | 23/02/2023 | INDUSTRIA ELÉCTRICA DEL CAUCA S.A. - INELCA (12-LAC-042) | 29/11/2022 | 2023-02-23 |  |  | 01/01/1900 |  |  | 0 | No | 0 |  | No | Frt01202 | 0.10965 | 0 | 1.0369 | 6810 | ACTIVIDADES INMOBILIARIAS | Actividades inmobiliarias realizadas con bienes propios o arrendados | 8000818272 | Valle del Cauca | Cali | SANTIAGO DE CALI, DISTRITO ESPECIAL, DEPORTIVO, CULTURAL, TURÍSTICO, EMPRESARIAL Y DE SERVICIOS | CARRERA 100 # 11-60 | 3.3712474 | -76.5396952 | 992 | 3H8I
Frt50163 | HOLGUINES TRADE CENTER PH -OF - 518 | DISTRIBUIDORA Y COMERCIALIZADORA DE ENERGIA ELECTRICA S.A. E.S.P. - COMERCIALIZADOR | 23/02/2023 | 1.0442 |  | 8000818272 | 0.2 | 1 | 5 | QI ENERGY S.A.S. E.S.P. - COMERCIALIZADOR | 26/04/2023 | DISTRIBUIDORA Y COMERCIALIZADORA DE ENERGIA ELECTRICA S.A. E.S.P. - COMERCIALIZADOR | EMPRESAS MUNICIPALES DE CALI E.I.C.E. E.S.P. - DISTRIBUIDOR |  | QI ENERGY S.A.S. E.S.P. - COMERCIALIZADOR | QI ENERGY S.A.S. E.S.P. - COMERCIALIZADOR | Regulado | CGM 24/7 |  |  |  |  | 1322202509 | INELCA | 1 | N/A | N/A | 23/02/2023 | INDUSTRIA ELÉCTRICA DEL CAUCA S.A. - INELCA (12-LAC-042) | 29/11/2022 | 2023-02-23 |  |  | 01/01/1900 |  |  | 0 | No | 0 |  | No | Frt01202 | 0.10965 | 0 | 1.0369 | 6810 | ACTIVIDADES INMOBILIARIAS | Actividades inmobiliarias realizadas con bienes propios o arrendados | 8000818272 | Valle del Cauca | Cali | SANTIAGO DE CALI, DISTRITO ESPECIAL, DEPORTIVO, CULTURAL, TURÍSTICO, EMPRESARIAL Y DE SERVICIOS | CARRERA 100 # 11-60 | 3.3712474 | -76.5396952 | 992 | 3H8J
Frt50164 | HOLGUINES TRADE CENTER PH - LOC- S1 | DISTRIBUIDORA Y COMERCIALIZADORA DE ENERGIA ELECTRICA S.A. E.S.P. - COMERCIALIZADOR | 23/02/2023 | 1.0442 |  | 8000818272 | 0.2 | 1 | 5 | QI ENERGY S.A.S. E.S.P. - COMERCIALIZADOR | 26/04/2023 | DISTRIBUIDORA Y COMERCIALIZADORA DE ENERGIA ELECTRICA S.A. E.S.P. - COMERCIALIZADOR | EMPRESAS MUNICIPALES DE CALI E.I.C.E. E.S.P. - DISTRIBUIDOR |  | QI ENERGY S.A.S. E.S.P. - COMERCIALIZADOR | QI ENERGY S.A.S. E.S.P. - COMERCIALIZADOR | Regulado | CGM 24/7 |  |  |  |  | 1322202510 | INELCA | 1 | N/A | N/A | 23/02/2023 | INDUSTRIA ELÉCTRICA DEL CAUCA S.A. - INELCA (12-LAC-042) | 29/11/2022 | 2023-02-23 |  |  | 01/01/1900 |  |  | 0 | No | 0 |  | No | Frt01202 | 0.10965 | 0 | 1.0369 | 6810 | ACTIVIDADES INMOBILIARIAS | Actividades inmobiliarias realizadas con bienes propios o arrendados | 8000818272 | Valle del Cauca | Cali | SANTIAGO DE CALI, DISTRITO ESPECIAL, DEPORTIVO, CULTURAL, TURÍSTICO, EMPRESARIAL Y DE SERVICIOS | CARRERA 100 # 11-60 | 3.3712474 | -76.5396952 | 992 | 3H8K
Frt50165 | HOLGUINES TRADE CENTER PH - LOC- S2 | DISTRIBUIDORA Y COMERCIALIZADORA DE ENERGIA ELECTRICA S.A. E.S.P. - COMERCIALIZADOR | 23/02/2023 | 1.0442 |  | 8000818272 | 0.2 | 1 | 5 | QI ENERGY S.A.S. E.S.P. - COMERCIALIZADOR | 26/04/2023 | DISTRIBUIDORA Y COMERCIALIZADORA DE ENERGIA ELECTRICA S.A. E.S.P. - COMERCIALIZADOR | EMPRESAS MUNICIPALES DE CALI E.I.C.E. E.S.P. - DISTRIBUIDOR |  | QI ENERGY S.A.S. E.S.P. - COMERCIALIZADOR | QI ENERGY S.A.S. E.S.P. - COMERCIALIZADOR | Regulado | CGM 24/7 |  |  |  |  | 1322202511 | INELCA | 1 | N/A | N/A | 23/02/2023 | INDUSTRIA ELÉCTRICA DEL CAUCA S.A. - INELCA (12-LAC-042) | 29/11/2022 | 2023-02-23 |  |  | 01/01/1900 |  |  | 0 | No | 0 |  | No | Frt01202 | 0.10965 | 0 | 1.0369 | 6810 | ACTIVIDADES INMOBILIARIAS | Actividades inmobiliarias realizadas con bienes propios o arrendados | 8000818272 | Valle del Cauca | Cali | SANTIAGO DE CALI, DISTRITO ESPECIAL, DEPORTIVO, CULTURAL, TURÍSTICO, EMPRESARIAL Y DE SERVICIOS | CARRERA 100 # 11-60 | 3.3712474 | -76.5396952 | 992 | 3H8L
Frt50166 | HOLGUINES TRADE CENTER PH - LOC- S3 | DISTRIBUIDORA Y COMERCIALIZADORA DE ENERGIA ELECTRICA S.A. E.S.P. - COMERCIALIZADOR | 23/02/2023 | 1.0442 |  | 8000818272 | 0.2 | 1 | 5 | QI ENERGY S.A.S. E.S.P. - COMERCIALIZADOR | 26/04/2023 | DISTRIBUIDORA Y COMERCIALIZADORA DE ENERGIA ELECTRICA S.A. E.S.P. - COMERCIALIZADOR | EMPRESAS MUNICIPALES DE CALI E.I.C.E. E.S.P. - DISTRIBUIDOR |  | QI ENERGY S.A.S. E.S.P. - COMERCIALIZADOR | QI ENERGY S.A.S. E.S.P. - COMERCIALIZADOR | Regulado | CGM 24/7 |  |  |  |  | 1322202512 | INELCA | 1 | N/A | N/A | 23/02/2023 | INDUSTRIA ELÉCTRICA DEL CAUCA S.A. - INELCA (12-LAC-042) | 29/11/2022 | 2023-02-23 |  |  | 01/01/1900 |  |  | 0 | No | 0 |  | No | Frt01202 | 0.10965 | 0 | 1.0369 | 6810 | ACTIVIDADES INMOBILIARIAS | Actividades inmobiliarias realizadas con bienes propios o arrendados | 8000818272 | Valle del Cauca | Cali | SANTIAGO DE CALI, DISTRITO ESPECIAL, DEPORTIVO, CULTURAL, TURÍSTICO, EMPRESARIAL Y DE SERVICIOS | CARRERA 100 # 11-60 | 3.3712474 | -76.539952 | 992 | 3H8M
Frt50168 | HOLGUINES TRADE CENTER PH - LOC- S5 | DISTRIBUIDORA Y COMERCIALIZADORA DE ENERGIA ELECTRICA S.A. E.S.P. - COMERCIALIZADOR | 23/02/2023 | 1.0442 |  | 8000818272 | 0.2 | 1 | 5 | QI ENERGY S.A.S. E.S.P. - COMERCIALIZADOR | 26/04/2023 | DISTRIBUIDORA Y COMERCIALIZADORA DE ENERGIA ELECTRICA S.A. E.S.P. - COMERCIALIZADOR | EMPRESAS MUNICIPALES DE CALI E.I.C.E. E.S.P. - DISTRIBUIDOR |  | QI ENERGY S.A.S. E.S.P. - COMERCIALIZADOR | QI ENERGY S.A.S. E.S.P. - COMERCIALIZADOR | Regulado | CGM 24/7 |  |  |  |  | 1322202514 | INELCA | 1 | N/A | N/A | 23/02/2023 | INDUSTRIA ELÉCTRICA DEL CAUCA S.A. - INELCA (12-LAC-042) | 29/11/2022 | 2023-02-23 |  |  | 01/01/1900 |  |  | 0 | No | 0 |  | No | Frt01202 | 0.10965 | 0 | 1.0369 | 6810 | ACTIVIDADES INMOBILIARIAS | Actividades inmobiliarias realizadas con bienes propios o arrendados | 8000818272 | Valle del Cauca | Cali | SANTIAGO DE CALI, DISTRITO ESPECIAL, DEPORTIVO, CULTURAL, TURÍSTICO, EMPRESARIAL Y DE SERVICIOS | CARRERA 100 # 11-60 | 3.3712474 | -76.5396952 | 992 | 3H8O
Frt50169 | VENTOLINI SA - EN REORGANIZACION - HELADOS VENTOLINI #1 | VATIA S.A. E.S.P. - COMERCIALIZADOR | 23/02/2023 | 1.0442 | 15165754 | 800065567 | 13.2 | 2 | 3 | VATIA S.A. E.S.P. - COMERCIALIZADOR | 23/02/2023 | NA | EMPRESAS MUNICIPALES DE CALI E.I.C.E. E.S.P. - DISTRIBUIDOR |  | EMPRESAS MUNICIPALES DE CALI E.I.C.E. E.S.P. - COMERCIALIZADOR | VATIA S.A. E.S.P. - COMERCIALIZADOR | Regulado | CGM VATIA (comercializador) |  |  |  |  | 59047336 | LANDIS GYR | 0.5s | 0.5s | 0.5 | 23/02/2023 | METROBIT LTDA. (11-LAC-045) | 01/07/2022 | 2023-02-23 |  |  | 01/01/1900 |  |  | 0 | No | 0 |  | No |  | 0 | 0 | 0 | 1040 | INDUSTRIAS MANUFACTURERAS | Elaboración de productos lácteos | 800065567 | Valle del Cauca | Cali | SANTIAGO DE CALI, DISTRITO ESPECIAL, DEPORTIVO, CULTURAL, TURÍSTICO, EMPRESARIAL Y DE SERVICIOS | CARRERA 8 # 31-28 | 3.453197 | -76.513822 | 971 | 3H9G
Frt50170 | HOLGUINES TRADE CENTER PH -OF - 520 | DISTRIBUIDORA Y COMERCIALIZADORA DE ENERGIA ELECTRICA S.A. E.S.P. - COMERCIALIZADOR | 23/02/2023 | 1.0442 |  | 8000818272 | 0.2 | 1 | 5 | QI ENERGY S.A.S. E.S.P. - COMERCIALIZADOR | 26/04/2023 | DISTRIBUIDORA Y COMERCIALIZADORA DE ENERGIA ELECTRICA S.A. E.S.P. - COMERCIALIZADOR | EMPRESAS MUNICIPALES DE CALI E.I.C.E. E.S.P. - DISTRIBUIDOR |  | QI ENERGY S.A.S. E.S.P. - COMERCIALIZADOR | QI ENERGY S.A.S. E.S.P. - COMERCIALIZADOR | Regulado | CGM 24/7 |  |  |  |  | 1322202569 | INELCA | 1 | N/A | N/A | 23/02/2023 | INDUSTRIA ELÉCTRICA DEL CAUCA S.A. - INELCA (12-LAC-042) | 29/11/2022 | 2023-02-23 |  |  | 01/01/1900 |  |  | 0 | No | 0 |  | No | Frt01202 | 0.10965 | 0 | 1.0369 | 6810 | ACTIVIDADES INMOBILIARIAS | Actividades inmobiliarias realizadas con bienes propios o arrendados | 8000818272 | Valle del Cauca | Cali | SANTIAGO DE CALI, DISTRITO ESPECIAL, DEPORTIVO, CULTURAL, TURÍSTICO, EMPRESARIAL Y DE SERVICIOS | CARRERA 100 # 11-60 | 3.3712474 | -76.539652 | 992 | 3H8P
Frt50172 | HOLGUINES TRADE CENTER PH - LOC- S4 | DISTRIBUIDORA Y COMERCIALIZADORA DE ENERGIA ELECTRICA S.A. E.S.P. - COMERCIALIZADOR | 23/02/2023 | 1.0442 |  | 8000818272 | 0.2 | 1 | 5 | QI ENERGY S.A.S. E.S.P. - COMERCIALIZADOR | 26/04/2023 | DISTRIBUIDORA Y COMERCIALIZADORA DE ENERGIA ELECTRICA S.A. E.S.P. - COMERCIALIZADOR | EMPRESAS MUNICIPALES DE CALI E.I.C.E. E.S.P. - DISTRIBUIDOR |  | QI ENERGY S.A.S. E.S.P. - COMERCIALIZADOR | QI ENERGY S.A.S. E.S.P. - COMERCIALIZADOR | Regulado | CGM 24/7 |  |  |  |  | 1322202513 | INELCA | 1 | N/A | N/A | 23/02/2023 | INDUSTRIA ELÉCTRICA DEL CAUCA S.A. - INELCA (12-LAC-042) | 29/11/2022 | 2023-02-23 |  |  | 01/01/1900 |  |  | 0 | No | 0 |  | No | Frt01202 | 0.10965 | 0 | 1.0369 | 6810 | ACTIVIDADES INMOBILIARIAS | Actividades inmobiliarias realizadas con bienes propios o arrendados | 8000818272 | Valle del Cauca | Cali | SANTIAGO DE CALI, DISTRITO ESPECIAL, DEPORTIVO, CULTURAL, TURÍSTICO, EMPRESARIAL Y DE SERVICIOS | CARRERA 100 # 11-60 | 3.3712474 | -76.5396952 | 992 | 3H8N
Frt50173 | HOLGUINES TRADE CENTER PH -OF - 521 | DISTRIBUIDORA Y COMERCIALIZADORA DE ENERGIA ELECTRICA S.A. E.S.P. - COMERCIALIZADOR | 23/02/2023 | 1.0442 | 15198925 | 8000818572 | 0.2 | 1 | 4 | QI ENERGY S.A.S. E.S.P. - COMERCIALIZADOR | 26/04/2023 | DISTRIBUIDORA Y COMERCIALIZADORA DE ENERGIA ELECTRICA S.A. E.S.P. - COMERCIALIZADOR | EMPRESAS MUNICIPALES DE CALI E.I.C.E. E.S.P. - DISTRIBUIDOR |  | QI ENERGY S.A.S. E.S.P. - COMERCIALIZADOR | QI ENERGY S.A.S. E.S.P. - COMERCIALIZADOR | Regulado | CGM 24/7 |  |  |  |  | 1322200446 | INPEL | 1 | N/A | N/A | 23/02/2023 | INPEL S.A. (10-LAC-054) | 28/11/2023 | 2024-01-07 |  |  | 01/01/1900 |  |  | 0 | No | 0 |  | No | Frt01202 | 0.10965 | 0 | 1.0369 | 6810 | ACTIVIDADES INMOBILIARIAS | Actividades inmobiliarias realizadas con bienes propios o arrendados | 8000818572 | Valle del Cauca | Cali | SANTIAGO DE CALI, DISTRITO ESPECIAL, DEPORTIVO, CULTURAL, TURÍSTICO, EMPRESARIAL Y DE SERVICIOS | CARRERA 100 # 11-60 | 3.3712474 | -76.5396952 | 992 | 3H8R
Frt50174 | HOLGUINES TRADE CENTER PH -OF - 522 | DISTRIBUIDORA Y COMERCIALIZADORA DE ENERGIA ELECTRICA S.A. E.S.P. - COMERCIALIZADOR | 23/02/2023 | 1.0442 |  | 8000818272 | 0.2 | 1 | 5 | QI ENERGY S.A.S. E.S.P. - COMERCIALIZADOR | 26/04/2023 | DISTRIBUIDORA Y COMERCIALIZADORA DE ENERGIA ELECTRICA S.A. E.S.P. - COMERCIALIZADOR | EMPRESAS MUNICIPALES DE CALI E.I.C.E. E.S.P. - DISTRIBUIDOR |  | QI ENERGY S.A.S. E.S.P. - COMERCIALIZADOR | QI ENERGY S.A.S. E.S.P. - COMERCIALIZADOR | Regulado | CGM 24/7 |  |  |  |  | 1322202571 | INELCA | 1 | N/A | N/A | 23/02/2023 | INDUSTRIA ELÉCTRICA DEL CAUCA S.A. - INELCA (12-LAC-042) | 29/11/2022 | 2023-02-23 |  |  | 01/01/1900 |  |  | 0 | No | 0 |  | No | Frt01202 | 0.10965 | 0 | 1.0369 | 6810 | ACTIVIDADES INMOBILIARIAS | Actividades inmobiliarias realizadas con bienes propios o arrendados | 8000818272 | Valle del Cauca | Cali | SANTIAGO DE CALI, DISTRITO ESPECIAL, DEPORTIVO, CULTURAL, TURÍSTICO, EMPRESARIAL Y DE SERVICIOS | CARRERA 100 # 11-60 | 3.3712474 | -76.5396952 | 992 | 3H8S
Frt50175 | HOLGUINES TRADE CENTER PH -OF - 523 | DISTRIBUIDORA Y COMERCIALIZADORA DE ENERGIA ELECTRICA S.A. E.S.P. - COMERCIALIZADOR | 23/02/2023 | 1.0442 |  | 8000818272 | 0.2 | 1 | 5 | QI ENERGY S.A.S. E.S.P. - COMERCIALIZADOR | 26/04/2023 | DISTRIBUIDORA Y COMERCIALIZADORA DE ENERGIA ELECTRICA S.A. E.S.P. - COMERCIALIZADOR | EMPRESAS MUNICIPALES DE CALI E.I.C.E. E.S.P. - DISTRIBUIDOR |  | QI ENERGY S.A.S. E.S.P. - COMERCIALIZADOR | QI ENERGY S.A.S. E.S.P. - COMERCIALIZADOR | Regulado | CGM 24/7 |  |  |  |  | 1322201258 | INELCA | 1 | N/A | N/A | 23/02/2023 | INDUSTRIA ELÉCTRICA DEL CAUCA S.A. - INELCA (12-LAC-042) | 29/11/2022 | 2023-02-23 |  |  | 01/01/1900 |  |  | 0 | No | 0 |  | No | Frt01202 | 0.10965 | 0 | 1.0369 | 6810 | ACTIVIDADES INMOBILIARIAS | Actividades inmobiliarias realizadas con bienes propios o arrendados | 8000818272 | Valle del Cauca | Cali | SANTIAGO DE CALI, DISTRITO ESPECIAL, DEPORTIVO, CULTURAL, TURÍSTICO, EMPRESARIAL Y DE SERVICIOS | CARRERA 100 # 11-60 | 3.3712474 | -76.5396952 | 992 | 3H8T
Frt50176 | HOLGUINES TRADE CENTER PH -OF - 524 | DISTRIBUIDORA Y COMERCIALIZADORA DE ENERGIA ELECTRICA S.A. E.S.P. - COMERCIALIZADOR | 23/02/2023 | 1.0442 |  | 8000818272 | 0.2 | 1 | 5 | QI ENERGY S.A.S. E.S.P. - COMERCIALIZADOR | 26/04/2023 | DISTRIBUIDORA Y COMERCIALIZADORA DE ENERGIA ELECTRICA S.A. E.S.P. - COMERCIALIZADOR | EMPRESAS MUNICIPALES DE CALI E.I.C.E. E.S.P. - DISTRIBUIDOR |  | QI ENERGY S.A.S. E.S.P. - COMERCIALIZADOR | QI ENERGY S.A.S. E.S.P. - COMERCIALIZADOR | Regulado | CGM 24/7 |  |  |  |  | 1322202572 | INELCA | 1 | N/A | N/A | 23/02/2023 | INDUSTRIA ELÉCTRICA DEL CAUCA S.A. - INELCA (12-LAC-042) | 29/11/2022 | 2023-02-23 |  |  | 01/01/1900 |  |  | 0 | No | 0 |  | No | Frt01202 | 0.10965 | 0 | 1.0369 | 6810 | ACTIVIDADES INMOBILIARIAS | Actividades inmobiliarias realizadas con bienes propios o arrendados | 8000818272 | Valle del Cauca | Cali | SANTIAGO DE CALI, DISTRITO ESPECIAL, DEPORTIVO, CULTURAL, TURÍSTICO, EMPRESARIAL Y DE SERVICIOS | CARRERA 100 # 11-60 | 3.3712474 | -76.5396952 | 992 | 3H8U
Frt50177 | HOLGUINES TRADE CENTER PH -OF - 526 | DISTRIBUIDORA Y COMERCIALIZADORA DE ENERGIA ELECTRICA S.A. E.S.P. - COMERCIALIZADOR | 23/02/2023 | 1.0442 |  | 8000818272 | 0.2 | 1 | 5 | QI ENERGY S.A.S. E.S.P. - COMERCIALIZADOR | 26/04/2023 | DISTRIBUIDORA Y COMERCIALIZADORA DE ENERGIA ELECTRICA S.A. E.S.P. - COMERCIALIZADOR | EMPRESAS MUNICIPALES DE CALI E.I.C.E. E.S.P. - DISTRIBUIDOR |  | QI ENERGY S.A.S. E.S.P. - COMERCIALIZADOR | QI ENERGY S.A.S. E.S.P. - COMERCIALIZADOR | Regulado | CGM 24/7 |  |  |  |  | 1322202465 | INELCA | 1 | N/A | N/A | 23/02/2023 | INDUSTRIA ELÉCTRICA DEL CAUCA S.A. - INELCA (12-LAC-042) | 29/11/2022 | 2023-02-23 |  |  | 01/01/1900 |  |  | 0 | No | 0 |  | No | Frt01202 | 0.10965 | 0 | 1.0369 | 6810 | ACTIVIDADES INMOBILIARIAS | Actividades inmobiliarias realizadas con bienes propios o arrendados | 8000818272 | Valle del Cauca | Cali | SANTIAGO DE CALI, DISTRITO ESPECIAL, DEPORTIVO, CULTURAL, TURÍSTICO, EMPRESARIAL Y DE SERVICIOS | CARRERA 100 # 11-60 | 3.3712474 | -76.5396952 | 992 | 3H8V
Frt50178 | HOLGUINES TRADE CENTER PH -OF - 601 | DISTRIBUIDORA Y COMERCIALIZADORA DE ENERGIA ELECTRICA S.A. E.S.P. - COMERCIALIZADOR | 23/02/2023 | 1.0442 |  | 8000818272 | 0.2 | 1 | 5 | QI ENERGY S.A.S. E.S.P. - COMERCIALIZADOR | 26/04/2023 | DISTRIBUIDORA Y COMERCIALIZADORA DE ENERGIA ELECTRICA S.A. E.S.P. - COMERCIALIZADOR | EMPRESAS MUNICIPALES DE CALI E.I.C.E. E.S.P. - DISTRIBUIDOR |  | QI ENERGY S.A.S. E.S.P. - COMERCIALIZADOR | QI ENERGY S.A.S. E.S.P. - COMERCIALIZADOR | Regulado | CGM 24/7 |  |  |  |  | 1322202466 | INELCA | 1 | N/A | N/A | 23/02/2023 | INDUSTRIA ELÉCTRICA DEL CAUCA S.A. - INELCA (12-LAC-042) | 29/11/2022 | 2023-02-23 |  |  | 01/01/1900 |  |  | 0 | No | 0 |  | No | Frt01202 | 0.10965 | 0 | 1.0369 | 6810 | ACTIVIDADES INMOBILIARIAS | Actividades inmobiliarias realizadas con bienes propios o arrendados | 8000818272 | Valle del Cauca | Cali | SANTIAGO DE CALI, DISTRITO ESPECIAL, DEPORTIVO, CULTURAL, TURÍSTICO, EMPRESARIAL Y DE SERVICIOS | CARRERA 100 # 11-60 | 3.3712474 | -76.5396952 | 992 | 3H8W
Frt50179 | HOLGUINES TRADE CENTER PH -OF - 602 | DISTRIBUIDORA Y COMERCIALIZADORA DE ENERGIA ELECTRICA S.A. E.S.P. - COMERCIALIZADOR | 23/02/2023 | 1.0442 |  | 8000818272 | 0.2 | 1 | 5 | QI ENERGY S.A.S. E.S.P. - COMERCIALIZADOR | 26/04/2023 | DISTRIBUIDORA Y COMERCIALIZADORA DE ENERGIA ELECTRICA S.A. E.S.P. - COMERCIALIZADOR | EMPRESAS MUNICIPALES DE CALI E.I.C.E. E.S.P. - DISTRIBUIDOR |  | QI ENERGY S.A.S. E.S.P. - COMERCIALIZADOR | QI ENERGY S.A.S. E.S.P. - COMERCIALIZADOR | Regulado | CGM 24/7 |  |  |  |  | 1322202467 | INELCA | 1 | N/A | N/A | 23/02/2023 | INDUSTRIA ELÉCTRICA DEL CAUCA S.A. - INELCA (12-LAC-042) | 29/11/2022 | 2023-02-23 |  |  | 01/01/1900 |  |  | 0 | No | 0 |  | No | Frt01202 | 0.10965 | 0 | 1.0369 | 6810 | ACTIVIDADES INMOBILIARIAS | Actividades inmobiliarias realizadas con bienes propios o arrendados | 8000818272 | Valle del Cauca | Cali | SANTIAGO DE CALI, DISTRITO ESPECIAL, DEPORTIVO, CULTURAL, TURÍSTICO, EMPRESARIAL Y DE SERVICIOS | CARRERA 100 # 11-60 | 3.3712474 | -76.5396952 | 992 | 3H91
Frt50180 | HOLGUINES TRADE CENTER PH -OF - 603 | DISTRIBUIDORA Y COMERCIALIZADORA DE ENERGIA ELECTRICA S.A. E.S.P. - COMERCIALIZADOR | 23/02/2023 | 1.0442 |  | 8000818272 | 0.2 | 1 | 5 | QI ENERGY S.A.S. E.S.P. - COMERCIALIZADOR | 26/04/2023 | DISTRIBUIDORA Y COMERCIALIZADORA DE ENERGIA ELECTRICA S.A. E.S.P. - COMERCIALIZADOR | EMPRESAS MUNICIPALES DE CALI E.I.C.E. E.S.P. - DISTRIBUIDOR |  | QI ENERGY S.A.S. E.S.P. - COMERCIALIZADOR | QI ENERGY S.A.S. E.S.P. - COMERCIALIZADOR | Regulado | CGM 24/7 |  |  |  |  | 1322202468 | INELCA | 1 | N/A | N/A | 23/02/2023 | INDUSTRIA ELÉCTRICA DEL CAUCA S.A. - INELCA (12-LAC-042) | 29/11/2022 | 2023-02-23 |  |  | 01/01/1900 |  |  | 0 | No | 0 |  | No | Frt01202 | 0.10965 | 0 | 1.0369 | 6810 | ACTIVIDADES INMOBILIARIAS | Actividades inmobiliarias realizadas con bienes propios o arrendados | 8000818272 | Valle del Cauca | Cali | SANTIAGO DE CALI, DISTRITO ESPECIAL, DEPORTIVO, CULTURAL, TURÍSTICO, EMPRESARIAL Y DE SERVICIOS | CARRERA 100 # 11-60 | 3.3712474 | -76.5396952 | 992 | 3H92
Frt50181 | HOLGUINES TRADE CENTER PH -OF - 604 | DISTRIBUIDORA Y COMERCIALIZADORA DE ENERGIA ELECTRICA S.A. E.S.P. - COMERCIALIZADOR | 23/02/2023 | 1.0442 |  | 8000818272 | 0.2 | 1 | 5 | QI ENERGY S.A.S. E.S.P. - COMERCIALIZADOR | 26/04/2023 | DISTRIBUIDORA Y COMERCIALIZADORA DE ENERGIA ELECTRICA S.A. E.S.P. - COMERCIALIZADOR | EMPRESAS MUNICIPALES DE CALI E.I.C.E. E.S.P. - DISTRIBUIDOR |  | QI ENERGY S.A.S. E.S.P. - COMERCIALIZADOR | QI ENERGY S.A.S. E.S.P. - COMERCIALIZADOR | Regulado | CGM 24/7 |  |  |  |  | 1322202469 | INELCA | 1 | N/A | N/A | 23/02/2023 | INDUSTRIA ELÉCTRICA DEL CAUCA S.A. - INELCA (12-LAC-042) | 29/11/2022 | 2023-02-23 |  |  | 01/01/1900 |  |  | 0 | No | 0 |  | No | Frt01202 | 0.10965 | 0 | 1.0369 | 6810 | ACTIVIDADES INMOBILIARIAS | Actividades inmobiliarias realizadas con bienes propios o arrendados | 8000818272 | Valle del Cauca | Cali | SANTIAGO DE CALI, DISTRITO ESPECIAL, DEPORTIVO, CULTURAL, TURÍSTICO, EMPRESARIAL Y DE SERVICIOS | CARRERA 100 # 11-60 | 3.3712474 | -76.5396952 | 992 | 3H97
Frt50182 | HOLGUINES TRADE CENTER PH -OF - 605 | DISTRIBUIDORA Y COMERCIALIZADORA DE ENERGIA ELECTRICA S.A. E.S.P. - COMERCIALIZADOR | 23/02/2023 | 1.0442 |  | 8000818272 | 0.2 | 1 | 5 | QI ENERGY S.A.S. E.S.P. - COMERCIALIZADOR | 26/04/2023 | DISTRIBUIDORA Y COMERCIALIZADORA DE ENERGIA ELECTRICA S.A. E.S.P. - COMERCIALIZADOR | EMPRESAS MUNICIPALES DE CALI E.I.C.E. E.S.P. - DISTRIBUIDOR |  | QI ENERGY S.A.S. E.S.P. - COMERCIALIZADOR | QI ENERGY S.A.S. E.S.P. - COMERCIALIZADOR | Regulado | CGM 24/7 |  |  |  |  | 1322202470 | INELCA | 1 | N/A | N/A | 23/02/2023 | INDUSTRIA ELÉCTRICA DEL CAUCA S.A. - INELCA (12-LAC-042) | 29/11/2022 | 2023-02-23 |  |  | 01/01/1900 |  |  | 0 | No | 0 |  | No | Frt01202 | 0.10965 | 0 | 1.0369 | 6810 | ACTIVIDADES INMOBILIARIAS | Actividades inmobiliarias realizadas con bienes propios o arrendados | 8000818272 | Valle del Cauca | Cali | SANTIAGO DE CALI, DISTRITO ESPECIAL, DEPORTIVO, CULTURAL, TURÍSTICO, EMPRESARIAL Y DE SERVICIOS | CARRERA 100 # 11-60 | 3.3712474 | -76.5396952 | 992 | 3H9B
Frt50184 | HOLGUINES TRADE CENTER PH -OF - 607 | DISTRIBUIDORA Y COMERCIALIZADORA DE ENERGIA ELECTRICA S.A. E.S.P. - COMERCIALIZADOR | 23/02/2023 | 1.0442 |  | 8000818272 | 0.2 | 1 | 5 | QI ENERGY S.A.S. E.S.P. - COMERCIALIZADOR | 26/04/2023 | DISTRIBUIDORA Y COMERCIALIZADORA DE ENERGIA ELECTRICA S.A. E.S.P. - COMERCIALIZADOR | EMPRESAS MUNICIPALES DE CALI E.I.C.E. E.S.P. - DISTRIBUIDOR |  | QI ENERGY S.A.S. E.S.P. - COMERCIALIZADOR | QI ENERGY S.A.S. E.S.P. - COMERCIALIZADOR | Regulado | CGM 24/7 |  |  |  |  | 1322202472 | INELCA | 1 | N/A | N/A | 23/02/2023 | INDUSTRIA ELÉCTRICA DEL CAUCA S.A. - INELCA (12-LAC-042) | 29/11/2022 | 2023-02-23 |  |  | 01/01/1900 |  |  | 0 | No | 0 |  | No | Frt01202 | 0.10965 | 0 | 1.0369 | 6810 | ACTIVIDADES INMOBILIARIAS | Actividades inmobiliarias realizadas con bienes propios o arrendados | 8000818272 | Valle del Cauca | Cali | SANTIAGO DE CALI, DISTRITO ESPECIAL, DEPORTIVO, CULTURAL, TURÍSTICO, EMPRESARIAL Y DE SERVICIOS | CARRERA 100 # 11-60 | 3.3712474 | -76.5396952 | 992 | 3H9H
Frt50185 | HOLGUINES TRADE CENTER PH -OF - 608 | DISTRIBUIDORA Y COMERCIALIZADORA DE ENERGIA ELECTRICA S.A. E.S.P. - COMERCIALIZADOR | 23/02/2023 | 1.0442 |  | 8000818272 | 0.2 | 1 | 5 | QI ENERGY S.A.S. E.S.P. - COMERCIALIZADOR | 26/04/2023 | DISTRIBUIDORA Y COMERCIALIZADORA DE ENERGIA ELECTRICA S.A. E.S.P. - COMERCIALIZADOR | EMPRESAS MUNICIPALES DE CALI E.I.C.E. E.S.P. - DISTRIBUIDOR |  | QI ENERGY S.A.S. E.S.P. - COMERCIALIZADOR | QI ENERGY S.A.S. E.S.P. - COMERCIALIZADOR | Regulado | CGM 24/7 |  |  |  |  | 1322202473 | INELCA | 1 | N/A | N/A | 23/02/2023 | INDUSTRIA ELÉCTRICA DEL CAUCA S.A. - INELCA (12-LAC-042) | 29/11/2022 | 2023-02-23 |  |  | 01/01/1900 |  |  | 0 | No | 0 |  | No | Frt01202 | 0.10965 | 0 | 1.0369 | 6810 | ACTIVIDADES INMOBILIARIAS | Actividades inmobiliarias realizadas con bienes propios o arrendados | 8000818272 | Valle del Cauca | Cali | SANTIAGO DE CALI, DISTRITO ESPECIAL, DEPORTIVO, CULTURAL, TURÍSTICO, EMPRESARIAL Y DE SERVICIOS | CARRERA 100 # 11-60 | 3.3712474 | -76.5396952 | 992 | 3H9I
Frt50186 | HOLGUINES TRADE CENTER PH -OF - 609 | DISTRIBUIDORA Y COMERCIALIZADORA DE ENERGIA ELECTRICA S.A. E.S.P. - COMERCIALIZADOR | 23/02/2023 | 1.0442 |  | 8000818272 | 0.2 | 1 | 5 | QI ENERGY S.A.S. E.S.P. - COMERCIALIZADOR | 26/04/2023 | DISTRIBUIDORA Y COMERCIALIZADORA DE ENERGIA ELECTRICA S.A. E.S.P. - COMERCIALIZADOR | EMPRESAS MUNICIPALES DE CALI E.I.C.E. E.S.P. - DISTRIBUIDOR |  | QI ENERGY S.A.S. E.S.P. - COMERCIALIZADOR | QI ENERGY S.A.S. E.S.P. - COMERCIALIZADOR | Regulado | CGM 24/7 |  |  |  |  | 1322202474 | INELCA | 1 | N/A | N/A | 23/02/2023 | INDUSTRIA ELÉCTRICA DEL CAUCA S.A. - INELCA (12-LAC-042) | 29/11/2022 | 2023-02-23 |  |  | 01/01/1900 |  |  | 0 | No | 0 |  | No | Frt01202 | 0.10965 | 0 | 1.0369 | 6810 | ACTIVIDADES INMOBILIARIAS | Actividades inmobiliarias realizadas con bienes propios o arrendados | 8000818272 | Valle del Cauca | Cali | SANTIAGO DE CALI, DISTRITO ESPECIAL, DEPORTIVO, CULTURAL, TURÍSTICO, EMPRESARIAL Y DE SERVICIOS | CARRERA 100 # 11-60 | 3.3712474 | -76.5396952 | 992 | 3H9J
Frt50187 | HOLGUINES TRADE CENTER PH -OF - 610 | DISTRIBUIDORA Y COMERCIALIZADORA DE ENERGIA ELECTRICA S.A. E.S.P. - COMERCIALIZADOR | 23/02/2023 | 1.0442 |  | 8000818272 | 0.2 | 1 | 5 | QI ENERGY S.A.S. E.S.P. - COMERCIALIZADOR | 26/04/2023 | DISTRIBUIDORA Y COMERCIALIZADORA DE ENERGIA ELECTRICA S.A. E.S.P. - COMERCIALIZADOR | EMPRESAS MUNICIPALES DE CALI E.I.C.E. E.S.P. - DISTRIBUIDOR |  | QI ENERGY S.A.S. E.S.P. - COMERCIALIZADOR | QI ENERGY S.A.S. E.S.P. - COMERCIALIZADOR | Regulado | CGM 24/7 |  |  |  |  | 1322202475 | INELCA | 1 | N/A | N/A | 23/02/2023 | INDUSTRIA ELÉCTRICA DEL CAUCA S.A. - INELCA (12-LAC-042) | 29/11/2022 | 2023-02-23 |  |  | 01/01/1900 |  |  | 0 | No | 0 |  | No | Frt01202 | 0.10965 | 0 | 1.0369 | 6810 | ACTIVIDADES INMOBILIARIAS | Actividades inmobiliarias realizadas con bienes propios o arrendados | 8000818272 | Valle del Cauca | Cali | SANTIAGO DE CALI, DISTRITO ESPECIAL, DEPORTIVO, CULTURAL, TURÍSTICO, EMPRESARIAL Y DE SERVICIOS | CARRERA 100 # 11-60 | 3.3712474 | -76.5396952 | 992 | 3H9K
Frt50188 | HOLGUINES TRADE CENTER PH -OF - 611 | DISTRIBUIDORA Y COMERCIALIZADORA DE ENERGIA ELECTRICA S.A. E.S.P. - COMERCIALIZADOR | 23/02/2023 | 1.0442 |  | 8000818272 | 0.2 | 1 | 5 | QI ENERGY S.A.S. E.S.P. - COMERCIALIZADOR | 26/04/2023 | DISTRIBUIDORA Y COMERCIALIZADORA DE ENERGIA ELECTRICA S.A. E.S.P. - COMERCIALIZADOR | EMPRESAS MUNICIPALES DE CALI E.I.C.E. E.S.P. - DISTRIBUIDOR |  | QI ENERGY S.A.S. E.S.P. - COMERCIALIZADOR | QI ENERGY S.A.S. E.S.P. - COMERCIALIZADOR | Regulado | CGM 24/7 |  |  |  |  | 1322202476 | INELCA | 1 | N/A | N/A | 23/02/2023 | INDUSTRIA ELÉCTRICA DEL CAUCA S.A. - INELCA (12-LAC-042) | 29/11/2022 | 2023-02-23 |  |  | 01/01/1900 |  |  | 0 | No | 0 |  | No | Frt01202 | 0.10965 | 0 | 1.0369 | 6810 | ACTIVIDADES INMOBILIARIAS | Actividades inmobiliarias realizadas con bienes propios o arrendados | 8000818272 | Valle del Cauca | Cali | SANTIAGO DE CALI, DISTRITO ESPECIAL, DEPORTIVO, CULTURAL, TURÍSTICO, EMPRESARIAL Y DE SERVICIOS | CARRERA 100 # 11-60 | 3.3712474 | -76.5396952 | 992 | 3H9L
Frt50189 | HOLGUINES TRADE CENTER PH -OF - 612 | DISTRIBUIDORA Y COMERCIALIZADORA DE ENERGIA ELECTRICA S.A. E.S.P. - COMERCIALIZADOR | 23/02/2023 | 1.0442 |  | 8000818272 | 0.2 | 1 | 5 | QI ENERGY S.A.S. E.S.P. - COMERCIALIZADOR | 26/04/2023 | DISTRIBUIDORA Y COMERCIALIZADORA DE ENERGIA ELECTRICA S.A. E.S.P. - COMERCIALIZADOR | EMPRESAS MUNICIPALES DE CALI E.I.C.E. E.S.P. - DISTRIBUIDOR |  | QI ENERGY S.A.S. E.S.P. - COMERCIALIZADOR | QI ENERGY S.A.S. E.S.P. - COMERCIALIZADOR | Regulado | CGM 24/7 |  |  |  |  | 1322202477 | INELCA | 1 | N/A | N/A | 23/02/2023 | INDUSTRIA ELÉCTRICA DEL CAUCA S.A. - INELCA (12-LAC-042) | 29/11/2022 | 2023-02-23 |  |  | 01/01/1900 |  |  | 0 | No | 0 |  | No | Frt01202 | 0.10965 | 0 | 1.0369 | 6810 | ACTIVIDADES INMOBILIARIAS | Actividades inmobiliarias realizadas con bienes propios o arrendados | 8000818272 | Valle del Cauca | Cali | SANTIAGO DE CALI, DISTRITO ESPECIAL, DEPORTIVO, CULTURAL, TURÍSTICO, EMPRESARIAL Y DE SERVICIOS | CARRERA 100 # 11-60 | 3.3712474 | -76.5396952 | 992 | 3H9M
Frt50190 | HOLGUINES TRADE CENTER PH -OF - 613 | DISTRIBUIDORA Y COMERCIALIZADORA DE ENERGIA ELECTRICA S.A. E.S.P. - COMERCIALIZADOR | 23/02/2023 | 1.0442 |  | 8000818272 | 0.2 | 1 | 5 | QI ENERGY S.A.S. E.S.P. - COMERCIALIZADOR | 26/04/2023 | DISTRIBUIDORA Y COMERCIALIZADORA DE ENERGIA ELECTRICA S.A. E.S.P. - COMERCIALIZADOR | EMPRESAS MUNICIPALES DE CALI E.I.C.E. E.S.P. - DISTRIBUIDOR |  | QI ENERGY S.A.S. E.S.P. - COMERCIALIZADOR | QI ENERGY S.A.S. E.S.P. - COMERCIALIZADOR | Regulado | CGM 24/7 |  |  |  |  | 1322202478 | INELCA | 1 | N/A | N/A | 23/02/2023 | INDUSTRIA ELÉCTRICA DEL CAUCA S.A. - INELCA (12-LAC-042) | 29/11/2022 | 2023-02-23 |  |  | 01/01/1900 |  |  | 0 | No | 0 |  | No | Frt01202 | 0.10965 | 0 | 1.0369 | 6810 | ACTIVIDADES INMOBILIARIAS | Actividades inmobiliarias realizadas con bienes propios o arrendados | 8000818272 | Valle del Cauca | Cali | SANTIAGO DE CALI, DISTRITO ESPECIAL, DEPORTIVO, CULTURAL, TURÍSTICO, EMPRESARIAL Y DE SERVICIOS | CARRERA 100 # 11-60 | 3.3712474 | -76.5396952 | 992 | 3H9N
Frt50191 | HOLGUINES TRADE CENTER PH -OF - 614 | DISTRIBUIDORA Y COMERCIALIZADORA DE ENERGIA ELECTRICA S.A. E.S.P. - COMERCIALIZADOR | 23/02/2023 | 1.0442 |  | 8000818572 | 0.2 | 1 | 5 | QI ENERGY S.A.S. E.S.P. - COMERCIALIZADOR | 26/04/2023 | DISTRIBUIDORA Y COMERCIALIZADORA DE ENERGIA ELECTRICA S.A. E.S.P. - COMERCIALIZADOR | EMPRESAS MUNICIPALES DE CALI E.I.C.E. E.S.P. - DISTRIBUIDOR |  | QI ENERGY S.A.S. E.S.P. - COMERCIALIZADOR | QI ENERGY S.A.S. E.S.P. - COMERCIALIZADOR | Regulado | CGM 24/7 |  |  |  |  | 1322202479 | INELCA | 1 | N/A | N/A | 23/02/2023 | INDUSTRIA ELÉCTRICA DEL CAUCA S.A. - INELCA (12-LAC-042) | 29/11/2022 | 2023-02-23 |  |  | 01/01/1900 |  |  | 0 | No | 0 |  | No | Frt01202 | 0.10965 | 0 | 1.0369 | 6810 | ACTIVIDADES INMOBILIARIAS | Actividades inmobiliarias realizadas con bienes propios o arrendados | 8000818572 | Valle del Cauca | Cali | SANTIAGO DE CALI, DISTRITO ESPECIAL, DEPORTIVO, CULTURAL, TURÍSTICO, EMPRESARIAL Y DE SERVICIOS | CARRERA 100 # 11-60 | 3.372474 | -76.5396952 | 992 | 3H9O
Frt50192 | HOLGUINES TRADE CENTER PH -OF - 615 | DISTRIBUIDORA Y COMERCIALIZADORA DE ENERGIA ELECTRICA S.A. E.S.P. - COMERCIALIZADOR | 23/02/2023 | 1.0442 |  | 8000818272 | 0.2 | 1 | 5 | QI ENERGY S.A.S. E.S.P. - COMERCIALIZADOR | 26/04/2023 | DISTRIBUIDORA Y COMERCIALIZADORA DE ENERGIA ELECTRICA S.A. E.S.P. - COMERCIALIZADOR | EMPRESAS MUNICIPALES DE CALI E.I.C.E. E.S.P. - DISTRIBUIDOR |  | QI ENERGY S.A.S. E.S.P. - COMERCIALIZADOR | QI ENERGY S.A.S. E.S.P. - COMERCIALIZADOR | Regulado | CGM 24/7 |  |  |  |  | 1322202480 | INELCA | 1 | N/A | N/A | 23/02/2023 | INDUSTRIA ELÉCTRICA DEL CAUCA S.A. - INELCA (12-LAC-042) | 29/11/2022 | 2023-02-23 |  |  | 01/01/1900 |  |  | 0 | No | 0 |  | No | Frt01202 | 0.10965 | 0 | 1.0369 | 6810 | ACTIVIDADES INMOBILIARIAS | Actividades inmobiliarias realizadas con bienes propios o arrendados | 8000818272 | Valle del Cauca | Cali | SANTIAGO DE CALI, DISTRITO ESPECIAL, DEPORTIVO, CULTURAL, TURÍSTICO, EMPRESARIAL Y DE SERVICIOS | CARRERA 100 # 11-60 | 3.3712474 | -76.5396952 | 992 | 3H9P
Frt50194 | HOLGUINES TRADE CENTER PH -OF - 617 | DISTRIBUIDORA Y COMERCIALIZADORA DE ENERGIA ELECTRICA S.A. E.S.P. - COMERCIALIZADOR | 23/02/2023 | 1.0442 |  | 8000818272 | 0.2 | 1 | 5 | QI ENERGY S.A.S. E.S.P. - COMERCIALIZADOR | 26/04/2023 | DISTRIBUIDORA Y COMERCIALIZADORA DE ENERGIA ELECTRICA S.A. E.S.P. - COMERCIALIZADOR | EMPRESAS MUNICIPALES DE CALI E.I.C.E. E.S.P. - DISTRIBUIDOR |  | QI ENERGY S.A.S. E.S.P. - COMERCIALIZADOR | QI ENERGY S.A.S. E.S.P. - COMERCIALIZADOR | Regulado | CGM 24/7 |  |  |  |  | 1322202482 | INELCA | 1 | N/A | N/A | 23/02/2023 | INDUSTRIA ELÉCTRICA DEL CAUCA S.A. - INELCA (12-LAC-042) | 29/11/2022 | 2023-02-23 |  |  | 01/01/1900 |  |  | 0 | No | 0 |  | No | Frt01202 | 0.10965 | 0 | 1.0369 | 6810 | ACTIVIDADES INMOBILIARIAS | Actividades inmobiliarias realizadas con bienes propios o arrendados | 8000818272 | Valle del Cauca | Cali | SANTIAGO DE CALI, DISTRITO ESPECIAL, DEPORTIVO, CULTURAL, TURÍSTICO, EMPRESARIAL Y DE SERVICIOS | CARRERA 100 # 11-60 | 3.3712474 | -76.5396952 | 992 | 3H9Q
Frt50195 | HOLGUINES TRADE CENTER PH -OF - 616 | DISTRIBUIDORA Y COMERCIALIZADORA DE ENERGIA ELECTRICA S.A. E.S.P. - COMERCIALIZADOR | 23/02/2023 | 1.0442 |  | 8000818572 | 0.2 | 1 | 5 | QI ENERGY S.A.S. E.S.P. - COMERCIALIZADOR | 26/04/2023 | DISTRIBUIDORA Y COMERCIALIZADORA DE ENERGIA ELECTRICA S.A. E.S.P. - COMERCIALIZADOR | EMPRESAS MUNICIPALES DE CALI E.I.C.E. E.S.P. - DISTRIBUIDOR |  | QI ENERGY S.A.S. E.S.P. - COMERCIALIZADOR | QI ENERGY S.A.S. E.S.P. - COMERCIALIZADOR | Regulado | CGM 24/7 |  |  |  |  | 1322202481 | INELCA | 1 | N/A | N/A | 23/02/2023 | INDUSTRIA ELÉCTRICA DEL CAUCA S.A. - INELCA (12-LAC-042) | 29/11/2022 | 2023-02-23 |  |  | 01/01/1900 |  |  | 0 | No | 0 |  | No | Frt01202 | 0.10965 | 0 | 1.0369 | 6810 | ACTIVIDADES INMOBILIARIAS | Actividades inmobiliarias realizadas con bienes propios o arrendados | 8000818572 | Valle del Cauca | Cali | SANTIAGO DE CALI, DISTRITO ESPECIAL, DEPORTIVO, CULTURAL, TURÍSTICO, EMPRESARIAL Y DE SERVICIOS | CARRERA 100 # 11-60 | 3.3712474 | -76.5396952 | 992 | 3H9R
Frt50196 | HOLGUINES TRADE CENTER PH -OF - 619 | DISTRIBUIDORA Y COMERCIALIZADORA DE ENERGIA ELECTRICA S.A. E.S.P. - COMERCIALIZADOR | 23/02/2023 | 1.0442 |  | 8000818272 | 0.2 | 1 | 5 | QI ENERGY S.A.S. E.S.P. - COMERCIALIZADOR | 26/04/2023 | DISTRIBUIDORA Y COMERCIALIZADORA DE ENERGIA ELECTRICA S.A. E.S.P. - COMERCIALIZADOR | EMPRESAS MUNICIPALES DE CALI E.I.C.E. E.S.P. - DISTRIBUIDOR |  | QI ENERGY S.A.S. E.S.P. - COMERCIALIZADOR | QI ENERGY S.A.S. E.S.P. - COMERCIALIZADOR | Regulado | CGM 24/7 |  |  |  |  | 1322202484 | INELCA | 1 | N/A | N/A | 23/02/2023 | INDUSTRIA ELÉCTRICA DEL CAUCA S.A. - INELCA (12-LAC-042) | 29/11/2022 | 2023-02-23 |  |  | 01/01/1900 |  |  | 0 | No | 0 |  | No | Frt01202 | 0.10965 | 0 | 1.0369 | 6810 | ACTIVIDADES INMOBILIARIAS | Actividades inmobiliarias realizadas con bienes propios o arrendados | 8000818272 | Valle del Cauca | Cali | SANTIAGO DE CALI, DISTRITO ESPECIAL, DEPORTIVO, CULTURAL, TURÍSTICO, EMPRESARIAL Y DE SERVICIOS | CARRERA 100 # 11-60 | 3.3712474 | -76.5396952 | 992 | 3H9S
Frt50197 | HOLGUINES TRADE CENTER PH -OF - 620 | DISTRIBUIDORA Y COMERCIALIZADORA DE ENERGIA ELECTRICA S.A. E.S.P. - COMERCIALIZADOR | 23/02/2023 | 1.0442 |  | 8000818272 | 0.2 | 1 | 5 | QI ENERGY S.A.S. E.S.P. - COMERCIALIZADOR | 26/04/2023 | DISTRIBUIDORA Y COMERCIALIZADORA DE ENERGIA ELECTRICA S.A. E.S.P. - COMERCIALIZADOR | EMPRESAS MUNICIPALES DE CALI E.I.C.E. E.S.P. - DISTRIBUIDOR |  | QI ENERGY S.A.S. E.S.P. - COMERCIALIZADOR | QI ENERGY S.A.S. E.S.P. - COMERCIALIZADOR | Regulado | CGM 24/7 |  |  |  |  | 1322202485 | INELCA | 1 | N/A | N/A | 23/02/2023 | INDUSTRIA ELÉCTRICA DEL CAUCA S.A. - INELCA (12-LAC-042) | 29/11/2022 | 2023-02-23 |  |  | 01/01/1900 |  |  | 0 | No | 0 |  | No | Frt01202 | 0.10965 | 0 | 1.0369 | 6810 | ACTIVIDADES INMOBILIARIAS | Actividades inmobiliarias realizadas con bienes propios o arrendados | 8000818272 | Valle del Cauca | Cali | SANTIAGO DE CALI, DISTRITO ESPECIAL, DEPORTIVO, CULTURAL, TURÍSTICO, EMPRESARIAL Y DE SERVICIOS | CARRERA 100 # 11-60 | 3.3712474 | -76.5396952 | 992 | 3H9T
Frt50198 | HOLGUINES TRADE CENTER PH -OF - 621 | DISTRIBUIDORA Y COMERCIALIZADORA DE ENERGIA ELECTRICA S.A. E.S.P. - COMERCIALIZADOR | 23/02/2023 | 1.0442 |  | 8000818272 | 0.2 | 1 | 5 | QI ENERGY S.A.S. E.S.P. - COMERCIALIZADOR | 26/04/2023 | DISTRIBUIDORA Y COMERCIALIZADORA DE ENERGIA ELECTRICA S.A. E.S.P. - COMERCIALIZADOR | EMPRESAS MUNICIPALES DE CALI E.I.C.E. E.S.P. - DISTRIBUIDOR |  | QI ENERGY S.A.S. E.S.P. - COMERCIALIZADOR | QI ENERGY S.A.S. E.S.P. - COMERCIALIZADOR | Regulado | CGM 24/7 |  |  |  |  | 1322202486 | INELCA | 1 | N/A | N/A | 23/02/2023 | INDUSTRIA ELÉCTRICA DEL CAUCA S.A. - INELCA (12-LAC-042) | 29/11/2022 | 2023-02-23 |  |  | 01/01/1900 |  |  | 0 | No | 0 |  | No | Frt01202 | 0.10965 | 0 | 1.0369 | 6810 | ACTIVIDADES INMOBILIARIAS | Actividades inmobiliarias realizadas con bienes propios o arrendados | 8000818272 | Valle del Cauca | Cali | SANTIAGO DE CALI, DISTRITO ESPECIAL, DEPORTIVO, CULTURAL, TURÍSTICO, EMPRESARIAL Y DE SERVICIOS | CARRERA 100 # 11-60 | 3.3712474 | -76.5396952 | 995 | 3H9U
Frt50199 | HOLGUINES TRADE CENTER PH -OF - 622 | DISTRIBUIDORA Y COMERCIALIZADORA DE ENERGIA ELECTRICA S.A. E.S.P. - COMERCIALIZADOR | 23/02/2023 | 1.0442 |  | 8000818272 | 0.2 | 1 | 5 | QI ENERGY S.A.S. E.S.P. - COMERCIALIZADOR | 26/04/2023 | DISTRIBUIDORA Y COMERCIALIZADORA DE ENERGIA ELECTRICA S.A. E.S.P. - COMERCIALIZADOR | EMPRESAS MUNICIPALES DE CALI E.I.C.E. E.S.P. - DISTRIBUIDOR |  | QI ENERGY S.A.S. E.S.P. - COMERCIALIZADOR | QI ENERGY S.A.S. E.S.P. - COMERCIALIZADOR | Regulado | CGM 24/7 |  |  |  |  | 1322202487 | INELCA | 1 | N/A | N/A | 23/02/2023 | INDUSTRIA ELÉCTRICA DEL CAUCA S.A. - INELCA (12-LAC-042) | 29/11/2022 | 2023-02-23 |  |  | 01/01/1900 |  |  | 0 | No | 0 |  | No | Frt01202 | 0.10965 | 0 | 1.0369 | 6810 | ACTIVIDADES INMOBILIARIAS | Actividades inmobiliarias realizadas con bienes propios o arrendados | 8000818272 | Valle del Cauca | Cali | SANTIAGO DE CALI, DISTRITO ESPECIAL, DEPORTIVO, CULTURAL, TURÍSTICO, EMPRESARIAL Y DE SERVICIOS | CARRERA 100 # 11-60 | 3.3712474 | -76.5396952 | 992 | 3H9V
Frt50200 | HOLGUINES TRADE CENTER PH -OF - 623 | DISTRIBUIDORA Y COMERCIALIZADORA DE ENERGIA ELECTRICA S.A. E.S.P. - COMERCIALIZADOR | 23/02/2023 | 1.0442 |  | 800818272 | 0.2 | 1 | 5 | QI ENERGY S.A.S. E.S.P. - COMERCIALIZADOR | 26/04/2023 | DISTRIBUIDORA Y COMERCIALIZADORA DE ENERGIA ELECTRICA S.A. E.S.P. - COMERCIALIZADOR | EMPRESAS MUNICIPALES DE CALI E.I.C.E. E.S.P. - DISTRIBUIDOR |  | QI ENERGY S.A.S. E.S.P. - COMERCIALIZADOR | QI ENERGY S.A.S. E.S.P. - COMERCIALIZADOR | Regulado | CGM 24/7 |  |  |  |  | 1322202488 | INELCA | 1 | N/A | N/A | 23/02/2023 | INDUSTRIA ELÉCTRICA DEL CAUCA S.A. - INELCA (12-LAC-042) | 29/11/2022 | 2023-02-23 |  |  | 01/01/1900 |  |  | 0 | No | 0 |  | No | Frt01202 | 0.10965 | 0 | 1.0369 | 6810 | ACTIVIDADES INMOBILIARIAS | Actividades inmobiliarias realizadas con bienes propios o arrendados | 800818272 | Valle del Cauca | Cali | SANTIAGO DE CALI, DISTRITO ESPECIAL, DEPORTIVO, CULTURAL, TURÍSTICO, EMPRESARIAL Y DE SERVICIOS | CARRERA 100 # 11-60 | 3.3712474 | -76.5396952 | 992 | 3H9W
Frt50201 | HOLGUINES TRADE CENTER PH -OF - 624 | DISTRIBUIDORA Y COMERCIALIZADORA DE ENERGIA ELECTRICA S.A. E.S.P. - COMERCIALIZADOR | 23/02/2023 | 1.0442 |  | 8000818272 | 0.2 | 1 | 5 | QI ENERGY S.A.S. E.S.P. - COMERCIALIZADOR | 26/04/2023 | DISTRIBUIDORA Y COMERCIALIZADORA DE ENERGIA ELECTRICA S.A. E.S.P. - COMERCIALIZADOR | EMPRESAS MUNICIPALES DE CALI E.I.C.E. E.S.P. - DISTRIBUIDOR |  | QI ENERGY S.A.S. E.S.P. - COMERCIALIZADOR | QI ENERGY S.A.S. E.S.P. - COMERCIALIZADOR | Regulado | CGM 24/7 |  |  |  |  | 1322202489 | INELCA | 1 | N/A | N/A | 23/02/2023 | INDUSTRIA ELÉCTRICA DEL CAUCA S.A. - INELCA (12-LAC-042) | 29/11/2022 | 2023-02-23 |  |  | 01/01/1900 |  |  | 0 | No | 0 |  | No | Frt01202 | 0.10965 | 0 | 1.0369 | 6810 | ACTIVIDADES INMOBILIARIAS | Actividades inmobiliarias realizadas con bienes propios o arrendados | 8000818272 | Valle del Cauca | Cali | SANTIAGO DE CALI, DISTRITO ESPECIAL, DEPORTIVO, CULTURAL, TURÍSTICO, EMPRESARIAL Y DE SERVICIOS | CARRERA 100 # 11-60 | 3.3712474 | -76.5396952 | 992 | 3H9X
Frt50202 | HOLGUINES TRADE CENTER PH -OF - 625 | DISTRIBUIDORA Y COMERCIALIZADORA DE ENERGIA ELECTRICA S.A. E.S.P. - COMERCIALIZADOR | 23/02/2023 | 1.0442 |  | 8000818272 | 0.2 | 1 | 5 | QI ENERGY S.A.S. E.S.P. - COMERCIALIZADOR | 26/04/2023 | DISTRIBUIDORA Y COMERCIALIZADORA DE ENERGIA ELECTRICA S.A. E.S.P. - COMERCIALIZADOR | EMPRESAS MUNICIPALES DE CALI E.I.C.E. E.S.P. - DISTRIBUIDOR |  | QI ENERGY S.A.S. E.S.P. - COMERCIALIZADOR | QI ENERGY S.A.S. E.S.P. - COMERCIALIZADOR | Regulado | CGM 24/7 |  |  |  |  | 1322202490 | INELCA | 1 | N/A | N/A | 23/02/2023 | INDUSTRIA ELÉCTRICA DEL CAUCA S.A. - INELCA (12-LAC-042) | 29/11/2022 | 2023-02-23 |  |  | 01/01/1900 |  |  | 0 | No | 0 |  | No | Frt01202 | 0.10965 | 0 | 1.0369 | 6810 | ACTIVIDADES INMOBILIARIAS | Actividades inmobiliarias realizadas con bienes propios o arrendados | 8000818272 | Valle del Cauca | Cali | SANTIAGO DE CALI, DISTRITO ESPECIAL, DEPORTIVO, CULTURAL, TURÍSTICO, EMPRESARIAL Y DE SERVICIOS | CARRERA 100 # 11-60 | 3.3712474 | -76.5396952 | 992 | 3H9Y
Frt50203 | HOLGUINES TRADE CENTER PH -OF - 320 | DISTRIBUIDORA Y COMERCIALIZADORA DE ENERGIA ELECTRICA S.A. E.S.P. - COMERCIALIZADOR | 23/02/2023 | 1.0442 |  | 8000818272 | 0.2 | 1 | 5 | QI ENERGY S.A.S. E.S.P. - COMERCIALIZADOR | 26/04/2023 | DISTRIBUIDORA Y COMERCIALIZADORA DE ENERGIA ELECTRICA S.A. E.S.P. - COMERCIALIZADOR | EMPRESAS MUNICIPALES DE CALI E.I.C.E. E.S.P. - DISTRIBUIDOR |  | QI ENERGY S.A.S. E.S.P. - COMERCIALIZADOR | QI ENERGY S.A.S. E.S.P. - COMERCIALIZADOR | Regulado | CGM 24/7 |  |  |  |  | 1322202491 | INELCA | 1 | N/A | N/A | 23/02/2023 | INDUSTRIA ELÉCTRICA DEL CAUCA S.A. - INELCA (12-LAC-042) | 29/11/2022 | 2023-02-23 |  |  | 01/01/1900 |  |  | 0 | No | 0 |  | No | Frt01202 | 0.10965 | 0 | 1.0369 | 6810 | ACTIVIDADES INMOBILIARIAS | Actividades inmobiliarias realizadas con bienes propios o arrendados | 8000818272 | Valle del Cauca | Cali | SANTIAGO DE CALI, DISTRITO ESPECIAL, DEPORTIVO, CULTURAL, TURÍSTICO, EMPRESARIAL Y DE SERVICIOS | CARRERA 100 # 11-60 | 3.3712474 | -76.5396952 | 992 | 3H9Z
Frt50204 | HOLGUINES TRADE CENTER PH -OF - 321 | DISTRIBUIDORA Y COMERCIALIZADORA DE ENERGIA ELECTRICA S.A. E.S.P. - COMERCIALIZADOR | 23/02/2023 | 1.0442 |  | 8000818272 | 0.2 | 1 | 5 | QI ENERGY S.A.S. E.S.P. - COMERCIALIZADOR | 26/04/2023 | DISTRIBUIDORA Y COMERCIALIZADORA DE ENERGIA ELECTRICA S.A. E.S.P. - COMERCIALIZADOR | EMPRESAS MUNICIPALES DE CALI E.I.C.E. E.S.P. - DISTRIBUIDOR |  | QI ENERGY S.A.S. E.S.P. - COMERCIALIZADOR | QI ENERGY S.A.S. E.S.P. - COMERCIALIZADOR | Regulado | CGM 24/7 |  |  |  |  | 1322202492 | INELCA | 1 | N/A | N/A | 23/02/2023 | INDUSTRIA ELÉCTRICA DEL CAUCA S.A. - INELCA (12-LAC-042) | 29/11/2022 | 2023-02-23 |  |  | 01/01/1900 |  |  | 0 | No | 0 |  | No | Frt01202 | 0.10965 | 0 | 1.0369 | 6810 | ACTIVIDADES INMOBILIARIAS | Actividades inmobiliarias realizadas con bienes propios o arrendados | 8000818272 | Valle del Cauca | Cali | SANTIAGO DE CALI, DISTRITO ESPECIAL, DEPORTIVO, CULTURAL, TURÍSTICO, EMPRESARIAL Y DE SERVICIOS | CARRERA 100 # 11-60 | 3.3712474 | -76.5396952 | 992 | 3HA1
Frt50205 | HOLGUINES TRADE CENTER PH -OF - 401 | DISTRIBUIDORA Y COMERCIALIZADORA DE ENERGIA ELECTRICA S.A. E.S.P. - COMERCIALIZADOR | 23/02/2023 | 1.0442 |  | 8000818272 | 0.2 | 1 | 5 | QI ENERGY S.A.S. E.S.P. - COMERCIALIZADOR | 26/04/2023 | DISTRIBUIDORA Y COMERCIALIZADORA DE ENERGIA ELECTRICA S.A. E.S.P. - COMERCIALIZADOR | EMPRESAS MUNICIPALES DE CALI E.I.C.E. E.S.P. - DISTRIBUIDOR |  | QI ENERGY S.A.S. E.S.P. - COMERCIALIZADOR | QI ENERGY S.A.S. E.S.P. - COMERCIALIZADOR | Regulado | CGM 24/7 |  |  |  |  | 1322202493 | INELCA | 1 | N/A | N/A | 23/02/2023 | INDUSTRIA ELÉCTRICA DEL CAUCA S.A. - INELCA (12-LAC-042) | 29/11/2022 | 2023-02-23 |  |  | 01/01/1900 |  |  | 0 | No | 0 |  | No | Frt01202 | 0.10965 | 0 | 1.0369 | 6810 | ACTIVIDADES INMOBILIARIAS | Actividades inmobiliarias realizadas con bienes propios o arrendados | 8000818272 | Valle del Cauca | Cali | SANTIAGO DE CALI, DISTRITO ESPECIAL, DEPORTIVO, CULTURAL, TURÍSTICO, EMPRESARIAL Y DE SERVICIOS | CARRERA 100 # 11-60 | 3.3712474 | -76.5396952 | 992 | 3HA2
Frt50206 | HOLGUINES TRADE CENTER PH -OF - 402 | DISTRIBUIDORA Y COMERCIALIZADORA DE ENERGIA ELECTRICA S.A. E.S.P. - COMERCIALIZADOR | 23/02/2023 | 1.0442 |  | 8000818272 | 0.2 | 1 | 5 | QI ENERGY S.A.S. E.S.P. - COMERCIALIZADOR | 26/04/2023 | DISTRIBUIDORA Y COMERCIALIZADORA DE ENERGIA ELECTRICA S.A. E.S.P. - COMERCIALIZADOR | EMPRESAS MUNICIPALES DE CALI E.I.C.E. E.S.P. - DISTRIBUIDOR |  | QI ENERGY S.A.S. E.S.P. - COMERCIALIZADOR | QI ENERGY S.A.S. E.S.P. - COMERCIALIZADOR | Regulado | CGM 24/7 |  |  |  |  | 1322202494 | INELCA | 1 | N/A | N/A | 23/02/2023 | INDUSTRIA ELÉCTRICA DEL CAUCA S.A. - INELCA (12-LAC-042) | 29/11/2022 | 2023-02-23 |  |  | 01/01/1900 |  |  | 0 | No | 0 |  | No | Frt01202 | 0.10965 | 0 | 1.0369 | 6810 | ACTIVIDADES INMOBILIARIAS | Actividades inmobiliarias realizadas con bienes propios o arrendados | 8000818272 | Valle del Cauca | Cali | SANTIAGO DE CALI, DISTRITO ESPECIAL, DEPORTIVO, CULTURAL, TURÍSTICO, EMPRESARIAL Y DE SERVICIOS | CARRERA 100 # 11-60 | 3.3712474 | -76.5396952 | 992 | 3HA3
Frt50207 | HOLGUINES TRADE CENTER PH -OF - 403 | DISTRIBUIDORA Y COMERCIALIZADORA DE ENERGIA ELECTRICA S.A. E.S.P. - COMERCIALIZADOR | 23/02/2023 | 1.0442 |  | 8000818272 | 0.2 | 1 | 5 | QI ENERGY S.A.S. E.S.P. - COMERCIALIZADOR | 26/04/2023 | DISTRIBUIDORA Y COMERCIALIZADORA DE ENERGIA ELECTRICA S.A. E.S.P. - COMERCIALIZADOR | EMPRESAS MUNICIPALES DE CALI E.I.C.E. E.S.P. - DISTRIBUIDOR |  | QI ENERGY S.A.S. E.S.P. - COMERCIALIZADOR | QI ENERGY S.A.S. E.S.P. - COMERCIALIZADOR | Regulado | CGM 24/7 |  |  |  |  | 1322202495 | INELCA | 1 | N/A | N/A | 23/02/2023 | INDUSTRIA ELÉCTRICA DEL CAUCA S.A. - INELCA (12-LAC-042) | 29/11/2022 | 2023-02-23 |  |  | 01/01/1900 |  |  | 0 | No | 0 |  | No | Frt01202 | 0.10965 | 0 | 1.0369 | 6810 | ACTIVIDADES INMOBILIARIAS | Actividades inmobiliarias realizadas con bienes propios o arrendados | 8000818272 | Valle del Cauca | Cali | SANTIAGO DE CALI, DISTRITO ESPECIAL, DEPORTIVO, CULTURAL, TURÍSTICO, EMPRESARIAL Y DE SERVICIOS | CARRERA 100 # 11-60 | 3.3712474 | -76.5396952 | 992 | 3HA4
Frt50208 | HOLGUINES TRADE CENTER PH -OF - 410 | DISTRIBUIDORA Y COMERCIALIZADORA DE ENERGIA ELECTRICA S.A. E.S.P. - COMERCIALIZADOR | 23/02/2023 | 1.0442 |  | 8000818272 | 0.2 | 1 | 5 | QI ENERGY S.A.S. E.S.P. - COMERCIALIZADOR | 26/04/2023 | DISTRIBUIDORA Y COMERCIALIZADORA DE ENERGIA ELECTRICA S.A. E.S.P. - COMERCIALIZADOR | EMPRESAS MUNICIPALES DE CALI E.I.C.E. E.S.P. - DISTRIBUIDOR |  | QI ENERGY S.A.S. E.S.P. - COMERCIALIZADOR | QI ENERGY S.A.S. E.S.P. - COMERCIALIZADOR | Regulado | CGM 24/7 |  |  |  |  | 1322202497 | INELCA | 1 | N/A | N/A | 23/02/2023 | INDUSTRIA ELÉCTRICA DEL CAUCA S.A. - INELCA (12-LAC-042) | 29/11/2022 | 2023-02-23 |  |  | 01/01/1900 |  |  | 0 | No | 0 |  | No | Frt01202 | 0.10965 | 0 | 1.0369 | 6810 | ACTIVIDADES INMOBILIARIAS | Actividades inmobiliarias realizadas con bienes propios o arrendados | 8000818272 | Valle del Cauca | Cali | SANTIAGO DE CALI, DISTRITO ESPECIAL, DEPORTIVO, CULTURAL, TURÍSTICO, EMPRESARIAL Y DE SERVICIOS | CARRERA 100 # 11-60 | 3.3712474 | -76.5396952 | 992 | 3HA5
Frt50209 | HOLGUINES TRADE CENTER PH -OF - 301 | DISTRIBUIDORA Y COMERCIALIZADORA DE ENERGIA ELECTRICA S.A. E.S.P. - COMERCIALIZADOR | 23/02/2023 | 1.0442 |  | 8000818272 | 0.2 | 1 | 5 | QI ENERGY S.A.S. E.S.P. - COMERCIALIZADOR | 26/04/2023 | DISTRIBUIDORA Y COMERCIALIZADORA DE ENERGIA ELECTRICA S.A. E.S.P. - COMERCIALIZADOR | EMPRESAS MUNICIPALES DE CALI E.I.C.E. E.S.P. - DISTRIBUIDOR |  | QI ENERGY S.A.S. E.S.P. - COMERCIALIZADOR | QI ENERGY S.A.S. E.S.P. - COMERCIALIZADOR | Regulado | CGM 24/7 |  |  |  |  | 1322202499 | INELCA | 1 | N/A | N/A | 23/02/2023 | INDUSTRIA ELÉCTRICA DEL CAUCA S.A. - INELCA (12-LAC-042) | 29/11/2022 | 2023-02-23 |  |  | 01/01/1900 |  |  | 0 | No | 0 |  | No | Frt01202 | 0.10965 | 0 | 1.0369 | 6810 | ACTIVIDADES INMOBILIARIAS | Actividades inmobiliarias realizadas con bienes propios o arrendados | 8000818272 | Valle del Cauca | Cali | SANTIAGO DE CALI, DISTRITO ESPECIAL, DEPORTIVO, CULTURAL, TURÍSTICO, EMPRESARIAL Y DE SERVICIOS | CARRERA 100 # 11-60 | 3.3712474 | -76.5396952 | 992 | 3HA6
Frt50211 | HOLGUINES TRADE CENTER PH -OF - 303 | DISTRIBUIDORA Y COMERCIALIZADORA DE ENERGIA ELECTRICA S.A. E.S.P. - COMERCIALIZADOR | 23/02/2023 | 1.0442 |  | 8000818272 | 0.2 | 1 | 5 | QI ENERGY S.A.S. E.S.P. - COMERCIALIZADOR | 26/04/2023 | DISTRIBUIDORA Y COMERCIALIZADORA DE ENERGIA ELECTRICA S.A. E.S.P. - COMERCIALIZADOR | EMPRESAS MUNICIPALES DE CALI E.I.C.E. E.S.P. - DISTRIBUIDOR |  | QI ENERGY S.A.S. E.S.P. - COMERCIALIZADOR | QI ENERGY S.A.S. E.S.P. - COMERCIALIZADOR | Regulado | CGM 24/7 |  |  |  |  | 1322202501 | INELCA | 1 | N/A | N/A | 23/02/2023 | INDUSTRIA ELÉCTRICA DEL CAUCA S.A. - INELCA (12-LAC-042) | 29/11/2022 | 2023-02-23 |  |  | 01/01/1900 |  |  | 0 | No | 0 |  | No | Frt01202 | 0.10965 | 0 | 1.0369 | 6810 | ACTIVIDADES INMOBILIARIAS | Actividades inmobiliarias realizadas con bienes propios o arrendados | 8000818272 | Valle del Cauca | Cali | SANTIAGO DE CALI, DISTRITO ESPECIAL, DEPORTIVO, CULTURAL, TURÍSTICO, EMPRESARIAL Y DE SERVICIOS | CARRERA 100 # 11-60 | 3.3712474 | -76.5396952 | 992 | 3HA7
Frt50212 | HOLGUINES TRADE CENTER PH -OF - 626 | DISTRIBUIDORA Y COMERCIALIZADORA DE ENERGIA ELECTRICA S.A. E.S.P. - COMERCIALIZADOR | 23/02/2023 | 1.0442 |  | 8000818272 | 0.2 | 1 | 5 | QI ENERGY S.A.S. E.S.P. - COMERCIALIZADOR | 26/04/2023 | DISTRIBUIDORA Y COMERCIALIZADORA DE ENERGIA ELECTRICA S.A. E.S.P. - COMERCIALIZADOR | EMPRESAS MUNICIPALES DE CALI E.I.C.E. E.S.P. - DISTRIBUIDOR |  | QI ENERGY S.A.S. E.S.P. - COMERCIALIZADOR | QI ENERGY S.A.S. E.S.P. - COMERCIALIZADOR | Regulado | CGM 24/7 |  |  |  |  | 1322202496 | INELCA | 1 | N/A | N/A | 23/02/2023 | INDUSTRIA ELÉCTRICA DEL CAUCA S.A. - INELCA (12-LAC-042) | 29/11/2022 | 2023-02-23 |  |  | 01/01/1900 |  |  | 0 | No | 0 |  | No | Frt01202 | 0.010965 | 0 | 1.0369 | 6810 | ACTIVIDADES INMOBILIARIAS | Actividades inmobiliarias realizadas con bienes propios o arrendados | 8000818272 | Valle del Cauca | Cali | SANTIAGO DE CALI, DISTRITO ESPECIAL, DEPORTIVO, CULTURAL, TURÍSTICO, EMPRESARIAL Y DE SERVICIOS | CARRERA 100 # 11-60 | 3.3712474 | -76.5396952 | 992 | 3HA8
Frt50213 | HOLGUINES TRADE CENTER PH -OF - 304 | DISTRIBUIDORA Y COMERCIALIZADORA DE ENERGIA ELECTRICA S.A. E.S.P. - COMERCIALIZADOR | 23/02/2023 | 1.0442 |  | 8000818272 | 0.2 | 1 | 5 | QI ENERGY S.A.S. E.S.P. - COMERCIALIZADOR | 26/04/2023 | DISTRIBUIDORA Y COMERCIALIZADORA DE ENERGIA ELECTRICA S.A. E.S.P. - COMERCIALIZADOR | EMPRESAS MUNICIPALES DE CALI E.I.C.E. E.S.P. - DISTRIBUIDOR |  | QI ENERGY S.A.S. E.S.P. - COMERCIALIZADOR | QI ENERGY S.A.S. E.S.P. - COMERCIALIZADOR | Regulado | CGM 24/7 |  |  |  |  | 1322202502 | INELCA | 1 | N/A | N/A | 23/02/2023 | INDUSTRIA ELÉCTRICA DEL CAUCA S.A. - INELCA (12-LAC-042) | 29/11/2022 | 2023-02-23 |  |  | 01/01/1900 |  |  | 0 | No | 0 |  | No | Frt01202 | 0.10965 | 0 | 1.0369 | 6810 | ACTIVIDADES INMOBILIARIAS | Actividades inmobiliarias realizadas con bienes propios o arrendados | 8000818272 | Valle del Cauca | Cali | SANTIAGO DE CALI, DISTRITO ESPECIAL, DEPORTIVO, CULTURAL, TURÍSTICO, EMPRESARIAL Y DE SERVICIOS | CARRERA 100 # 11-60 | 3.3712474 | -76.5396952 | 992 | 3HA9
Frt50214 | HOLGUINES TRADE CENTER PH -OF - 302 | DISTRIBUIDORA Y COMERCIALIZADORA DE ENERGIA ELECTRICA S.A. E.S.P. - COMERCIALIZADOR | 23/02/2023 | 1.0442 |  | 8000818272 | 0.2 | 1 | 5 | QI ENERGY S.A.S. E.S.P. - COMERCIALIZADOR | 26/04/2023 | DISTRIBUIDORA Y COMERCIALIZADORA DE ENERGIA ELECTRICA S.A. E.S.P. - COMERCIALIZADOR | EMPRESAS MUNICIPALES DE CALI E.I.C.E. E.S.P. - DISTRIBUIDOR |  | QI ENERGY S.A.S. E.S.P. - COMERCIALIZADOR | QI ENERGY S.A.S. E.S.P. - COMERCIALIZADOR | Regulado | CGM 24/7 |  |  |  |  | 1322202500 | INELCA | 1 | N/A | N/A | 23/02/2023 | INDUSTRIA ELÉCTRICA DEL CAUCA S.A. - INELCA (12-LAC-042) | 29/11/2022 | 2023-02-23 |  |  | 01/01/1900 |  |  | 0 | No | 0 |  | No | Frt01202 | 0.10965 | 0 | 1.0369 | 6810 | ACTIVIDADES INMOBILIARIAS | Actividades inmobiliarias realizadas con bienes propios o arrendados | 8000818272 | Valle del Cauca | Cali | SANTIAGO DE CALI, DISTRITO ESPECIAL, DEPORTIVO, CULTURAL, TURÍSTICO, EMPRESARIAL Y DE SERVICIOS | CARRERA 100 # 11-60 | 3.3712474 | -76.5396952 | 992 | 3HAA
Frt50215 | HOLGUINES TRADE CENTER PH -OF - 305 | DISTRIBUIDORA Y COMERCIALIZADORA DE ENERGIA ELECTRICA S.A. E.S.P. - COMERCIALIZADOR | 23/02/2023 | 1.0442 |  | 8000818272 | 0.2 | 1 | 5 | QI ENERGY S.A.S. E.S.P. - COMERCIALIZADOR | 26/04/2023 | DISTRIBUIDORA Y COMERCIALIZADORA DE ENERGIA ELECTRICA S.A. E.S.P. - COMERCIALIZADOR | EMPRESAS MUNICIPALES DE CALI E.I.C.E. E.S.P. - DISTRIBUIDOR |  | QI ENERGY S.A.S. E.S.P. - COMERCIALIZADOR | QI ENERGY S.A.S. E.S.P. - COMERCIALIZADOR | Regulado | CGM 24/7 |  |  |  |  | 1322201257 | INELCA | 1 | N/A | N/A | 23/02/2023 | INDUSTRIA ELÉCTRICA DEL CAUCA S.A. - INELCA (12-LAC-042) | 29/11/2022 | 2023-02-23 |  |  | 01/01/1900 |  |  | 0 | No | 0 |  | No | Frt01202 | 0.10965 | 0 | 1.0369 | 6810 | ACTIVIDADES INMOBILIARIAS | Actividades inmobiliarias realizadas con bienes propios o arrendados | 8000818272 | Valle del Cauca | Cali | SANTIAGO DE CALI, DISTRITO ESPECIAL, DEPORTIVO, CULTURAL, TURÍSTICO, EMPRESARIAL Y DE SERVICIOS | CARRERA 100 # 11-60 | 3.3712474 | -76.5396952 | 992 | 3HAB
Frt50216 | HOLGUINES TRADE CENTER PH -OF - 306 | DISTRIBUIDORA Y COMERCIALIZADORA DE ENERGIA ELECTRICA S.A. E.S.P. - COMERCIALIZADOR | 23/02/2023 | 1.0442 |  | 8000818272 | 0.2 | 1 | 5 | QI ENERGY S.A.S. E.S.P. - COMERCIALIZADOR | 26/04/2023 | DISTRIBUIDORA Y COMERCIALIZADORA DE ENERGIA ELECTRICA S.A. E.S.P. - COMERCIALIZADOR | EMPRESAS MUNICIPALES DE CALI E.I.C.E. E.S.P. - DISTRIBUIDOR |  | QI ENERGY S.A.S. E.S.P. - COMERCIALIZADOR | QI ENERGY S.A.S. E.S.P. - COMERCIALIZADOR | Regulado | CGM 24/7 |  |  |  |  | 1322201280 | INELCA | 1 | N/A | N/A | 23/02/2023 | INDUSTRIA ELÉCTRICA DEL CAUCA S.A. - INELCA (12-LAC-042) | 29/11/2022 | 2023-02-23 |  |  | 01/01/1900 |  |  | 0 | No | 0 |  | No | Frt01202 | 0.10965 | 0 | 1.0369 | 6810 | ACTIVIDADES INMOBILIARIAS | Actividades inmobiliarias realizadas con bienes propios o arrendados | 8000818272 | Valle del Cauca | Cali | SANTIAGO DE CALI, DISTRITO ESPECIAL, DEPORTIVO, CULTURAL, TURÍSTICO, EMPRESARIAL Y DE SERVICIOS | CARRERA 100 # 11-60 | 3.3712474 | -76.5396952 | 992 | 3HAC
Frt50229 | HOLGUINES TRADE CENTER PH -OF - 618 | DISTRIBUIDORA Y COMERCIALIZADORA DE ENERGIA ELECTRICA S.A. E.S.P. - COMERCIALIZADOR | 23/02/2023 | 1.0442 |  | 8000818272 | 0.2 | 1 | 5 | QI ENERGY S.A.S. E.S.P. - COMERCIALIZADOR | 26/04/2023 | DISTRIBUIDORA Y COMERCIALIZADORA DE ENERGIA ELECTRICA S.A. E.S.P. - COMERCIALIZADOR | EMPRESAS MUNICIPALES DE CALI E.I.C.E. E.S.P. - DISTRIBUIDOR |  | QI ENERGY S.A.S. E.S.P. - COMERCIALIZADOR | QI ENERGY S.A.S. E.S.P. - COMERCIALIZADOR | Regulado | CGM 24/7 |  |  |  |  | 1322202483 | INELCA | 1 | N/A | N/A | 23/02/2023 | INDUSTRIA ELÉCTRICA DEL CAUCA S.A. - INELCA (12-LAC-042) | 29/11/2022 | 2023-02-23 |  |  | 01/01/1900 |  |  | 0 | No | 0 |  | No | Frt01202 | 0.10965 | 0 | 1.0369 | 6810 | ACTIVIDADES INMOBILIARIAS | Actividades inmobiliarias realizadas con bienes propios o arrendados | 8000818272 | Valle del Cauca | Cali | SANTIAGO DE CALI, DISTRITO ESPECIAL, DEPORTIVO, CULTURAL, TURÍSTICO, EMPRESARIAL Y DE SERVICIOS | CARRERA 100 # 11-60 | 3.3712474 | -76.5396952 | 992 | 3HAK
Frt50260 | HOLGUINES TRADE CENTER PH -OF - 606 | DISTRIBUIDORA Y COMERCIALIZADORA DE ENERGIA ELECTRICA S.A. E.S.P. - COMERCIALIZADOR | 23/02/2023 | 1.0442 |  | 8000818272 | 0.2 | 1 | 5 | QI ENERGY S.A.S. E.S.P. - COMERCIALIZADOR | 26/04/2023 | DISTRIBUIDORA Y COMERCIALIZADORA DE ENERGIA ELECTRICA S.A. E.S.P. - COMERCIALIZADOR | EMPRESAS MUNICIPALES DE CALI E.I.C.E. E.S.P. - DISTRIBUIDOR |  | QI ENERGY S.A.S. E.S.P. - COMERCIALIZADOR | QI ENERGY S.A.S. E.S.P. - COMERCIALIZADOR | Regulado | CGM 24/7 |  |  |  |  | 1322202471 | INELCA | 1 | N/A | N/A | 23/02/2023 | INDUSTRIA ELÉCTRICA DEL CAUCA S.A. - INELCA (12-LAC-042) | 29/11/2022 | 2023-02-23 |  |  | 01/01/1900 |  |  | 0 | No | 0 |  | No | Frt01202 | 0.10965 | 0 | 1.0369 | 6810 | ACTIVIDADES INMOBILIARIAS | Actividades inmobiliarias realizadas con bienes propios o arrendados | 8000818272 | Valle del Cauca | Cali | SANTIAGO DE CALI, DISTRITO ESPECIAL, DEPORTIVO, CULTURAL, TURÍSTICO, EMPRESARIAL Y DE SERVICIOS | CARRERA 100 # 11-60 | 3.3712474 | -76.5396952 | 992 | 3HAU
Frt50261 | HOLGUINES TRADE CENTER PH -OF - 411 | DISTRIBUIDORA Y COMERCIALIZADORA DE ENERGIA ELECTRICA S.A. E.S.P. - COMERCIALIZADOR | 23/02/2023 | 1.0442 |  | 8000818272 | 0.2 | 1 | 5 | QI ENERGY S.A.S. E.S.P. - COMERCIALIZADOR | 26/04/2023 | DISTRIBUIDORA Y COMERCIALIZADORA DE ENERGIA ELECTRICA S.A. E.S.P. - COMERCIALIZADOR | EMPRESAS MUNICIPALES DE CALI E.I.C.E. E.S.P. - DISTRIBUIDOR |  | QI ENERGY S.A.S. E.S.P. - COMERCIALIZADOR | QI ENERGY S.A.S. E.S.P. - COMERCIALIZADOR | Regulado | CGM 24/7 |  |  |  |  | 1322202498 | INELCA | 1 | N/A | N/A | 23/02/2023 | INDUSTRIA ELÉCTRICA DEL CAUCA S.A. - INELCA (12-LAC-042) | 29/11/2022 | 2023-02-23 |  |  | 01/01/1900 |  |  | 0 | No | 0 |  | No | Frt01202 | 0.10965 | 0 | 1.0369 | 6810 | ACTIVIDADES INMOBILIARIAS | Actividades inmobiliarias realizadas con bienes propios o arrendados | 8000818272 | Valle del Cauca | Cali | SANTIAGO DE CALI, DISTRITO ESPECIAL, DEPORTIVO, CULTURAL, TURÍSTICO, EMPRESARIAL Y DE SERVICIOS | CARRERA 100 # 11-60 | 3.3712474 | -76.5396952 | 992 | 3HAV
Frt50262 | PATRIMONIOS Y KAPITALES SAS - BODEGA 5C | DISTRIBUIDORA Y COMERCIALIZADORA DE ENERGIA ELECTRICA S.A. E.S.P. - COMERCIALIZADOR | 02/03/2023 | 1.0383 |  | 8350006822 | 0.2 | 1 | 3 | BIA ENERGY S.A.S. E.S.P - COMERCIALIZADOR | 11/01/2024 | ENERTOTAL S.A. E.S.P. - COMERCIALIZADOR | EMPRESAS MUNICIPALES DE CALI E.I.C.E. E.S.P. - DISTRIBUIDOR |  | ENERTOTAL S.A. E.S.P. - COMERCIALIZADOR | BIA ENERGY S.A.S. E.S.P - COMERCIALIZADOR | Regulado | CGM - BIA ENERGY |  |  |  |  | 2918574 | ELSTER | 0.5s | 0.5s | N/A | 02/03/2023 | INPEL S.A. (10-LAC-054) | 27/05/2022 | 2023-03-02 |  |  | 01/01/1900 |  |  | 0 | No | 0 |  | No | Frt04536 | 0.098378 | 0 | 1.0328 | 6810 | ACTIVIDADES INMOBILIARIAS | Actividades inmobiliarias realizadas con bienes propios o arrendados | 8350006822 | Valle del Cauca | Yumbo | YUMBO | CARRERA 37 # 10-303 | 3.40966015 | -76.5212267 | 985 | 3HBH
Frt50278 | INVERSIONES VELSAS SAS | DISTRIBUIDORA Y COMERCIALIZADORA DE ENERGIA ELECTRICA S.A. E.S.P. - COMERCIALIZADOR | 16/02/2023 | 1.1324 |  | 9004012098 | 0.2 | 1 | 4 | CELSIA COLOMBIA S.A. E.S.P. - COMERCIALIZADOR | 26/04/2023 | DISTRIBUIDORA Y COMERCIALIZADORA DE ENERGIA ELECTRICA S.A. E.S.P. - COMERCIALIZADOR | EMPRESAS MUNICIPALES DE CALI E.I.C.E. E.S.P. - DISTRIBUIDOR |  | EMPRESAS MUNICIPALES DE CALI E.I.C.E. E.S.P. - COMERCIALIZADOR | CELSIA COLOMBIA S.A. E.S.P. - COMERCIALIZADOR | Regulado | CGM CELSIA (comercializador) |  |  |  |  | 73701783 | ISKRA | 1 | 0.5s | N/A | 16/02/2023 | INPEL S.A. (10-LAC-054) | 20/02/2022 | 2023-02-16 |  |  | 01/01/1900 |  |  | 0 | No | 0 |  | No |  | 0 | 0 | 0 | 6810 | ACTIVIDADES INMOBILIARIAS | Actividades inmobiliarias realizadas con bienes propios o arrendados | 9004012098 | Valle del Cauca | Cali | SANTIAGO DE CALI, DISTRITO ESPECIAL, DEPORTIVO, CULTURAL, TURÍSTICO, EMPRESARIAL Y DE SERVICIOS | CALLE 13 # 105-00 | 3.3651294 | -76.5366018 | 983 | 3H7O
Frt50279 | HOLGUINES TRADE CENTER PH - LOCAL -S9 | DISTRIBUIDORA Y COMERCIALIZADORA DE ENERGIA ELECTRICA S.A. E.S.P. - COMERCIALIZADOR | 16/02/2023 | 1.0442 |  | 8000818272 | 0.2 | 1 | 4 | QI ENERGY S.A.S. E.S.P. - COMERCIALIZADOR | 26/04/2023 | DISTRIBUIDORA Y COMERCIALIZADORA DE ENERGIA ELECTRICA S.A. E.S.P. - COMERCIALIZADOR | EMPRESAS MUNICIPALES DE CALI E.I.C.E. E.S.P. - DISTRIBUIDOR |  | QI ENERGY S.A.S. E.S.P. - COMERCIALIZADOR | QI ENERGY S.A.S. E.S.P. - COMERCIALIZADOR | Regulado | CGM 24/7 |  |  |  |  | 1322202534 | INELCA | 1 | N/A | N/A | 16/02/2023 | INDUSTRIA ELÉCTRICA DEL CAUCA S.A. - INELCA (12-LAC-042) | 29/11/2022 | 2023-02-16 |  |  | 01/01/1900 |  |  | 0 | No | 0 |  | No | Frt01202 | 0.10965 | 0 | 1.0369 | 6810 | ACTIVIDADES INMOBILIARIAS | Actividades inmobiliarias realizadas con bienes propios o arrendados | 8000818272 | Valle del Cauca | Cali | SANTIAGO DE CALI, DISTRITO ESPECIAL, DEPORTIVO, CULTURAL, TURÍSTICO, EMPRESARIAL Y DE SERVICIOS | CARRERA 100 # 11-60 | 3.3712474 | -76.5396952 | 992 | 3H7P
Frt50280 | HOLGUINES TRADE CENTER PH -OF - 701 | DISTRIBUIDORA Y COMERCIALIZADORA DE ENERGIA ELECTRICA S.A. E.S.P. - COMERCIALIZADOR | 16/02/2023 | 1.0442 |  | 8000818272 | 0.2 | 1 | 5 | QI ENERGY S.A.S. E.S.P. - COMERCIALIZADOR | 26/04/2023 | DISTRIBUIDORA Y COMERCIALIZADORA DE ENERGIA ELECTRICA S.A. E.S.P. - COMERCIALIZADOR | EMPRESAS MUNICIPALES DE CALI E.I.C.E. E.S.P. - DISTRIBUIDOR |  | QI ENERGY S.A.S. E.S.P. - COMERCIALIZADOR | QI ENERGY S.A.S. E.S.P. - COMERCIALIZADOR | Regulado | CGM 24/7 |  |  |  |  | 1322202562 | INELCA | 1 | N/A | N/A | 16/02/2023 | INDUSTRIA ELÉCTRICA DEL CAUCA S.A. - INELCA (12-LAC-042) | 29/11/2022 | 2023-02-16 |  |  | 01/01/1900 |  |  | 0 | No | 0 |  | No | Frt01202 | 0.10965 | 0 | 1.0369 | 6810 | ACTIVIDADES INMOBILIARIAS | Actividades inmobiliarias realizadas con bienes propios o arrendados | 8000818272 | Valle del Cauca | Cali | SANTIAGO DE CALI, DISTRITO ESPECIAL, DEPORTIVO, CULTURAL, TURÍSTICO, EMPRESARIAL Y DE SERVICIOS | CARRERA 100 # 11-60 | 3.3712474 | -76.5396952 | 992 | 3H7Q
Frt50289 | AGPE COLEGIO BOLIVAR | CELSIA COLOMBIA S.A. E.S.P. - COMERCIALIZADOR | 02/03/2023 | 1 |  | NA | 13.2 | 2 | 3 | CELSIA COLOMBIA S.A. E.S.P. - COMERCIALIZADOR | 02/03/2023 | NA | EMPRESAS MUNICIPALES DE CALI E.I.C.E. E.S.P. - DISTRIBUIDOR |  | CELSIA COLOMBIA S.A. E.S.P. - COMERCIALIZADOR | EMPRESAS MUNICIPALES DE CALI E.I.C.E. E.S.P. - COMERCIALIZADOR | Generacion | CGM CELSIA (comercializador) |  |  |  |  | 84440761. | ITRON | 0.5s | 0.5s | 0.5 | 02/03/2023 | CELSIA COLOMBIA S.A. E.S.P. - EPSA E.S.P. (10-LAC-069) | 12/05/2022 | 2023-03-02 |  |  | 01/01/1900 |  |  | 0 | No | 0 |  | No |  | 0 | 0 | 0 | NA | NA | NA | NA | Valle del Cauca | Cali | SANTIAGO DE CALI, DISTRITO ESPECIAL, DEPORTIVO, CULTURAL, TURÍSTICO, EMPRESARIAL Y DE SERVICIOS | CALLE 5 # 122-27 | 3.34641 | -76.54779 | 981 | 3HBJ
Frt50294 | HOLGUINES TRADE CENTER PH -OF - 525 | DISTRIBUIDORA Y COMERCIALIZADORA DE ENERGIA ELECTRICA S.A. E.S.P. - COMERCIALIZADOR | 02/03/2023 | 1.0442 |  | 8000818272 | 0.2 | 1 | 5 | QI ENERGY S.A.S. E.S.P. - COMERCIALIZADOR | 26/04/2023 | DISTRIBUIDORA Y COMERCIALIZADORA DE ENERGIA ELECTRICA S.A. E.S.P. - COMERCIALIZADOR | EMPRESAS MUNICIPALES DE CALI E.I.C.E. E.S.P. - DISTRIBUIDOR |  | QI ENERGY S.A.S. E.S.P. - COMERCIALIZADOR | QI ENERGY S.A.S. E.S.P. - COMERCIALIZADOR | Regulado | CGM 24/7 |  |  |  |  | 1322202464 | INELCA | 1 | N/A | N/A | 02/03/2023 | INDUSTRIA ELÉCTRICA DEL CAUCA S.A. - INELCA (12-LAC-042) | 29/11/2022 | 2023-03-02 |  |  | 01/01/1900 |  |  | 0 | No | 0 |  | No | Frt01202 | 0.10965 | 0 | 1.0369 | 6810 | ACTIVIDADES INMOBILIARIAS | Actividades inmobiliarias realizadas con bienes propios o arrendados | 8000818272 | Valle del Cauca | Cali | SANTIAGO DE CALI, DISTRITO ESPECIAL, DEPORTIVO, CULTURAL, TURÍSTICO, EMPRESARIAL Y DE SERVICIOS | CARRERA 100 # 11-60 | 3.3712474 | -76.5396952 | 992 | 3HBI
Frt50304 | HOLGUINES TRADE CENTER PH -OF - 519 | DISTRIBUIDORA Y COMERCIALIZADORA DE ENERGIA ELECTRICA S.A. E.S.P. - COMERCIALIZADOR | 02/03/2023 | 1.0442 | 15208330 | 8000818272 | 0.2 | 1 | 4 | QI ENERGY S.A.S. E.S.P. - COMERCIALIZADOR | 26/04/2023 | DISTRIBUIDORA Y COMERCIALIZADORA DE ENERGIA ELECTRICA S.A. E.S.P. - COMERCIALIZADOR | EMPRESAS MUNICIPALES DE CALI E.I.C.E. E.S.P. - DISTRIBUIDOR |  | QI ENERGY S.A.S. E.S.P. - COMERCIALIZADOR | QI ENERGY S.A.S. E.S.P. - COMERCIALIZADOR | Regulado | CGM 24/7 |  |  |  |  | 1322201701 | INELCA | 1 | N/A | N/A | 02/03/2023 | INPEL S.A. (10-LAC-054) | 28/11/2023 | 2024-01-25 |  |  | 01/01/1900 |  |  | 0 | No | 0 |  | No | Frt01202 | 0.10965 | 0 | 1.0369 | 6810 | ACTIVIDADES INMOBILIARIAS | Actividades inmobiliarias realizadas con bienes propios o arrendados | 8000818272 | Valle del Cauca | Cali | SANTIAGO DE CALI, DISTRITO ESPECIAL, DEPORTIVO, CULTURAL, TURÍSTICO, EMPRESARIAL Y DE SERVICIOS | CARRERA 100 # 11-60 | 3.3712474 | -76.5396952 | 992 | 3HBG
Frt50314 | CONJUNTO RESIDENCIAL RESERVA CAMPESTRE - PH | DISTRIBUIDORA Y COMERCIALIZADORA DE ENERGIA ELECTRICA S.A. E.S.P. - COMERCIALIZADOR | 02/03/2023 | 1.1324 | 14289406 | 9011529606 | 0.2 | 1 | 3 | ENERBIT S.A.S. E.S.P. - COMERCIALIZADOR | 01/07/2023 | QI ENERGY S.A.S. E.S.P. - COMERCIALIZADOR | EMPRESAS MUNICIPALES DE CALI E.I.C.E. E.S.P. - DISTRIBUIDOR |  | EMPRESAS MUNICIPALES DE CALI E.I.C.E. E.S.P. - COMERCIALIZADOR | ENERBIT S.A.S. E.S.P. - COMERCIALIZADOR | Regulado | CGM ENERBIT |  |  |  |  | 02827837 | ELSTER | 0.5s | 0.5s | N/A | 02/03/2023 | INPEL S.A. (10-LAC-054) | 13/07/2022 | 2023-03-02 |  |  | 01/01/1900 |  |  | 0 | No | 0 |  | No |  | 0 | 0 | 0 | 9499 | OTRAS ACTIVIDADES DE SERVICIOS | Actividades de otras asociaciones n.c.p. | 9011529606 | Valle del Cauca | Cali | SANTIAGO DE CALI, DISTRITO ESPECIAL, DEPORTIVO, CULTURAL, TURÍSTICO, EMPRESARIAL Y DE SERVICIOS | CARRERA 122 # 5-18 RESERVA CAMPESTRE ZONA COMUN | 3.3416667 | -76.4977443 | 1095 | 3HCI
Frt50316 | ANIBAL HINCAPIE REMIREZ - DELICIAS DE MEDALLO | ENERCO S.A. E.S.P. - COMERCIALIZADOR | 02/03/2023 | 1.1324 | 13506604 | 70903889 | 0.2 | 1 | 4 | ENERTOTAL S.A. E.S.P. - COMERCIALIZADOR | 01/08/2023 | ENERCO S.A. E.S.P. - COMERCIALIZADOR | EMPRESAS MUNICIPALES DE CALI E.I.C.E. E.S.P. - DISTRIBUIDOR |  | EMPRESAS MUNICIPALES DE CALI E.I.C.E. E.S.P. - COMERCIALIZADOR | ENERTOTAL S.A. E.S.P. - COMERCIALIZADOR | Regulado | CGM ENERTOTAL (comercializador) |  |  |  |  | 502108716 | CIRCUTOR | 1 | N/A | N/A | 02/03/2023 | INPEL S.A. (10-LAC-054) | 19/01/2022 | 2023-03-02 |  |  | 01/01/1900 |  |  | 0 | No | 0 |  | No |  | 0 | 0 | 0 | 1081 | INDUSTRIAS MANUFACTURERAS | Elaboración de productos de panadería | 70903889 | Valle del Cauca | Cali | SANTIAGO DE CALI, DISTRITO ESPECIAL, DEPORTIVO, CULTURAL, TURÍSTICO, EMPRESARIAL Y DE SERVICIOS | CARRERA 26M # 73A-04 | 3.4270152 | -76.4836 | 980 | 3HCJ
Frt50386 | TIAGO BUSINESS INC | VATIA S.A. E.S.P. - COMERCIALIZADOR | 09/03/2023 | 1.1324 | 1848619 | 901260412 | 0.2 | 1 | 3 | VATIA S.A. E.S.P. - COMERCIALIZADOR | 09/03/2023 | NA | EMPRESAS MUNICIPALES DE CALI E.I.C.E. E.S.P. - DISTRIBUIDOR |  | EMPRESAS MUNICIPALES DE CALI E.I.C.E. E.S.P. - COMERCIALIZADOR | VATIA S.A. E.S.P. - COMERCIALIZADOR | Regulado | CGM VATIA (comercializador) |  |  |  |  | 59045900 | LANDIS GYR | 0.5s | 0.5s | N/A | 09/03/2023 | METROBIT LTDA. (11-LAC-045) | 24/04/2022 | 2023-03-09 |  |  | 01/01/1900 |  |  | 0 | No | 0 |  | No |  | 0 | 0 | 0 | 6499 | ACTIVIDADES FINANCIERAS Y DE SEGUROS | Otras actividades de servicio financiero, excepto las de seguros y pensiones n.c.p. | 901260412 | Valle del Cauca | Yumbo | YUMBO | CALLE 10 # 23-320 CASA 21 | 3.5243171 | -76.518034 | 1083 | 3HDL
Frt50391 | ALIMENTOS BUSTAMES SAS | ENERCO S.A. E.S.P. - COMERCIALIZADOR | 09/03/2023 | 1.1324 | 271591 | 900946950 | 0.2 | 1 | 4 | ENERTOTAL S.A. E.S.P. - COMERCIALIZADOR | 01/08/2023 | ENERCO S.A. E.S.P. - COMERCIALIZADOR | EMPRESAS MUNICIPALES DE CALI E.I.C.E. E.S.P. - DISTRIBUIDOR |  | EMPRESAS MUNICIPALES DE CALI E.I.C.E. E.S.P. - COMERCIALIZADOR | ENERTOTAL S.A. E.S.P. - COMERCIALIZADOR | Regulado | CGM ENERTOTAL (comercializador) |  |  |  |  | 502202306 | CIRCUTOR | 1 | N/A | N/A | 09/03/2023 | INPEL S.A. (10-LAC-054) | 07/10/2022 | 2023-03-09 |  |  | 01/01/1900 |  |  | 0 | No | 0 |  | No |  | 0 | 0 | 0 | 1011 | INDUSTRIAS MANUFACTURERAS | Procesamiento y conservación de carne y productos cárnicos | 900946950 | Valle del Cauca | Cali | SANTIAGO DE CALI, DISTRITO ESPECIAL, DEPORTIVO, CULTURAL, TURÍSTICO, EMPRESARIAL Y DE SERVICIOS | CALLE 28 # 6-42 | 3.4562 | -76.51750000 | 982 | 3HDP
Frt50432 | AGPE INTACA SAS | VATIA S.A. E.S.P. - COMERCIALIZADOR | 16/03/2023 | 1 |  | NA | 13.2 | 2 | 3 | VATIA S.A. E.S.P. - COMERCIALIZADOR | 16/03/2023 | NA | EMPRESAS MUNICIPALES DE CALI E.I.C.E. E.S.P. - DISTRIBUIDOR |  | VATIA S.A. E.S.P. - COMERCIALIZADOR | EMPRESAS MUNICIPALES DE CALI E.I.C.E. E.S.P. - COMERCIALIZADOR | Generacion | CGM VATIA (comercializador) |  |  |  |  | 502104928- | CIRCUTOR | 0.5s | 0.5s | 0.5 | 16/03/2023 | INPEL S.A. (10-LAC-054) | 08/03/2022 | 2023-03-16 |  |  | 01/01/1900 |  |  | 0 | No | 0 |  | No |  | 0 | 0 | 0 | NA | NA | NA | NA | Valle del Cauca | Cali | SANTIAGO DE CALI, DISTRITO ESPECIAL, DEPORTIVO, CULTURAL, TURÍSTICO, EMPRESARIAL Y DE SERVICIOS | CARRERA 5 # 39-10 | 3.459931 | -76.509285 | 970 | 3HE6
Frt50457 | INSTITUCION UNIVERSITARIA COLEGIOS DE COLOMBIA - UNICOC | ENERCO S.A. E.S.P. - COMERCIALIZADOR | 16/03/2023 | 1.1324 | 227823 | 860045054 | 0.2 | 1 | 4 | ENERTOTAL S.A. E.S.P. - COMERCIALIZADOR | 01/08/2023 | ENERCO S.A. E.S.P. - COMERCIALIZADOR | EMPRESAS MUNICIPALES DE CALI E.I.C.E. E.S.P. - DISTRIBUIDOR |  | EMPRESAS MUNICIPALES DE CALI E.I.C.E. E.S.P. - COMERCIALIZADOR | ENERTOTAL S.A. E.S.P. - COMERCIALIZADOR | Regulado | CGM ENERTOTAL (comercializador) |  |  |  |  | 02924051 | ELSTER | 0.5s | 0.5s | N/A | 16/03/2023 | INPEL S.A. (10-LAC-054) | 10/11/2022 | 2023-03-16 |  |  | 01/01/1900 |  |  | 0 | No | 0 |  | No |  | 0 | 0 | 0 | 8544 | EDUCACIÓN | Educación de universidades | 860045054 | Valle del Cauca | Cali | SANTIAGO DE CALI, DISTRITO ESPECIAL, DEPORTIVO, CULTURAL, TURÍSTICO, EMPRESARIAL Y DE SERVICIOS | AV 3 NORTE 12-45 | 3.4557000 | -76.5181000 | 977 | 3HEM
Frt50458 | INSTITUCION UNIVERSITARIA COLEGIOS DE COLOMBIA - UNICOC | ENERCO S.A. E.S.P. - COMERCIALIZADOR | 16/03/2023 | 1.0442 | 1941494 | 860045054 | 13.2 | 2 | 3 | ENERTOTAL S.A. E.S.P. - COMERCIALIZADOR | 01/08/2023 | ENERCO S.A. E.S.P. - COMERCIALIZADOR | EMPRESAS MUNICIPALES DE CALI E.I.C.E. E.S.P. - DISTRIBUIDOR |  | EMPRESAS MUNICIPALES DE CALI E.I.C.E. E.S.P. - COMERCIALIZADOR | ENERTOTAL S.A. E.S.P. - COMERCIALIZADOR | Regulado | CGM ENERTOTAL (comercializador) |  |  |  |  | 02924071 | ELSTER | 0.5s | 0.5s | 0.5 | 16/03/2023 | INPEL S.A. (10-LAC-054) | 10/11/2022 | 2023-03-16 |  |  | 01/01/1900 |  |  | 0 | No | 0 |  | No |  | 0 | 0 | 0 | 8544 | EDUCACIÓN | Educación de universidades | 860045054 | Valle del Cauca | Cali | SANTIAGO DE CALI, DISTRITO ESPECIAL, DEPORTIVO, CULTURAL, TURÍSTICO, EMPRESARIAL Y DE SERVICIOS | CL 13 NORTE AV 3-13 | 3.4557000 | -76.5181000 | 977 | 3HEN
Frt50459 | UNIDOSSIS SAS | ENERCO S.A. E.S.P. - COMERCIALIZADOR | 16/03/2023 | 1.1324 | 11747678 | 900281394 | 0.2 | 1 | 3 | ENERTOTAL S.A. E.S.P. - COMERCIALIZADOR | 01/08/2023 | ENERCO S.A. E.S.P. - COMERCIALIZADOR | EMPRESAS MUNICIPALES DE CALI E.I.C.E. E.S.P. - DISTRIBUIDOR |  | EMPRESAS MUNICIPALES DE CALI E.I.C.E. E.S.P. - COMERCIALIZADOR | ENERTOTAL S.A. E.S.P. - COMERCIALIZADOR | Regulado | CGM ENERTOTAL (comercializador) |  |  |  |  | 02924069 | ELSTER | 0.5s | 0.5s | N/A | 16/03/2023 | INPEL S.A. (10-LAC-054) | 10/11/2022 | 2023-03-16 |  |  | 01/01/1900 |  |  | 0 | No | 0 |  | No |  | 0 | 0 | 0 | 2100 | INDUSTRIAS MANUFACTURERAS | Fabricación de productos farmacéuticos, sustancias químicas medicinales y productos botánicos de uso farmacéutico | 900281394 | Valle del Cauca | Yumbo | YUMBO | CR 38 14-60 BDG 2 | 3.4557000 | -76.5181000 | 977 | 3HEO
Frt50473 | SUPER INTER ACOPI | ENEL COLOMBIA SA ESP - COMERCIALIZADOR | 16/03/2023 | 1.0442 | 14456571 | 8909006089 | 13.2 | 2 | 3 | ENEL COLOMBIA SA ESP - COMERCIALIZADOR | 16/03/2023 | NA | EMPRESAS MUNICIPALES DE CALI E.I.C.E. E.S.P. - DISTRIBUIDOR |  | EMPRESAS MUNICIPALES DE CALI E.I.C.E. E.S.P. - COMERCIALIZADOR | ENEL COLOMBIA SA ESP - COMERCIALIZADOR | No Regulado | CGM EMGESA (comercializador) |  |  |  |  | 02923592 | ELSTER | 0.5s | 0.5s | 0.5 | 16/03/2023 | COLOMBIA MULTISERVICIOS S.A.S. - CAM MULTISERVICIOS (11-LAC-055) | 24/11/2022 | 2023-04-10 |  |  | 01/01/1900 |  |  | 0 | No | 0 |  | No |  | 0 | 0 | 0 | 4711 | COMERCIO AL POR MAYOR Y AL POR MENOR; REPARACIÓN DE VEHÍCULOS AUTOMOTORES Y MOTOCICLETAS | Comercio al por menor en establecimientos no especializados con surtido compuesto principalmente por alimentos, bebidas o tabaco | 8909006089 | Valle del Cauca | Yumbo | YUMBO | CALLE 11 # 39-78 | 3.494018 | -76.518107 | 1018 | 3HF2
Frt50506 | CAJA DE COMPENSACION FAMILIAR VALLE DEL CAUCA - COMFANDI CAMPESTRE ARROYOHONDO | VATIA S.A. E.S.P. - COMERCIALIZADOR | 23/03/2023 | 1.1324 | 1782718 | 890303208 | 0.2 | 1 | 3 | VATIA S.A. E.S.P. - COMERCIALIZADOR | 23/03/2023 | NA | EMPRESAS MUNICIPALES DE CALI E.I.C.E. E.S.P. - DISTRIBUIDOR |  | EMPRESAS MUNICIPALES DE CALI E.I.C.E. E.S.P. - COMERCIALIZADOR | VATIA S.A. E.S.P. - COMERCIALIZADOR | Regulado | CGM VATIA (comercializador) |  |  |  |  | 58368748 | LANDIS GYR | 0.5s | 0.5s | N/A | 23/03/2023 | METROBIT LTDA. (11-LAC-045) | 02/07/2022 | 2023-03-23 |  |  | 01/01/1900 |  |  | 0 | No | 0 |  | No |  | 0 | 0 | 0 | 9008 | ACTIVIDADES ARTÍSTICAS, DE ENTRETENEMIENTO Y RECREACIÓN | Otras actividades de espectáculos en vivo | 890303208 | Valle del Cauca | Yumbo | YUMBO | CARRERA 36 # 10-242 | 3.499501 | -76.5223599 | 986 | 3HFP
Frt50512 | ANIBAL INCAPIE RAMIREZ | ENERCO S.A. E.S.P. - COMERCIALIZADOR | 23/03/2023 | 1.1324 | 13506609 | 70903889 | 0.2 | 1 | 4 | ENERTOTAL S.A. E.S.P. - COMERCIALIZADOR | 01/08/2023 | ENERCO S.A. E.S.P. - COMERCIALIZADOR | EMPRESAS MUNICIPALES DE CALI E.I.C.E. E.S.P. - DISTRIBUIDOR |  | EMPRESAS MUNICIPALES DE CALI E.I.C.E. E.S.P. - COMERCIALIZADOR | ENERTOTAL S.A. E.S.P. - COMERCIALIZADOR | Regulado | CGM ENERTOTAL (comercializador) |  |  |  |  | 502108745 | CIRCUTOR | 1 | N/A | N/A | 23/03/2023 | INPEL S.A. (10-LAC-054) | 19/01/2022 | 2023-03-23 |  |  | 01/01/1900 |  |  | 0 | No | 0 |  | No |  | 0 | 0 | 0 | 1081 | INDUSTRIAS MANUFACTURERAS | Elaboración de productos de panadería | 70903889 | Valle del Cauca | Cali | SANTIAGO DE CALI, DISTRITO ESPECIAL, DEPORTIVO, CULTURAL, TURÍSTICO, EMPRESARIAL Y DE SERVICIOS | CL 72 1D-11 | 3.4828 | -76.4851 | 948 | 3HG4
Frt50540 | G Y G GOLDEN INVESTMENT SAS - LC 212 | VATIA S.A. E.S.P. - COMERCIALIZADOR | 23/03/2023 | 1.1324 | 11892181 | 900802562 | 0.2 | 1 | 4 | VATIA S.A. E.S.P. - COMERCIALIZADOR | 23/03/2023 | NA | EMPRESAS MUNICIPALES DE CALI E.I.C.E. E.S.P. - DISTRIBUIDOR |  | ENERTOTAL S.A. E.S.P. - COMERCIALIZADOR | VATIA S.A. E.S.P. - COMERCIALIZADOR | Regulado | CGM VATIA (comercializador) |  |  |  |  | 59047374 | LANDIS GYR | 0.5s | 0.5 | N/A | 23/03/2023 | METROBIT LTDA. (11-LAC-045) | 19/07/2022 | 2023-03-23 |  |  | 01/01/1900 |  |  | 0 | No | 0 | Frt07644 | No |  | 0 | 0 | 0 | 0141 | AGRICULTURA, GANADERÍA, CAZA, SILVICULTURA Y PESCA | Cría de ganado bovino y bufalino | 900802562 | Valle del Cauca | Cali | SANTIAGO DE CALI, DISTRITO ESPECIAL, DEPORTIVO, CULTURAL, TURÍSTICO, EMPRESARIAL Y DE SERVICIOS | CARRERA 80 # 13A-13 LOCAL JUEGOS | 3.3875724 | -76.538558 | 986 | 3HFR
Frt50545 | GIT MASIVO S.A. | EMPRESAS MUNICIPALES DE CALI E.I.C.E. E.S.P. - COMERCIALIZADOR | 01/04/2023 | 1.0442 | 14842047 | 9000993109 | 13.2 | 2 | 3 | EMPRESAS MUNICIPALES DE CALI E.I.C.E. E.S.P. - COMERCIALIZADOR | 01/04/2023 | NA | EMPRESAS MUNICIPALES DE CALI E.I.C.E. E.S.P. - DISTRIBUIDOR |  | EMPRESAS MUNICIPALES DE CALI E.I.C.E. E.S.P. - COMERCIALIZADOR | EMPRESAS MUNICIPALES DE CALI E.I.C.E. E.S.P. - COMERCIALIZADOR | No Regulado | CGM EMCALI (comercializador) |  |  |  |  | 74415854 | ISKRA | 0.5s | 0.5s | 0.5 | 01/04/2023 | INDUSTRIA ELÉCTRICA DEL CAUCA S.A. - INELCA (12-LAC-042) | 25/08/2020 | 2023-04-01 |  |  | 01/01/1900 |  |  | 0 | No | 0 |  | No |  | 0 | 0 | 0 | 5229 | TRANSPORTE Y ALMACENAMIENTO | Otras actividades complementarias al transporte | 9000993109 | Valle del Cauca | Cali | SANTIAGO DE CALI, DISTRITO ESPECIAL, DEPORTIVO, CULTURAL, TURÍSTICO, EMPRESARIAL Y DE SERVICIOS | CARRERA 109 # 26-19 | 3.4372201 | -76.5224991 | 1018 | 3HHH
Frt50563 | Erika Santacruz Alvarez | ENERBIT S.A.S. E.S.P. - COMERCIALIZADOR | 30/03/2023 | 1.1324 | 545139 | 66814812 | 0.2 | 1 | 5 | ENERBIT S.A.S. E.S.P. - COMERCIALIZADOR | 30/03/2023 | NA | EMPRESAS MUNICIPALES DE CALI E.I.C.E. E.S.P. - DISTRIBUIDOR |  | EMPRESAS MUNICIPALES DE CALI E.I.C.E. E.S.P. - COMERCIALIZADOR | ENERBIT S.A.S. E.S.P. - COMERCIALIZADOR | Regulado | CGM ENERBIT |  |  |  |  | 2222014631 | STAR | 1 | N/A | N/A | 30/03/2023 | INDUSTRIA ELÉCTRICA DEL CAUCA S.A. - INELCA (12-LAC-042) | 24/08/2022 | 2023-03-30 |  |  | 01/01/1900 |  |  | 0 | No | 0 |  | No |  | 0 | 0 | 0 | 9609 | OTRAS ACTIVIDADES DE SERVICIOS | Otras actividades de servicios personales n.c.p. | 66814812 | Valle del Cauca | Cali | SANTIAGO DE CALI, DISTRITO ESPECIAL, DEPORTIVO, CULTURAL, TURÍSTICO, EMPRESARIAL Y DE SERVICIOS | Carrera 35A No. 12A-30 | 3.41871 | -76.5340666 | 1018 | 3HGN
Frt50667 | EDS TEXACO 32 | NEU ENERGY S.A.S E.S.P - COMERCIALIZADOR | 13/04/2023 | 1.0442 | 14213919 | 830095213 | 13.2 | 2 | 3 | NEU ENERGY S.A.S E.S.P - COMERCIALIZADOR | 13/04/2023 | NA | EMPRESAS MUNICIPALES DE CALI E.I.C.E. E.S.P. - DISTRIBUIDOR |  | EMPRESAS MUNICIPALES DE CALI E.I.C.E. E.S.P. - COMERCIALIZADOR | NEU ENERGY S.A.S E.S.P - COMERCIALIZADOR | Regulado | CGM NEU ENERGY |  |  |  |  | 22053155 | EMSITECH | 0.5s | 0.5s | 0.5 | 13/04/2023 | PINE COM ASIA PCA COLOMBIA S.A.S. (10-LAC-036) | 01/09/2022 | 2023-04-13 |  |  | 01/01/1900 |  |  | 0 | No | 0 |  | No |  | 0 | 0 | 0 | 4661 | COMERCIO AL POR MAYOR Y AL POR MENOR; REPARACIÓN DE VEHÍCULOS AUTOMOTORES Y MOTOCICLETAS | Comercio al por mayor de combustibles sólidos, líquidos, gaseosos y productos conexos | 830095213 | Valle del Cauca | Cali | SANTIAGO DE CALI, DISTRITO ESPECIAL, DEPORTIVO, CULTURAL, TURÍSTICO, EMPRESARIAL Y DE SERVICIOS | CALLE 25 # 65-51 | 3.3890 | -76.5330 | 1564 | 3HJR
Frt50696 | MOTEL REY DEL NORTE | EMPRESAS MUNICIPALES DE CALI E.I.C.E. E.S.P. - COMERCIALIZADOR | 13/04/2023 | 1.0383 | 1782650 | 8000035655 | 34.5 | 3 | 3 | EMPRESAS MUNICIPALES DE CALI E.I.C.E. E.S.P. - COMERCIALIZADOR | 13/04/2023 | NA | EMPRESAS MUNICIPALES DE CALI E.I.C.E. E.S.P. - DISTRIBUIDOR |  | EMPRESAS MUNICIPALES DE CALI E.I.C.E. E.S.P. - COMERCIALIZADOR | EMPRESAS MUNICIPALES DE CALI E.I.C.E. E.S.P. - COMERCIALIZADOR | No Regulado | CGM EMCALI (comercializador) |  |  |  |  | 66620634 | ISKRA | 0.5s | 0.5s | 0.5 | 13/04/2023 | EMPRESAS MUNICIPALES DE CALI EICE E.S.P. - EMCALI (12-LAC-001) | 12/02/2021 | 2023-04-13 |  |  | 01/01/1900 |  |  | 0 | No | 0 |  | No |  | 0 | 0 | 0 | 5530 | ALOJAMIENTO Y SERVICIOS DE COMIDA | Servicio por horas | 8000035655 | Valle del Cauca | Yumbo | YUMBO | CALLE 15 # 32A-00 | 3.58234 | -76.4914627 | 995 | 3HJZ
Frt50708 | W V CH TELEVISION SA | VATIA S.A. E.S.P. - COMERCIALIZADOR | 13/04/2023 | 1.1324 | 1957213 | 800161901 | 0.2 | 1 | 4 | VATIA S.A. E.S.P. - COMERCIALIZADOR | 13/04/2023 | NA | EMPRESAS MUNICIPALES DE CALI E.I.C.E. E.S.P. - DISTRIBUIDOR |  | EMPRESAS MUNICIPALES DE CALI E.I.C.E. E.S.P. - COMERCIALIZADOR | VATIA S.A. E.S.P. - COMERCIALIZADOR | Regulado | CGM VATIA (comercializador) |  |  |  |  | 85871235 | ISKRA | 1 | N/A | N/A | 13/04/2023 | INDUSTRIA ELÉCTRICA DEL CAUCA S.A. - INELCA (12-LAC-042) | 23/11/2022 | 2023-04-13 |  |  | 01/01/1900 |  |  | 0 | No | 0 |  | No |  | 0 | 0 | 0 | 6010 | INFORMACIÓN Y COMUNICACIONES | Actividades de programación y transmisión en el servicio de radiodifusión sonora | 800161901 | Valle del Cauca | Cali | SANTIAGO DE CALI, DISTRITO ESPECIAL, DEPORTIVO, CULTURAL, TURÍSTICO, EMPRESARIAL Y DE SERVICIOS | ZONA 1,2,3 ELVIRA-PANCE-MENGA (VRIO) CARRETERA A CRISTO REY | 3.4334631 | -76.5638071 | 1396 | 3HK6
Frt50712 | COSMOCENTRO CIUDADELA COMERCIAL PH | EMPRESAS MUNICIPALES DE CALI E.I.C.E. E.S.P. - COMERCIALIZADOR | 13/04/2023 | 1.0442 | 15166057 | 8903209805 | 13.2 | 2 | 3 | EMPRESAS MUNICIPALES DE CALI E.I.C.E. E.S.P. - COMERCIALIZADOR | 13/04/2023 | NA | EMPRESAS MUNICIPALES DE CALI E.I.C.E. E.S.P. - DISTRIBUIDOR |  | EMPRESAS MUNICIPALES DE CALI E.I.C.E. E.S.P. - COMERCIALIZADOR | EMPRESAS MUNICIPALES DE CALI E.I.C.E. E.S.P. - COMERCIALIZADOR | No Regulado | CGM EMCALI (comercializador) |  |  |  |  | 59045748 | LANDIS GYR | 0.5s | 0.5s | 0.5 | 13/04/2023 | VERITEST LTDA (10-LAC-032) | 22/04/2022 | 2023-04-13 |  |  | 01/01/1900 |  |  | 0 | No | 0 |  | No |  | 0 | 0 | 0 | 6820 | ACTIVIDADES INMOBILIARIAS | Actividades inmobiliarias realizadas a cambio de una retribución o por contrata | 8903209805 | Valle del Cauca | Cali | SANTIAGO DE CALI, DISTRITO ESPECIAL, DEPORTIVO, CULTURAL, TURÍSTICO, EMPRESARIAL Y DE SERVICIOS | CALLE 15 # 50-103 Z.C. | 3.4372201 | -76.5224991 | 1018 | 3HK9
Frt50765 | RAPPI TURBO SAN VICENTE CLO | BIA ENERGY S.A.S. E.S.P - COMERCIALIZADOR | 20/04/2023 | 1.1324 | 191466 | 901406407 | 0.2 | 1 | 5 | BIA ENERGY S.A.S. E.S.P - COMERCIALIZADOR | 20/04/2023 | NA | EMPRESAS MUNICIPALES DE CALI E.I.C.E. E.S.P. - DISTRIBUIDOR |  | EMPRESAS MUNICIPALES DE CALI E.I.C.E. E.S.P. - COMERCIALIZADOR | BIA ENERGY S.A.S. E.S.P - COMERCIALIZADOR | Regulado | CGM - BIA ENERGY |  |  |  |  | 22111115 | EMSITECH MICROSTAR | 1 | N/A | N/A | 20/04/2023 | PINE COM ASIA PCA COLOMBIA S.A.S. (10-LAC-036) | 21/12/2022 | 2023-04-20 |  |  | 01/01/1900 |  |  | 0 | No | 0 |  | No |  | 0 | 0 | 0 | 5210 | TRANSPORTE Y ALMACENAMIENTO | Almacenamiento y depósito | 901406407 | Valle del Cauca | Cali | SANTIAGO DE CALI, DISTRITO ESPECIAL, DEPORTIVO, CULTURAL, TURÍSTICO, EMPRESARIAL Y DE SERVICIOS | CL 30 NORTE AV 2B-84 | 3.4711782 | -76.526556 | 1001 | 3HKY
Frt50786 | LA RECETTA SOLUCIONES GASTRONOMICAS INTEGRADAS SAS - LA RECETTA CALI | VATIA S.A. E.S.P. - COMERCIALIZADOR | 27/04/2023 | 1.0442 | 9461041 | 900213759 | 13.2 | 2 | 3 | VATIA S.A. E.S.P. - COMERCIALIZADOR | 27/04/2023 | NA | EMPRESAS MUNICIPALES DE CALI E.I.C.E. E.S.P. - DISTRIBUIDOR |  | EMPRESAS MUNICIPALES DE CALI E.I.C.E. E.S.P. - COMERCIALIZADOR | VATIA S.A. E.S.P. - COMERCIALIZADOR | Regulado | CGM VATIA (comercializador) |  |  |  |  | 59046367 | LANDIS GYR | 0.5s | 0.5s | 0.5 | 27/04/2023 | METROBIT LTDA. (11-LAC-045) | 21/07/2022 | 2023-04-27 |  |  | 01/01/1900 |  |  | 0 | No | 0 |  | No |  | 0 | 0 | 0 | 4610 | COMERCIO AL POR MAYOR Y AL POR MENOR; REPARACIÓN DE VEHÍCULOS AUTOMOTORES Y MOTOCICLETAS | Comercio al por mayor a cambio de una retribución o por contrata | 900213759 | Valle del Cauca | Yumbo | YUMBO | CL 13 27A -182 BL 9 BDG 5 | 3.525244 | -76.504836 | 963 | 3HLU
Frt50848 | FRESENIUS MEDICAL CARE COLOMBIA SA EXPRESS CALI | QI ENERGY S.A.S. E.S.P. - COMERCIALIZADOR | 04/05/2023 | 1.1324 | 68121 | 8300073552 | 0.22 | 1 | 4 | QI ENERGY S.A.S. E.S.P. - COMERCIALIZADOR | 04/05/2023 | NA | EMPRESAS MUNICIPALES DE CALI E.I.C.E. E.S.P. - DISTRIBUIDOR |  | EMPRESAS MUNICIPALES DE CALI E.I.C.E. E.S.P. - COMERCIALIZADOR | QI ENERGY S.A.S. E.S.P. - COMERCIALIZADOR | Regulado | CGM 24/7 |  |  |  |  | 67582911 | ISKRA | 1 | 0.5s | N/A | 04/05/2023 | INPEL S.A. (10-LAC-054) | 19/12/2022 | 2023-05-04 |  |  | 01/01/1900 |  |  | 0 | No | 0 |  | No |  | 0 | 0 | 0 | 8692 | ACTIVIDADES DE ATENCIÓN DE LA SALUD HUMANA Y DE ASISTENCIA SOCIAL | Actividades de apoyo terapéutico | 8300073552 | Valle del Cauca | Cali | SANTIAGO DE CALI, DISTRITO ESPECIAL, DEPORTIVO, CULTURAL, TURÍSTICO, EMPRESARIAL Y DE SERVICIOS | CARRERA 44 # 5B-57 | 3.419067 | -76.545933 | 976 | 3HO3
Frt50862 | SUPERTIENDAS Y DROGUERIAS OLIMPICA SA - OLIMPICA SA - 552 | VATIA S.A. E.S.P. - COMERCIALIZADOR | 14/12/2023 | 1.0442 | 1940677- | 890107487 | 13.2 | 2 | 3 | VATIA S.A. E.S.P. - COMERCIALIZADOR | 14/12/2023 | NA | EMPRESAS MUNICIPALES DE CALI E.I.C.E. E.S.P. - DISTRIBUIDOR |  | EMPRESAS MUNICIPALES DE CALI E.I.C.E. E.S.P. - COMERCIALIZADOR | VATIA S.A. E.S.P. - COMERCIALIZADOR | Regulado | CGM VATIA (comercializador) |  |  |  |  | 2917932 | ELSTER | 0.5s | 0.5s | 0.5 | 04/05/2023 | METROBIT LTDA. (11-LAC-045) | 27/10/2023 | 2023-12-14 |  |  | 01/01/1900 |  |  | 0 | No | 0 |  | No |  | 0 | 0 | 0 | 4711 | COMERCIO AL POR MAYOR Y AL POR MENOR; REPARACIÓN DE VEHÍCULOS AUTOMOTORES Y MOTOCICLETAS | Comercio al por menor en establecimientos no especializados con surtido compuesto principalmente por alimentos, bebidas o tabaco | 890107487 | Valle del Cauca | Cali | SANTIAGO DE CALI, DISTRITO ESPECIAL, DEPORTIVO, CULTURAL, TURÍSTICO, EMPRESARIAL Y DE SERVICIOS | AV 4 NORTE 21 -89 | 3.2741 | -76.3142 | 988 | 3HO9
Frt51073 | LOS COCHES DE LA SABANA SA SEDE AV 3N CALI | BIA ENERGY S.A.S. E.S.P - COMERCIALIZADOR | 18/05/2023 | 1.1324 | 1929799 | 860052634 | 0.2 | 1 | 4 | BIA ENERGY S.A.S. E.S.P - COMERCIALIZADOR | 18/05/2023 | NA | EMPRESAS MUNICIPALES DE CALI E.I.C.E. E.S.P. - DISTRIBUIDOR |  | EMPRESAS MUNICIPALES DE CALI E.I.C.E. E.S.P. - COMERCIALIZADOR | BIA ENERGY S.A.S. E.S.P - COMERCIALIZADOR | Regulado | CGM - BIA ENERGY |  |  |  |  | 22093091 | EMSITECH MICROSTAR | 0.5s | 0.5s | N/A | 18/05/2023 | ELGAMA SISTEMOS DE COLOMBIA LTDA. - ELGSIS LTDA. (10-LAC-047) | 20/10/2022 | 2023-05-18 |  |  | 01/01/1900 |  |  | 0 | No | 0 |  | No |  | 0 | 0 | 0 | 4511 | COMERCIO AL POR MAYOR Y AL POR MENOR; REPARACIÓN DE VEHÍCULOS AUTOMOTORES Y MOTOCICLETAS | Comercio de vehículos automotores nuevos | 860052634 | Valle del Cauca | Cali | SANTIAGO DE CALI, DISTRITO ESPECIAL, DEPORTIVO, CULTURAL, TURÍSTICO, EMPRESARIAL Y DE SERVICIOS | AV 3 NORTE 33 A - 11 LC 3 | 3.281488 | -76.3121 | 1000 | 3HR6
Frt51082 | RAPPI TURBO PARQUE DEL PERRO CLO | BIA ENERGY S.A.S. E.S.P - COMERCIALIZADOR | 25/05/2023 | 1.1324 | 54953 | 901406407 | 0.2 | 1 | 5 | BIA ENERGY S.A.S. E.S.P - COMERCIALIZADOR | 25/05/2023 | NA | EMPRESAS MUNICIPALES DE CALI E.I.C.E. E.S.P. - DISTRIBUIDOR |  | EMPRESAS MUNICIPALES DE CALI E.I.C.E. E.S.P. - COMERCIALIZADOR | BIA ENERGY S.A.S. E.S.P - COMERCIALIZADOR | Regulado | CGM - BIA ENERGY |  |  |  |  | 22111198 | EMSITECH MICROSTAR | 1 | N/A | N/A | 25/05/2023 | ELGAMA SISTEMOS DE COLOMBIA LTDA. - ELGSIS LTDA. (10-LAC-047) | 11/01/2023 | 2023-05-25 |  |  | 01/01/1900 |  |  | 0 | No | 0 |  | No |  | 0 | 0 | 0 | 5210 | TRANSPORTE Y ALMACENAMIENTO | Almacenamiento y depósito | 901406407 | Valle del Cauca | Cali | SANTIAGO DE CALI, DISTRITO ESPECIAL, DEPORTIVO, CULTURAL, TURÍSTICO, EMPRESARIAL Y DE SERVICIOS | CARRERA 34 # 3-78 | 3.43546186 | -76.54558732 | 984 | 3HSB
Frt51113 | FUNDICIONES UNIVERSO PLANTA III | EMPRESAS MUNICIPALES DE CALI E.I.C.E. E.S.P. - COMERCIALIZADOR | 01/06/2023 | 1.0383 | 12643298 | 8903081556 | 34.5 | 3 | 3 | EMPRESAS MUNICIPALES DE CALI E.I.C.E. E.S.P. - COMERCIALIZADOR | 01/06/2023 | NA | EMPRESAS MUNICIPALES DE CALI E.I.C.E. E.S.P. - DISTRIBUIDOR |  | EMPRESAS MUNICIPALES DE CALI E.I.C.E. E.S.P. - COMERCIALIZADOR | EMPRESAS MUNICIPALES DE CALI E.I.C.E. E.S.P. - COMERCIALIZADOR | No Regulado | CGM EMCALI (comercializador) |  |  |  |  | 50135336 | ITRON | 0.5s | 0.5s | 0.5 | 01/06/2023 | EMPRESAS MUNICIPALES DE CALI EICE E.S.P. - EMCALI (12-LAC-001) | 28/03/2021 | 2023-06-01 | 59045752 | LANDIS GYR | 01/06/2023 | EMPRESAS MUNICIPALES DE CALI EICE E.S.P. - EMCALI (12-LAC-001) | 16/06/2022 | 2023-06-01 | No | 0 |  | No |  | 0 | 0 | 0 | 2431 | INDUSTRIAS MANUFACTURERAS | Fundición de hierro y de acero | 8903081556 | Valle del Cauca | Yumbo | YUMBO | CALLE 11A # 32-156 | 3.58234 | -76.4914627 | 995 | 3HW9
Frt51321 | BANCO DE BOGOTA - PLAZA DE CAYCEDO COD OF_484 | VATIA S.A. E.S.P. - COMERCIALIZADOR | 08/06/2023 | 1.1324 | 321365 | 860002964 | 0.2 | 1 | 3 | VATIA S.A. E.S.P. - COMERCIALIZADOR | 08/06/2023 | NA | EMPRESAS MUNICIPALES DE CALI E.I.C.E. E.S.P. - DISTRIBUIDOR |  | EMPRESAS MUNICIPALES DE CALI E.I.C.E. E.S.P. - COMERCIALIZADOR | VATIA S.A. E.S.P. - COMERCIALIZADOR | Regulado | CGM VATIA (comercializador) |  |  |  |  | 1801244 | JIANGSU LINYANG ENERGY CO. LTD | 0.5s | 0.5s | N/A | 08/06/2023 | INPEL S.A. (10-LAC-054) | 16/02/2023 | 2023-06-08 |  |  | 01/01/1900 |  |  | 0 | No | 0 |  | No |  | 0 | 0 | 0 | 6412 | ACTIVIDADES FINANCIERAS Y DE SEGUROS | Bancos comerciales | 860002964 | Valle del Cauca | Cali | SANTIAGO DE CALI, DISTRITO ESPECIAL, DEPORTIVO, CULTURAL, TURÍSTICO, EMPRESARIAL Y DE SERVICIOS | CR 4 11 - 45 LOC 3000 | 3.4524231 | -76.533877 | 986 | 3HX6
Frt51376 | SUPERCUPS SAS | ENERCO S.A. E.S.P. - COMERCIALIZADOR | 15/06/2023 | 1.1324 | 13819869 | 16821596 | 0.2 | 1 | 4 | ENERTOTAL S.A. E.S.P. - COMERCIALIZADOR | 01/08/2023 | ENERCO S.A. E.S.P. - COMERCIALIZADOR | EMPRESAS MUNICIPALES DE CALI E.I.C.E. E.S.P. - DISTRIBUIDOR |  | EMPRESAS MUNICIPALES DE CALI E.I.C.E. E.S.P. - COMERCIALIZADOR | ENERTOTAL S.A. E.S.P. - COMERCIALIZADOR | Regulado | CGM ENERTOTAL (comercializador) |  |  |  |  | 502209776 | CIRCUTOR | 1 | N/A | N/A | 15/06/2023 | INPEL S.A. (10-LAC-054) | 20/02/2023 | 2023-06-15 |  |  | 01/01/1900 |  |  | 0 | No | 0 |  | No |  | 0 | 0 | 0 | 1709 | INDUSTRIAS MANUFACTURERAS | Fabricación de otros artículos de papel y cartón | 16821596 | Valle del Cauca | Cali | SANTIAGO DE CALI, DISTRITO ESPECIAL, DEPORTIVO, CULTURAL, TURÍSTICO, EMPRESARIAL Y DE SERVICIOS | CR 1 NORTE 35 - 29 LC 103 | 3.4557000 | -76.5181000 | 977 | 3HYQ
Frt51457 | ANGIE PAOLA HINCAPIE - PANADERIA DOMINOS PAN | ENERCO S.A. E.S.P. - COMERCIALIZADOR | 22/06/2023 | 1.1324 | 706480 | 1010046565 | 0.2 | 1 | 4 | ENERTOTAL S.A. E.S.P. - COMERCIALIZADOR | 01/08/2023 | ENERCO S.A. E.S.P. - COMERCIALIZADOR | EMPRESAS MUNICIPALES DE CALI E.I.C.E. E.S.P. - DISTRIBUIDOR |  | EMPRESAS MUNICIPALES DE CALI E.I.C.E. E.S.P. - COMERCIALIZADOR | ENERTOTAL S.A. E.S.P. - COMERCIALIZADOR | Regulado | CGM ENERTOTAL (comercializador) |  |  |  |  | 502108875 | CIRCUTOR | 1 | N/A | N/A | 22/06/2023 | INPEL S.A. (10-LAC-054) | 08/03/2023 | 2023-06-22 |  |  | 01/01/1900 |  |  | 0 | No | 0 |  | No |  | 0 | 0 | 0 | 1081 | INDUSTRIAS MANUFACTURERAS | Elaboración de productos de panadería | 1010046565 | Valle del Cauca | Cali | SANTIAGO DE CALI, DISTRITO ESPECIAL, DEPORTIVO, CULTURAL, TURÍSTICO, EMPRESARIAL Y DE SERVICIOS | CL 59 1A-06 | 3.4783 | -76.4989244 | 1500 | 3I18
Frt51460 | FARMATODO COLOMBIA SA - VERSALLES 2 | VATIA S.A. E.S.P. - COMERCIALIZADOR | 22/06/2023 | 1.1324 | 165686 | 830129327 | 0.2 | 1 | 4 | VATIA S.A. E.S.P. - COMERCIALIZADOR | 22/06/2023 | NA | EMPRESAS MUNICIPALES DE CALI E.I.C.E. E.S.P. - DISTRIBUIDOR |  | EMPRESAS MUNICIPALES DE CALI E.I.C.E. E.S.P. - COMERCIALIZADOR | VATIA S.A. E.S.P. - COMERCIALIZADOR | Regulado | CGM VATIA (comercializador) |  |  |  |  | 1801241 | JIANGSU LINYANG ENERGY CO. LTD | 0.5s | 0.5s | N/A | 22/06/2023 | INPEL S.A. (10-LAC-054) | 16/02/2023 | 2023-06-22 |  |  | 01/01/1900 |  |  | 0 | No | 0 |  | No |  | 0 | 0 | 0 | 4773 | COMERCIO AL POR MAYOR Y AL POR MENOR; REPARACIÓN DE VEHÍCULOS AUTOMOTORES Y MOTOCICLETAS | Comercio al por menor de productos farmacéuticos y medicinales, cosméticos y artículos de tocador en establecimientos especializados | 830129327 | Valle del Cauca | Cali | SANTIAGO DE CALI, DISTRITO ESPECIAL, DEPORTIVO, CULTURAL, TURÍSTICO, EMPRESARIAL Y DE SERVICIOS | CALLE 19 NORTE AV 4-08 | 3.4598122 | -76.5316343 | 986 | 3I1A
Frt51537 | ANGELA MARIA PRADO | ENERTOTAL S.A. E.S.P. - COMERCIALIZADOR | 29/06/2023 | 1.1324 |  | 66802442 | 0.2 | 1 | 5 | ENERTOTAL S.A. E.S.P. - COMERCIALIZADOR | 29/06/2023 | NA | EMPRESAS MUNICIPALES DE CALI E.I.C.E. E.S.P. - DISTRIBUIDOR |  | ENERTOTAL S.A. E.S.P. - COMERCIALIZADOR | ENERTOTAL S.A. E.S.P. - COMERCIALIZADOR | Regulado | CGM ENERTOTAL (comercializador) |  |  |  |  | 502209814 | CIRCUTOR | 1 | N/A | N/A | 29/06/2023 | INPEL S.A. (10-LAC-054) | 20/02/2023 | 2023-06-29 |  |  | 01/01/1900 |  |  | 0 | No | 0 | Frt09429 | No |  | 0 | 0 | 0 | 6810 | ACTIVIDADES INMOBILIARIAS | Actividades inmobiliarias realizadas con bienes propios o arrendados | 66802442 | Valle del Cauca | Cali | SANTIAGO DE CALI, DISTRITO ESPECIAL, DEPORTIVO, CULTURAL, TURÍSTICO, EMPRESARIAL Y DE SERVICIOS | AV 2 A2 CL 75 CN-62 PISO 2 | 3.4949 | -76.5004 | 977 | 3I2L
Frt51539 | GLORIA AMPARO NIETO | ENERTOTAL S.A. E.S.P. - COMERCIALIZADOR | 29/06/2023 | 1.1324 |  | 31842061 | 0.2 | 1 | 5 | ENERTOTAL S.A. E.S.P. - COMERCIALIZADOR | 29/06/2023 | NA | EMPRESAS MUNICIPALES DE CALI E.I.C.E. E.S.P. - DISTRIBUIDOR |  | ENERTOTAL S.A. E.S.P. - COMERCIALIZADOR | ENERTOTAL S.A. E.S.P. - COMERCIALIZADOR | Regulado | CGM ENERTOTAL (comercializador) |  |  |  |  | 502108820 | CIRCUTOR | 1 | N/A | N/A | 29/06/2023 | INPEL S.A. (10-LAC-054) | 08/03/2023 | 2023-06-29 |  |  | 01/01/1900 |  |  | 0 | No | 0 | Frt09429 | No |  | 0 | 0 | 0 | 6810 | ACTIVIDADES INMOBILIARIAS | Actividades inmobiliarias realizadas con bienes propios o arrendados | 31842061 | Valle del Cauca | Cali | SANTIAGO DE CALI, DISTRITO ESPECIAL, DEPORTIVO, CULTURAL, TURÍSTICO, EMPRESARIAL Y DE SERVICIOS | AV 2 A2 CL 75 CN-103 PISO 301 | 4.4952100 | -76.5002600 | 977 | 3I2P
Frt51638 | SERVICIOS ESTRATEGICOS COMPARTIDOS SAS - LC POPSY | QI ENERGY S.A.S. E.S.P. - COMERCIALIZADOR | 13/07/2023 | 1.1324 |  | 9006121181 | 0.2 | 1 | 5 | QI ENERGY S.A.S. E.S.P. - COMERCIALIZADOR | 13/07/2023 | NA | EMPRESAS MUNICIPALES DE CALI E.I.C.E. E.S.P. - DISTRIBUIDOR |  | EMPRESAS MUNICIPALES DE CALI E.I.C.E. E.S.P. - COMERCIALIZADOR | QI ENERGY S.A.S. E.S.P. - COMERCIALIZADOR | Regulado | CGM 24/7 |  |  |  |  | 83179576. | ISKRA | 1 | N/A | N/A | 13/07/2023 | INPEL S.A. (10-LAC-054) | 27/02/2023 | 2023-07-13 |  |  | 01/01/1900 |  |  | 0 | No | 0 |  | No |  | 0 | 0 | 0 | 6810 | ACTIVIDADES INMOBILIARIAS | Actividades inmobiliarias realizadas con bienes propios o arrendados | 9006121181 | Valle del Cauca | Yumbo | YUMBO | CALLE 15 # 5-100 | 3.851013 | -76.487115 | 1860 | 3I6Z
Frt51669 | INDUSTRIA ALIMENTICIA ALAMO SAS | VATIA S.A. E.S.P. - COMERCIALIZADOR | 13/07/2023 | 1.1324 | 13549001 | 900528724 | 0.2 | 1 | 4 | VATIA S.A. E.S.P. - COMERCIALIZADOR | 13/07/2023 | NA | EMPRESAS MUNICIPALES DE CALI E.I.C.E. E.S.P. - DISTRIBUIDOR |  | EMPRESAS MUNICIPALES DE CALI E.I.C.E. E.S.P. - COMERCIALIZADOR | VATIA S.A. E.S.P. - COMERCIALIZADOR | Regulado | CGM VATIA (comercializador) |  |  |  |  | 1801254 | JIANGSU LINYANG ENERGY CO LTD | 0.5s | 0.5s | N/A | 13/07/2023 | INPEL S.A. (10-LAC-054) | 16/02/2023 | 2023-07-13 |  |  | 01/01/1900 |  |  | 0 | No | 0 |  | No |  | 0 | 0 | 0 | 1104 | INDUSTRIAS MANUFACTURERAS | Elaboración de bebidas no alcohólicas, producción de aguas minerales y de otras aguas embotelladas | 900528724 | Valle del Cauca | Yumbo | YUMBO | CARRERA 36 # 10-549 BDG 5 ACOPI | 3.5003245 | -76.517703 | 986 | 3I79
Frt51670 | CANTINA LA 15 SAS - CIUDAD JARDIN | VATIA S.A. E.S.P. - COMERCIALIZADOR | 13/07/2023 | 1.0442 | 1491306 | 900906554 | 13.2 | 2 | 3 | VATIA S.A. E.S.P. - COMERCIALIZADOR | 13/07/2023 | NA | EMPRESAS MUNICIPALES DE CALI E.I.C.E. E.S.P. - DISTRIBUIDOR |  | EMPRESAS MUNICIPALES DE CALI E.I.C.E. E.S.P. - COMERCIALIZADOR | VATIA S.A. E.S.P. - COMERCIALIZADOR | Regulado | CGM VATIA (comercializador) |  |  |  |  | 60714733 | LANDIS GYR | 0.5s | 0.5s | 0.5 | 13/07/2023 | SERVIMETERS S.A. (11-LAC-023) | 25/03/2023 | 2023-07-13 |  |  | 01/01/1900 |  |  | 0 | No | 0 |  | No |  | 0 | 0 | 0 | 5611 | ALOJAMIENTO Y SERVICIOS DE COMIDA | Expendio a la mesa de comidas preparadas | 900906554 | Valle del Cauca | Cali | SANTIAGO DE CALI, DISTRITO ESPECIAL, DEPORTIVO, CULTURAL, TURÍSTICO, EMPRESARIAL Y DE SERVICIOS | CALLE 18 # 106A-42 CASA 42 | 2.2630452 | -78.596418 | 986 | 3I7A
Frt51680 | MAQUITE SA - CREPES & WAFFLES | ENERCO S.A. E.S.P. - COMERCIALIZADOR | 13/07/2023 | 1.1324 | 14661913 | 800070655 | 0.2 | 1 | 3 | ENERTOTAL S.A. E.S.P. - COMERCIALIZADOR | 01/08/2023 | ENERCO S.A. E.S.P. - COMERCIALIZADOR | EMPRESAS MUNICIPALES DE CALI E.I.C.E. E.S.P. - DISTRIBUIDOR |  | EMPRESAS MUNICIPALES DE CALI E.I.C.E. E.S.P. - COMERCIALIZADOR | ENERTOTAL S.A. E.S.P. - COMERCIALIZADOR | Regulado | CGM ENERTOTAL (comercializador) |  |  |  |  | 502207487 | CIRCUTOR | 0.5s | 0.5s | N/A | 13/07/2023 | INPEL S.A. (10-LAC-054) | 18/02/2023 | 2023-07-13 |  |  | 01/01/1900 |  |  | 0 | No | 0 |  | No |  | 0 | 0 | 0 | 5611 | ALOJAMIENTO Y SERVICIOS DE COMIDA | Expendio a la mesa de comidas preparadas | 800070655 | Valle del Cauca | Cali | SANTIAGO DE CALI, DISTRITO ESPECIAL, DEPORTIVO, CULTURAL, TURÍSTICO, EMPRESARIAL Y DE SERVICIOS | CL 17 A 121-211 LC01 CENTRO COMERCIAL LYRATA PLAZA | 3.3413700 | -76.5317100 | 1026 | 3I5H
Frt51910 | ALIMENTOS DEL VALLE S.A. - ALIVAL | CELSIA COLOMBIA S.A. E.S.P. - COMERCIALIZADOR | 01/08/2023 | 1.0442 | 8615047 | 890110964 | 13.2 | 2 | 3 | CELSIA COLOMBIA S.A. E.S.P. - COMERCIALIZADOR | 01/08/2023 | NA | EMPRESAS MUNICIPALES DE CALI E.I.C.E. E.S.P. - DISTRIBUIDOR |  | EMPRESAS MUNICIPALES DE CALI E.I.C.E. E.S.P. - COMERCIALIZADOR | CELSIA COLOMBIA S.A. E.S.P. - COMERCIALIZADOR | Regulado | CGM CELSIA (comercializador) |  |  |  |  | 02853059 | ELSTER | 0.5s | 0.5s | 0.5 | 01/08/2023 | CELSIA COLOMBIA S.A. E.S.P. - EPSA E.S.P. (10-LAC-069) | 29/03/2023 | 2023-08-01 |  |  | 01/01/1900 |  |  | 0 | No | 0 |  | No |  | 0 | 0 | 0 | 4669 | COMERCIO AL POR MAYOR Y AL POR MENOR; REPARACIÓN DE VEHÍCULOS AUTOMOTORES Y MOTOCICLETAS | Comercio al por mayor de otros productos n.c.p. | 890110964 | Valle del Cauca | Cali | SANTIAGO DE CALI, DISTRITO ESPECIAL, DEPORTIVO, CULTURAL, TURÍSTICO, EMPRESARIAL Y DE SERVICIOS | CALLE 45 No. 5-46 | 3.2740 | -76.3020 | 965 | 3IF7
Frt51981 | LOS COCHES DE LA SABANA SA SEDE CALIMA MOTOR CRA 1 | BIA ENERGY S.A.S. E.S.P - COMERCIALIZADOR | 27/07/2023 | 1.0442 | 11757470 | 860052634 | 13.2 | 2 | 4 | BIA ENERGY S.A.S. E.S.P - COMERCIALIZADOR | 27/07/2023 | NA | EMPRESAS MUNICIPALES DE CALI E.I.C.E. E.S.P. - DISTRIBUIDOR |  | EMPRESAS MUNICIPALES DE CALI E.I.C.E. E.S.P. - COMERCIALIZADOR | BIA ENERGY S.A.S. E.S.P - COMERCIALIZADOR | Regulado | CGM - BIA ENERGY |  |  |  |  | 22053286 | EMSITECH MICROSTAR | 0.5s | 0.5s | 0.5 | 27/07/2023 | ELGAMA SISTEMOS DE COLOMBIA LTDA. - ELGSIS LTDA. (10-LAC-047) | 24/10/2022 | 2023-07-27 |  |  | 01/01/1900 |  |  | 0 | No | 0 |  | No |  | 0 | 0 | 0 | 4511 | COMERCIO AL POR MAYOR Y AL POR MENOR; REPARACIÓN DE VEHÍCULOS AUTOMOTORES Y MOTOCICLETAS | Comercio de vehículos automotores nuevos | 860052634 | Valle del Cauca | Cali | SANTIAGO DE CALI, DISTRITO ESPECIAL, DEPORTIVO, CULTURAL, TURÍSTICO, EMPRESARIAL Y DE SERVICIOS | CR 1 NORTE 32-55 | 3.464255788337315 | -76.51631156915256 | 1018 | 3IER
Frt52031 | HOSPITAL CARLOS HOLMES TRUJILLO | EMPRESAS MUNICIPALES DE CALI E.I.C.E. E.S.P. - COMERCIALIZADOR | 03/08/2023 | 1.0442 | 1982190 | 8050273374 | 13.2 | 2 | 3 | EMPRESAS MUNICIPALES DE CALI E.I.C.E. E.S.P. - COMERCIALIZADOR | 03/08/2023 | NA | EMPRESAS MUNICIPALES DE CALI E.I.C.E. E.S.P. - DISTRIBUIDOR |  | EMPRESAS MUNICIPALES DE CALI E.I.C.E. E.S.P. - COMERCIALIZADOR | EMPRESAS MUNICIPALES DE CALI E.I.C.E. E.S.P. - COMERCIALIZADOR | No Regulado | CGM EMCALI (comercializador) |  |  |  |  | 59006866 | ITRON | 0.5s | 0.5s | 0.5 | 03/08/2023 | EMPRESAS MUNICIPALES DE CALI EICE E.S.P. - EMCALI (12-LAC-001) | 02/06/2023 | 2023-08-03 | 59006865 | ITRON | 03/08/2023 | EMPRESAS MUNICIPALES DE CALI EICE E.S.P. - EMCALI (12-LAC-001) | 02/06/2023 | 2023-08-03 | No | 0 |  | No |  | 0 | 0 | 0 | 8621 | ACTIVIDADES DE ATENCIÓN DE LA SALUD HUMANA Y DE ASISTENCIA SOCIAL | Actividades de la práctica médica, sin internación | 8050273374 | Valle del Cauca | Cali | SANTIAGO DE CALI, DISTRITO ESPECIAL, DEPORTIVO, CULTURAL, TURÍSTICO, EMPRESARIAL Y DE SERVICIOS | CALLE 72 U # 28 E6-00 | 3.4372201 | -76.5224991 | 1018 | 3IG5
Frt52070 | CENTRO COMERCIAL CHIPICHAPE PH - LC 8-247 B | QI ENERGY S.A.S. E.S.P. - COMERCIALIZADOR | 10/08/2023 | 1.0442 |  | 8002563955 | 0.2 | 1 | 4 | QI ENERGY S.A.S. E.S.P. - COMERCIALIZADOR | 10/08/2023 | NA | EMPRESAS MUNICIPALES DE CALI E.I.C.E. E.S.P. - DISTRIBUIDOR |  | QI ENERGY S.A.S. E.S.P. - COMERCIALIZADOR | QI ENERGY S.A.S. E.S.P. - COMERCIALIZADOR | Regulado | CGM 24/7 |  |  |  |  | 1322201686 | INELCA | 1 | N/A | N/A | 10/08/2023 | INDUSTRIA ELÉCTRICA DEL CAUCA S.A. - INELCA (12-LAC-042) | 19/10/2022 | 2023-08-10 |  |  | 01/01/1900 |  |  | 0 | No | 0 |  | No | Frt01434 | 0.076753 | 0 | 1.0369 | 6810 | ACTIVIDADES INMOBILIARIAS | Actividades inmobiliarias realizadas con bienes propios o arrendados | 8002563955 | Valle del Cauca | Cali | SANTIAGO DE CALI, DISTRITO ESPECIAL, DEPORTIVO, CULTURAL, TURÍSTICO, EMPRESARIAL Y DE SERVICIOS | CALLE 38N # 6N-35 | 3.4764352 | -76.5318121 | 1018 | 3IIX
Frt52071 | CENTRO COMERCIAL CHIPICHAPE PH - L8 247 A | QI ENERGY S.A.S. E.S.P. - COMERCIALIZADOR | 10/08/2023 | 1.0442 |  | 8002563955 | 0.2 | 1 | 4 | QI ENERGY S.A.S. E.S.P. - COMERCIALIZADOR | 10/08/2023 | NA | EMPRESAS MUNICIPALES DE CALI E.I.C.E. E.S.P. - DISTRIBUIDOR |  | QI ENERGY S.A.S. E.S.P. - COMERCIALIZADOR | QI ENERGY S.A.S. E.S.P. - COMERCIALIZADOR | Regulado | CGM 24/7 |  |  |  |  | 1322201710 | INELCA | 1 | N/A | N/A | 10/08/2023 | INDUSTRIA ELÉCTRICA DEL CAUCA S.A. - INELCA (12-LAC-042) | 19/10/2022 | 2023-08-10 |  |  | 01/01/1900 |  |  | 0 | No | 0 |  | No | Frt01434 | 0.076753 | 0 | 1.0369 | 6810 | ACTIVIDADES INMOBILIARIAS | Actividades inmobiliarias realizadas con bienes propios o arrendados | 8002563955 | Valle del Cauca | Cali | SANTIAGO DE CALI, DISTRITO ESPECIAL, DEPORTIVO, CULTURAL, TURÍSTICO, EMPRESARIAL Y DE SERVICIOS | CALLE 38N # 6N-35 | 3.4764352 | -76.5318121 | 1018 | 3IIY
Frt52072 | CENTRO COMERCIAL CHIPICHAPE - L9 - 201 | QI ENERGY S.A.S. E.S.P. - COMERCIALIZADOR | 10/08/2023 | 1.0442 |  | 8002563955 | 0.2 | 1 | 4 | QI ENERGY S.A.S. E.S.P. - COMERCIALIZADOR | 10/08/2023 | NA | EMPRESAS MUNICIPALES DE CALI E.I.C.E. E.S.P. - DISTRIBUIDOR |  | QI ENERGY S.A.S. E.S.P. - COMERCIALIZADOR | QI ENERGY S.A.S. E.S.P. - COMERCIALIZADOR | Regulado | CGM 24/7 |  |  |  |  | 73702135 | ISKRA | 1 | 0.5s | N/A | 10/08/2023 | INPEL S.A. (10-LAC-054) | 19/12/2022 | 2023-08-10 |  |  | 01/01/1900 |  |  | 0 | No | 0 |  | No | Frt01434 | 0.076753 | 0 | 1.0369 | 6810 | ACTIVIDADES INMOBILIARIAS | Actividades inmobiliarias realizadas con bienes propios o arrendados | 8002563955 | Valle del Cauca | Cali | SANTIAGO DE CALI, DISTRITO ESPECIAL, DEPORTIVO, CULTURAL, TURÍSTICO, EMPRESARIAL Y DE SERVICIOS | CALLE 38N # 6N-35 | 3.4764352 | -76.5318121 | 1018 | 3IIZ
Frt52153 | AGPE COLEGIO BERCHMANS | CELSIA COLOMBIA S.A. E.S.P. - COMERCIALIZADOR | 10/08/2023 | 1 |  | NA | 13.2 | 2 | 3 | CELSIA COLOMBIA S.A. E.S.P. - COMERCIALIZADOR | 10/08/2023 | NA | EMPRESAS MUNICIPALES DE CALI E.I.C.E. E.S.P. - DISTRIBUIDOR |  | CELSIA COLOMBIA S.A. E.S.P. - COMERCIALIZADOR | EMPRESAS MUNICIPALES DE CALI E.I.C.E. E.S.P. - COMERCIALIZADOR | Generacion | CGM CELSIA (comercializador) |  |  |  |  | 63048931. | ITRON | 0.5s | 0.5 | 0.5 | 10/08/2023 | CELSIA COLOMBIA S.A. E.S.P. - EPSA E.S.P. (10-LAC-069) | 24/10/2022 | 2023-08-10 |  |  | 01/01/1900 |  |  | 0 | No | 0 |  | No |  | 0 | 0 | 0 | NA | NA | NA | NA | Valle del Cauca | Cali | PANCE | CARRERA 120A # 16-86 | 3.3486 | -76.5339 | 989 | 3IIV
Frt52259 | Norgas Yumbo | NEU ENERGY S.A.S E.S.P - COMERCIALIZADOR | 31/08/2023 | 1.0442 | 11789751 | 890500726 | 13.2 | 2 | 4 | NEU ENERGY S.A.S E.S.P - COMERCIALIZADOR | 31/08/2023 | NA | EMPRESAS MUNICIPALES DE CALI E.I.C.E. E.S.P. - DISTRIBUIDOR |  | EMPRESAS MUNICIPALES DE CALI E.I.C.E. E.S.P. - COMERCIALIZADOR | NEU ENERGY S.A.S E.S.P - COMERCIALIZADOR | Regulado | CGM NEU ENERGY | Frt56901 | Prd04665 | COLGAS NORGAS YUMBO | BEAM ENERGY INNOVATION S.A.S. E.S.P. - COMERCIALIZADOR | 23023182 | EMSITECH | 0.5s | 0.5s | 0.5 | 31/08/2023 | ELGAMA SISTEMOS DE COLOMBIA LTDA. - ELGSIS LTDA. (10-LAC-047) | 16/03/2023 | 2023-08-31 |  |  | 01/01/1900 |  |  | 0 | No | 0 |  | No |  | 0 | 0 | 0 | 4661 | COMERCIO AL POR MAYOR Y AL POR MENOR; REPARACIÓN DE VEHÍCULOS AUTOMOTORES Y MOTOCICLETAS | Comercio al por mayor de combustibles sólidos, líquidos, gaseosos y productos conexos | 890500726 | Valle del Cauca | Yumbo | YUMBO | Km 2.5 Carretera Panorama Colgas | 3.601482 | -76.48515 | 855 | 3IMS
Frt52305 | AGPE PANADERIA MONTECARLO - PASOANNCHO | VATIA S.A. E.S.P. - COMERCIALIZADOR | 24/08/2023 | 1 |  | NA | 13.2 | 2 | 3 | VATIA S.A. E.S.P. - COMERCIALIZADOR | 24/08/2023 | NA | EMPRESAS MUNICIPALES DE CALI E.I.C.E. E.S.P. - DISTRIBUIDOR |  | VATIA S.A. E.S.P. - COMERCIALIZADOR | EMPRESAS MUNICIPALES DE CALI E.I.C.E. E.S.P. - COMERCIALIZADOR | Generacion | CGM VATIA (comercializador) |  |  |  |  | 502104931- | CIRCUTOR | 0.5s | 0.5s | 0.5 | 24/08/2023 | INPEL S.A. (10-LAC-054) | 08/03/2022 | 2023-08-24 |  |  | 01/01/1900 |  |  | 0 | No | 0 |  | No |  | 0 | 0 | 0 | NA | NA | NA | NA | Valle del Cauca | Cali | SANTIAGO DE CALI, DISTRITO ESPECIAL, DEPORTIVO, CULTURAL, TURÍSTICO, EMPRESARIAL Y DE SERVICIOS | CALLE 13 # 78-36 | 3.388135 | -76.538984 | 975 | 3IKF
Frt52307 | MUEBLES Y FRANQUICIAS SAS | VATIA S.A. E.S.P. - COMERCIALIZADOR | 24/08/2023 | 1.0442 | 1839385 | 901234734 | 13.2 | 2 | 3 | VATIA S.A. E.S.P. - COMERCIALIZADOR | 24/08/2023 | NA | EMPRESAS MUNICIPALES DE CALI E.I.C.E. E.S.P. - DISTRIBUIDOR |  | EMPRESAS MUNICIPALES DE CALI E.I.C.E. E.S.P. - COMERCIALIZADOR | VATIA S.A. E.S.P. - COMERCIALIZADOR | Regulado | CGM VATIA (comercializador) |  |  |  |  | 502104936- | CIRCUTOR | 0.5s | 0.5s | 0.5 | 24/08/2023 | INPEL S.A. (10-LAC-054) | 08/03/2022 | 2023-08-24 |  |  | 01/01/1900 |  |  | 0 | No | 0 |  | No |  | 0 | 0 | 0 | 1084 | INDUSTRIAS MANUFACTURERAS | Elaboración de comidas y platos preparados | 901234734 | Valle del Cauca | Yumbo | YUMBO | CARRERA 36 # 12-235 | 3.3000 | -76.3054 | 957 | 3ILI
Frt52330 | GRUPO FMC SAS - SEDE PLANTA PRINCIPAL | VATIA S.A. E.S.P. - COMERCIALIZADOR | 24/08/2023 | 1.1324 | 381542- | 900702496 | 0.2 | 1 | 3 | VATIA S.A. E.S.P. - COMERCIALIZADOR | 24/08/2023 | NA | EMPRESAS MUNICIPALES DE CALI E.I.C.E. E.S.P. - DISTRIBUIDOR |  | EMPRESAS MUNICIPALES DE CALI E.I.C.E. E.S.P. - COMERCIALIZADOR | VATIA S.A. E.S.P. - COMERCIALIZADOR | Regulado | CGM VATIA (comercializador) |  |  |  |  | 02832248- | ELSTER | 0.5s | N/A | N/A | 24/08/2023 | INPEL S.A. (10-LAC-054) | 22/02/2022 | 2023-08-24 |  |  | 01/01/1900 |  |  | 0 | No | 0 |  | No |  | 0 | 0 | 0 | 5611 | ALOJAMIENTO Y SERVICIOS DE COMIDA | Expendio a la mesa de comidas preparadas | 900702496 | Valle del Cauca | Cali | SANTIAGO DE CALI, DISTRITO ESPECIAL, DEPORTIVO, CULTURAL, TURÍSTICO, EMPRESARIAL Y DE SERVICIOS | CALLE 21 # 6-52 | 3.454069 | -76.524565 | 995 | 3IM5
Frt52352 | KORKIDI TZUCKERMAN LEON | ENERTOTAL S.A. E.S.P. - COMERCIALIZADOR | 24/08/2023 | 1.1324 | 301622 | 61080140 | 0.2 | 1 | 3 | ENERTOTAL S.A. E.S.P. - COMERCIALIZADOR | 24/08/2023 | NA | EMPRESAS MUNICIPALES DE CALI E.I.C.E. E.S.P. - DISTRIBUIDOR |  | EMPRESAS MUNICIPALES DE CALI E.I.C.E. E.S.P. - COMERCIALIZADOR | ENERTOTAL S.A. E.S.P. - COMERCIALIZADOR | No Regulado | CGM ENERTOTAL (comercializador) |  |  |  |  | 502207558 | CIRCUTOR | 0.5s | 0.5s | N/A | 24/08/2023 | INPEL S.A. (10-LAC-054) | 28/06/2023 | 2023-08-24 |  |  | 01/01/1900 |  |  | 0 | No | 0 |  | No |  | 0 | 0 | 0 | 6810 | ACTIVIDADES INMOBILIARIAS | Actividades inmobiliarias realizadas con bienes propios o arrendados | 61080140 | Valle del Cauca | Cali | SANTIAGO DE CALI, DISTRITO ESPECIAL, DEPORTIVO, CULTURAL, TURÍSTICO, EMPRESARIAL Y DE SERVICIOS | CALLE 31 # 2-54 LOCAL 5 | 3.4613000 | -76.51729000 | 971 | 3IMG
Frt52373 | KORKIDI TZUCKERMAN LEON | ENERTOTAL S.A. E.S.P. - COMERCIALIZADOR | 24/08/2023 | 1.1324 | 10176151 | 61080140 | 0.2 | 1 | 3 | ENERTOTAL S.A. E.S.P. - COMERCIALIZADOR | 24/08/2023 | NA | EMPRESAS MUNICIPALES DE CALI E.I.C.E. E.S.P. - DISTRIBUIDOR |  | EMPRESAS MUNICIPALES DE CALI E.I.C.E. E.S.P. - COMERCIALIZADOR | ENERTOTAL S.A. E.S.P. - COMERCIALIZADOR | No Regulado | CGM ENERTOTAL (comercializador) |  |  |  |  | 502207478 | CIRCUTOR | 0.5s | 0.5s | N/A | 24/08/2023 | INPEL S.A. (10-LAC-054) | 18/02/2023 | 2023-09-07 |  |  | 01/01/1900 |  |  | 0 | No | 0 |  | No |  | 0 | 0 | 0 | 6810 | ACTIVIDADES INMOBILIARIAS | Actividades inmobiliarias realizadas con bienes propios o arrendados | 61080140 | Valle del Cauca | Cali | SANTIAGO DE CALI, DISTRITO ESPECIAL, DEPORTIVO, CULTURAL, TURÍSTICO, EMPRESARIAL Y DE SERVICIOS | CARRERA 1B # 30-34 | 3.4613000 | -76.2172600 | 988 | 3IMJ
Frt52396 | CLINICA HEMATONCOLOGOS | FUENTES DE ENERGIAS RENOVABLES S.A.S. E.S.P. - COMERCIALIZADOR | 31/08/2023 | 1.0442 | 73041. | 8050173508 | 13.2 | 2 | 3 | FUENTES DE ENERGIAS RENOVABLES S.A.S. E.S.P. - COMERCIALIZADOR | 31/08/2023 | NA | EMPRESAS MUNICIPALES DE CALI E.I.C.E. E.S.P. - DISTRIBUIDOR |  | EMPRESAS MUNICIPALES DE CALI E.I.C.E. E.S.P. - COMERCIALIZADOR | FUENTES DE ENERGIAS RENOVABLES S.A.S. E.S.P. - COMERCIALIZADOR | No Regulado | CGM 24/7 |  |  |  |  | 76270076. | ISKRA | 0.5s | 0.5s | 0.5 | 31/08/2023 | INPEL S.A. (10-LAC-054) | 07/12/2022 | 2023-08-31 |  |  | 01/01/1900 |  |  | 0 | No | 0 |  | No |  | 0 | 0 | 0 | 8621 | ACTIVIDADES DE ATENCIÓN DE LA SALUD HUMANA Y DE ASISTENCIA SOCIAL | Actividades de la práctica médica, sin internación | 8050173508 | Valle del Cauca | Cali | SANTIAGO DE CALI, DISTRITO ESPECIAL, DEPORTIVO, CULTURAL, TURÍSTICO, EMPRESARIAL Y DE SERVICIOS | CALLE 5B 5 No. 38-10 | 3.4250349 | -76.5428012 | 995 | 3IN9
Frt52430 | CONSTRUCTORA LAS GALIAS - CHIPICHAPE 635 PROVISIONAL | ENERBIT S.A.S. E.S.P. - COMERCIALIZADOR | 07/09/2023 | 1.1324 |  | 8001616334 | 0.2 | 1 | 3 | ENERBIT S.A.S. E.S.P. - COMERCIALIZADOR | 07/09/2023 | NA | EMPRESAS MUNICIPALES DE CALI E.I.C.E. E.S.P. - DISTRIBUIDOR |  | EMPRESAS MUNICIPALES DE CALI E.I.C.E. E.S.P. - COMERCIALIZADOR | ENERBIT S.A.S. E.S.P. - COMERCIALIZADOR | Regulado | CGM ENERBIT |  |  |  |  | 2105702356 | STAR | 0.5s | 0.5s | N/A | 07/09/2023 | CELSIA COLOMBIA S.A. E.S.P. - EPSA E.S.P. (10-LAC-069) | 26/06/2023 | 2023-09-07 |  |  | 01/01/1900 |  |  | 0 | No | 0 |  | No |  | 0 | 0 | 0 | 4111 | CONSTRUCCIÓN | Construcción de edificios residenciales | 8001616334 | Valle del Cauca | Cali | SANTIAGO DE CALI, DISTRITO ESPECIAL, DEPORTIVO, CULTURAL, TURÍSTICO, EMPRESARIAL Y DE SERVICIOS | CALLE 35N - AV 6CN | 3.47404163 | -76.52837679 | 988 | 3IO5
Frt52531 | CC Y EMPRESARIAL JARDIN CENTRAL PH - ED JARDIN CENTRAL BUSINESS CENTER 2 -ZC | VATIA S.A. E.S.P. - COMERCIALIZADOR | 14/09/2023 | 1.0442 | PENDIENTE ZC | 901021232 | 0.2 | 1 | 4 | VATIA S.A. E.S.P. - COMERCIALIZADOR | 14/09/2023 | NA | EMPRESAS MUNICIPALES DE CALI E.I.C.E. E.S.P. - DISTRIBUIDOR |  | VATIA S.A. E.S.P. - COMERCIALIZADOR | VATIA S.A. E.S.P. - COMERCIALIZADOR | Regulado | CGM VATIA (comercializador) |  |  |  |  | 1422300784 | INELCA | 0.5s | 0.5s | N/A | 14/09/2023 | INDUSTRIA ELÉCTRICA DEL CAUCA S.A. - INELCA (12-LAC-042) | 03/12/2022 | 2023-09-14 |  |  | 01/01/1900 |  |  | 0 | No | 0 |  | No | Frt42152 | 0.0988 | 0 | 1.0395 | 9499 | OTRAS ACTIVIDADES DE SERVICIOS | Actividades de otras asociaciones n.c.p. | 901021232 | Valle del Cauca | Cali | SANTIAGO DE CALI, DISTRITO ESPECIAL, DEPORTIVO, CULTURAL, TURÍSTICO, EMPRESARIAL Y DE SERVICIOS | CARRERA 100 # 16-321 ZONA COMUN | 3.3692303 | -76.529707 | 986 | 3IPV
Frt52544 | CC Y EMPRESARIAL JARDIN CENTRAL PH - ED JARDIN CENTRAL BUSINESS CENTER 2 -ZC ILU | VATIA S.A. E.S.P. - COMERCIALIZADOR | 14/09/2023 | 1.0442 | SIN NIU ZC ILUM SUB2 | 901021232 | 0.2 | 1 | 4 | VATIA S.A. E.S.P. - COMERCIALIZADOR | 14/09/2023 | NA | EMPRESAS MUNICIPALES DE CALI E.I.C.E. E.S.P. - DISTRIBUIDOR |  | VATIA S.A. E.S.P. - COMERCIALIZADOR | VATIA S.A. E.S.P. - COMERCIALIZADOR | Regulado | CGM VATIA (comercializador) |  |  |  |  | 1322202460 | INELCA | 1 | N/A | N/A | 14/09/2023 | INDUSTRIA ELÉCTRICA DEL CAUCA S.A. - INELCA (12-LAC-042) | 03/12/2022 | 2023-09-14 |  |  | 01/01/1900 |  |  | 0 | No | 0 |  | No | Frt42152 | 0.0988 | 0 | 1.0395 | 9499 | OTRAS ACTIVIDADES DE SERVICIOS | Actividades de otras asociaciones n.c.p. | 901021232 | Valle del Cauca | Cali | SANTIAGO DE CALI, DISTRITO ESPECIAL, DEPORTIVO, CULTURAL, TURÍSTICO, EMPRESARIAL Y DE SERVICIOS | CARRERA 100 # 16-321 ZC ILUMINACION SUBESTACION 2 | 3.3692303 | -76.529707 | 986 | 3IQ1
Frt52545 | CC Y EMPRESARIAL JARDIN CENTRAL PH - ED JARDIN CENTRAL BUSINESS CENTER 2 -ZC PD3 | VATIA S.A. E.S.P. - COMERCIALIZADOR | 14/09/2023 | 1.0442 | SIN NIU PD3 | 901021232 | 0.2 | 1 | 4 | VATIA S.A. E.S.P. - COMERCIALIZADOR | 14/09/2023 | NA | EMPRESAS MUNICIPALES DE CALI E.I.C.E. E.S.P. - DISTRIBUIDOR |  | VATIA S.A. E.S.P. - COMERCIALIZADOR | VATIA S.A. E.S.P. - COMERCIALIZADOR | Regulado | CGM VATIA (comercializador) |  |  |  |  | 1422300775 | INELCA | 0.5s | 0.5s | N/A | 14/09/2023 | INDUSTRIA ELÉCTRICA DEL CAUCA S.A. - INELCA (12-LAC-042) | 03/12/2022 | 2023-09-14 |  |  | 01/01/1900 |  |  | 0 | No | 0 |  | No | Frt42152 | 0.0988 | 0 | 1.0395 | 9499 | OTRAS ACTIVIDADES DE SERVICIOS | Actividades de otras asociaciones n.c.p. | 901021232 | Valle del Cauca | Cali | SANTIAGO DE CALI, DISTRITO ESPECIAL, DEPORTIVO, CULTURAL, TURÍSTICO, EMPRESARIAL Y DE SERVICIOS | CARRERA 100 # 16-321 ZC PARQUEADEROS PD3 | 3.3692303 | -76.529707 | 986 | 3IQ4
Frt52553 | CAMPELLO SAS - SOL Y LUNA CALI | VATIA S.A. E.S.P. - COMERCIALIZADOR | 21/09/2023 | 1.0442 | 1696405 | 901491748 | 13.2 | 2 | 3 | VATIA S.A. E.S.P. - COMERCIALIZADOR | 21/09/2023 | NA | EMPRESAS MUNICIPALES DE CALI E.I.C.E. E.S.P. - DISTRIBUIDOR |  | EMPRESAS MUNICIPALES DE CALI E.I.C.E. E.S.P. - COMERCIALIZADOR | VATIA S.A. E.S.P. - COMERCIALIZADOR | Regulado | CGM VATIA (comercializador) |  |  |  |  | 60714637 | LANDIS GYR | 0.5s | 0.5s | 0.5 | 21/09/2023 | SERVIMETERS S.A. (11-LAC-023) | 24/03/2023 | 2023-09-21 |  |  | 01/01/1900 |  |  | 0 | No | 0 |  | No |  | 0 | 0 | 0 | 5511 | ALOJAMIENTO Y SERVICIOS DE COMIDA | Alojamiento en hoteles | 901491748 | Valle del Cauca | Cali | SANTIAGO DE CALI, DISTRITO ESPECIAL, DEPORTIVO, CULTURAL, TURÍSTICO, EMPRESARIAL Y DE SERVICIOS | CALLE 36 # 42-73 | 3.4088207 | -76.5211 | 986 | 3IQO
Frt52695 | SPARTA CTA2 CLO | BIA ENERGY S.A.S. E.S.P - COMERCIALIZADOR | 28/09/2023 | 1.1324 | 989306 | 900199605 | 0.2 | 1 | 5 | BIA ENERGY S.A.S. E.S.P - COMERCIALIZADOR | 28/09/2023 | NA | EMPRESAS MUNICIPALES DE CALI E.I.C.E. E.S.P. - DISTRIBUIDOR |  | EMPRESAS MUNICIPALES DE CALI E.I.C.E. E.S.P. - COMERCIALIZADOR | BIA ENERGY S.A.S. E.S.P - COMERCIALIZADOR | Regulado | CGM - BIA ENERGY |  |  |  |  | 22121657 | EMSITECH MICROSTAR | 1 | N/A | N/A | 28/09/2023 | ELGAMA SISTEMOS DE COLOMBIA LTDA. - ELGSIS LTDA. (10-LAC-047) | 19/01/2023 | 2023-09-28 |  |  | 01/01/1900 |  |  | 0 | No | 0 |  | No |  | 0 | 0 | 0 | 1410 | INDUSTRIAS MANUFACTURERAS | Confección de prendas de vestir, excepto prendas de piel | 900199605 | Valle del Cauca | Cali | SANTIAGO DE CALI, DISTRITO ESPECIAL, DEPORTIVO, CULTURAL, TURÍSTICO, EMPRESARIAL Y DE SERVICIOS | CL 37 8 A-63 | 3.452381484142572 | -76.50865675669681 | 1018 | 3IRE
Frt52814 | COMUNICACION CELULAR SA - COMCEL CALI PALMETTO | VATIA S.A. E.S.P. - COMERCIALIZADOR | 12/10/2023 | 1.0442 | 2351113- | 800153993 | 0.2 | 1 | 3 | VATIA S.A. E.S.P. - COMERCIALIZADOR | 12/10/2023 | NA | EMPRESAS MUNICIPALES DE CALI E.I.C.E. E.S.P. - DISTRIBUIDOR |  | ENERTOTAL S.A. E.S.P. - COMERCIALIZADOR | VATIA S.A. E.S.P. - COMERCIALIZADOR | Regulado | CGM VATIA (comercializador) |  |  |  |  | 83910946- | ITRON | 0.5s | 0.5s | N/A | 12/10/2023 | COLOMBIA MULTISERVICIOS S.A.S. - CAM MULTISERVICIOS (11-LAC-055) | 16/05/2018 | 2023-10-12 |  |  | 01/01/1900 |  |  | 0 | No | 0 |  | No | Frt05855 | 0 | 0 | 1.0369 | 6120 | INFORMACIÓN Y COMUNICACIONES | Actividades de telecomunicaciones inalámbricas | 800153993 | Valle del Cauca | Cali | SANTIAGO DE CALI, DISTRITO ESPECIAL, DEPORTIVO, CULTURAL, TURÍSTICO, EMPRESARIAL Y DE SERVICIOS | CALLE 9B # 49-50 PISO 2 BL L AP 0112 | 3.414414 | -76.521565 | 991 | 3IV7
Frt52815 | STF GROUP SA - ELA PALMETTO | VATIA S.A. E.S.P. - COMERCIALIZADOR | 12/10/2023 | 1.0442 | 2351307- | 8050036264 | 0.2 | 1 | 4 | VATIA S.A. E.S.P. - COMERCIALIZADOR | 12/10/2023 | NA | EMPRESAS MUNICIPALES DE CALI E.I.C.E. E.S.P. - DISTRIBUIDOR |  | ENERTOTAL S.A. E.S.P. - COMERCIALIZADOR | VATIA S.A. E.S.P. - COMERCIALIZADOR | Regulado | CGM VATIA (comercializador) |  |  |  |  | 3584931- | ITRON | 1 | 0.5s | N/A | 12/10/2023 | COLOMBIA MULTISERVICIOS S.A.S. - CAM MULTISERVICIOS (11-LAC-055) | 03/04/2017 | 2023-10-12 |  |  | 01/01/1900 |  |  | 0 | No | 0 |  | No | Frt05855 | 0 | 0 | 1.0369 | 4771 | COMERCIO AL POR MAYOR Y AL POR MENOR; REPARACIÓN DE VEHÍCULOS AUTOMOTORES Y MOTOCICLETAS | Comercio al por menor de prendas de vestir y sus accesorios (incluye artículos de piel) en establecimientos especializados | 8050036264 | Valle del Cauca | Cali | SANTIAGO DE CALI, DISTRITO ESPECIAL, DEPORTIVO, CULTURAL, TURÍSTICO, EMPRESARIAL Y DE SERVICIOS | CALLE 9B # 49-50 BL L AP 0202 | 3.433402 | -76.534426 | 1018 | 3IV8
Frt52863 | MAGNOLIA PIEDAD MURCIA CEBALLOS | ENERTOTAL S.A. E.S.P. - COMERCIALIZADOR | 12/10/2023 | 1.1324 |  | 60285367 | 0.2 | 1 | 5 | ENERTOTAL S.A. E.S.P. - COMERCIALIZADOR | 12/10/2023 | NA | EMPRESAS MUNICIPALES DE CALI E.I.C.E. E.S.P. - DISTRIBUIDOR |  | EMPRESAS MUNICIPALES DE CALI E.I.C.E. E.S.P. - COMERCIALIZADOR | ENERTOTAL S.A. E.S.P. - COMERCIALIZADOR | Regulado | CGM ENERTOTAL (comercializador) |  |  |  |  | 502209786 | CIRCUTOR | 1 | N/A | N/A | 12/10/2023 | INPEL S.A. (10-LAC-054) | 20/02/2023 | 2023-10-12 |  |  | 01/01/1900 |  |  | 0 | No | 0 |  | No |  | 0 | 0 | 0 | 4111 | CONSTRUCCIÓN | Construcción de edificios residenciales | 60285367 | Valle del Cauca | Cali | SANTIAGO DE CALI, DISTRITO ESPECIAL, DEPORTIVO, CULTURAL, TURÍSTICO, EMPRESARIAL Y DE SERVICIOS | AV 2 A3 CL 75 CN-90 PISO 3 | 3.4953415 | -76.5005590 | 990 | 3IVS
Frt53101 | LIBRERIA NACIONAL SAS - EMPORIO | VATIA S.A. E.S.P. - COMERCIALIZADOR | 26/10/2023 | 1.1324 | 11900302 | 8903019510 | 0.2 | 1 | 3 | VATIA S.A. E.S.P. - COMERCIALIZADOR | 26/10/2023 | NA | EMPRESAS MUNICIPALES DE CALI E.I.C.E. E.S.P. - DISTRIBUIDOR |  | CELSIA COLOMBIA S.A. E.S.P. - COMERCIALIZADOR | VATIA S.A. E.S.P. - COMERCIALIZADOR | Regulado | CGM VATIA (comercializador) |  |  |  |  | 60715029 | LANDIS GYR | 0.5s | 0.5s | N/A | 26/10/2023 | SERVIMETERS S.A. (11-LAC-023) | 21/03/2023 | 2023-10-26 |  |  | 01/01/1900 |  |  | 0 | No | 0 | Frt01194 | No |  | 0 | 0 | 0 | 4761 | COMERCIO AL POR MAYOR Y AL POR MENOR; REPARACIÓN DE VEHÍCULOS AUTOMOTORES Y MOTOCICLETAS | Comercio al por menor de libros, periódicos, materiales y artículos de papelería y escritorio, en establecimientos especializados | 8903019510 | Valle del Cauca | Cali | SANTIAGO DE CALI, DISTRITO ESPECIAL, DEPORTIVO, CULTURAL, TURÍSTICO, EMPRESARIAL Y DE SERVICIOS | CARRERA 2 OESTE # 6-8 | 3.2705 | -76.3249 | 1051 | 3IZH
Frt53102 | AGPE RAMIREZ ZULUAGA E HIJOS & COMPAÑIA S EN C | QI ENERGY S.A.S. E.S.P. - COMERCIALIZADOR | 26/10/2023 | 1 |  | NA | 0.2 | 1 | 3 | QI ENERGY S.A.S. E.S.P. - COMERCIALIZADOR | 26/10/2023 | NA | EMPRESAS MUNICIPALES DE CALI E.I.C.E. E.S.P. - DISTRIBUIDOR |  | QI ENERGY S.A.S. E.S.P. - COMERCIALIZADOR | EMPRESAS MUNICIPALES DE CALI E.I.C.E. E.S.P. - COMERCIALIZADOR | Generacion | CGM 24/7 |  |  |  |  | 502200647.. | CIRCUTOR | 0.5s | 0.5s | N/A | 26/10/2023 | INPEL S.A. (10-LAC-054) | 09/08/2023 | 2023-10-26 |  |  | 01/01/1900 |  |  | 0 | No | 0 |  | No |  | 0 | 0 | 0 | NA | NA | NA | NA | Valle del Cauca | Cali | SANTIAGO DE CALI, DISTRITO ESPECIAL, DEPORTIVO, CULTURAL, TURÍSTICO, EMPRESARIAL Y DE SERVICIOS | CALLE 30 # 53-44 | 3.4065 | -76.5354 | 961 | 3IZU
Frt53105 | GRUPO MAYORISTA S.A.S. | ENERTOTAL S.A. E.S.P. - COMERCIALIZADOR | 26/10/2023 | 1.1324 | 872081 | 900091175 | 0.2 | 1 | 4 | ENERTOTAL S.A. E.S.P. - COMERCIALIZADOR | 26/10/2023 | NA | EMPRESAS MUNICIPALES DE CALI E.I.C.E. E.S.P. - DISTRIBUIDOR |  | EMPRESAS MUNICIPALES DE CALI E.I.C.E. E.S.P. - COMERCIALIZADOR | ENERTOTAL S.A. E.S.P. - COMERCIALIZADOR | Regulado | CGM ENERTOTAL (comercializador) |  |  |  |  | 502210559 | CIRCUTOR | 1 | N/A | N/A | 26/10/2023 | INPEL S.A. (10-LAC-054) | 14/06/2023 | 2023-10-26 |  |  | 01/01/1900 |  |  | 0 | No | 0 |  | No |  | 0 | 0 | 0 | 4755 | COMERCIO AL POR MAYOR Y AL POR MENOR; REPARACIÓN DE VEHÍCULOS AUTOMOTORES Y MOTOCICLETAS | Comercio al por menor de artículos y utensilios de uso doméstico | 900091175 | Valle del Cauca | Cali | SANTIAGO DE CALI, DISTRITO ESPECIAL, DEPORTIVO, CULTURAL, TURÍSTICO, EMPRESARIAL Y DE SERVICIOS | CARRERA 94 # 4C-29 | 3.375770 | -76.544798 | 1000 | 3J15
Frt53106 | GRUPO MAYORISTA S.A.S. | ENERTOTAL S.A. E.S.P. - COMERCIALIZADOR | 26/10/2023 | 1.1324 | 14064577 | 900091175 | 0.2 | 1 | 4 | ENERTOTAL S.A. E.S.P. - COMERCIALIZADOR | 26/10/2023 | NA | EMPRESAS MUNICIPALES DE CALI E.I.C.E. E.S.P. - DISTRIBUIDOR |  | EMPRESAS MUNICIPALES DE CALI E.I.C.E. E.S.P. - COMERCIALIZADOR | ENERTOTAL S.A. E.S.P. - COMERCIALIZADOR | Regulado | CGM ENERTOTAL (comercializador) |  |  |  |  | 502210486 | CIRCUTOR | 1 | N/A | N/A | 26/10/2023 | INPEL S.A. (10-LAC-054) | 23/05/2023 | 2023-10-26 |  |  | 01/01/1900 |  |  | 0 | No | 0 |  | No |  | 0 | 0 | 0 | 4642 | COMERCIO AL POR MAYOR Y AL POR MENOR; REPARACIÓN DE VEHÍCULOS AUTOMOTORES Y MOTOCICLETAS | Comercio al por mayor de prendas de vestir | 900091175 | Valle del Cauca | Cali | SANTIAGO DE CALI, DISTRITO ESPECIAL, DEPORTIVO, CULTURAL, TURÍSTICO, EMPRESARIAL Y DE SERVICIOS | CARRERA 94 # 4C-29 LC 5 | 3.375770 | -76.544798 | 1000 | 3J16
Frt53365 | EDIFICIO PALO ALTO PROPIEDAD HORIZONTAL | VATIA S.A. E.S.P. - COMERCIALIZADOR | 16/11/2023 | 1.1324 | 14240638 | 901136595 | 0.2 | 1 | 4 | VATIA S.A. E.S.P. - COMERCIALIZADOR | 16/11/2023 | NA | EMPRESAS MUNICIPALES DE CALI E.I.C.E. E.S.P. - DISTRIBUIDOR |  | EMPRESAS MUNICIPALES DE CALI E.I.C.E. E.S.P. - COMERCIALIZADOR | VATIA S.A. E.S.P. - COMERCIALIZADOR | Regulado | CGM VATIA (comercializador) |  |  |  |  | 60715152 | LANDIS GYR | 0.5s | 0.5 | N/A | 16/11/2023 | SERVIMETERS S.A. (11-LAC-023) | 24/05/2023 | 2023-11-16 |  |  | 01/01/1900 |  |  | 0 | No | 0 |  | No |  | 0 | 0 | 0 | 9609 | OTRAS ACTIVIDADES DE SERVICIOS | Otras actividades de servicios personales n.c.p. | 901136595 | Valle del Cauca | Cali | SANTIAGO DE CALI, DISTRITO ESPECIAL, DEPORTIVO, CULTURAL, TURÍSTICO, EMPRESARIAL Y DE SERVICIOS | CALLE 16A # 121A-214 | 3.4161803 | -76.614218 | 988 | 3J2D
Frt53448 | PROMOIMPRESOS S.A.S. - BODYFIT | CELSIA COLOMBIA S.A. E.S.P. - COMERCIALIZADOR | 16/11/2023 | 1.0442 |  | 9008608167 | 0.4 | 1 | 3 | CELSIA COLOMBIA S.A. E.S.P. - COMERCIALIZADOR | 16/11/2023 | NA | EMPRESAS MUNICIPALES DE CALI E.I.C.E. E.S.P. - DISTRIBUIDOR |  | CELSIA COLOMBIA S.A. E.S.P. - COMERCIALIZADOR | CELSIA COLOMBIA S.A. E.S.P. - COMERCIALIZADOR | Regulado | CGM CELSIA (comercializador) |  |  |  |  | 2932681 | ELSTER | 0.5s | 0.5s | N/A | 16/11/2023 | CELSIA COLOMBIA S.A. E.S.P. - EPSA E.S.P. (10-LAC-069) | 15/03/2023 | 2023-11-16 |  |  | 01/01/1900 |  |  | 0 | No | 0 |  | No | Frt40918 | 0.0019 | 0 | 1.0372 | 9319 | ACTIVIDADES ARTÍSTICAS, DE ENTRETENEMIENTO Y RECREACIÓN | Otras actividades deportivas | 9008608167 | Valle del Cauca | Cali | SANTIAGO DE CALI, DISTRITO ESPECIAL, DEPORTIVO, CULTURAL, TURÍSTICO, EMPRESARIAL Y DE SERVICIOS | CARRERA 112 No. 25-53 | 3.2122 | -76.3121 | 978 | 3J2M
Frt53503 | HERMANN JULIAN ESCOBAR DIAZ | ENERBIT S.A.S. E.S.P. - COMERCIALIZADOR | 16/11/2023 | 1.1324 | 11888416 | 16539132 | 0.2 | 1 | 5 | ENERBIT S.A.S. E.S.P. - COMERCIALIZADOR | 16/11/2023 | NA | EMPRESAS MUNICIPALES DE CALI E.I.C.E. E.S.P. - DISTRIBUIDOR |  | ENERTOTAL S.A. E.S.P. - COMERCIALIZADOR | ENERBIT S.A.S. E.S.P. - COMERCIALIZADOR | Regulado | CGM ENERBIT |  |  |  |  | 2222191533 | STAR | 1 | N/A | N/A | 16/11/2023 | INDUSTRIA ELÉCTRICA DEL CAUCA S.A. - INELCA (12-LAC-042) | 19/09/2023 | 2023-11-16 |  |  | 01/01/1900 |  |  | 0 | No | 0 | Frt07950 | No |  | 0 | 0 | 0 | 9609 | OTRAS ACTIVIDADES DE SERVICIOS | Otras actividades de servicios personales n.c.p. | 16539132 | Valle del Cauca | Cali | SANTIAGO DE CALI, DISTRITO ESPECIAL, DEPORTIVO, CULTURAL, TURÍSTICO, EMPRESARIAL Y DE SERVICIOS | AV 4 B NORTE 58 N-62 PASEO REAL II TORREC 601 | 3.490584 | -76.520492 | 963 | 3J2J
Frt53508 | PUERTO 125 - UKI FRESH FOOD 2 | ENERBIT S.A.S. E.S.P. - COMERCIALIZADOR | 22/11/2023 | 1.1324 | 14573258 | 9012235970 | 0.2 | 1 | 5 | ENERBIT S.A.S. E.S.P. - COMERCIALIZADOR | 22/11/2023 | NA | EMPRESAS MUNICIPALES DE CALI E.I.C.E. E.S.P. - DISTRIBUIDOR |  | EMPRESAS MUNICIPALES DE CALI E.I.C.E. E.S.P. - COMERCIALIZADOR | ENERBIT S.A.S. E.S.P. - COMERCIALIZADOR | Regulado | CGM ENERBIT |  |  |  |  | 2223003398 | STAR | 1 | N/A | N/A | 22/11/2023 | INDUSTRIA ELÉCTRICA DEL CAUCA S.A. - INELCA (12-LAC-042) | 04/05/2023 | 2023-11-22 |  |  | 01/01/1900 |  |  | 0 | No | 0 |  | No |  | 0 | 0 | 0 | 6820 | ACTIVIDADES INMOBILIARIAS | Actividades inmobiliarias realizadas a cambio de una retribución o por contrata | 9012235970 | Valle del Cauca | Cali | SANTIAGO DE CALI, DISTRITO ESPECIAL, DEPORTIVO, CULTURAL, TURÍSTICO, EMPRESARIAL Y DE SERVICIOS | CL 16 A 124-285 LC 05 | 3.3383942 | -76.53559 | 1046 | 3J2U
Frt53509 | PUERTO 125 - UKI FRESH FOOD 1 | ENERBIT S.A.S. E.S.P. - COMERCIALIZADOR | 22/11/2023 | 1.1324 | 14573257 | 9012235970 | 0.2 | 1 | 5 | ENERBIT S.A.S. E.S.P. - COMERCIALIZADOR | 22/11/2023 | NA | EMPRESAS MUNICIPALES DE CALI E.I.C.E. E.S.P. - DISTRIBUIDOR |  | EMPRESAS MUNICIPALES DE CALI E.I.C.E. E.S.P. - COMERCIALIZADOR | ENERBIT S.A.S. E.S.P. - COMERCIALIZADOR | Regulado | CGM ENERBIT |  |  |  |  | 2223003399 | STAR | 1 | N/A | N/A | 22/11/2023 | INDUSTRIA ELÉCTRICA DEL CAUCA S.A. - INELCA (12-LAC-042) | 04/05/2023 | 2023-11-22 |  |  | 01/01/1900 |  |  | 0 | No | 0 |  | No |  | 0 | 0 | 0 | 6820 | ACTIVIDADES INMOBILIARIAS | Actividades inmobiliarias realizadas a cambio de una retribución o por contrata | 9012235970 | Valle del Cauca | Cali | SANTIAGO DE CALI, DISTRITO ESPECIAL, DEPORTIVO, CULTURAL, TURÍSTICO, EMPRESARIAL Y DE SERVICIOS | CL 16 A 124-285 LC 04 | 3.3383942 | -76.53559 | 1046 | 3J2V
Frt53510 | PUERTO 125 - COLOMBINA MARKET | ENERBIT S.A.S. E.S.P. - COMERCIALIZADOR | 22/11/2023 | 1.1324 | 14573256 | 9012235970 | 0.2 | 1 | 5 | ENERBIT S.A.S. E.S.P. - COMERCIALIZADOR | 22/11/2023 | NA | EMPRESAS MUNICIPALES DE CALI E.I.C.E. E.S.P. - DISTRIBUIDOR |  | EMPRESAS MUNICIPALES DE CALI E.I.C.E. E.S.P. - COMERCIALIZADOR | ENERBIT S.A.S. E.S.P. - COMERCIALIZADOR | Regulado | CGM ENERBIT |  |  |  |  | 2223003400 | STAR | 1 | N/A | N/A | 22/11/2023 | INDUSTRIA ELÉCTRICA DEL CAUCA S.A. - INELCA (12-LAC-042) | 04/05/2023 | 2023-11-22 |  |  | 01/01/1900 |  |  | 0 | No | 0 |  | No |  | 0 | 0 | 0 | 6820 | ACTIVIDADES INMOBILIARIAS | Actividades inmobiliarias realizadas a cambio de una retribución o por contrata | 9012235970 | Valle del Cauca | Cali | SANTIAGO DE CALI, DISTRITO ESPECIAL, DEPORTIVO, CULTURAL, TURÍSTICO, EMPRESARIAL Y DE SERVICIOS | CL 16 A 124-285 LC 03 | 3.33839 | -76.53559 | 1046 | 3J2W
Frt53511 | PUERTO 125 - ZONAS COMUNES | ENERBIT S.A.S. E.S.P. - COMERCIALIZADOR | 21/11/2023 | 1.1324 | 14336175 | 9012235970 | 0.2 | 1 | 4 | ENERBIT S.A.S. E.S.P. - COMERCIALIZADOR | 21/11/2023 | NA | EMPRESAS MUNICIPALES DE CALI E.I.C.E. E.S.P. - DISTRIBUIDOR |  | EMPRESAS MUNICIPALES DE CALI E.I.C.E. E.S.P. - COMERCIALIZADOR | ENERBIT S.A.S. E.S.P. - COMERCIALIZADOR | Regulado | CGM ENERBIT |  |  |  |  | 2223003349 | STAR | 1 | N/A | N/A | 21/11/2023 | INDUSTRIA ELÉCTRICA DEL CAUCA S.A. - INELCA (12-LAC-042) | 04/05/2023 | 2023-11-21 |  |  | 01/01/1900 |  |  | 0 | No | 0 |  | No |  | 0 | 0 | 0 | 6820 | ACTIVIDADES INMOBILIARIAS | Actividades inmobiliarias realizadas a cambio de una retribución o por contrata | 9012235970 | Valle del Cauca | Cali | SANTIAGO DE CALI, DISTRITO ESPECIAL, DEPORTIVO, CULTURAL, TURÍSTICO, EMPRESARIAL Y DE SERVICIOS | CL 16 A 124-285 | 3.338394 | -76.5355943 | 1046 | 3J2T
Frt53512 | PUERTO 125 - BODEGA PICCOLO | ENERBIT S.A.S. E.S.P. - COMERCIALIZADOR | 22/11/2023 | 1.1324 | 14573261 | 9012235970 | 0.2 | 1 | 5 | ENERBIT S.A.S. E.S.P. - COMERCIALIZADOR | 22/11/2023 | NA | EMPRESAS MUNICIPALES DE CALI E.I.C.E. E.S.P. - DISTRIBUIDOR |  | EMPRESAS MUNICIPALES DE CALI E.I.C.E. E.S.P. - COMERCIALIZADOR | ENERBIT S.A.S. E.S.P. - COMERCIALIZADOR | Regulado | CGM ENERBIT |  |  |  |  | 2223003383 | STAR | 1 | N/A | N/A | 22/11/2023 | INDUSTRIA ELÉCTRICA DEL CAUCA S.A. - INELCA (12-LAC-042) | 04/05/2023 | 2023-11-22 |  |  | 01/01/1900 |  |  | 0 | No | 0 |  | No |  | 0 | 0 | 0 | 6820 | ACTIVIDADES INMOBILIARIAS | Actividades inmobiliarias realizadas a cambio de una retribución o por contrata | 9012235970 | Valle del Cauca | Cali | SANTIAGO DE CALI, DISTRITO ESPECIAL, DEPORTIVO, CULTURAL, TURÍSTICO, EMPRESARIAL Y DE SERVICIOS | CL 16 A 124-285 LC 08 | 3.33839 | -76.53559 | 1046 | 3J2X
Frt53516 | PUERTO 125 - LAS BRAVAS | ENERBIT S.A.S. E.S.P. - COMERCIALIZADOR | 23/11/2023 | 1.1324 | 14573264 | 9012235970 | 0.2 | 1 | 5 | ENERBIT S.A.S. E.S.P. - COMERCIALIZADOR | 23/11/2023 | NA | EMPRESAS MUNICIPALES DE CALI E.I.C.E. E.S.P. - DISTRIBUIDOR |  | EMPRESAS MUNICIPALES DE CALI E.I.C.E. E.S.P. - COMERCIALIZADOR | ENERBIT S.A.S. E.S.P. - COMERCIALIZADOR | Regulado | CGM ENERBIT |  |  |  |  | 2223003380 | STAR | 1 | N/A | N/A | 23/11/2023 | INDUSTRIA ELÉCTRICA DEL CAUCA S.A. - INELCA (12-LAC-042) | 04/05/2023 | 2023-11-23 |  |  | 01/01/1900 |  |  | 0 | No | 0 |  | No |  | 0 | 0 | 0 | 6820 | ACTIVIDADES INMOBILIARIAS | Actividades inmobiliarias realizadas a cambio de una retribución o por contrata | 9012235970 | Valle del Cauca | Cali | SANTIAGO DE CALI, DISTRITO ESPECIAL, DEPORTIVO, CULTURAL, TURÍSTICO, EMPRESARIAL Y DE SERVICIOS | CL 16 A 124-285 LC 11 | 3.3383942 | -76.53559 | 1046 | 3J3F
Frt53517 | PUERTO 125 - CAFE PINTADO | ENERBIT S.A.S. E.S.P. - COMERCIALIZADOR | 23/11/2023 | 1.1324 | 14573266 | 9012235970 | 0.2 | 1 | 5 | ENERBIT S.A.S. E.S.P. - COMERCIALIZADOR | 23/11/2023 | NA | EMPRESAS MUNICIPALES DE CALI E.I.C.E. E.S.P. - DISTRIBUIDOR |  | EMPRESAS MUNICIPALES DE CALI E.I.C.E. E.S.P. - COMERCIALIZADOR | ENERBIT S.A.S. E.S.P. - COMERCIALIZADOR | Regulado | CGM ENERBIT |  |  |  |  | 2223003378 | STAR | 1 | N/A | N/A | 23/11/2023 | INDUSTRIA ELÉCTRICA DEL CAUCA S.A. - INELCA (12-LAC-042) | 04/05/2023 | 2023-11-23 |  |  | 01/01/1900 |  |  | 0 | No | 0 |  | No |  | 0 | 0 | 0 | 6820 | ACTIVIDADES INMOBILIARIAS | Actividades inmobiliarias realizadas a cambio de una retribución o por contrata | 9012235970 | Valle del Cauca | Cali | SANTIAGO DE CALI, DISTRITO ESPECIAL, DEPORTIVO, CULTURAL, TURÍSTICO, EMPRESARIAL Y DE SERVICIOS | CL 16 A 124-285 LC 13 | 3.3383942 | -76.53559 | 1046 | 3J3G
Frt53518 | PUERTO 125 - BBC | ENERBIT S.A.S. E.S.P. - COMERCIALIZADOR | 24/11/2023 | 1.1324 | 14573268 | 9012235970 | 0.2 | 1 | 5 | ENERBIT S.A.S. E.S.P. - COMERCIALIZADOR | 24/11/2023 | NA | EMPRESAS MUNICIPALES DE CALI E.I.C.E. E.S.P. - DISTRIBUIDOR |  | EMPRESAS MUNICIPALES DE CALI E.I.C.E. E.S.P. - COMERCIALIZADOR | ENERBIT S.A.S. E.S.P. - COMERCIALIZADOR | Regulado | CGM ENERBIT |  |  |  |  | 2223003376 | STAR | 1 | N/A | N/A | 24/11/2023 | INDUSTRIA ELÉCTRICA DEL CAUCA S.A. - INELCA (12-LAC-042) | 04/05/2023 | 2023-11-24 |  |  | 01/01/1900 |  |  | 0 | No | 0 |  | No |  | 0 | 0 | 0 | 6820 | ACTIVIDADES INMOBILIARIAS | Actividades inmobiliarias realizadas a cambio de una retribución o por contrata | 9012235970 | Valle del Cauca | Cali | SANTIAGO DE CALI, DISTRITO ESPECIAL, DEPORTIVO, CULTURAL, TURÍSTICO, EMPRESARIAL Y DE SERVICIOS | CL 16 A 124-285 LC 15 | 3.3383942 | -76.53559 | 1046 | 3J4I
Frt53520 | PUERTO 125 - CAFE SAN CAMILO | ENERBIT S.A.S. E.S.P. - COMERCIALIZADOR | 24/11/2023 | 1.1324 | 14573275 | 9012235970 | 0.2 | 1 | 5 | ENERBIT S.A.S. E.S.P. - COMERCIALIZADOR | 24/11/2023 | NA | EMPRESAS MUNICIPALES DE CALI E.I.C.E. E.S.P. - DISTRIBUIDOR |  | EMPRESAS MUNICIPALES DE CALI E.I.C.E. E.S.P. - COMERCIALIZADOR | ENERBIT S.A.S. E.S.P. - COMERCIALIZADOR | Regulado | CGM ENERBIT |  |  |  |  | 2223003357 | STAR | 1 | N/A | N/A | 24/11/2023 | INDUSTRIA ELÉCTRICA DEL CAUCA S.A. - INELCA (12-LAC-042) | 04/05/2023 | 2023-11-24 |  |  | 01/01/1900 |  |  | 0 | No | 0 |  | No |  | 0 | 0 | 0 | 6820 | ACTIVIDADES INMOBILIARIAS | Actividades inmobiliarias realizadas a cambio de una retribución o por contrata | 9012235970 | Valle del Cauca | Cali | SANTIAGO DE CALI, DISTRITO ESPECIAL, DEPORTIVO, CULTURAL, TURÍSTICO, EMPRESARIAL Y DE SERVICIOS | CL 16 A 124-285 LC 22 | 3.3383942 | -76.53559 | 1046 | 3J4J
Frt53551 | PUERTO 125 - MEAT MARKET | ENERBIT S.A.S. E.S.P. - COMERCIALIZADOR | 24/11/2023 | 1.1324 | 14573260 | 9012235970 | 0.2 | 1 | 5 | ENERBIT S.A.S. E.S.P. - COMERCIALIZADOR | 24/11/2023 | NA | EMPRESAS MUNICIPALES DE CALI E.I.C.E. E.S.P. - DISTRIBUIDOR |  | EMPRESAS MUNICIPALES DE CALI E.I.C.E. E.S.P. - COMERCIALIZADOR | ENERBIT S.A.S. E.S.P. - COMERCIALIZADOR | Regulado | CGM ENERBIT |  |  |  |  | 2223003384 | STAR | 1 | N/A | N/A | 24/11/2023 | INDUSTRIA ELÉCTRICA DEL CAUCA S.A. - INELCA (12-LAC-042) | 04/05/2023 | 2023-11-24 |  |  | 01/01/1900 |  |  | 0 | No | 0 |  | No |  | 0 | 0 | 0 | 6820 | ACTIVIDADES INMOBILIARIAS | Actividades inmobiliarias realizadas a cambio de una retribución o por contrata | 9012235970 | Valle del Cauca | Cali | SANTIAGO DE CALI, DISTRITO ESPECIAL, DEPORTIVO, CULTURAL, TURÍSTICO, EMPRESARIAL Y DE SERVICIOS | CL 16 A 124-285 LC 07 | 3.3383942 | -76.53559 | 1046 | 3J4K
Frt53552 | PUERTO 125- GANE | ENERBIT S.A.S. E.S.P. - COMERCIALIZADOR | 27/11/2023 | 1.1324 | 14573281 | 9012235970 | 0.2 | 1 | 5 | ENERBIT S.A.S. E.S.P. - COMERCIALIZADOR | 27/11/2023 | NA | EMPRESAS MUNICIPALES DE CALI E.I.C.E. E.S.P. - DISTRIBUIDOR |  | EMPRESAS MUNICIPALES DE CALI E.I.C.E. E.S.P. - COMERCIALIZADOR | ENERBIT S.A.S. E.S.P. - COMERCIALIZADOR | Regulado | CGM ENERBIT |  |  |  |  | 2223003351 | STAR | 1 | N/A | N/A | 27/11/2023 | INDUSTRIA ELÉCTRICA DEL CAUCA S.A. - INELCA (12-LAC-042) | 04/05/2023 | 2023-11-27 |  |  | 01/01/1900 |  |  | 0 | No | 0 |  | No |  | 0 | 0 | 0 | 6820 | ACTIVIDADES INMOBILIARIAS | Actividades inmobiliarias realizadas a cambio de una retribución o por contrata | 9012235970 | Valle del Cauca | Cali | SANTIAGO DE CALI, DISTRITO ESPECIAL, DEPORTIVO, CULTURAL, TURÍSTICO, EMPRESARIAL Y DE SERVICIOS | CL 16 A 124-285 LC 28 | 3.3383942 | -76.53559 | 1046 | 3J4L
Frt53553 | PUERTO 125 - PICCOLO PROMOTORA | ENERBIT S.A.S. E.S.P. - COMERCIALIZADOR | 27/11/2023 | 1.1324 | 14573277 | 9012235970 | 0.2 | 1 | 5 | ENERBIT S.A.S. E.S.P. - COMERCIALIZADOR | 27/11/2023 | NA | EMPRESAS MUNICIPALES DE CALI E.I.C.E. E.S.P. - DISTRIBUIDOR |  | EMPRESAS MUNICIPALES DE CALI E.I.C.E. E.S.P. - COMERCIALIZADOR | ENERBIT S.A.S. E.S.P. - COMERCIALIZADOR | Regulado | CGM ENERBIT |  |  |  |  | 2223003355 | STAR | 1 | N/A | N/A | 27/11/2023 | INDUSTRIA ELÉCTRICA DEL CAUCA S.A. - INELCA (12-LAC-042) | 04/05/2023 | 2023-11-27 |  |  | 01/01/1900 |  |  | 0 | No | 0 |  | No |  | 0 | 0 | 0 | 6820 | ACTIVIDADES INMOBILIARIAS | Actividades inmobiliarias realizadas a cambio de una retribución o por contrata | 9012235970 | Valle del Cauca | Cali | SANTIAGO DE CALI, DISTRITO ESPECIAL, DEPORTIVO, CULTURAL, TURÍSTICO, EMPRESARIAL Y DE SERVICIOS | CL 16 A 124-285 LC 24 | 3.3383942 | -76.53559 | 1046 | 3J4M
Frt53554 | PUERTO 125 - CAFE PINTADO 2 | ENERBIT S.A.S. E.S.P. - COMERCIALIZADOR | 27/11/2023 | 1.1324 | 14573282 | 9012235970 | 0.2 | 1 | 5 | ENERBIT S.A.S. E.S.P. - COMERCIALIZADOR | 27/11/2023 | NA | EMPRESAS MUNICIPALES DE CALI E.I.C.E. E.S.P. - DISTRIBUIDOR |  | EMPRESAS MUNICIPALES DE CALI E.I.C.E. E.S.P. - COMERCIALIZADOR | ENERBIT S.A.S. E.S.P. - COMERCIALIZADOR | Regulado | CGM ENERBIT |  |  |  |  | 2223003350 | STAR | 1 | N/A | N/A | 27/11/2023 | INDUSTRIA ELÉCTRICA DEL CAUCA S.A. - INELCA (12-LAC-042) | 04/05/2023 | 2023-11-27 |  |  | 01/01/1900 |  |  | 0 | No | 0 |  | No |  | 0 | 0 | 0 | 6820 | ACTIVIDADES INMOBILIARIAS | Actividades inmobiliarias realizadas a cambio de una retribución o por contrata | 9012235970 | Valle del Cauca | Cali | SANTIAGO DE CALI, DISTRITO ESPECIAL, DEPORTIVO, CULTURAL, TURÍSTICO, EMPRESARIAL Y DE SERVICIOS | CL 16 A 124-285 LC 29 | 3.3383942 | -76.53559 | 1046 | 3J4N
Frt53633 | COMERCIALIZADORA DE PRODUCTOS CARNICOS SIGLO XXI SAS - CUENTA 2 | VATIA S.A. E.S.P. - COMERCIALIZADOR | 23/11/2023 | 1.1324 | 2256373 | 901226068 | 0.2 | 1 | 4 | VATIA S.A. E.S.P. - COMERCIALIZADOR | 23/11/2023 | NA | EMPRESAS MUNICIPALES DE CALI E.I.C.E. E.S.P. - DISTRIBUIDOR |  | EMPRESAS MUNICIPALES DE CALI E.I.C.E. E.S.P. - COMERCIALIZADOR | VATIA S.A. E.S.P. - COMERCIALIZADOR | Regulado | CGM VATIA (comercializador) |  |  |  |  | 22121470 | EMSITECH MICROSTAR | 1 | N/A | N/A | 23/11/2023 | ELGAMA SISTEMOS DE COLOMBIA LTDA. - ELGSIS LTDA. (10-LAC-047) | 13/01/2023 | 2023-11-23 |  |  | 01/01/1900 |  |  | 0 | No | 0 |  | No |  | 0 | 0 | 0 | 1011 | INDUSTRIAS MANUFACTURERAS | Procesamiento y conservación de carne y productos cárnicos | 901226068 | Valle del Cauca | Cali | SANTIAGO DE CALI, DISTRITO ESPECIAL, DEPORTIVO, CULTURAL, TURÍSTICO, EMPRESARIAL Y DE SERVICIOS | CR 26 M1 73 B-11 LC 01 | 3.4279665 | -76.487038 | 986 | 3J3L
Frt53634 | COMERCIALIZADORA DE PRODUCTOS CARNICOS SIGLO XXI SAS - CUENTA 1 | VATIA S.A. E.S.P. - COMERCIALIZADOR | 23/11/2023 | 1.1324 | 12626729 | 901226068 | 0.2 | 1 | 4 | VATIA S.A. E.S.P. - COMERCIALIZADOR | 23/11/2023 | NA | EMPRESAS MUNICIPALES DE CALI E.I.C.E. E.S.P. - DISTRIBUIDOR |  | EMPRESAS MUNICIPALES DE CALI E.I.C.E. E.S.P. - COMERCIALIZADOR | VATIA S.A. E.S.P. - COMERCIALIZADOR | Regulado | CGM VATIA (comercializador) |  |  |  |  | 22121469 | EMSITECH MICROSTAR | 1 | N/A | N/A | 23/11/2023 | ELGAMA SISTEMOS DE COLOMBIA LTDA. - ELGSIS LTDA. (10-LAC-047) | 13/01/2023 | 2023-11-23 |  |  | 01/01/1900 |  |  | 0 | No | 0 |  | No |  | 0 | 0 | 0 | 1011 | INDUSTRIAS MANUFACTURERAS | Procesamiento y conservación de carne y productos cárnicos | 901226068 | Valle del Cauca | Cali | SANTIAGO DE CALI, DISTRITO ESPECIAL, DEPORTIVO, CULTURAL, TURÍSTICO, EMPRESARIAL Y DE SERVICIOS | CR 26 M1 73 B-11 | 3.4279665 | -76.487038 | 986 | 3J3M
Frt53661 | COMPAÑIA AGRICOLA Y GANADERA LA BONANZA SAS | VATIA S.A. E.S.P. - COMERCIALIZADOR | 23/11/2023 | 1.0442 | 14886447 | 890316211 | 13.2 | 2 | 3 | VATIA S.A. E.S.P. - COMERCIALIZADOR | 23/11/2023 | NA | EMPRESAS MUNICIPALES DE CALI E.I.C.E. E.S.P. - DISTRIBUIDOR |  | EMPRESAS MUNICIPALES DE CALI E.I.C.E. E.S.P. - COMERCIALIZADOR | VATIA S.A. E.S.P. - COMERCIALIZADOR | Regulado | CGM VATIA (comercializador) |  |  |  |  | 60715080 | LANDIS GYR | 0.5s | 0.5s | 0.5 | 23/11/2023 | SERVIMETERS S.A. (11-LAC-023) | 24/05/2023 | 2023-11-23 |  |  | 01/01/1900 |  |  | 0 | No | 0 |  | No |  | 0 | 0 | 0 | 0124 | AGRICULTURA, GANADERÍA, CAZA, SILVICULTURA Y PESCA | Cultivo de caña de azúcar | 890316211 | Valle del Cauca | Jamundi | BOCAS DEL PALO | VDA BOCAS DE PALO HCDA LA BONANZA | 3.2617697 | -74.5403266 | 986 | 3J3X
Frt53662 | FINESA S.A. | CELSIA COLOMBIA S.A. E.S.P. - COMERCIALIZADOR | 23/11/2023 | 1.0442 | 12597391 | 8050126105 | 13.2 | 2 | 3 | CELSIA COLOMBIA S.A. E.S.P. - COMERCIALIZADOR | 23/11/2023 | NA | EMPRESAS MUNICIPALES DE CALI E.I.C.E. E.S.P. - DISTRIBUIDOR |  | EMPRESAS MUNICIPALES DE CALI E.I.C.E. E.S.P. - COMERCIALIZADOR | CELSIA COLOMBIA S.A. E.S.P. - COMERCIALIZADOR | Regulado | CGM CELSIA (comercializador) |  |  |  |  | 02855042. | ELSTER | 0.5s | 0.5s | 0.5 | 23/11/2023 | CELSIA COLOMBIA S.A. E.S.P. - EPSA E.S.P. (10-LAC-069) | 09/04/2023 | 2023-11-23 |  |  | 01/01/1900 |  |  | 0 | No | 0 |  | No |  | 0 | 0 | 0 | 6422 | ACTIVIDADES FINANCIERAS Y DE SEGUROS | Actividades de las compañías de financiamiento | 8050126105 | Valle del Cauca | Cali | SANTIAGO DE CALI, DISTRITO ESPECIAL, DEPORTIVO, CULTURAL, TURÍSTICO, EMPRESARIAL Y DE SERVICIOS | CALLE 2 OESTE No. 26A-12 | 3.2612 | -76.3240 | 984 | 3J4F
Frt53664 | CHRISTIAN HURTADO AMAYA | ENERBIT S.A.S. E.S.P. - COMERCIALIZADOR | 23/11/2023 | 1.1324 | 15042577 | 1151944362 | 0.2 | 1 | 5 | ENERBIT S.A.S. E.S.P. - COMERCIALIZADOR | 23/11/2023 | NA | EMPRESAS MUNICIPALES DE CALI E.I.C.E. E.S.P. - DISTRIBUIDOR |  | EMPRESAS MUNICIPALES DE CALI E.I.C.E. E.S.P. - COMERCIALIZADOR | ENERBIT S.A.S. E.S.P. - COMERCIALIZADOR | Regulado | CGM ENERBIT |  |  |  |  | 2221413033 | STAR | 1 | N/A | N/A | 23/11/2023 | CELSIA COLOMBIA S.A. E.S.P. - EPSA E.S.P. (10-LAC-069) | 24/04/2023 | 2023-11-23 |  |  | 01/01/1900 |  |  | 0 | No | 0 |  | No |  | 0 | 0 | 0 | 9609 | OTRAS ACTIVIDADES DE SERVICIOS | Otras actividades de servicios personales n.c.p. | 1151944362 | Valle del Cauca | Cali | SANTIAGO DE CALI, DISTRITO ESPECIAL, DEPORTIVO, CULTURAL, TURÍSTICO, EMPRESARIAL Y DE SERVICIOS | CL 30 121 A -105 BL E APTO 201 | 3.45 | -76.51 | 1 | 3J3Z
Frt53675 | PUERTO 125 - DOS CACHORROS | ENERBIT S.A.S. E.S.P. - COMERCIALIZADOR | 23/11/2023 | 1.1324 | 14573267 | 9012235970 | 0.2 | 1 | 5 | ENERBIT S.A.S. E.S.P. - COMERCIALIZADOR | 23/11/2023 | NA | EMPRESAS MUNICIPALES DE CALI E.I.C.E. E.S.P. - DISTRIBUIDOR |  | EMPRESAS MUNICIPALES DE CALI E.I.C.E. E.S.P. - COMERCIALIZADOR | ENERBIT S.A.S. E.S.P. - COMERCIALIZADOR | Regulado | CGM ENERBIT |  |  |  |  | 2223003377 | STAR | 1 | N/A | N/A | 23/11/2023 | INDUSTRIA ELÉCTRICA DEL CAUCA S.A. - INELCA (12-LAC-042) | 04/05/2023 | 2023-11-23 |  |  | 01/01/1900 |  |  | 0 | No | 0 |  | No |  | 0 | 0 | 0 | 6820 | ACTIVIDADES INMOBILIARIAS | Actividades inmobiliarias realizadas a cambio de una retribución o por contrata | 9012235970 | Valle del Cauca | Cali | SANTIAGO DE CALI, DISTRITO ESPECIAL, DEPORTIVO, CULTURAL, TURÍSTICO, EMPRESARIAL Y DE SERVICIOS | CL 16 A 124-285 LC 14 | 3.3383942 | -76.53559 | 1046 | 3J46
Frt53692 | S&ra Milena Arellano Echeverry | ENERBIT S.A.S. E.S.P. - COMERCIALIZADOR | 28/11/2023 | 1.1324 | 11793003 | 29127622 | 0.2 | 1 | 5 | ENERBIT S.A.S. E.S.P. - COMERCIALIZADOR | 28/11/2023 | NA | EMPRESAS MUNICIPALES DE CALI E.I.C.E. E.S.P. - DISTRIBUIDOR |  | EMPRESAS MUNICIPALES DE CALI E.I.C.E. E.S.P. - COMERCIALIZADOR | ENERBIT S.A.S. E.S.P. - COMERCIALIZADOR | Regulado | CGM ENERBIT |  |  |  |  | 2222170156 | STAR | 1 | N/A | N/A | 28/11/2023 | INDUSTRIA ELÉCTRICA DEL CAUCA S.A. - INELCA (12-LAC-042) | 02/02/2023 | 2023-11-28 |  |  | 01/01/1900 |  |  | 0 | No | 0 |  | No |  | 0 | 0 | 0 | 9609 | OTRAS ACTIVIDADES DE SERVICIOS | Otras actividades de servicios personales n.c.p. | 29127622 | Valle del Cauca | Cali | SANTIAGO DE CALI, DISTRITO ESPECIAL, DEPORTIVO, CULTURAL, TURÍSTICO, EMPRESARIAL Y DE SERVICIOS | CL 63 NORTE AV 3 E-60 BL 1 APTO 606 | 3.491174 | -76.5154039 | 960 | 3J4O
Frt53756 | ULIFE OPERADOR DE EXPERIENCIAS SAS | VATIA S.A. E.S.P. - COMERCIALIZADOR | 01/12/2023 | 1.0442 | 14808000 | 901593393 | 13.2 | 2 | 3 | VATIA S.A. E.S.P. - COMERCIALIZADOR | 01/12/2023 | NA | EMPRESAS MUNICIPALES DE CALI E.I.C.E. E.S.P. - DISTRIBUIDOR |  | EMPRESAS MUNICIPALES DE CALI E.I.C.E. E.S.P. - COMERCIALIZADOR | VATIA S.A. E.S.P. - COMERCIALIZADOR | Regulado | CGM VATIA (comercializador) |  |  |  |  | 60714229 | LANDIS GYR | 0.5s | 0.5s | 0.5 | 01/12/2023 | SERVIMETERS S.A. (11-LAC-023) | 28/02/2023 | 2023-12-01 |  |  | 01/01/1900 |  |  | 0 | No | 0 |  | No |  | 0 | 0 | 0 | 6810 | ACTIVIDADES INMOBILIARIAS | Actividades inmobiliarias realizadas con bienes propios o arrendados | 901593393 | Valle del Cauca | Cali | SANTIAGO DE CALI, DISTRITO ESPECIAL, DEPORTIVO, CULTURAL, TURÍSTICO, EMPRESARIAL Y DE SERVICIOS | CALLE 18 # 121-159 | 3.345627 | -76.53024 | 1016 | 3J5Q
Frt54036 | COMUNICACION CELULAR SA - COMCEL CAV CALI GRAN COMERCIO | VATIA S.A. E.S.P. - COMERCIALIZADOR | 14/12/2023 | 1.1324 | 14867401 | 800153993 | 0.2 | 1 | 4 | VATIA S.A. E.S.P. - COMERCIALIZADOR | 14/12/2023 | NA | EMPRESAS MUNICIPALES DE CALI E.I.C.E. E.S.P. - DISTRIBUIDOR |  | EMPRESAS MUNICIPALES DE CALI E.I.C.E. E.S.P. - COMERCIALIZADOR | VATIA S.A. E.S.P. - COMERCIALIZADOR | Regulado | CGM VATIA (comercializador) |  |  |  |  | 60715147 | LANDIS GYR | 0.5s | 0.5s | N/A | 14/12/2023 | SERVIMETERS S.A. (11-LAC-023) | 03/06/2023 | 2023-12-14 |  |  | 01/01/1900 |  |  | 0 | No | 0 |  | No |  | 0 | 0 | 0 | 6120 | INFORMACIÓN Y COMUNICACIONES | Actividades de telecomunicaciones inalámbricas | 800153993 | Valle del Cauca | Cali | SANTIAGO DE CALI, DISTRITO ESPECIAL, DEPORTIVO, CULTURAL, TURÍSTICO, EMPRESARIAL Y DE SERVICIOS | CALLE 15 # 6-38 LC M 101 | 3.4518376 | -76.5314027 | 986 | 3J8J
Frt54039 | PUERTO 125 - DOLCE VICOLO | ENERBIT S.A.S. E.S.P. - COMERCIALIZADOR | 14/12/2023 | 1.1324 | 14573254 | 901223597 | 0.2 | 1 | 5 | ENERBIT S.A.S. E.S.P. - COMERCIALIZADOR | 14/12/2023 | NA | EMPRESAS MUNICIPALES DE CALI E.I.C.E. E.S.P. - DISTRIBUIDOR |  | EMPRESAS MUNICIPALES DE CALI E.I.C.E. E.S.P. - COMERCIALIZADOR | ENERBIT S.A.S. E.S.P. - COMERCIALIZADOR | Regulado | CGM ENERBIT |  |  |  |  | 2223003402 | STAR | 1 | N/A | N/A | 14/12/2023 | INDUSTRIA ELÉCTRICA DEL CAUCA S.A. - INELCA (12-LAC-042) | 04/05/2023 | 2023-12-14 |  |  | 01/01/1900 |  |  | 0 | No | 0 |  | No |  | 0 | 0 | 0 | 6820 | ACTIVIDADES INMOBILIARIAS | Actividades inmobiliarias realizadas a cambio de una retribución o por contrata | 901223597 | Valle del Cauca | Cali | SANTIAGO DE CALI, DISTRITO ESPECIAL, DEPORTIVO, CULTURAL, TURÍSTICO, EMPRESARIAL Y DE SERVICIOS | CL 16 A 124 - 285 LC 01 | 3.3383942 | -76.53559 | 1046 | 3J7Z
Frt54040 | PUERTO 125 - HAIRLAB | ENERBIT S.A.S. E.S.P. - COMERCIALIZADOR | 14/12/2023 | 1.1324 | 14573255 | 9012235970 | 0.2 | 1 | 5 | ENERBIT S.A.S. E.S.P. - COMERCIALIZADOR | 14/12/2023 | NA | EMPRESAS MUNICIPALES DE CALI E.I.C.E. E.S.P. - DISTRIBUIDOR |  | EMPRESAS MUNICIPALES DE CALI E.I.C.E. E.S.P. - COMERCIALIZADOR | ENERBIT S.A.S. E.S.P. - COMERCIALIZADOR | Regulado | CGM ENERBIT |  |  |  |  | 2223003401 | STAR | 1 | N/A | N/A | 14/12/2023 | INDUSTRIA ELÉCTRICA DEL CAUCA S.A. - INELCA (12-LAC-042) | 04/05/2023 | 2023-12-14 |  |  | 01/01/1900 |  |  | 0 | No | 0 |  | No |  | 0 | 0 | 0 | 6820 | ACTIVIDADES INMOBILIARIAS | Actividades inmobiliarias realizadas a cambio de una retribución o por contrata | 9012235970 | Valle del Cauca | Cali | SANTIAGO DE CALI, DISTRITO ESPECIAL, DEPORTIVO, CULTURAL, TURÍSTICO, EMPRESARIAL Y DE SERVICIOS | CL 16 A 124-285 LC 02 | 3.3383942 | -76.535594 | 1046 | 3J7X
Frt54042 | PUERTO 125 - HAPPY PLACE | ENERBIT S.A.S. E.S.P. - COMERCIALIZADOR | 14/12/2023 | 1.1324 | 14573259 | 9012235970 | 0.2 | 1 | 5 | ENERBIT S.A.S. E.S.P. - COMERCIALIZADOR | 14/12/2023 | NA | EMPRESAS MUNICIPALES DE CALI E.I.C.E. E.S.P. - DISTRIBUIDOR |  | EMPRESAS MUNICIPALES DE CALI E.I.C.E. E.S.P. - COMERCIALIZADOR | ENERBIT S.A.S. E.S.P. - COMERCIALIZADOR | Regulado | CGM ENERBIT |  |  |  |  | 2223003397 | STAR | 1 | N/A | N/A | 14/12/2023 | INDUSTRIA ELÉCTRICA DEL CAUCA S.A. - INELCA (12-LAC-042) | 04/05/2023 | 2023-12-14 |  |  | 01/01/1900 |  |  | 0 | No | 0 |  | No |  | 0 | 0 | 0 | 6820 | ACTIVIDADES INMOBILIARIAS | Actividades inmobiliarias realizadas a cambio de una retribución o por contrata | 9012235970 | Valle del Cauca | Cali | SANTIAGO DE CALI, DISTRITO ESPECIAL, DEPORTIVO, CULTURAL, TURÍSTICO, EMPRESARIAL Y DE SERVICIOS | CL 16 A 124-285 LC 06 | 3.3383942 | -76.535594 | 1046 | 3J7W
Frt54043 | PUERTO 125 - WINGS Y BACON | ENERBIT S.A.S. E.S.P. - COMERCIALIZADOR | 14/12/2023 | 1.1324 | 14573263 | 9012235970 | 0.2 | 1 | 5 | ENERBIT S.A.S. E.S.P. - COMERCIALIZADOR | 14/12/2023 | NA | EMPRESAS MUNICIPALES DE CALI E.I.C.E. E.S.P. - DISTRIBUIDOR |  | EMPRESAS MUNICIPALES DE CALI E.I.C.E. E.S.P. - COMERCIALIZADOR | ENERBIT S.A.S. E.S.P. - COMERCIALIZADOR | Regulado | CGM ENERBIT |  |  |  |  | 2223003381 | STAR | 1 | N/A | N/A | 14/12/2023 | INDUSTRIA ELÉCTRICA DEL CAUCA S.A. - INELCA (12-LAC-042) | 04/05/2023 | 2023-12-14 |  |  | 01/01/1900 |  |  | 0 | No | 0 |  | No |  | 0 | 0 | 0 | 6820 | ACTIVIDADES INMOBILIARIAS | Actividades inmobiliarias realizadas a cambio de una retribución o por contrata | 9012235970 | Valle del Cauca | Cali | SANTIAGO DE CALI, DISTRITO ESPECIAL, DEPORTIVO, CULTURAL, TURÍSTICO, EMPRESARIAL Y DE SERVICIOS | CL 16 A 124 - 285 LC 10 | 3.3383942 | -76.533594 | 1046 | 3J7Y
Frt54044 | PUERTO 125 - DI VINO CONTENEDOR | ENERBIT S.A.S. E.S.P. - COMERCIALIZADOR | 15/12/2023 | 1.1324 | 14573270 | 9012235970 | 0.2 | 1 | 5 | ENERBIT S.A.S. E.S.P. - COMERCIALIZADOR | 15/12/2023 | NA | EMPRESAS MUNICIPALES DE CALI E.I.C.E. E.S.P. - DISTRIBUIDOR |  | EMPRESAS MUNICIPALES DE CALI E.I.C.E. E.S.P. - COMERCIALIZADOR | ENERBIT S.A.S. E.S.P. - COMERCIALIZADOR | Regulado | CGM ENERBIT |  |  |  |  | 2223003374 | STAR | 1 | N/A | N/A | 15/12/2023 | INDUSTRIA ELÉCTRICA DEL CAUCA S.A. - INELCA (12-LAC-042) | 04/05/2023 | 2023-12-15 |  |  | 01/01/1900 |  |  | 0 | No | 0 |  | No |  | 0 | 0 | 0 | 6820 | ACTIVIDADES INMOBILIARIAS | Actividades inmobiliarias realizadas a cambio de una retribución o por contrata | 9012235970 | Valle del Cauca | Cali | SANTIAGO DE CALI, DISTRITO ESPECIAL, DEPORTIVO, CULTURAL, TURÍSTICO, EMPRESARIAL Y DE SERVICIOS | CL 16 A 124 - 285 LC 17 | 3.3383942 | -76.535594 | 1046 | 3J8M
Frt54045 | PUERTO 125 - TURK HOUSE NYC | ENERBIT S.A.S. E.S.P. - COMERCIALIZADOR | 15/12/2023 | 1.1324 | 14573273 | 9012235970 | 0.2 | 1 | 5 | ENERBIT S.A.S. E.S.P. - COMERCIALIZADOR | 15/12/2023 | NA | EMPRESAS MUNICIPALES DE CALI E.I.C.E. E.S.P. - DISTRIBUIDOR |  | EMPRESAS MUNICIPALES DE CALI E.I.C.E. E.S.P. - COMERCIALIZADOR | ENERBIT S.A.S. E.S.P. - COMERCIALIZADOR | Regulado | CGM ENERBIT |  |  |  |  | 2223003359 | STAR | 1 | N/A | N/A | 15/12/2023 | INDUSTRIA ELÉCTRICA DEL CAUCA S.A. - INELCA (12-LAC-042) | 04/05/2023 | 2023-12-15 |  |  | 01/01/1900 |  |  | 0 | No | 0 |  | No |  | 0 | 0 | 0 | 6820 | ACTIVIDADES INMOBILIARIAS | Actividades inmobiliarias realizadas a cambio de una retribución o por contrata | 9012235970 | Valle del Cauca | Cali | SANTIAGO DE CALI, DISTRITO ESPECIAL, DEPORTIVO, CULTURAL, TURÍSTICO, EMPRESARIAL Y DE SERVICIOS | CL 16 A 124 -285 LC 20 | 3.3383942 | -76.535594 | 1046 | 3J8N
Frt54046 | PUERTO 125 - PRODUCTOS D LUIS | ENERBIT S.A.S. E.S.P. - COMERCIALIZADOR | 15/12/2023 | 1.1324 | 14573274 | 9012235970 | 0.2 | 1 | 5 | ENERBIT S.A.S. E.S.P. - COMERCIALIZADOR | 15/12/2023 | NA | EMPRESAS MUNICIPALES DE CALI E.I.C.E. E.S.P. - DISTRIBUIDOR |  | EMPRESAS MUNICIPALES DE CALI E.I.C.E. E.S.P. - COMERCIALIZADOR | ENERBIT S.A.S. E.S.P. - COMERCIALIZADOR | Regulado | CGM ENERBIT |  |  |  |  | 2223003358 | STAR | 1 | N/A | N/A | 15/12/2023 | INDUSTRIA ELÉCTRICA DEL CAUCA S.A. - INELCA (12-LAC-042) | 04/05/2023 | 2023-12-15 |  |  | 01/01/1900 |  |  | 0 | No | 0 |  | No |  | 0 | 0 | 0 | 6820 | ACTIVIDADES INMOBILIARIAS | Actividades inmobiliarias realizadas a cambio de una retribución o por contrata | 9012235970 | Valle del Cauca | Cali | SANTIAGO DE CALI, DISTRITO ESPECIAL, DEPORTIVO, CULTURAL, TURÍSTICO, EMPRESARIAL Y DE SERVICIOS | CL 16 A 124 - 285 LC 21 | 3.3383942 | -76.535594 | 1046 | 3J8O
Frt54091 | PUERTO 125 - LA PESCADERIA GOURMET | ENERBIT S.A.S. E.S.P. - COMERCIALIZADOR | 21/12/2023 | 1.1324 | 14573276 | 9012235970 | 0.2 | 1 | 4 | ENERBIT S.A.S. E.S.P. - COMERCIALIZADOR | 21/12/2023 | NA | EMPRESAS MUNICIPALES DE CALI E.I.C.E. E.S.P. - DISTRIBUIDOR |  | EMPRESAS MUNICIPALES DE CALI E.I.C.E. E.S.P. - COMERCIALIZADOR | ENERBIT S.A.S. E.S.P. - COMERCIALIZADOR | Regulado | CGM ENERBIT |  |  |  |  | 2223003356 | STAR | 1 | N/A | N/A | 21/12/2023 | INDUSTRIA ELÉCTRICA DEL CAUCA S.A. - INELCA (12-LAC-042) | 04/05/2023 | 2023-12-21 |  |  | 01/01/1900 |  |  | 0 | No | 0 |  | No |  | 0 | 0 | 0 | 6820 | ACTIVIDADES INMOBILIARIAS | Actividades inmobiliarias realizadas a cambio de una retribución o por contrata | 9012235970 | Valle del Cauca | Cali | SANTIAGO DE CALI, DISTRITO ESPECIAL, DEPORTIVO, CULTURAL, TURÍSTICO, EMPRESARIAL Y DE SERVICIOS | CL 16 A 124 -285 LC 23 | 3.3383942 | -76.5355943 | 1046 | 3J92
Frt54092 | PUERTO 125 - ELSA CAFE | ENERBIT S.A.S. E.S.P. - COMERCIALIZADOR | 21/12/2023 | 1.1324 | 14573279 | 9012235970 | 0.2 | 1 | 5 | ENERBIT S.A.S. E.S.P. - COMERCIALIZADOR | 21/12/2023 | NA | EMPRESAS MUNICIPALES DE CALI E.I.C.E. E.S.P. - DISTRIBUIDOR |  | EMPRESAS MUNICIPALES DE CALI E.I.C.E. E.S.P. - COMERCIALIZADOR | ENERBIT S.A.S. E.S.P. - COMERCIALIZADOR | Regulado | CGM ENERBIT |  |  |  |  | 2223003353 | STAR | 1 | N/A | N/A | 21/12/2023 | INDUSTRIA ELÉCTRICA DEL CAUCA S.A. - INELCA (12-LAC-042) | 04/05/2023 | 2023-12-21 |  |  | 01/01/1900 |  |  | 0 | No | 0 |  | No |  | 0 | 0 | 0 | 6820 | ACTIVIDADES INMOBILIARIAS | Actividades inmobiliarias realizadas a cambio de una retribución o por contrata | 9012235970 | Valle del Cauca | Cali | SANTIAGO DE CALI, DISTRITO ESPECIAL, DEPORTIVO, CULTURAL, TURÍSTICO, EMPRESARIAL Y DE SERVICIOS | CL 16 A 124 -285 LC 26 | 3.3383942 | -76.5355943 | 1046 | 3J93
Frt54093 | PUERTO 125 - CAN SPA BOUTIQUE | ENERBIT S.A.S. E.S.P. - COMERCIALIZADOR | 21/12/2023 | 1.1324 | 14573280 | 9012235970 | 0.2 | 1 | 5 | ENERBIT S.A.S. E.S.P. - COMERCIALIZADOR | 21/12/2023 | NA | EMPRESAS MUNICIPALES DE CALI E.I.C.E. E.S.P. - DISTRIBUIDOR |  | EMPRESAS MUNICIPALES DE CALI E.I.C.E. E.S.P. - COMERCIALIZADOR | ENERBIT S.A.S. E.S.P. - COMERCIALIZADOR | Regulado | CGM ENERBIT |  |  |  |  | 2223003352 | STAR | 1 | N/A | N/A | 21/12/2023 | INDUSTRIA ELÉCTRICA DEL CAUCA S.A. - INELCA (12-LAC-042) | 04/05/2023 | 2023-12-21 |  |  | 01/01/1900 |  |  | 0 | No | 0 |  | No |  | 0 | 0 | 0 | 6820 | ACTIVIDADES INMOBILIARIAS | Actividades inmobiliarias realizadas a cambio de una retribución o por contrata | 9012235970 | Valle del Cauca | Cali | SANTIAGO DE CALI, DISTRITO ESPECIAL, DEPORTIVO, CULTURAL, TURÍSTICO, EMPRESARIAL Y DE SERVICIOS | CL 16 A 124 - 285 LC 27 | 3.3383942 | -76.5355943 | 1046 | 3J94
Frt54094 | PUERTO - 125 CASCANUECES | ENERBIT S.A.S. E.S.P. - COMERCIALIZADOR | 15/12/2023 | 1.1324 | 14573271 | 9012235970 | 0.2 | 1 | 5 | ENERBIT S.A.S. E.S.P. - COMERCIALIZADOR | 15/12/2023 | NA | EMPRESAS MUNICIPALES DE CALI E.I.C.E. E.S.P. - DISTRIBUIDOR |  | EMPRESAS MUNICIPALES DE CALI E.I.C.E. E.S.P. - COMERCIALIZADOR | ENERBIT S.A.S. E.S.P. - COMERCIALIZADOR | Regulado | CGM ENERBIT |  |  |  |  | 2223003373 | STAR | 1 | N/A | N/A | 15/12/2023 | INDUSTRIA ELÉCTRICA DEL CAUCA S.A. - INELCA (12-LAC-042) | 04/05/2023 | 2023-12-15 |  |  | 01/01/1900 |  |  | 0 | No | 0 |  | No |  | 0 | 0 | 0 | 6820 | ACTIVIDADES INMOBILIARIAS | Actividades inmobiliarias realizadas a cambio de una retribución o por contrata | 9012235970 | Valle del Cauca | Cali | SANTIAGO DE CALI, DISTRITO ESPECIAL, DEPORTIVO, CULTURAL, TURÍSTICO, EMPRESARIAL Y DE SERVICIOS | CL 16 A 124 - 258 LC 18 | 3.3383942 | -76.535594 | 1046 | 3J8P
Frt54152 | INNOPLAST S.A.S. | VATIA S.A. E.S.P. - COMERCIALIZADOR | 21/12/2023 | 1.1324 | 14386353 | 900039841 | 0.2 | 1 | 3 | VATIA S.A. E.S.P. - COMERCIALIZADOR | 21/12/2023 | NA | EMPRESAS MUNICIPALES DE CALI E.I.C.E. E.S.P. - DISTRIBUIDOR |  | EMPRESAS MUNICIPALES DE CALI E.I.C.E. E.S.P. - COMERCIALIZADOR | VATIA S.A. E.S.P. - COMERCIALIZADOR | Regulado | CGM VATIA (comercializador) |  |  |  |  | 60714716 | LANDIS GYR | 0.5s | 0.5s | N/A | 21/12/2023 | SERVIMETERS S.A. (11-LAC-023) | 25/03/2023 | 2023-12-21 |  |  | 01/01/1900 |  |  | 0 | No | 0 |  | No |  | 0 | 0 | 0 | 2221 | INDUSTRIAS MANUFACTURERAS | Fabricación de formas básicas de plástico | 900039841 | Valle del Cauca | Yumbo | YUMBO | CARRERA 36 # 10-549 | 3.500325 | -76.515515 | 961 | 3J9Y
Frt54180 | S&ra Ciro | ENERBIT S.A.S. E.S.P. - COMERCIALIZADOR | 22/12/2023 | 1.1324 | 11888519 | 66994420 | 0.2 | 1 | 5 | ENERBIT S.A.S. E.S.P. - COMERCIALIZADOR | 22/12/2023 | NA | EMPRESAS MUNICIPALES DE CALI E.I.C.E. E.S.P. - DISTRIBUIDOR |  | ENERTOTAL S.A. E.S.P. - COMERCIALIZADOR | ENERBIT S.A.S. E.S.P. - COMERCIALIZADOR | Regulado | CGM ENERBIT |  |  |  |  | 2222191509 | STAR | 1 | N/A | N/A | 22/12/2023 | INDUSTRIA ELÉCTRICA DEL CAUCA S.A. - INELCA (12-LAC-042) | 19/09/2023 | 2023-12-22 |  |  | 01/01/1900 |  |  | 0 | No | 0 | Frt07950 | No |  | 0 | 0 | 0 | 9609 | OTRAS ACTIVIDADES DE SERVICIOS | Otras actividades de servicios personales n.c.p. | 66994420 | Valle del Cauca | Cali | SANTIAGO DE CALI, DISTRITO ESPECIAL, DEPORTIVO, CULTURAL, TURÍSTICO, EMPRESARIAL Y DE SERVICIOS | AV 4 BN 58 N-62 APARTAMENTO A 402 | 3.490584 | -76.520492 | 963 | 3JA5
Frt54181 | Angelica Maria Lasso Sanint | ENERBIT S.A.S. E.S.P. - COMERCIALIZADOR | 22/12/2023 | 1.1324 | 11888438 | 52961062 | 0.2 | 1 | 5 | ENERBIT S.A.S. E.S.P. - COMERCIALIZADOR | 22/12/2023 | NA | EMPRESAS MUNICIPALES DE CALI E.I.C.E. E.S.P. - DISTRIBUIDOR |  | ENERTOTAL S.A. E.S.P. - COMERCIALIZADOR | ENERBIT S.A.S. E.S.P. - COMERCIALIZADOR | Regulado | CGM ENERBIT |  |  |  |  | 2222191510 | STAR | 1 | N/A | N/A | 22/12/2023 | INDUSTRIA ELÉCTRICA DEL CAUCA S.A. - INELCA (12-LAC-042) | 19/09/2023 | 2023-12-22 |  |  | 01/01/1900 |  |  | 0 | No | 0 | Frt07950 | No |  | 0 | 0 | 0 | 9609 | OTRAS ACTIVIDADES DE SERVICIOS | Otras actividades de servicios personales n.c.p. | 52961062 | Valle del Cauca | Cali | SANTIAGO DE CALI, DISTRITO ESPECIAL, DEPORTIVO, CULTURAL, TURÍSTICO, EMPRESARIAL Y DE SERVICIOS | AV 4 B NORTE 58 N-62 PASEO REAL II TORRE C 1103 | 3.490584 | -76.520492 | 963 | 3JA6
Frt54182 | Alberto Jaramillo | ENERBIT S.A.S. E.S.P. - COMERCIALIZADOR | 22/12/2023 | 1.1324 | 11888517 | 19448479 | 0.2 | 1 | 5 | ENERBIT S.A.S. E.S.P. - COMERCIALIZADOR | 22/12/2023 | NA | EMPRESAS MUNICIPALES DE CALI E.I.C.E. E.S.P. - DISTRIBUIDOR |  | ENERTOTAL S.A. E.S.P. - COMERCIALIZADOR | ENERBIT S.A.S. E.S.P. - COMERCIALIZADOR | Regulado | CGM ENERBIT |  |  |  |  | 2222191511 | STAR | 1 | N/A | N/A | 22/12/2023 | INDUSTRIA ELÉCTRICA DEL CAUCA S.A. - INELCA (12-LAC-042) | 19/09/2023 | 2023-12-22 |  |  | 01/01/1900 |  |  | 0 | No | 0 | Frt07950 | No |  | 0 | 0 | 0 | 9609 | OTRAS ACTIVIDADES DE SERVICIOS | Otras actividades de servicios personales n.c.p. | 19448479 | Valle del Cauca | Cali | SANTIAGO DE CALI, DISTRITO ESPECIAL, DEPORTIVO, CULTURAL, TURÍSTICO, EMPRESARIAL Y DE SERVICIOS | AV 4 BN 58 N-62 APARTAMENTO A 404 | 3.490584 | -76.520492 | 963 | 3JA7
Frt54183 | Herlyn Gonzalez | ENERBIT S.A.S. E.S.P. - COMERCIALIZADOR | 21/12/2023 | 1.1324 | 11888469 | 6266489 | 0.2 | 1 | 5 | ENERBIT S.A.S. E.S.P. - COMERCIALIZADOR | 21/12/2023 | NA | EMPRESAS MUNICIPALES DE CALI E.I.C.E. E.S.P. - DISTRIBUIDOR |  | ENERTOTAL S.A. E.S.P. - COMERCIALIZADOR | ENERBIT S.A.S. E.S.P. - COMERCIALIZADOR | Regulado | CGM ENERBIT |  |  |  |  | 2222191512 | STAR | 1 | N/A | N/A | 21/12/2023 | INDUSTRIA ELÉCTRICA DEL CAUCA S.A. - INELCA (12-LAC-042) | 29/09/2023 | 2023-12-21 |  |  | 01/01/1900 |  |  | 0 | No | 0 | Frt07950 | No |  | 0 | 0 | 0 | 9609 | OTRAS ACTIVIDADES DE SERVICIOS | Otras actividades de servicios personales n.c.p. | 6266489 | Valle del Cauca | Cali | SANTIAGO DE CALI, DISTRITO ESPECIAL, DEPORTIVO, CULTURAL, TURÍSTICO, EMPRESARIAL Y DE SERVICIOS | AV 4 B NORTE 58 N-62 PASEO REAL II TORRE B 404 | 3.490584 | -76.520492 | 963 | 3J9K
Frt54186 | HOLGUINES TRADE CENTER PH - LOCAL P200 | QI ENERGY S.A.S. E.S.P. - COMERCIALIZADOR | 21/12/2023 | 1.0442 |  | 8000818272 | 0.2 | 1 | 3 | QI ENERGY S.A.S. E.S.P. - COMERCIALIZADOR | 21/12/2023 | NA | EMPRESAS MUNICIPALES DE CALI E.I.C.E. E.S.P. - DISTRIBUIDOR |  | QI ENERGY S.A.S. E.S.P. - COMERCIALIZADOR | QI ENERGY S.A.S. E.S.P. - COMERCIALIZADOR | Regulado | CGM 24/7 |  |  |  |  | 1419300734 | GENESIS IV AR | 0.5s | 0.5s | N/A | 21/12/2023 | INPEL S.A. (10-LAC-054) | 07/09/2023 | 2023-12-21 |  |  | 01/01/1900 |  |  | 0 | No | 0 |  | No | Frt01202 | 0.10965 | 0 | 1.0369 | 6810 | ACTIVIDADES INMOBILIARIAS | Actividades inmobiliarias realizadas con bienes propios o arrendados | 8000818272 | Valle del Cauca | Cali | SANTIAGO DE CALI, DISTRITO ESPECIAL, DEPORTIVO, CULTURAL, TURÍSTICO, EMPRESARIAL Y DE SERVICIOS | CARRERA 100 # 11-60 LOCAL P200 | 3.3712 | -76.5396 | 992 | 3J9L
Frt54187 | HOLGUINES TRADE CENTER PH - LOCAL 307 | QI ENERGY S.A.S. E.S.P. - COMERCIALIZADOR | 21/12/2023 | 1.0442 |  | 8000818272 | 0.2 | 1 | 4 | QI ENERGY S.A.S. E.S.P. - COMERCIALIZADOR | 21/12/2023 | NA | EMPRESAS MUNICIPALES DE CALI E.I.C.E. E.S.P. - DISTRIBUIDOR |  | QI ENERGY S.A.S. E.S.P. - COMERCIALIZADOR | QI ENERGY S.A.S. E.S.P. - COMERCIALIZADOR | Regulado | CGM 24/7 |  |  |  |  | 1315017582 | INELCA | 1 | 0.5s | N/A | 21/12/2023 | INPEL S.A. (10-LAC-054) | 17/07/2022 | 2023-12-21 |  |  | 01/01/1900 |  |  | 0 | No | 0 |  | No | Frt01202 | 0.10965 | 0 | 1.0369 | 6810 | ACTIVIDADES INMOBILIARIAS | Actividades inmobiliarias realizadas con bienes propios o arrendados | 8000818272 | Valle del Cauca | Cali | SANTIAGO DE CALI, DISTRITO ESPECIAL, DEPORTIVO, CULTURAL, TURÍSTICO, EMPRESARIAL Y DE SERVICIOS | CARRERA 100 # 11-60 | 3.37139 | -76.53889 | 994 | 3J9M
Frt54191 | Maria Luisa Botero Merino | ENERBIT S.A.S. E.S.P. - COMERCIALIZADOR | 22/12/2023 | 1.1324 | 11888435 | 24328056 | 0.2 | 1 | 5 | ENERBIT S.A.S. E.S.P. - COMERCIALIZADOR | 22/12/2023 | NA | EMPRESAS MUNICIPALES DE CALI E.I.C.E. E.S.P. - DISTRIBUIDOR |  | ENERTOTAL S.A. E.S.P. - COMERCIALIZADOR | ENERBIT S.A.S. E.S.P. - COMERCIALIZADOR | Regulado | CGM ENERBIT |  |  |  |  | 2222191508 | STAR | 1 | N/A | N/A | 22/12/2023 | INDUSTRIA ELÉCTRICA DEL CAUCA S.A. - INELCA (12-LAC-042) | 19/09/2023 | 2023-12-22 |  |  | 01/01/1900 |  |  | 0 | No | 0 | Frt07950 | No |  | 0 | 0 | 0 | 9609 | OTRAS ACTIVIDADES DE SERVICIOS | Otras actividades de servicios personales n.c.p. | 24328056 | Valle del Cauca | Cali | SANTIAGO DE CALI, DISTRITO ESPECIAL, DEPORTIVO, CULTURAL, TURÍSTICO, EMPRESARIAL Y DE SERVICIOS | AV 4 B NORTE 58 N-62 PASEO REAL II TORRE C 1202 | 3.490584 | -76.520492 | 963 | 3JA8
Frt54192 | Carlos Alberto Lopez Orozco | ENERBIT S.A.S. E.S.P. - COMERCIALIZADOR | 26/12/2023 | 1.1324 | 11888308 | 77158688 | 0.2 | 1 | 5 | ENERBIT S.A.S. E.S.P. - COMERCIALIZADOR | 26/12/2023 | NA | EMPRESAS MUNICIPALES DE CALI E.I.C.E. E.S.P. - DISTRIBUIDOR |  | ENERTOTAL S.A. E.S.P. - COMERCIALIZADOR | ENERBIT S.A.S. E.S.P. - COMERCIALIZADOR | Regulado | CGM ENERBIT |  |  |  |  | 2222191495 | STAR | 1 | N/A | N/A | 26/12/2023 | INDUSTRIA ELÉCTRICA DEL CAUCA S.A. - INELCA (12-LAC-042) | 19/09/2023 | 2023-12-26 |  |  | 01/01/1900 |  |  | 0 | No | 0 | Frt07950 | No |  | 0 | 0 | 0 | 9609 | OTRAS ACTIVIDADES DE SERVICIOS | Otras actividades de servicios personales n.c.p. | 77158688 | Valle del Cauca | Cali | SANTIAGO DE CALI, DISTRITO ESPECIAL, DEPORTIVO, CULTURAL, TURÍSTICO, EMPRESARIAL Y DE SERVICIOS | CL 64 N 4-35 APARTAMENTO 901 A | 3.4912753 | -76.5189396 | 963 | 3JAA
Frt54193 | Juan Manuel Garcia Martinez | ENERBIT S.A.S. E.S.P. - COMERCIALIZADOR | 26/12/2023 | 1.1324 | 12438965 | 16362172 | 0.2 | 1 | 5 | ENERBIT S.A.S. E.S.P. - COMERCIALIZADOR | 26/12/2023 | NA | EMPRESAS MUNICIPALES DE CALI E.I.C.E. E.S.P. - DISTRIBUIDOR |  | ENERTOTAL S.A. E.S.P. - COMERCIALIZADOR | ENERBIT S.A.S. E.S.P. - COMERCIALIZADOR | Regulado | CGM ENERBIT |  |  |  |  | 2222191496 | STAR | 1 | N/A | N/A | 26/12/2023 | INDUSTRIA ELÉCTRICA DEL CAUCA S.A. - INELCA (12-LAC-042) | 19/09/2023 | 2023-12-26 |  |  | 01/01/1900 |  |  | 0 | No | 0 | Frt07950 | No |  | 0 | 0 | 0 | 9609 | OTRAS ACTIVIDADES DE SERVICIOS | Otras actividades de servicios personales n.c.p. | 16362172 | Valle del Cauca | Cali | SANTIAGO DE CALI, DISTRITO ESPECIAL, DEPORTIVO, CULTURAL, TURÍSTICO, EMPRESARIAL Y DE SERVICIOS | CALLE 64N # 4-35 APARTAMENTO 201 C | 3.4912753 | -76.5189397 | 963 | 3JAB
Frt54194 | Martha Eugenia Matallana | ENERBIT S.A.S. E.S.P. - COMERCIALIZADOR | 26/12/2023 | 1.1324 | 12438958 | 41673570 | 0.2 | 1 | 5 | ENERBIT S.A.S. E.S.P. - COMERCIALIZADOR | 26/12/2023 | NA | EMPRESAS MUNICIPALES DE CALI E.I.C.E. E.S.P. - DISTRIBUIDOR |  | ENERTOTAL S.A. E.S.P. - COMERCIALIZADOR | ENERBIT S.A.S. E.S.P. - COMERCIALIZADOR | Regulado | CGM ENERBIT |  |  |  |  | 2222191497 | STAR | 1 | N/A | N/A | 26/12/2023 | INDUSTRIA ELÉCTRICA DEL CAUCA S.A. - INELCA (12-LAC-042) | 19/09/2023 | 2023-12-26 |  |  | 01/01/1900 |  |  | 0 | No | 0 | Frt07950 | No |  | 0 | 0 | 0 | 9609 | OTRAS ACTIVIDADES DE SERVICIOS | Otras actividades de servicios personales n.c.p. | 41673570 | Valle del Cauca | Cali | SANTIAGO DE CALI, DISTRITO ESPECIAL, DEPORTIVO, CULTURAL, TURÍSTICO, EMPRESARIAL Y DE SERVICIOS | CALLE 64N # 4-35 APARTAMENTO 504 C | 3.4912753 | -76.5189398 | 963 | 3JAC
Frt54195 | Jose Fern&o Pelaez Marin | ENERBIT S.A.S. E.S.P. - COMERCIALIZADOR | 27/12/2023 | 1.1324 | 11888379 | 6108458 | 0.2 | 1 | 5 | ENERBIT S.A.S. E.S.P. - COMERCIALIZADOR | 27/12/2023 | NA | EMPRESAS MUNICIPALES DE CALI E.I.C.E. E.S.P. - DISTRIBUIDOR |  | ENERTOTAL S.A. E.S.P. - COMERCIALIZADOR | ENERBIT S.A.S. E.S.P. - COMERCIALIZADOR | Regulado | CGM ENERBIT |  |  |  |  | 2222191499 | STAR | 1 | N/A | N/A | 27/12/2023 | INDUSTRIA ELÉCTRICA DEL CAUCA S.A. - INELCA (12-LAC-042) | 19/09/2023 | 2023-12-27 |  |  | 01/01/1900 |  |  | 0 | No | 0 | Frt07950 | No |  | 0 | 0 | 0 | 9609 | OTRAS ACTIVIDADES DE SERVICIOS | Otras actividades de servicios personales n.c.p. | 6108458 | Valle del Cauca | Cali | SANTIAGO DE CALI, DISTRITO ESPECIAL, DEPORTIVO, CULTURAL, TURÍSTICO, EMPRESARIAL Y DE SERVICIOS | CL 64 N 4-35 APARTAMENTO 1102 A | 3.4912753 | -76.51894 | 963 | 3JAD
Frt54196 | Bertha Jaramillo | ENERBIT S.A.S. E.S.P. - COMERCIALIZADOR | 27/12/2023 | 1.1324 | 11888346 | 11888346 | 0.2 | 1 | 5 | ENERBIT S.A.S. E.S.P. - COMERCIALIZADOR | 27/12/2023 | NA | EMPRESAS MUNICIPALES DE CALI E.I.C.E. E.S.P. - DISTRIBUIDOR |  | ENERTOTAL S.A. E.S.P. - COMERCIALIZADOR | ENERBIT S.A.S. E.S.P. - COMERCIALIZADOR | Regulado | CGM ENERBIT |  |  |  |  | 2222191500 | STAR | 1 | N/A | N/A | 27/12/2023 | INDUSTRIA ELÉCTRICA DEL CAUCA S.A. - INELCA (12-LAC-042) | 19/09/2023 | 2023-12-27 |  |  | 01/01/1900 |  |  | 0 | No | 0 | Frt07950 | No |  | 0 | 0 | 0 | 9609 | OTRAS ACTIVIDADES DE SERVICIOS | Otras actividades de servicios personales n.c.p. | 11888346 | Valle del Cauca | Cali | SANTIAGO DE CALI, DISTRITO ESPECIAL, DEPORTIVO, CULTURAL, TURÍSTICO, EMPRESARIAL Y DE SERVICIOS | CL 64 N 4-35 APARTAMENTO 402 A | 3.4912753 | -76.51894 | 963 | 3JAE
Frt54197 | Maria Cecilia Spataro Naranjo | ENERBIT S.A.S. E.S.P. - COMERCIALIZADOR | 27/12/2023 | 1.1324 | 11888394 | 31236968 | 0.2 | 1 | 4 | ENERBIT S.A.S. E.S.P. - COMERCIALIZADOR | 27/12/2023 | NA | EMPRESAS MUNICIPALES DE CALI E.I.C.E. E.S.P. - DISTRIBUIDOR |  | ENERTOTAL S.A. E.S.P. - COMERCIALIZADOR | ENERBIT S.A.S. E.S.P. - COMERCIALIZADOR | Regulado | CGM ENERBIT |  |  |  |  | 2222191501 | STAR | 1 | N/A | N/A | 27/12/2023 | INDUSTRIA ELÉCTRICA DEL CAUCA S.A. - INELCA (12-LAC-042) | 19/09/2023 | 2023-12-27 |  |  | 01/01/1900 |  |  | 0 | No | 0 | Frt07950 | No |  | 0 | 0 | 0 | 9609 | OTRAS ACTIVIDADES DE SERVICIOS | Otras actividades de servicios personales n.c.p. | 31236968 | Valle del Cauca | Cali | SANTIAGO DE CALI, DISTRITO ESPECIAL, DEPORTIVO, CULTURAL, TURÍSTICO, EMPRESARIAL Y DE SERVICIOS | CL 64 N 4-35 APARTAMENTO 1002 B | 3.4912753 | -76.51894 | 963 | 3JAF
Frt54198 | Juan Carlos Fern&ez Marin | ENERBIT S.A.S. E.S.P. - COMERCIALIZADOR | 28/12/2023 | 1.1324 | 12438984 | 94226122 | 0.2 | 1 | 5 | ENERBIT S.A.S. E.S.P. - COMERCIALIZADOR | 28/12/2023 | NA | EMPRESAS MUNICIPALES DE CALI E.I.C.E. E.S.P. - DISTRIBUIDOR |  | ENERTOTAL S.A. E.S.P. - COMERCIALIZADOR | ENERBIT S.A.S. E.S.P. - COMERCIALIZADOR | Regulado | CGM ENERBIT |  |  |  |  | 2222191502 | STAR | 1 | N/A | N/A | 28/12/2023 | INDUSTRIA ELÉCTRICA DEL CAUCA S.A. - INELCA (12-LAC-042) | 19/09/2023 | 2023-12-28 |  |  | 01/01/1900 |  |  | 0 | No | 0 | Frt07950 | No |  | 0 | 0 | 0 | 9609 | OTRAS ACTIVIDADES DE SERVICIOS | Otras actividades de servicios personales n.c.p. | 94226122 | Valle del Cauca | Cali | SANTIAGO DE CALI, DISTRITO ESPECIAL, DEPORTIVO, CULTURAL, TURÍSTICO, EMPRESARIAL Y DE SERVICIOS | CALLE 64N # 4-35 APARTAMENTO 402 C | 3.4912753 | -76.51894 | 963 | 3JAG
Frt54199 | Elba Fiorella Gomez Castegalli | ENERBIT S.A.S. E.S.P. - COMERCIALIZADOR | 28/12/2023 | 1.1324 | 12438959 | 66950845 | 0.2 | 1 | 5 | ENERBIT S.A.S. E.S.P. - COMERCIALIZADOR | 28/12/2023 | NA | EMPRESAS MUNICIPALES DE CALI E.I.C.E. E.S.P. - DISTRIBUIDOR |  | ENERTOTAL S.A. E.S.P. - COMERCIALIZADOR | ENERBIT S.A.S. E.S.P. - COMERCIALIZADOR | Regulado | CGM ENERBIT |  |  |  |  | 2222191503 | STAR | 1 | N/A | N/A | 28/12/2023 | INDUSTRIA ELÉCTRICA DEL CAUCA S.A. - INELCA (12-LAC-042) | 19/09/2023 | 2023-12-28 |  |  | 01/01/1900 |  |  | 0 | No | 0 | Frt07950 | No |  | 0 | 0 | 0 | 9609 | OTRAS ACTIVIDADES DE SERVICIOS | Otras actividades de servicios personales n.c.p. | 66950845 | Valle del Cauca | Cali | SANTIAGO DE CALI, DISTRITO ESPECIAL, DEPORTIVO, CULTURAL, TURÍSTICO, EMPRESARIAL Y DE SERVICIOS | CALLE 64N # 4-35 APARTAMENTO 204 C | 3.4912753 | -76.51894 | 963 | 3JAH
Frt54200 | Imer Antonio Lasprilla | ENERBIT S.A.S. E.S.P. - COMERCIALIZADOR | 28/12/2023 | 1.1324 | 12438976 | 14963249 | 0.2 | 1 | 5 | ENERBIT S.A.S. E.S.P. - COMERCIALIZADOR | 28/12/2023 | NA | EMPRESAS MUNICIPALES DE CALI E.I.C.E. E.S.P. - DISTRIBUIDOR |  | ENERTOTAL S.A. E.S.P. - COMERCIALIZADOR | ENERBIT S.A.S. E.S.P. - COMERCIALIZADOR | Regulado | CGM ENERBIT |  |  |  |  | 2222191504 | STAR | 1 | N/A | N/A | 28/12/2023 | INDUSTRIA ELÉCTRICA DEL CAUCA S.A. - INELCA (12-LAC-042) | 19/09/2023 | 2023-12-28 |  |  | 01/01/1900 |  |  | 0 | No | 0 | Frt07950 | No |  | 0 | 0 | 0 | 9609 | OTRAS ACTIVIDADES DE SERVICIOS | Otras actividades de servicios personales n.c.p. | 14963249 | Valle del Cauca | Cali | SANTIAGO DE CALI, DISTRITO ESPECIAL, DEPORTIVO, CULTURAL, TURÍSTICO, EMPRESARIAL Y DE SERVICIOS | CALLE 64N # 4-35 APARTAMENTO 602 C | 3.4912753 | -76.51894 | 963 | 3JAI
Frt54201 | Paola Blanco | ENERBIT S.A.S. E.S.P. - COMERCIALIZADOR | 29/12/2023 | 1.1324 | 12438988 | 1130592375 | 0.2 | 1 | 5 | ENERBIT S.A.S. E.S.P. - COMERCIALIZADOR | 29/12/2023 | NA | EMPRESAS MUNICIPALES DE CALI E.I.C.E. E.S.P. - DISTRIBUIDOR |  | ENERTOTAL S.A. E.S.P. - COMERCIALIZADOR | ENERBIT S.A.S. E.S.P. - COMERCIALIZADOR | Regulado | CGM ENERBIT |  |  |  |  | 2222191506 | STAR | 1 | N/A | N/A | 29/12/2023 | INDUSTRIA ELÉCTRICA DEL CAUCA S.A. - INELCA (12-LAC-042) | 19/09/2023 | 2023-12-29 |  |  | 01/01/1900 |  |  | 0 | No | 0 | Frt07950 | No |  | 0 | 0 | 0 | 9609 | OTRAS ACTIVIDADES DE SERVICIOS | Otras actividades de servicios personales n.c.p. | 1130592375 | Valle del Cauca | Cali | SANTIAGO DE CALI, DISTRITO ESPECIAL, DEPORTIVO, CULTURAL, TURÍSTICO, EMPRESARIAL Y DE SERVICIOS | CALLE 64N # 4-35 APARTAMENTO 601 C | 3.4912753 | -76.51894 | 963 | 3JBK
Frt54202 | Gloria Constanza Neira | ENERBIT S.A.S. E.S.P. - COMERCIALIZADOR | 29/12/2023 | 1.1324 | 11888302 | 42084262 | 0.2 | 1 | 5 | ENERBIT S.A.S. E.S.P. - COMERCIALIZADOR | 29/12/2023 | NA | EMPRESAS MUNICIPALES DE CALI E.I.C.E. E.S.P. - DISTRIBUIDOR |  | ENERTOTAL S.A. E.S.P. - COMERCIALIZADOR | ENERBIT S.A.S. E.S.P. - COMERCIALIZADOR | Regulado | CGM ENERBIT |  |  |  |  | 2222191507 | STAR | 1 | N/A | N/A | 29/12/2023 | INDUSTRIA ELÉCTRICA DEL CAUCA S.A. - INELCA (12-LAC-042) | 19/09/2023 | 2023-12-29 |  |  | 01/01/1900 |  |  | 0 | No | 0 | Frt07950 | No |  | 0 | 0 | 0 | 9609 | OTRAS ACTIVIDADES DE SERVICIOS | Otras actividades de servicios personales n.c.p. | 42084262 | Valle del Cauca | Cali | SANTIAGO DE CALI, DISTRITO ESPECIAL, DEPORTIVO, CULTURAL, TURÍSTICO, EMPRESARIAL Y DE SERVICIOS | CL 64 N 4-35 APARTAMENTO 904 A | 3.4912753 | -76.51894 | 963 | 3JBL
Frt54388 | SINCRON SAS PANCE CASA 16 | ENERBIT S.A.S. E.S.P. - COMERCIALIZADOR | 04/01/2024 | 1.1324 | 12453825 | 8903153100 | 0.2 | 1 | 5 | ENERBIT S.A.S. E.S.P. - COMERCIALIZADOR | 04/01/2024 | NA | EMPRESAS MUNICIPALES DE CALI E.I.C.E. E.S.P. - DISTRIBUIDOR |  | EMPRESAS MUNICIPALES DE CALI E.I.C.E. E.S.P. - COMERCIALIZADOR | ENERBIT S.A.S. E.S.P. - COMERCIALIZADOR | Regulado | CGM ENERBIT |  |  |  |  | 2222007212 | STAR | 1 | N/A | N/A | 04/01/2024 | CELSIA COLOMBIA S.A. E.S.P. - EPSA E.S.P. (10-LAC-069) | 12/11/2023 | 2024-01-04 |  |  | 01/01/1900 |  |  | 0 | No | 0 |  | No |  | 0 | 0 | 0 | 9499 | OTRAS ACTIVIDADES DE SERVICIOS | Actividades de otras asociaciones n.c.p. | 8903153100 | Valle del Cauca | Cali | PANCE | CL 4 118 - 50 CASA 16 | 3.3435203 | -76.5506583 | 1097 | 3JCS
Frt54409 | SINCRON SAS OFICINAS | ENERBIT S.A.S. E.S.P. - COMERCIALIZADOR | 04/01/2024 | 1.1324 | 222479 | 8903153100 | 0.2 | 1 | 5 | ENERBIT S.A.S. E.S.P. - COMERCIALIZADOR | 04/01/2024 | NA | EMPRESAS MUNICIPALES DE CALI E.I.C.E. E.S.P. - DISTRIBUIDOR |  | EMPRESAS MUNICIPALES DE CALI E.I.C.E. E.S.P. - COMERCIALIZADOR | ENERBIT S.A.S. E.S.P. - COMERCIALIZADOR | Regulado | CGM ENERBIT |  |  |  |  | 2221459888 | STAR | 1 | N/A | N/A | 04/01/2024 | CELSIA COLOMBIA S.A. E.S.P. - EPSA E.S.P. (10-LAC-069) | 12/11/2023 | 2024-01-04 |  |  | 01/01/1900 |  |  | 0 | No | 0 |  | No |  | 0 | 0 | 0 | 9499 | OTRAS ACTIVIDADES DE SERVICIOS | Actividades de otras asociaciones n.c.p. | 8903153100 | Valle del Cauca | Cali | SANTIAGO DE CALI, DISTRITO ESPECIAL, DEPORTIVO, CULTURAL, TURÍSTICO, EMPRESARIAL Y DE SERVICIOS | AV 1 OESTE 6 - 28 | 3.4531979 | -76.5491985 | 1046 | 3JCX
Frt54426 | ALIANZA FIDUCIARIA SA - FIDEICOMISOS - CC JARDIN PLAZA ZONA NORTE CALI R56 UKI | VATIA S.A. E.S.P. - COMERCIALIZADOR | 04/01/2024 | 1.0442 | NUEVO R56 | 830053812 | 0.2 | 1 | 4 | VATIA S.A. E.S.P. - COMERCIALIZADOR | 04/01/2024 | NA | EMPRESAS MUNICIPALES DE CALI E.I.C.E. E.S.P. - DISTRIBUIDOR |  | VATIA S.A. E.S.P. - COMERCIALIZADOR | VATIA S.A. E.S.P. - COMERCIALIZADOR | Regulado | CGM VATIA (comercializador) |  |  |  |  | 1422300778 | INELCA | 0.5s | 0.5s | N/A | 04/01/2024 | INDUSTRIA ELÉCTRICA DEL CAUCA S.A. - INELCA (12-LAC-042) | 03/12/2022 | 2024-01-04 |  |  | 01/01/1900 |  |  | 0 | No | 0 |  | No | Frt42152 | 0.0988 | 0 | 1.0395 | 6820 | ACTIVIDADES INMOBILIARIAS | Actividades inmobiliarias realizadas a cambio de una retribución o por contrata | 830053812 | Valle del Cauca | Cali | SANTIAGO DE CALI, DISTRITO ESPECIAL, DEPORTIVO, CULTURAL, TURÍSTICO, EMPRESARIAL Y DE SERVICIOS | CARRERA 98 # 16-200 R56 | 3.3692303 | -76.529707 | 986 | 3JCI
Frt54428 | KORKIDI TZUCKERMAN LEON | ENERTOTAL S.A. E.S.P. - COMERCIALIZADOR | 04/01/2024 | 1.1324 | 301661 | 61080140 | 0.2 | 1 | 4 | ENERTOTAL S.A. E.S.P. - COMERCIALIZADOR | 04/01/2024 | NA | EMPRESAS MUNICIPALES DE CALI E.I.C.E. E.S.P. - DISTRIBUIDOR |  | EMPRESAS MUNICIPALES DE CALI E.I.C.E. E.S.P. - COMERCIALIZADOR | ENERTOTAL S.A. E.S.P. - COMERCIALIZADOR | Regulado | CGM ENERTOTAL (comercializador) |  |  |  |  | 502210477 | CIRCUTOR | 1 | N/A | N/A | 04/01/2024 | INPEL S.A. (10-LAC-054) | 23/05/2023 | 2024-01-04 |  |  | 01/01/1900 |  |  | 0 | No | 0 |  | No |  | 0 | 0 | 0 | 6810 | ACTIVIDADES INMOBILIARIAS | Actividades inmobiliarias realizadas con bienes propios o arrendados | 61080140 | Valle del Cauca | Cali | SANTIAGO DE CALI, DISTRITO ESPECIAL, DEPORTIVO, CULTURAL, TURÍSTICO, EMPRESARIAL Y DE SERVICIOS | AV 6 NORTE 13-62 | 3.46136 | -76.51719 | 981 | 3JDQ
Frt54429 | KORKIDI TZUCKERMAN LEON | ENERTOTAL S.A. E.S.P. - COMERCIALIZADOR | 04/01/2024 | 1.1324 | 302389 | 61080140 | 0.2 | 1 | 4 | ENERTOTAL S.A. E.S.P. - COMERCIALIZADOR | 04/01/2024 | NA | EMPRESAS MUNICIPALES DE CALI E.I.C.E. E.S.P. - DISTRIBUIDOR |  | EMPRESAS MUNICIPALES DE CALI E.I.C.E. E.S.P. - COMERCIALIZADOR | ENERTOTAL S.A. E.S.P. - COMERCIALIZADOR | Regulado | CGM ENERTOTAL (comercializador) |  |  |  |  | 502210475 | CIRCUTOR | 1 | N/A | N/A | 04/01/2024 | INPEL S.A. (10-LAC-054) | 23/05/2023 | 2024-01-04 |  |  | 01/01/1900 |  |  | 0 | No | 0 |  | No |  | 0 | 0 | 0 | 6810 | ACTIVIDADES INMOBILIARIAS | Actividades inmobiliarias realizadas con bienes propios o arrendados | 61080140 | Valle del Cauca | Cali | SANTIAGO DE CALI, DISTRITO ESPECIAL, DEPORTIVO, CULTURAL, TURÍSTICO, EMPRESARIAL Y DE SERVICIOS | AV 6 NORTE 13-62 | 3.46130 | -76.5173200 | 1013 | 3JDR
Frt54430 | KORKIDI TZUCKERMAN LEON | ENERTOTAL S.A. E.S.P. - COMERCIALIZADOR | 04/01/2024 | 1.1324 | 10176144 | 61080140 | 0.2 | 1 | 4 | ENERTOTAL S.A. E.S.P. - COMERCIALIZADOR | 04/01/2024 | NA | EMPRESAS MUNICIPALES DE CALI E.I.C.E. E.S.P. - DISTRIBUIDOR |  | EMPRESAS MUNICIPALES DE CALI E.I.C.E. E.S.P. - COMERCIALIZADOR | ENERTOTAL S.A. E.S.P. - COMERCIALIZADOR | Regulado | CGM ENERTOTAL (comercializador) |  |  |  |  | 502210474 | CIRCUTOR | 1 | N/A | N/A | 04/01/2024 | INPEL S.A. (10-LAC-054) | 23/05/2023 | 2024-01-04 |  |  | 01/01/1900 |  |  | 0 | No | 0 |  | No |  | 0 | 0 | 0 | 6810 | ACTIVIDADES INMOBILIARIAS | Actividades inmobiliarias realizadas con bienes propios o arrendados | 61080140 | Valle del Cauca | Cali | SANTIAGO DE CALI, DISTRITO ESPECIAL, DEPORTIVO, CULTURAL, TURÍSTICO, EMPRESARIAL Y DE SERVICIOS | CALLE 30 2-15 LC 3 | 3.4612900 | -76.5173500 | 999 | 3JDS
Frt54437 | S&ra Mafla | ENERBIT S.A.S. E.S.P. - COMERCIALIZADOR | 04/01/2024 | 1.1324 | 11888320 | 31970776 | 0.2 | 1 | 5 | ENERBIT S.A.S. E.S.P. - COMERCIALIZADOR | 04/01/2024 | NA | EMPRESAS MUNICIPALES DE CALI E.I.C.E. E.S.P. - DISTRIBUIDOR |  | ENERTOTAL S.A. E.S.P. - COMERCIALIZADOR | ENERBIT S.A.S. E.S.P. - COMERCIALIZADOR | Regulado | CGM ENERBIT |  |  |  |  | 2222191498 | STAR | 1 | N/A | N/A | 04/01/2024 | INDUSTRIA ELÉCTRICA DEL CAUCA S.A. - INELCA (12-LAC-042) | 19/09/2023 | 2024-01-04 |  |  | 01/01/1900 |  |  | 0 | No | 0 | Frt07950 | No |  | 0 | 0 | 0 | 9609 | OTRAS ACTIVIDADES DE SERVICIOS | Otras actividades de servicios personales n.c.p. | 31970776 | Valle del Cauca | Cali | SANTIAGO DE CALI, DISTRITO ESPECIAL, DEPORTIVO, CULTURAL, TURÍSTICO, EMPRESARIAL Y DE SERVICIOS | CL 64 N 4 - 35 APARTAMENTO 703 A | 3.4908308 | -76.519326 | 963 | 3JD8
Frt54439 | Daisy Gonzalez Gonzalez | ENERBIT S.A.S. E.S.P. - COMERCIALIZADOR | 04/01/2024 | 1.1324 | 11888383 | 32256382 | 0.2 | 1 | 5 | ENERBIT S.A.S. E.S.P. - COMERCIALIZADOR | 04/01/2024 | NA | EMPRESAS MUNICIPALES DE CALI E.I.C.E. E.S.P. - DISTRIBUIDOR |  | ENERTOTAL S.A. E.S.P. - COMERCIALIZADOR | ENERBIT S.A.S. E.S.P. - COMERCIALIZADOR | Regulado | CGM ENERBIT |  |  |  |  | 2222191505 | STAR | 1 | N/A | N/A | 04/01/2024 | INDUSTRIA ELÉCTRICA DEL CAUCA S.A. - INELCA (12-LAC-042) | 19/09/2023 | 2024-01-04 |  |  | 01/01/1900 |  |  | 0 | No | 0 | Frt07950 | No |  | 0 | 0 | 0 | 9609 | OTRAS ACTIVIDADES DE SERVICIOS | Otras actividades de servicios personales n.c.p. | 32256382 | Valle del Cauca | Cali | SANTIAGO DE CALI, DISTRITO ESPECIAL, DEPORTIVO, CULTURAL, TURÍSTICO, EMPRESARIAL Y DE SERVICIOS | CL 64 N 4 - 35 APARTAMENTO 104 B | 3.4908308 | -76.519326 | 963 | 3JD9
Frt54449 | PATRIMONIOS AUTONOMOS FIDUCIARIA CORFICOLOMBIANA SA -CCJARDIN PLAZA - DECATHLON | VATIA S.A. E.S.P. - COMERCIALIZADOR | 04/01/2024 | 1.0442 | NUEVO DECATHLON | 800256769 | 13.2 | 2 | 3 | VATIA S.A. E.S.P. - COMERCIALIZADOR | 04/01/2024 | NA | EMPRESAS MUNICIPALES DE CALI E.I.C.E. E.S.P. - DISTRIBUIDOR |  | EMPRESAS MUNICIPALES DE CALI E.I.C.E. E.S.P. - COMERCIALIZADOR | VATIA S.A. E.S.P. - COMERCIALIZADOR | Regulado | CGM VATIA (comercializador) |  |  |  |  | 60715151 | LANDIS GYR | 0.5s | 0.5s | 0.5 | 04/01/2024 | SERVIMETERS S.A. (11-LAC-023) | 03/06/2023 | 2024-01-04 |  |  | 01/01/1900 |  |  | 0 | No | 0 |  | No |  | 0 | 0 | 0 | 6820 | ACTIVIDADES INMOBILIARIAS | Actividades inmobiliarias realizadas a cambio de una retribución o por contrata | 800256769 | Valle del Cauca | Cali | SANTIAGO DE CALI, DISTRITO ESPECIAL, DEPORTIVO, CULTURAL, TURÍSTICO, EMPRESARIAL Y DE SERVICIOS | CARRERA 98 # 16-200 LOCAL 202 | 3.3668612 | -76.5275873 | 986 | 3JCK
Frt54452 | AGPE ALL TRUCKS | CELSIA COLOMBIA S.A. E.S.P. - COMERCIALIZADOR | 11/01/2024 | 1 |  | NA | 0.4 | 1 | 4 | CELSIA COLOMBIA S.A. E.S.P. - COMERCIALIZADOR | 11/01/2024 | NA | EMPRESAS MUNICIPALES DE CALI E.I.C.E. E.S.P. - DISTRIBUIDOR |  | CELSIA COLOMBIA S.A. E.S.P. - COMERCIALIZADOR | EMPRESAS MUNICIPALES DE CALI E.I.C.E. E.S.P. - COMERCIALIZADOR | Generacion | CGM CELSIA (comercializador) |  |  |  |  | 02923687. | ELSTER | 0.5s | 0.5s | N/A | 11/01/2024 | CELSIA COLOMBIA S.A. E.S.P. - EPSA E.S.P. (10-LAC-069) | 06/11/2022 | 2024-01-11 |  |  | 01/01/1900 |  |  | 0 | No | 0 |  | No |  | 0 | 0 | 0 | NA | NA | NA | NA | Valle del Cauca | Yumbo | YUMBO | CALLE 15 # 36-93 | 3.49488 | -76.50723 | 855 | 3JDX
Frt54481 | ALIANZA FIDUCIARIA SA - FIDEICOMISOS - CC JARDIN PLAZA ZONA NORTE CALI -SKECHERS | VATIA S.A. E.S.P. - COMERCIALIZADOR | 11/01/2024 | 1.0442 | SIN NIU L231 | 830053812 | 0.2 | 1 | 4 | VATIA S.A. E.S.P. - COMERCIALIZADOR | 11/01/2024 | NA | EMPRESAS MUNICIPALES DE CALI E.I.C.E. E.S.P. - DISTRIBUIDOR |  | VATIA S.A. E.S.P. - COMERCIALIZADOR | VATIA S.A. E.S.P. - COMERCIALIZADOR | Regulado | CGM VATIA (comercializador) |  |  |  |  | 1322202447 | INELCA | 1 | N/A | N/A | 11/01/2024 | INDUSTRIA ELÉCTRICA DEL CAUCA S.A. - INELCA (12-LAC-042) | 03/12/2022 | 2024-01-11 |  |  | 01/01/1900 |  |  | 0 | No | 0 |  | No | Frt42152 | 0.0988 | 0 | 1.0395 | 6820 | ACTIVIDADES INMOBILIARIAS | Actividades inmobiliarias realizadas a cambio de una retribución o por contrata | 830053812 | Valle del Cauca | Cali | SANTIAGO DE CALI, DISTRITO ESPECIAL, DEPORTIVO, CULTURAL, TURÍSTICO, EMPRESARIAL Y DE SERVICIOS | CARRERA 98 # 16-200 LOCAL L 231 | 3.3692303 | -76.529707 | 986 | 3JFI
Frt54504 | BANCO W S.A. | VATIA S.A. E.S.P. - COMERCIALIZADOR | 11/01/2024 | 1.0442 | 11588952- | 900378212 | 13.2 | 2 | 3 | VATIA S.A. E.S.P. - COMERCIALIZADOR | 11/01/2024 | NA | EMPRESAS MUNICIPALES DE CALI E.I.C.E. E.S.P. - DISTRIBUIDOR |  | EMPRESAS MUNICIPALES DE CALI E.I.C.E. E.S.P. - COMERCIALIZADOR | VATIA S.A. E.S.P. - COMERCIALIZADOR | No Regulado | CGM VATIA (comercializador) |  |  |  |  | 60715352 | LANDIS GYR | 0.5s | 0.5s | 0.5 | 11/01/2024 | SERVIMETERS S.A. (11-LAC-023) | 05/07/2023 | 2024-01-11 |  |  | 01/01/1900 |  |  | 0 | No | 0 |  | No |  | 0 | 0 | 0 | 6412 | ACTIVIDADES FINANCIERAS Y DE SEGUROS | Bancos comerciales | 900378212 | Valle del Cauca | Cali | SANTIAGO DE CALI, DISTRITO ESPECIAL, DEPORTIVO, CULTURAL, TURÍSTICO, EMPRESARIAL Y DE SERVICIOS | AVENIDA 5N # 16N-57 | 3.2902 | -76.3006 | 954 | 3JFT
Frt54505 | ALIANZA FIDUCIARIA SA - FIDEICOMISOS - CC JARDIN PLAZA ZONA NORTE CALI ALMAC SI | VATIA S.A. E.S.P. - COMERCIALIZADOR | 11/01/2024 | 1.0442 | SIN NIU L233-234-247 | 830053812 | 0.2 | 1 | 4 | VATIA S.A. E.S.P. - COMERCIALIZADOR | 11/01/2024 | NA | EMPRESAS MUNICIPALES DE CALI E.I.C.E. E.S.P. - DISTRIBUIDOR |  | VATIA S.A. E.S.P. - COMERCIALIZADOR | VATIA S.A. E.S.P. - COMERCIALIZADOR | Regulado | CGM VATIA (comercializador) |  |  |  |  | 1422300785 | INELCA | 0.5s | 0.5s | N/A | 11/01/2024 | INDUSTRIA ELÉCTRICA DEL CAUCA S.A. - INELCA (12-LAC-042) | 03/12/2022 | 2024-01-11 |  |  | 01/01/1900 |  |  | 0 | No | 0 |  | No | Frt42152 | 0.0988 | 0 | 1.0395 | 6820 | ACTIVIDADES INMOBILIARIAS | Actividades inmobiliarias realizadas a cambio de una retribución o por contrata | 830053812 | Valle del Cauca | Cali | SANTIAGO DE CALI, DISTRITO ESPECIAL, DEPORTIVO, CULTURAL, TURÍSTICO, EMPRESARIAL Y DE SERVICIOS | CARRERA 98 # 16-200 LOCAL L 233-234-247 | 3.3692303 | -76.529707 | 986 | 3JFL
Frt54506 | ALIANZA FIDUCIARIA SA - FIDEICOMISOS - CC JARDIN PLAZA ZONA NORTE CALI CAFE QUIN | VATIA S.A. E.S.P. - COMERCIALIZADOR | 11/01/2024 | 1.0442 | SIN NIU K2 K5 | 830053812 | 0.2 | 1 | 4 | VATIA S.A. E.S.P. - COMERCIALIZADOR | 11/01/2024 | NA | EMPRESAS MUNICIPALES DE CALI E.I.C.E. E.S.P. - DISTRIBUIDOR |  | VATIA S.A. E.S.P. - COMERCIALIZADOR | VATIA S.A. E.S.P. - COMERCIALIZADOR | Regulado | CGM VATIA (comercializador) |  |  |  |  | 1322202449 | INELCA | 1 | N/A | N/A | 11/01/2024 | INDUSTRIA ELÉCTRICA DEL CAUCA S.A. - INELCA (12-LAC-042) | 03/12/2022 | 2024-01-11 |  |  | 01/01/1900 |  |  | 0 | No | 0 |  | No | Frt42152 | 0.0988 | 0 | 1.0395 | 6820 | ACTIVIDADES INMOBILIARIAS | Actividades inmobiliarias realizadas a cambio de una retribución o por contrata | 830053812 | Valle del Cauca | Cali | SANTIAGO DE CALI, DISTRITO ESPECIAL, DEPORTIVO, CULTURAL, TURÍSTICO, EMPRESARIAL Y DE SERVICIOS | CARRERA 98 # 16-200 LOCAL K2 - K5 | 3.3692303 | -76.529707 | 986 | 3JFM
Frt54507 | ALIANZA FIDUCIARIA SA - FIDEICOMISOS - CC JARDIN PLAZA ZONA NORTE CALI OYSHO (GR | VATIA S.A. E.S.P. - COMERCIALIZADOR | 11/01/2024 | 1.0442 | SIN NIU L235-239 | 830053812 | 0.2 | 1 | 5 | VATIA S.A. E.S.P. - COMERCIALIZADOR | 11/01/2024 | NA | EMPRESAS MUNICIPALES DE CALI E.I.C.E. E.S.P. - DISTRIBUIDOR |  | VATIA S.A. E.S.P. - COMERCIALIZADOR | VATIA S.A. E.S.P. - COMERCIALIZADOR | Regulado | CGM VATIA (comercializador) |  |  |  |  | 1422300777 | INELCA | 0.5s | 0.5s | N/A | 11/01/2024 | INDUSTRIA ELÉCTRICA DEL CAUCA S.A. - INELCA (12-LAC-042) | 03/12/2022 | 2024-01-11 |  |  | 01/01/1900 |  |  | 0 | No | 0 |  | No | Frt42152 | 0.0988 | 0 | 1.0395 | 6820 | ACTIVIDADES INMOBILIARIAS | Actividades inmobiliarias realizadas a cambio de una retribución o por contrata | 830053812 | Valle del Cauca | Cali | SANTIAGO DE CALI, DISTRITO ESPECIAL, DEPORTIVO, CULTURAL, TURÍSTICO, EMPRESARIAL Y DE SERVICIOS | CARRERA 98 # 16-200 LOCAL L 235-239 | 3.3692303 | -76.529707 | 986 | 3JFQ
Frt54526 | AGPE COLOMBO AMERICANO CALI SEDE NORTE | VATIA S.A. E.S.P. - COMERCIALIZADOR | 11/01/2024 | 1 |  | NA | 13.2 | 2 | 4 | VATIA S.A. E.S.P. - COMERCIALIZADOR | 11/01/2024 | NA | EMPRESAS MUNICIPALES DE CALI E.I.C.E. E.S.P. - DISTRIBUIDOR |  | VATIA S.A. E.S.P. - COMERCIALIZADOR | EMPRESAS MUNICIPALES DE CALI E.I.C.E. E.S.P. - COMERCIALIZADOR | Generacion | CGM VATIA (comercializador) |  |  |  |  | 02890731- | ELSTER | 0.5s | 0.5 | 0.5 | 11/01/2024 | COLOMBIA MULTISERVICIOS S.A.S. - CAM MULTISERVICIOS (11-LAC-055) | 27/12/2019 | 2024-01-11 |  |  | 01/01/1900 |  |  | 0 | No | 0 |  | No |  | 0 | 0 | 0 | NA | NA | NA | NA | Valle del Cauca | Cali | SANTIAGO DE CALI, DISTRITO ESPECIAL, DEPORTIVO, CULTURAL, TURÍSTICO, EMPRESARIAL Y DE SERVICIOS | CALLE 13 NORTE # 8N-45 | 3.45732 | -76.534553 | 1018 | 3JFR
Frt54529 | Ana Georgina Gonzalez de Abril | ENERBIT S.A.S. E.S.P. - COMERCIALIZADOR | 18/01/2024 | 1.1324 | 11888513 | 33121861 | 0.2 | 1 | 5 | ENERBIT S.A.S. E.S.P. - COMERCIALIZADOR | 18/01/2024 | NA | EMPRESAS MUNICIPALES DE CALI E.I.C.E. E.S.P. - DISTRIBUIDOR |  | ENERTOTAL S.A. E.S.P. - COMERCIALIZADOR | ENERBIT S.A.S. E.S.P. - COMERCIALIZADOR | Regulado | CGM ENERBIT |  |  |  |  | 2222168809 | STAR | 1 | N/A | N/A | 18/01/2024 | INDUSTRIA ELÉCTRICA DEL CAUCA S.A. - INELCA (12-LAC-042) | 31/01/2023 | 2024-01-18 |  |  | 01/01/1900 |  |  | 0 | No | 0 | Frt07950 | No |  | 0 | 0 | 0 | 9609 | OTRAS ACTIVIDADES DE SERVICIOS | Otras actividades de servicios personales n.c.p. | 33121861 | Valle del Cauca | Cali | SANTIAGO DE CALI, DISTRITO ESPECIAL, DEPORTIVO, CULTURAL, TURÍSTICO, EMPRESARIAL Y DE SERVICIOS | AV 4 BN 58 N-62 APARTAMENTO A 504 | 3.490584 | -76.520492 | 963 | 3JIC
Frt54532 | Paulo Cesar Gomez Schouben | ENERBIT S.A.S. E.S.P. - COMERCIALIZADOR | 18/01/2024 | 1.1324 | 11888436 | 94381315 | 0.2 | 1 | 5 | ENERBIT S.A.S. E.S.P. - COMERCIALIZADOR | 18/01/2024 | NA | EMPRESAS MUNICIPALES DE CALI E.I.C.E. E.S.P. - DISTRIBUIDOR |  | ENERTOTAL S.A. E.S.P. - COMERCIALIZADOR | ENERBIT S.A.S. E.S.P. - COMERCIALIZADOR | Regulado | CGM ENERBIT |  |  |  |  | 2222168810 | STAR | 1 | N/A | N/A | 18/01/2024 | INDUSTRIA ELÉCTRICA DEL CAUCA S.A. - INELCA (12-LAC-042) | 31/01/2023 | 2024-01-18 |  |  | 01/01/1900 |  |  | 0 | No | 0 | Frt07950 | No |  | 0 | 0 | 0 | 9609 | OTRAS ACTIVIDADES DE SERVICIOS | Otras actividades de servicios personales n.c.p. | 94381315 | Valle del Cauca | Cali | SANTIAGO DE CALI, DISTRITO ESPECIAL, DEPORTIVO, CULTURAL, TURÍSTICO, EMPRESARIAL Y DE SERVICIOS | AV 4 B NORTE 58 N-62 PASEO REAL II TORRE C 1201 | 3.490584 | -76.520492 | 963 | 3JID
Frt54533 | Oscar Bernardo Caicedo Agudelo | ENERBIT S.A.S. E.S.P. - COMERCIALIZADOR | 18/01/2024 | 1.1324 | 11888423 | 14888079 | 0.2 | 1 | 5 | ENERBIT S.A.S. E.S.P. - COMERCIALIZADOR | 18/01/2024 | NA | EMPRESAS MUNICIPALES DE CALI E.I.C.E. E.S.P. - DISTRIBUIDOR |  | ENERTOTAL S.A. E.S.P. - COMERCIALIZADOR | ENERBIT S.A.S. E.S.P. - COMERCIALIZADOR | Regulado | CGM ENERBIT |  |  |  |  | 2222168811 | STAR | 1 | N/A | N/A | 18/01/2024 | INDUSTRIA ELÉCTRICA DEL CAUCA S.A. - INELCA (12-LAC-042) | 31/01/2023 | 2024-01-18 |  |  | 01/01/1900 |  |  | 0 | No | 0 | Frt07950 | No |  | 0 | 0 | 0 | 9609 | OTRAS ACTIVIDADES DE SERVICIOS | Otras actividades de servicios personales n.c.p. | 14888079 | Valle del Cauca | Cali | SANTIAGO DE CALI, DISTRITO ESPECIAL, DEPORTIVO, CULTURAL, TURÍSTICO, EMPRESARIAL Y DE SERVICIOS | AV 4 B NORTE 58 N-62 PASEO REAL II TORRE C 402 | 3.490584 | -76.520492 | 963 | 3JIE
Frt54534 | Reinaldo Meneses Eslava | ENERBIT S.A.S. E.S.P. - COMERCIALIZADOR | 18/01/2024 | 1.1324 | 11888466 | 91066776 | 0.2 | 1 | 5 | ENERBIT S.A.S. E.S.P. - COMERCIALIZADOR | 18/01/2024 | NA | EMPRESAS MUNICIPALES DE CALI E.I.C.E. E.S.P. - DISTRIBUIDOR |  | ENERTOTAL S.A. E.S.P. - COMERCIALIZADOR | ENERBIT S.A.S. E.S.P. - COMERCIALIZADOR | Regulado | CGM ENERBIT |  |  |  |  | 2222168812 | STAR | 1 | N/A | N/A | 18/01/2024 | INDUSTRIA ELÉCTRICA DEL CAUCA S.A. - INELCA (12-LAC-042) | 31/01/2023 | 2024-01-18 |  |  | 01/01/1900 |  |  | 0 | No | 0 | Frt07950 | No |  | 0 | 0 | 0 | 9609 | OTRAS ACTIVIDADES DE SERVICIOS | Otras actividades de servicios personales n.c.p. | 91066776 | Valle del Cauca | Cali | SANTIAGO DE CALI, DISTRITO ESPECIAL, DEPORTIVO, CULTURAL, TURÍSTICO, EMPRESARIAL Y DE SERVICIOS | AV 4 B NORTE 58 N-62 PASEO REAL II TORRE B 503 | 3.490584 | -76.520492 | 963 | 3JIF
Frt54536 | Ana Milena Pinzon Montes | ENERBIT S.A.S. E.S.P. - COMERCIALIZADOR | 18/01/2024 | 1.1324 | 11888535 | 31882431 | 0.2 | 1 | 5 | ENERBIT S.A.S. E.S.P. - COMERCIALIZADOR | 18/01/2024 | NA | EMPRESAS MUNICIPALES DE CALI E.I.C.E. E.S.P. - DISTRIBUIDOR |  | ENERTOTAL S.A. E.S.P. - COMERCIALIZADOR | ENERBIT S.A.S. E.S.P. - COMERCIALIZADOR | Regulado | CGM ENERBIT |  |  |  |  | 2222168881 | STAR | 1 | N/A | N/A | 18/01/2024 | INDUSTRIA ELÉCTRICA DEL CAUCA S.A. - INELCA (12-LAC-042) | 31/01/2023 | 2024-01-18 |  |  | 01/01/1900 |  |  | 0 | No | 0 | Frt07950 | No |  | 0 | 0 | 0 | 9609 | OTRAS ACTIVIDADES DE SERVICIOS | Otras actividades de servicios personales n.c.p. | 31882431 | Valle del Cauca | Cali | SANTIAGO DE CALI, DISTRITO ESPECIAL, DEPORTIVO, CULTURAL, TURÍSTICO, EMPRESARIAL Y DE SERVICIOS | AV 4 BN 58 N-62 APARTAMENTO A 1102 | 3.490584 | -76.520492 | 963 | 3JIG
Frt54538 | Maria del Pilar Patricia Gallo Jaramillo | ENERBIT S.A.S. E.S.P. - COMERCIALIZADOR | 18/01/2024 | 1.1324 | 11888403 | 35468053 | 0.2 | 1 | 5 | ENERBIT S.A.S. E.S.P. - COMERCIALIZADOR | 18/01/2024 | NA | EMPRESAS MUNICIPALES DE CALI E.I.C.E. E.S.P. - DISTRIBUIDOR |  | ENERTOTAL S.A. E.S.P. - COMERCIALIZADOR | ENERBIT S.A.S. E.S.P. - COMERCIALIZADOR | Regulado | CGM ENERBIT |  |  |  |  | 2222168882 | STAR | 1 | N/A | N/A | 18/01/2024 | INDUSTRIA ELÉCTRICA DEL CAUCA S.A. - INELCA (12-LAC-042) | 31/01/2023 | 2024-01-18 |  |  | 01/01/1900 |  |  | 0 | No | 0 | Frt07950 | No |  | 0 | 0 | 0 | 9609 | OTRAS ACTIVIDADES DE SERVICIOS | Otras actividades de servicios personales n.c.p. | 35468053 | Valle del Cauca | Cali | SANTIAGO DE CALI, DISTRITO ESPECIAL, DEPORTIVO, CULTURAL, TURÍSTICO, EMPRESARIAL Y DE SERVICIOS | AV 4 B NORTE 58 N-62 PASEO REAL II TORRE C 902 | 3.490584 | -75.520492 | 963 | 3JIH
Frt54539 | Luz Neisa Guzman Saavedra | ENERBIT S.A.S. E.S.P. - COMERCIALIZADOR | 18/01/2024 | 1.1324 | 11888449 | 31220803 | 0.2 | 1 | 5 | ENERBIT S.A.S. E.S.P. - COMERCIALIZADOR | 18/01/2024 | NA | EMPRESAS MUNICIPALES DE CALI E.I.C.E. E.S.P. - DISTRIBUIDOR |  | ENERTOTAL S.A. E.S.P. - COMERCIALIZADOR | ENERBIT S.A.S. E.S.P. - COMERCIALIZADOR | Regulado | CGM ENERBIT |  |  |  |  | 2222168883 | STAR | 1 | N/A | N/A | 18/01/2024 | INDUSTRIA ELÉCTRICA DEL CAUCA S.A. - INELCA (12-LAC-042) | 31/01/2023 | 2024-01-18 |  |  | 01/01/1900 |  |  | 0 | No | 0 | Frt07950 | No |  | 0 | 0 | 0 | 9609 | OTRAS ACTIVIDADES DE SERVICIOS | Otras actividades de servicios personales n.c.p. | 31220803 | Valle del Cauca | Cali | SANTIAGO DE CALI, DISTRITO ESPECIAL, DEPORTIVO, CULTURAL, TURÍSTICO, EMPRESARIAL Y DE SERVICIOS | AV 4 B NORTE 58 N-62 PASEO REAL II TORRE B 904 | 3.490584 | -76.520492 | 963 | 3JII
Frt54541 | Gladis Rocio Cualtan Cordoba | ENERBIT S.A.S. E.S.P. - COMERCIALIZADOR | 18/01/2024 | 1.1324 | 11888414 | 11888414 | 0.2 | 1 | 5 | ENERBIT S.A.S. E.S.P. - COMERCIALIZADOR | 18/01/2024 | NA | EMPRESAS MUNICIPALES DE CALI E.I.C.E. E.S.P. - DISTRIBUIDOR |  | ENERTOTAL S.A. E.S.P. - COMERCIALIZADOR | ENERBIT S.A.S. E.S.P. - COMERCIALIZADOR | Regulado | CGM ENERBIT |  |  |  |  | 2222168885 | STAR | 1 | N/A | N/A | 18/01/2024 | INDUSTRIA ELÉCTRICA DEL CAUCA S.A. - INELCA (12-LAC-042) | 31/01/2023 | 2024-01-18 |  |  | 01/01/1900 |  |  | 0 | No | 0 | Frt07950 | No |  | 0 | 0 | 0 | 9609 | OTRAS ACTIVIDADES DE SERVICIOS | Otras actividades de servicios personales n.c.p. | 11888414 | Valle del Cauca | Cali | SANTIAGO DE CALI, DISTRITO ESPECIAL, DEPORTIVO, CULTURAL, TURÍSTICO, EMPRESARIAL Y DE SERVICIOS | AV 4 B NORTE 58 N-62 PASEO REAL II TORRE C 603 | 3.490584 | -76.520492 | 963 | 3JIJ
Frt54542 | Nidia Ospina | ENERBIT S.A.S. E.S.P. - COMERCIALIZADOR | 18/01/2024 | 1.1324 | 11888543 | 65730195 | 0.2 | 1 | 5 | ENERBIT S.A.S. E.S.P. - COMERCIALIZADOR | 18/01/2024 | NA | EMPRESAS MUNICIPALES DE CALI E.I.C.E. E.S.P. - DISTRIBUIDOR |  | ENERTOTAL S.A. E.S.P. - COMERCIALIZADOR | ENERBIT S.A.S. E.S.P. - COMERCIALIZADOR | Regulado | CGM ENERBIT |  |  |  |  | 2222168994 | STAR | 1 | N/A | N/A | 18/01/2024 | INDUSTRIA ELÉCTRICA DEL CAUCA S.A. - INELCA (12-LAC-042) | 31/01/2023 | 2024-01-18 |  |  | 01/01/1900 |  |  | 0 | No | 0 | Frt07950 | No |  | 0 | 0 | 0 | 9609 | OTRAS ACTIVIDADES DE SERVICIOS | Otras actividades de servicios personales n.c.p. | 65730195 | Valle del Cauca | Cali | SANTIAGO DE CALI, DISTRITO ESPECIAL, DEPORTIVO, CULTURAL, TURÍSTICO, EMPRESARIAL Y DE SERVICIOS | AV 4 BN 58 N-62 APARTAMENTO A 1002 | 3.490584 | -76.520492 | 963 | 3JIK
Frt54543 | Adalide Castillo | ENERBIT S.A.S. E.S.P. - COMERCIALIZADOR | 18/01/2024 | 1.1324 | 11888459 | 66844657 | 0.2 | 1 | 5 | ENERBIT S.A.S. E.S.P. - COMERCIALIZADOR | 18/01/2024 | NA | EMPRESAS MUNICIPALES DE CALI E.I.C.E. E.S.P. - DISTRIBUIDOR |  | ENERTOTAL S.A. E.S.P. - COMERCIALIZADOR | ENERBIT S.A.S. E.S.P. - COMERCIALIZADOR | Regulado | CGM ENERBIT |  |  |  |  | 2222168997 | STAR | 1 | N/A | N/A | 18/01/2024 | INDUSTRIA ELÉCTRICA DEL CAUCA S.A. - INELCA (12-LAC-042) | 31/01/2023 | 2024-01-18 |  |  | 01/01/1900 |  |  | 0 | No | 0 | Frt07950 | No |  | 0 | 0 | 0 | 9609 | OTRAS ACTIVIDADES DE SERVICIOS | Otras actividades de servicios personales n.c.p. | 66844657 | Valle del Cauca | Cali | SANTIAGO DE CALI, DISTRITO ESPECIAL, DEPORTIVO, CULTURAL, TURÍSTICO, EMPRESARIAL Y DE SERVICIOS | AV 4 B NORTE 58 N-62 PASEO REAL II TORRE B 702 | 3.490584 | -76.520492 | 963 | 3JIL
Frt54544 | Isabel Cristina Rivera Rojas | ENERBIT S.A.S. E.S.P. - COMERCIALIZADOR | 18/01/2024 | 1.1324 | 11888504 | 31858224 | 0.2 | 1 | 5 | ENERBIT S.A.S. E.S.P. - COMERCIALIZADOR | 18/01/2024 | NA | EMPRESAS MUNICIPALES DE CALI E.I.C.E. E.S.P. - DISTRIBUIDOR |  | ENERTOTAL S.A. E.S.P. - COMERCIALIZADOR | ENERBIT S.A.S. E.S.P. - COMERCIALIZADOR | Regulado | CGM ENERBIT |  |  |  |  | 2222168995 | STAR | 1 | N/A | N/A | 18/01/2024 | INDUSTRIA ELÉCTRICA DEL CAUCA S.A. - INELCA (12-LAC-042) | 31/01/2023 | 2024-01-18 |  |  | 01/01/1900 |  |  | 0 | No | 0 | Frt07950 | No |  | 0 | 0 | 0 | 9609 | OTRAS ACTIVIDADES DE SERVICIOS | Otras actividades de servicios personales n.c.p. | 31858224 | Valle del Cauca | Cali | SANTIAGO DE CALI, DISTRITO ESPECIAL, DEPORTIVO, CULTURAL, TURÍSTICO, EMPRESARIAL Y DE SERVICIOS | AV 4 BN 58 N-62 APARTAMENTO A 801 | 3.490584 | -76.520492 | 963 | 3JIM
Frt54545 | Alej&ra Rizo | ENERBIT S.A.S. E.S.P. - COMERCIALIZADOR | 18/01/2024 | 1.1324 | 11888508 | 31484408 | 0.2 | 1 | 5 | ENERBIT S.A.S. E.S.P. - COMERCIALIZADOR | 18/01/2024 | NA | EMPRESAS MUNICIPALES DE CALI E.I.C.E. E.S.P. - DISTRIBUIDOR |  | ENERTOTAL S.A. E.S.P. - COMERCIALIZADOR | ENERBIT S.A.S. E.S.P. - COMERCIALIZADOR | Regulado | CGM ENERBIT |  |  |  |  | 2222168996 | STAR | 1 | N/A | N/A | 18/01/2024 | INDUSTRIA ELÉCTRICA DEL CAUCA S.A. - INELCA (12-LAC-042) | 31/01/2023 | 2024-01-18 |  |  | 01/01/1900 |  |  | 0 | No | 0 | Frt07950 | No |  | 0 | 0 | 0 | 9609 | OTRAS ACTIVIDADES DE SERVICIOS | Otras actividades de servicios personales n.c.p. | 31484408 | Valle del Cauca | Cali | SANTIAGO DE CALI, DISTRITO ESPECIAL, DEPORTIVO, CULTURAL, TURÍSTICO, EMPRESARIAL Y DE SERVICIOS | AV 4 BN 58 N-62 APARTAMENTO A 701 | 3.490584 | -76.520492 | 963 | 3JIN
Frt54548 | Byron Hern&ez | ENERBIT S.A.S. E.S.P. - COMERCIALIZADOR | 18/01/2024 | 1.1324 | 11888427 | 16623338 | 0.2 | 1 | 5 | ENERBIT S.A.S. E.S.P. - COMERCIALIZADOR | 18/01/2024 | NA | EMPRESAS MUNICIPALES DE CALI E.I.C.E. E.S.P. - DISTRIBUIDOR |  | ENERTOTAL S.A. E.S.P. - COMERCIALIZADOR | ENERBIT S.A.S. E.S.P. - COMERCIALIZADOR | Regulado | CGM ENERBIT |  |  |  |  | 2222168884 | STAR | 1 | N/A | N/A | 18/01/2024 | INDUSTRIA ELÉCTRICA DEL CAUCA S.A. - INELCA (12-LAC-042) | 31/01/2023 | 2024-01-18 |  |  | 01/01/1900 |  |  | 0 | No | 0 | Frt07950 | No |  | 0 | 0 | 0 | 9609 | OTRAS ACTIVIDADES DE SERVICIOS | Otras actividades de servicios personales n.c.p. | 16623338 | Valle del Cauca | Cali | SANTIAGO DE CALI, DISTRITO ESPECIAL, DEPORTIVO, CULTURAL, TURÍSTICO, EMPRESARIAL Y DE SERVICIOS | AV 4 B NORTE 58 N-62 PASEO REAL II TORRE C 302 | 3.490584 | -76.520492 | 963 | 3JIO
Frt54555 | Evelyn Morris | ENERBIT S.A.S. E.S.P. - COMERCIALIZADOR | 18/01/2024 | 1.1324 | 11888483 | 1113649514 | 0.2 | 1 | 5 | ENERBIT S.A.S. E.S.P. - COMERCIALIZADOR | 18/01/2024 | NA | EMPRESAS MUNICIPALES DE CALI E.I.C.E. E.S.P. - DISTRIBUIDOR |  | ENERTOTAL S.A. E.S.P. - COMERCIALIZADOR | ENERBIT S.A.S. E.S.P. - COMERCIALIZADOR | Regulado | CGM ENERBIT |  |  |  |  | 2222168998 | STAR | 1 | N/A | N/A | 18/01/2024 | INDUSTRIA ELÉCTRICA DEL CAUCA S.A. - INELCA (12-LAC-042) | 31/01/2023 | 2024-01-18 |  |  | 01/01/1900 |  |  | 0 | No | 0 | Frt07950 | No |  | 0 | 0 | 0 | 9609 | OTRAS ACTIVIDADES DE SERVICIOS | Otras actividades de servicios personales n.c.p. | 1113649514 | Valle del Cauca | Cali | SANTIAGO DE CALI, DISTRITO ESPECIAL, DEPORTIVO, CULTURAL, TURÍSTICO, EMPRESARIAL Y DE SERVICIOS | AV 4 B NORTE 58 N-62 PASEO REAL II TORRE B 1202 | 3.490584 | -76.520492 | 963 | 3JIP
Frt54557 | Juan Pablo Dominguez | ENERBIT S.A.S. E.S.P. - COMERCIALIZADOR | 18/01/2024 | 1.1324 | 11888313 | 16458280 | 0.2 | 1 | 5 | ENERBIT S.A.S. E.S.P. - COMERCIALIZADOR | 18/01/2024 | NA | EMPRESAS MUNICIPALES DE CALI E.I.C.E. E.S.P. - DISTRIBUIDOR |  | ENERTOTAL S.A. E.S.P. - COMERCIALIZADOR | ENERBIT S.A.S. E.S.P. - COMERCIALIZADOR | Regulado | CGM ENERBIT |  |  |  |  | 2222169024 | STAR | 1 | N/A | N/A | 18/01/2024 | INDUSTRIA ELÉCTRICA DEL CAUCA S.A. - INELCA (12-LAC-042) | 01/02/2023 | 2024-01-18 |  |  | 01/01/1900 |  |  | 0 | No | 0 | Frt07950 | No |  | 0 | 0 | 0 | 9609 | OTRAS ACTIVIDADES DE SERVICIOS | Otras actividades de servicios personales n.c.p. | 16458280 | Valle del Cauca | Cali | SANTIAGO DE CALI, DISTRITO ESPECIAL, DEPORTIVO, CULTURAL, TURÍSTICO, EMPRESARIAL Y DE SERVICIOS | CL 64 N 4-35 APARTAMENTO 803 B | 3.4912753 | -76.51894 | 963 | 3JIQ
Frt54558 | Carmen Elisa Sierra Salinas | ENERBIT S.A.S. E.S.P. - COMERCIALIZADOR | 18/01/2024 | 1.1324 | 11888334 | 31877473 | 0.2 | 1 | 5 | ENERBIT S.A.S. E.S.P. - COMERCIALIZADOR | 18/01/2024 | NA | EMPRESAS MUNICIPALES DE CALI E.I.C.E. E.S.P. - DISTRIBUIDOR |  | ENERTOTAL S.A. E.S.P. - COMERCIALIZADOR | ENERBIT S.A.S. E.S.P. - COMERCIALIZADOR | Regulado | CGM ENERBIT |  |  |  |  | 2222169025 | STAR | 1 | N/A | N/A | 18/01/2024 | INDUSTRIA ELÉCTRICA DEL CAUCA S.A. - INELCA (12-LAC-042) | 01/02/2023 | 2024-01-18 |  |  | 01/01/1900 |  |  | 0 | No | 0 | Frt07950 | No |  | 0 | 0 | 0 | 9609 | OTRAS ACTIVIDADES DE SERVICIOS | Otras actividades de servicios personales n.c.p. | 31877473 | Valle del Cauca | Cali | SANTIAGO DE CALI, DISTRITO ESPECIAL, DEPORTIVO, CULTURAL, TURÍSTICO, EMPRESARIAL Y DE SERVICIOS | CL 64 N 4-35 APARTAMENTO 504 A | 3.4912753 | -76.51894 | 963 | 3JIR
Frt54559 | Catalina Ospina Mesa | ENERBIT S.A.S. E.S.P. - COMERCIALIZADOR | 18/01/2024 | 1.1324 | 11888354 | 43618627 | 0.2 | 1 | 5 | ENERBIT S.A.S. E.S.P. - COMERCIALIZADOR | 18/01/2024 | NA | EMPRESAS MUNICIPALES DE CALI E.I.C.E. E.S.P. - DISTRIBUIDOR |  | ENERTOTAL S.A. E.S.P. - COMERCIALIZADOR | ENERBIT S.A.S. E.S.P. - COMERCIALIZADOR | Regulado | CGM ENERBIT |  |  |  |  | 2222169026 | STAR | 1 | N/A | N/A | 18/01/2024 | INDUSTRIA ELÉCTRICA DEL CAUCA S.A. - INELCA (12-LAC-042) | 01/02/2023 | 2024-01-18 |  |  | 01/01/1900 |  |  | 0 | No | 0 | Frt07950 | No |  | 0 | 0 | 0 | 9609 | OTRAS ACTIVIDADES DE SERVICIOS | Otras actividades de servicios personales n.c.p. | 43618627 | Valle del Cauca | Cali | SANTIAGO DE CALI, DISTRITO ESPECIAL, DEPORTIVO, CULTURAL, TURÍSTICO, EMPRESARIAL Y DE SERVICIOS | CL 64 N 4-35 APARTAMENTO 302 A | 3.4912753 | -76.51894 | 963 | 3JIS
Frt54560 | Victor Hugo Rodriguez Florez | ENERBIT S.A.S. E.S.P. - COMERCIALIZADOR | 18/01/2024 | 1.1324 | 11888304 | 16263415 | 0.2 | 1 | 5 | ENERBIT S.A.S. E.S.P. - COMERCIALIZADOR | 18/01/2024 | NA | EMPRESAS MUNICIPALES DE CALI E.I.C.E. E.S.P. - DISTRIBUIDOR |  | ENERTOTAL S.A. E.S.P. - COMERCIALIZADOR | ENERBIT S.A.S. E.S.P. - COMERCIALIZADOR | Regulado | CGM ENERBIT |  |  |  |  | 2222169027 | STAR | 1 | N/A | N/A | 18/01/2024 | INDUSTRIA ELÉCTRICA DEL CAUCA S.A. - INELCA (12-LAC-042) | 01/02/2023 | 2024-01-18 |  |  | 01/01/1900 |  |  | 0 | No | 0 | Frt07950 | No |  | 0 | 0 | 0 | 9609 | OTRAS ACTIVIDADES DE SERVICIOS | Otras actividades de servicios personales n.c.p. | 16263415 | Valle del Cauca | Cali | SANTIAGO DE CALI, DISTRITO ESPECIAL, DEPORTIVO, CULTURAL, TURÍSTICO, EMPRESARIAL Y DE SERVICIOS | CL 64 N 4-35 APARTAMENTO 903 A | 3.4912753 | -76.51894 | 963 | 3JIT
Frt54578 | FERCON S.A. - BODEGA INYECCION | VATIA S.A. E.S.P. - COMERCIALIZADOR | 18/01/2024 | 1.1324 | 12521349 | 890316640 | 0.2 | 1 | 3 | VATIA S.A. E.S.P. - COMERCIALIZADOR | 18/01/2024 | NA | EMPRESAS MUNICIPALES DE CALI E.I.C.E. E.S.P. - DISTRIBUIDOR |  | EMPRESAS MUNICIPALES DE CALI E.I.C.E. E.S.P. - COMERCIALIZADOR | VATIA S.A. E.S.P. - COMERCIALIZADOR | Regulado | CGM VATIA (comercializador) |  |  |  |  | 60715353 | LANDIS GYR | 0.5s | 0.5s | N/A | 18/01/2024 | SERVIMETERS S.A. (11-LAC-023) | 05/07/2023 | 2024-01-18 |  |  | 01/01/1900 |  |  | 0 | No | 0 |  | No |  | 0 | 0 | 0 | 4620 | COMERCIO AL POR MAYOR Y AL POR MENOR; REPARACIÓN DE VEHÍCULOS AUTOMOTORES Y MOTOCICLETAS | Comercio al por mayor de materias primas agropecuarias; animales vivos | 890316640 | Valle del Cauca | Yumbo | YUMBO | CARRERA 38 # 14-42 BDG 1 | 3.493086 | -76.510858 | 960 | 3JGY
Frt54622 | AGPE MULTI IDEAS SAS | VATIA S.A. E.S.P. - COMERCIALIZADOR | 18/01/2024 | 1 |  | NA | 0.2 | 1 | 3 | VATIA S.A. E.S.P. - COMERCIALIZADOR | 18/01/2024 | NA | EMPRESAS MUNICIPALES DE CALI E.I.C.E. E.S.P. - DISTRIBUIDOR |  | VATIA S.A. E.S.P. - COMERCIALIZADOR | EMPRESAS MUNICIPALES DE CALI E.I.C.E. E.S.P. - COMERCIALIZADOR | Generacion | CGM VATIA (comercializador) |  |  |  |  | 23043263- | EMSITECH MICROSTAR | 0.5s | 0.5s | N/A | 18/01/2024 | ELGAMA SISTEMOS DE COLOMBIA LTDA. - ELGSIS LTDA. (10-LAC-047) | 18/07/2023 | 2024-01-18 |  |  | 01/01/1900 |  |  | 0 | No | 0 |  | No |  | 0 | 0 | 0 | NA | NA | NA | NA | Valle del Cauca | Yumbo | ARROYOHONDO | CARRERA 29B # 10-333 | 3.517898 | -76.516355 | 1021 | 3JG3
Frt54645 | AGPE CENTRO EMPRESARIAL CHIPICHAPE PH | VATIA S.A. E.S.P. - COMERCIALIZADOR | 25/01/2024 | 1 |  | NA | 0.2 | 1 | 4 | VATIA S.A. E.S.P. - COMERCIALIZADOR | 25/01/2024 | NA | EMPRESAS MUNICIPALES DE CALI E.I.C.E. E.S.P. - DISTRIBUIDOR |  | VATIA S.A. E.S.P. - COMERCIALIZADOR | EMPRESAS MUNICIPALES DE CALI E.I.C.E. E.S.P. - COMERCIALIZADOR | Generacion | CGM VATIA (comercializador) |  |  |  |  | 59046356 | LANDIS GYR | 0.5s | 0.5s | N/A | 25/01/2024 | METROBIT LTDA. (11-LAC-045) | 19/07/2022 | 2024-01-25 |  |  | 01/01/1900 |  |  | 0 | No | 0 |  | No |  | 0 | 0 | 0 | NA | NA | NA | NA | Valle del Cauca | Cali | SANTIAGO DE CALI, DISTRITO ESPECIAL, DEPORTIVO, CULTURAL, TURÍSTICO, EMPRESARIAL Y DE SERVICIOS | AVENIDA 6ABIS # 35N-100 | 3.414414 | -76.521565 | 991 | 3JJM
Frt54646 | AGPE GRAFICAS MODERNAS | VATIA S.A. E.S.P. - COMERCIALIZADOR | 25/01/2024 | 1 |  | NA | 13.2 | 2 | 3 | VATIA S.A. E.S.P. - COMERCIALIZADOR | 25/01/2024 | NA | EMPRESAS MUNICIPALES DE CALI E.I.C.E. E.S.P. - DISTRIBUIDOR |  | VATIA S.A. E.S.P. - COMERCIALIZADOR | EMPRESAS MUNICIPALES DE CALI E.I.C.E. E.S.P. - COMERCIALIZADOR | Generacion | CGM VATIA (comercializador) |  |  |  |  | 83692489- | ITRON | 0.5s | 0.5s | 0.5 | 25/01/2024 | INPEL S.A. (10-LAC-054) | 09/02/2022 | 2024-01-25 |  |  | 01/01/1900 |  |  | 0 | No | 0 |  | No |  | 0 | 0 | 0 | NA | NA | NA | NA | Valle del Cauca | Cali | SANTIAGO DE CALI, DISTRITO ESPECIAL, DEPORTIVO, CULTURAL, TURÍSTICO, EMPRESARIAL Y DE SERVICIOS | CARRERA 10 # 35-35 | 3.4144143 | -76.5215651508 | 991 | 3JJO
Frt54662 | ALIANZA FIDUCIARIA SA - FIDEICOMISOS - CC JARDIN PLAZA ZONA NORTE CALI -COLUMBIA | VATIA S.A. E.S.P. - COMERCIALIZADOR | 01/02/2024 | 1.0442 | SIN NIU L260 | 830053812 | 0.2 | 1 | 4 | VATIA S.A. E.S.P. - COMERCIALIZADOR | 01/02/2024 | NA | EMPRESAS MUNICIPALES DE CALI E.I.C.E. E.S.P. - DISTRIBUIDOR |  | VATIA S.A. E.S.P. - COMERCIALIZADOR | VATIA S.A. E.S.P. - COMERCIALIZADOR | Regulado | CGM VATIA (comercializador) |  |  |  |  | 1320200435 | GENESIS III | 1 | N/A | N/A | 01/02/2024 | INPEL S.A. (10-LAC-054) | 12/04/2023 | 2024-02-01 |  |  | 01/01/1900 |  |  | 0 | No | 0 |  | No | Frt42152 | 0.0988 | 0 | 1.0395 | 6820 | ACTIVIDADES INMOBILIARIAS | Actividades inmobiliarias realizadas a cambio de una retribución o por contrata | 830053812 | Valle del Cauca | Cali | SANTIAGO DE CALI, DISTRITO ESPECIAL, DEPORTIVO, CULTURAL, TURÍSTICO, EMPRESARIAL Y DE SERVICIOS | CARRERA 98 # 16-200 LOCAL 260 | 3.3692303 | -76.529707 | 986 | 3JM8
Frt54663 | ALIANZA FIDUCIARIA SA - FIDEICOMISOS - CC JARDIN PLAZA ZONA NORTE CALI-VENTOLINI | VATIA S.A. E.S.P. - COMERCIALIZADOR | 01/02/2024 | 1.0442 | SIN NIU R33-34-38 | 830053812 | 0.2 | 1 | 4 | VATIA S.A. E.S.P. - COMERCIALIZADOR | 01/02/2024 | NA | EMPRESAS MUNICIPALES DE CALI E.I.C.E. E.S.P. - DISTRIBUIDOR |  | VATIA S.A. E.S.P. - COMERCIALIZADOR | VATIA S.A. E.S.P. - COMERCIALIZADOR | Regulado | CGM VATIA (comercializador) |  |  |  |  | 1320200445 | GENESIS III | 1 | N/A | N/A | 01/02/2024 | INPEL S.A. (10-LAC-054) | 12/04/2023 | 2024-02-01 |  |  | 01/01/1900 |  |  | 0 | No | 0 |  | No | Frt42152 | 0.0988 | 0 | 1.0395 | 6820 | ACTIVIDADES INMOBILIARIAS | Actividades inmobiliarias realizadas a cambio de una retribución o por contrata | 830053812 | Valle del Cauca | Cali | SANTIAGO DE CALI, DISTRITO ESPECIAL, DEPORTIVO, CULTURAL, TURÍSTICO, EMPRESARIAL Y DE SERVICIOS | CARRERA 98 # 16-200 LOCAL R33-34-38 | 3.3692303 | -76.529707 | 986 | 3JMH
Frt54664 | ALIANZA FIDUCIARIA SA - FIDEICOMISOS - CC JARDIN PLAZA ZONA NORTE CALI PARFOIS - | VATIA S.A. E.S.P. - COMERCIALIZADOR | 01/02/2024 | 1.0442 | SIN NIU L246 | 830053812 | 0.2 | 1 | 4 | VATIA S.A. E.S.P. - COMERCIALIZADOR | 01/02/2024 | NA | EMPRESAS MUNICIPALES DE CALI E.I.C.E. E.S.P. - DISTRIBUIDOR |  | VATIA S.A. E.S.P. - COMERCIALIZADOR | VATIA S.A. E.S.P. - COMERCIALIZADOR | Regulado | CGM VATIA (comercializador) |  |  |  |  | 1320200036 | GENESIS III | 1 | N/A | N/A | 01/02/2024 | INPEL S.A. (10-LAC-054) | 16/05/2023 | 2024-02-01 |  |  | 01/01/1900 |  |  | 0 | No | 0 |  | No | Frt42152 | 0.0988 | 0 | 1.0395 | 6820 | ACTIVIDADES INMOBILIARIAS | Actividades inmobiliarias realizadas a cambio de una retribución o por contrata | 830053812 | Valle del Cauca | Cali | SANTIAGO DE CALI, DISTRITO ESPECIAL, DEPORTIVO, CULTURAL, TURÍSTICO, EMPRESARIAL Y DE SERVICIOS | CARRERA 98 # 16-200 LOCAL L246 | 3.3692303 | -76.529707 | 986 | 3JMF
Frt54665 | ALIANZA FIDUCIARIA SA - FIDEICOMISOS - CC JARDIN PLAZA ZONA NORTE CALI EL TIO | VATIA S.A. E.S.P. - COMERCIALIZADOR | 01/02/2024 | 1.0442 | SIN NIU KR4 | 830053812 | 0.2 | 1 | 4 | VATIA S.A. E.S.P. - COMERCIALIZADOR | 01/02/2024 | NA | EMPRESAS MUNICIPALES DE CALI E.I.C.E. E.S.P. - DISTRIBUIDOR |  | VATIA S.A. E.S.P. - COMERCIALIZADOR | VATIA S.A. E.S.P. - COMERCIALIZADOR | Regulado | CGM VATIA (comercializador) |  |  |  |  | 1320200409 | GENESIS III | 1 | N/A | N/A | 01/02/2024 | INPEL S.A. (10-LAC-054) | 12/04/2023 | 2024-02-01 |  |  | 01/01/1900 |  |  | 0 | No | 0 |  | No | Frt42152 | 0.0988 | 0 | 1.0395 | 6820 | ACTIVIDADES INMOBILIARIAS | Actividades inmobiliarias realizadas a cambio de una retribución o por contrata | 830053812 | Valle del Cauca | Cali | SANTIAGO DE CALI, DISTRITO ESPECIAL, DEPORTIVO, CULTURAL, TURÍSTICO, EMPRESARIAL Y DE SERVICIOS | CARRERA 98 # 16-200 LOCAL KR4 | 3.3692303 | -76.529707 | 986 | 3JMJ
Frt54744 | ALIANZA FIDUCIARIA SA - FIDEICOMISOS - CC JARDIN PLAZA ZONA NORTE CALI ITALA | VATIA S.A. E.S.P. - COMERCIALIZADOR | 01/02/2024 | 1.0442 | SIN NIU LC261-262 | 830053812 | 0.2 | 1 | 4 | VATIA S.A. E.S.P. - COMERCIALIZADOR | 01/02/2024 | NA | EMPRESAS MUNICIPALES DE CALI E.I.C.E. E.S.P. - DISTRIBUIDOR |  | VATIA S.A. E.S.P. - COMERCIALIZADOR | VATIA S.A. E.S.P. - COMERCIALIZADOR | Regulado | CGM VATIA (comercializador) |  |  |  |  | 1322205815 | INELCA | 1 | N/A | N/A | 01/02/2024 | INDUSTRIA ELÉCTRICA DEL CAUCA S.A. - INELCA (12-LAC-042) | 19/08/2023 | 2024-02-01 |  |  | 01/01/1900 |  |  | 0 | No | 0 |  | No | Frt42152 | 0.0988 | 0 | 1.0395 | 6820 | ACTIVIDADES INMOBILIARIAS | Actividades inmobiliarias realizadas a cambio de una retribución o por contrata | 830053812 | Valle del Cauca | Cali | SANTIAGO DE CALI, DISTRITO ESPECIAL, DEPORTIVO, CULTURAL, TURÍSTICO, EMPRESARIAL Y DE SERVICIOS | CARRERA 98 # 16-200 LOCAL L261-262 | 3.3692303 | -76.529707 | 986 | 3JMB
Frt54772 | GRUPO CBC CTA5 CLO | BIA ENERGY S.A.S. E.S.P - COMERCIALIZADOR | 01/02/2024 | 1.1324 | 10317410 | 830103515 | 0.2 | 1 | 5 | BIA ENERGY S.A.S. E.S.P - COMERCIALIZADOR | 01/02/2024 | NA | EMPRESAS MUNICIPALES DE CALI E.I.C.E. E.S.P. - DISTRIBUIDOR |  | EMPRESAS MUNICIPALES DE CALI E.I.C.E. E.S.P. - COMERCIALIZADOR | BIA ENERGY S.A.S. E.S.P - COMERCIALIZADOR | Regulado | CGM - BIA ENERGY |  |  |  |  | 23061059 | EMSITECH MICROSTAR | 1 | N/A | N/A | 17/05/2024 | ELGAMA SISTEMOS DE COLOMBIA LTDA. - ELGSIS LTDA. (10-LAC-047) | 28/06/2023 | 2024-05-17 |  |  | 01/01/1900 |  |  | 0 | No | 0 |  | No |  | 0 | 0 | 0 | 5612 | ALOJAMIENTO Y SERVICIOS DE COMIDA | Expendio por autoservicio de comidas preparadas | 830103515 | Valle del Cauca | Cali | SANTIAGO DE CALI, DISTRITO ESPECIAL, DEPORTIVO, CULTURAL, TURÍSTICO, EMPRESARIAL Y DE SERVICIOS | CR 105 14-04 | 3.364582360230433 | -76.5356372517154 | 1018 | 3JN1
Frt54774 | ALMACENES EXITO - SUPER INTER AV COLOMBIA | TRANSACCIONES ENERGÉTICAS S.A.S. EMPRESA DE SERVICIOS PÚBLICOS E.S.P - COMERCIALIZADOR | 08/02/2024 | 1.1324 | 12939963 | 890900608 | 0.2 | 1 | 4 | TRANSACCIONES ENERGÉTICAS S.A.S. EMPRESA DE SERVICIOS PÚBLICOS E.S.P - COMERCIALIZADOR | 08/02/2024 | NA | EMPRESAS MUNICIPALES DE CALI E.I.C.E. E.S.P. - DISTRIBUIDOR |  | EMPRESAS MUNICIPALES DE CALI E.I.C.E. E.S.P. - COMERCIALIZADOR | TRANSACCIONES ENERGÉTICAS S.A.S. EMPRESA DE SERVICIOS PÚBLICOS E.S.P - COMERCIALIZADOR | Regulado | CGM TELMETERGY LTDA (comercializador) |  |  |  |  | 23103366 | MICROSTAR | 0.5s | 0.5s | N/A | 08/02/2024 | ELGAMA SISTEMOS DE COLOMBIA LTDA. - ELGSIS LTDA. (10-LAC-047) | 14/10/2023 | 2024-02-08 |  |  | 01/01/1900 |  |  | 0 | No | 0 |  | No |  | 0 | 0 | 0 | 4711 | COMERCIO AL POR MAYOR Y AL POR MENOR; REPARACIÓN DE VEHÍCULOS AUTOMOTORES Y MOTOCICLETAS | Comercio al por menor en establecimientos no especializados con surtido compuesto principalmente por alimentos, bebidas o tabaco | 890900608 | Valle del Cauca | Cali | SANTIAGO DE CALI, DISTRITO ESPECIAL, DEPORTIVO, CULTURAL, TURÍSTICO, EMPRESARIAL Y DE SERVICIOS | CARRERA 1A OESTE # 1-76 LC 10 | 3.4537189 | -75.551219 | 1013 | 3JNT
Frt54775 | ALMACENES EXITO - SUPER INTER LA MARIA | TRANSACCIONES ENERGÉTICAS S.A.S. EMPRESA DE SERVICIOS PÚBLICOS E.S.P - COMERCIALIZADOR | 08/02/2024 | 1.1324 | 11637373 | 890900608 | 0.2 | 1 | 4 | TRANSACCIONES ENERGÉTICAS S.A.S. EMPRESA DE SERVICIOS PÚBLICOS E.S.P - COMERCIALIZADOR | 08/02/2024 | NA | EMPRESAS MUNICIPALES DE CALI E.I.C.E. E.S.P. - DISTRIBUIDOR |  | EMPRESAS MUNICIPALES DE CALI E.I.C.E. E.S.P. - COMERCIALIZADOR | TRANSACCIONES ENERGÉTICAS S.A.S. EMPRESA DE SERVICIOS PÚBLICOS E.S.P - COMERCIALIZADOR | Regulado | CGM TELMETERGY LTDA (comercializador) |  |  |  |  | 23103364 | MICROSTAR | 0.5s | 0.5s | N/A | 08/02/2024 | ELGAMA SISTEMOS DE COLOMBIA LTDA. - ELGSIS LTDA. (10-LAC-047) | 14/10/2023 | 2024-02-08 |  |  | 01/01/1900 |  |  | 0 | No | 0 |  | No |  | 0 | 0 | 0 | 4711 | COMERCIO AL POR MAYOR Y AL POR MENOR; REPARACIÓN DE VEHÍCULOS AUTOMOTORES Y MOTOCICLETAS | Comercio al por menor en establecimientos no especializados con surtido compuesto principalmente por alimentos, bebidas o tabaco | 890900608 | Valle del Cauca | Cali | SANTIAGO DE CALI, DISTRITO ESPECIAL, DEPORTIVO, CULTURAL, TURÍSTICO, EMPRESARIAL Y DE SERVICIOS | CALLE 18 # 127-36 LC L 113 | 3.3327272 | -75.5689135 | 1015 | 3JNU
Frt54776 | ALMACENES EXITO - SUPER INTER EXPRESS AV SEXTA | TRANSACCIONES ENERGÉTICAS S.A.S. EMPRESA DE SERVICIOS PÚBLICOS E.S.P - COMERCIALIZADOR | 08/02/2024 | 1.1324 | 187438 | 890900608 | 0.2 | 1 | 4 | TRANSACCIONES ENERGÉTICAS S.A.S. EMPRESA DE SERVICIOS PÚBLICOS E.S.P - COMERCIALIZADOR | 08/02/2024 | NA | EMPRESAS MUNICIPALES DE CALI E.I.C.E. E.S.P. - DISTRIBUIDOR |  | EMPRESAS MUNICIPALES DE CALI E.I.C.E. E.S.P. - COMERCIALIZADOR | TRANSACCIONES ENERGÉTICAS S.A.S. EMPRESA DE SERVICIOS PÚBLICOS E.S.P - COMERCIALIZADOR | Regulado | CGM TELMETERGY LTDA (comercializador) |  |  |  |  | 23103363 | MICROSTAR | 0.5s | 0.5s | N/A | 08/02/2024 | ELGAMA SISTEMOS DE COLOMBIA LTDA. - ELGSIS LTDA. (10-LAC-047) | 14/10/2023 | 2024-02-08 |  |  | 01/01/1900 |  |  | 0 | No | 0 |  | No |  | 0 | 0 | 0 | 4711 | COMERCIO AL POR MAYOR Y AL POR MENOR; REPARACIÓN DE VEHÍCULOS AUTOMOTORES Y MOTOCICLETAS | Comercio al por menor en establecimientos no especializados con surtido compuesto principalmente por alimentos, bebidas o tabaco | 890900608 | Valle del Cauca | Cali | SANTIAGO DE CALI, DISTRITO ESPECIAL, DEPORTIVO, CULTURAL, TURÍSTICO, EMPRESARIAL Y DE SERVICIOS | AVENIDA 6N # 24-29 | 3.4662998 | -75.5329369 | 1018 | 3JNV
Frt54780 | Piedan Garzon Naranjo | ENERBIT S.A.S. E.S.P. - COMERCIALIZADOR | 08/02/2024 | 1.1324 | 11888514 | 31260185 | 0.2 | 1 | 5 | ENERBIT S.A.S. E.S.P. - COMERCIALIZADOR | 08/02/2024 | NA | EMPRESAS MUNICIPALES DE CALI E.I.C.E. E.S.P. - DISTRIBUIDOR |  | ENERTOTAL S.A. E.S.P. - COMERCIALIZADOR | ENERBIT S.A.S. E.S.P. - COMERCIALIZADOR | Regulado | CGM ENERBIT |  |  |  |  | 2221441888 | STAR | 1 | N/A | N/A | 08/02/2024 | INDUSTRIA ELÉCTRICA DEL CAUCA S.A. - INELCA (12-LAC-042) | 17/04/2023 | 2024-08-02 |  |  | 01/01/1900 |  |  | 0 | No | 0 | Frt07950 | No |  | 0 | 0 | 0 | 9609 | OTRAS ACTIVIDADES DE SERVICIOS | Otras actividades de servicios personales n.c.p. | 31260185 | Valle del Cauca | Cali | SANTIAGO DE CALI, DISTRITO ESPECIAL, DEPORTIVO, CULTURAL, TURÍSTICO, EMPRESARIAL Y DE SERVICIOS | AV 4 BN 58 N -62 APTO A 503 | 3.490584 | -76.520492 | 963 | 3JNW
Frt54781 | CARVAJAL EMPAQUES S.A - YUMBO | ENEL COLOMBIA SA ESP - COMERCIALIZADOR | 01/02/2024 | 1.0383 | 14693349. | 8903190476 | 34.5 | 3 | 3 | ENEL COLOMBIA SA ESP - COMERCIALIZADOR | 01/02/2024 | NA | EMPRESAS MUNICIPALES DE CALI E.I.C.E. E.S.P. - DISTRIBUIDOR |  | ENEL COLOMBIA SA ESP - COMERCIALIZADOR | ENEL COLOMBIA SA ESP - COMERCIALIZADOR | No Regulado | CGM EMGESA (comercializador) |  |  |  |  | 2931071 | ELSTER | 0.5s | 0.5s | 0.5 | 01/02/2024 | COLOMBIA MULTISERVICIOS S.A.S. - CAM MULTISERVICIOS (11-LAC-055) | 17/01/2023 | 2024-02-01 |  |  | 01/01/1900 |  |  | 0 | No | 0 |  | No | Frt11136 | 0 | 0 | 1.0328 | 1701 | INDUSTRIAS MANUFACTURERAS | Fabricación de pulpas (pastas) celulósicas; papel y cartón | 8903190476 | Valle del Cauca | Yumbo | YUMBO | CALLE 15 # 32-234 | 3.510643 | -76.503159 | 855 | 3JN2
Frt54794 | La 14 Sa Carrera 98B #25-130 TP16 - VALLE DE LILI CAL T16 LOCAL 0125 AL 0127 | BIA ENERGY S.A.S. E.S.P - COMERCIALIZADOR | 25/01/2024 | 1.1324 | 13551815 | 890300346 | 0.2 | 1 | 4 | BIA ENERGY S.A.S. E.S.P - COMERCIALIZADOR | 25/01/2024 | NA | EMPRESAS MUNICIPALES DE CALI E.I.C.E. E.S.P. - DISTRIBUIDOR |  | EMPRESAS MUNICIPALES DE CALI E.I.C.E. E.S.P. - COMERCIALIZADOR | BIA ENERGY S.A.S. E.S.P - COMERCIALIZADOR | Regulado | CGM - BIA ENERGY |  |  |  |  | 23101014 | EMSITECH MICROSTAR | 1 | N/A | N/A | 25/01/2024 | ELGAMA SISTEMOS DE COLOMBIA LTDA. - ELGSIS LTDA. (10-LAC-047) | 05/10/2023 | 2024-01-25 |  |  | 01/01/1900 |  |  | 0 | No | 0 |  | No |  | 0 | 0 | 0 | 6810 | ACTIVIDADES INMOBILIARIAS | Actividades inmobiliarias realizadas con bienes propios o arrendados | 890300346 | Valle del Cauca | Cali | SANTIAGO DE CALI, DISTRITO ESPECIAL, DEPORTIVO, CULTURAL, TURÍSTICO, EMPRESARIAL Y DE SERVICIOS | CR 1 A 70-00 PISO 7 LA 14 DE CALIMA | 3.36889630486549 | -76.5234627578896 | 1018 | 3JK3
Frt54795 | Almacenes La 14 Sa Carrera 1 No. 66-49 TP08 - CALIMA T10 | BIA ENERGY S.A.S. E.S.P - COMERCIALIZADOR | 25/01/2024 | 1.1324 | 2350708 | 890300346 | 0.2 | 1 | 5 | BIA ENERGY S.A.S. E.S.P - COMERCIALIZADOR | 25/01/2024 | NA | EMPRESAS MUNICIPALES DE CALI E.I.C.E. E.S.P. - DISTRIBUIDOR |  | EMPRESAS MUNICIPALES DE CALI E.I.C.E. E.S.P. - COMERCIALIZADOR | BIA ENERGY S.A.S. E.S.P - COMERCIALIZADOR | Regulado | CGM - BIA ENERGY |  |  |  |  | 23101091 | EMSITECH MICROSTAR | 1 | N/A | N/A | 25/01/2024 | ELGAMA SISTEMOS DE COLOMBIA LTDA. - ELGSIS LTDA. (10-LAC-047) | 07/10/2023 | 2024-01-25 |  |  | 01/01/1900 |  |  | 0 | No | 0 |  | No |  | 0 | 0 | 0 | 6810 | ACTIVIDADES INMOBILIARIAS | Actividades inmobiliarias realizadas con bienes propios o arrendados | 890300346 | Valle del Cauca | Cali | SANTIAGO DE CALI, DISTRITO ESPECIAL, DEPORTIVO, CULTURAL, TURÍSTICO, EMPRESARIAL Y DE SERVICIOS | APARTADO AEREO 31817 | 3.485022783501 | -76.4973612733355 | 1018 | 3JK4
Frt54796 | Almacenes La 14 Sa Carrera 98B #25-130 TP16 - VALLE DE LILI CAL T16 LOCAL B121 | BIA ENERGY S.A.S. E.S.P - COMERCIALIZADOR | 25/01/2024 | 1.1324 | 12974434 | 890300346 | 0.2 | 1 | 5 | BIA ENERGY S.A.S. E.S.P - COMERCIALIZADOR | 25/01/2024 | NA | EMPRESAS MUNICIPALES DE CALI E.I.C.E. E.S.P. - DISTRIBUIDOR |  | EMPRESAS MUNICIPALES DE CALI E.I.C.E. E.S.P. - COMERCIALIZADOR | BIA ENERGY S.A.S. E.S.P - COMERCIALIZADOR | Regulado | CGM - BIA ENERGY |  |  |  |  | 23101016 | EMSITECH MICROSTAR | 1 | N/A | N/A | 25/01/2024 | ELGAMA SISTEMOS DE COLOMBIA LTDA. - ELGSIS LTDA. (10-LAC-047) | 05/10/2023 | 2024-01-25 |  |  | 01/01/1900 |  |  | 0 | No | 0 |  | No |  | 0 | 0 | 0 | 6810 | ACTIVIDADES INMOBILIARIAS | Actividades inmobiliarias realizadas con bienes propios o arrendados | 890300346 | Valle del Cauca | Cali | SANTIAGO DE CALI, DISTRITO ESPECIAL, DEPORTIVO, CULTURAL, TURÍSTICO, EMPRESARIAL Y DE SERVICIOS | CR 1 A 70-00 PISO 7 LA 14 DE CALIMA | 3.36889630486549 | -76.5234627578896 | 1018 | 3JK5
Frt54797 | La 14 Sa Carrera 98B #25-130 TP16 - VALLE DE LILI CAL T16 LOCAL 0132 - 0133 | BIA ENERGY S.A.S. E.S.P - COMERCIALIZADOR | 25/01/2024 | 1.1324 | 10291151 | 890300346 | 0.2 | 1 | 4 | BIA ENERGY S.A.S. E.S.P - COMERCIALIZADOR | 25/01/2024 | NA | EMPRESAS MUNICIPALES DE CALI E.I.C.E. E.S.P. - DISTRIBUIDOR |  | EMPRESAS MUNICIPALES DE CALI E.I.C.E. E.S.P. - COMERCIALIZADOR | BIA ENERGY S.A.S. E.S.P - COMERCIALIZADOR | Regulado | CGM - BIA ENERGY |  |  |  |  | 23113033 | EMSITECH MICROSTAR | 0.5s | 0.5s | N/A | 25/01/2024 | ELGAMA SISTEMOS DE COLOMBIA LTDA. - ELGSIS LTDA. (10-LAC-047) | 09/11/2023 | 2024-04-27 |  |  | 01/01/1900 |  |  | 0 | No | 0 |  | No |  | 0 | 0 | 0 | 6810 | ACTIVIDADES INMOBILIARIAS | Actividades inmobiliarias realizadas con bienes propios o arrendados | 890300346 | Valle del Cauca | Cali | SANTIAGO DE CALI, DISTRITO ESPECIAL, DEPORTIVO, CULTURAL, TURÍSTICO, EMPRESARIAL Y DE SERVICIOS | CR 98 B 25 130 LC 32 | 3.36889630486549 | -76.5234627578896 | 1018 | 3JK6
Frt54798 | La 14 Sa Carrera 98B #25-130 TP16 - VALLE DE LILI CAL T16 LOCAL 0151-0152 | BIA ENERGY S.A.S. E.S.P - COMERCIALIZADOR | 25/01/2024 | 1.1324 | 8451259 | 890300346 | 0.2 | 1 | 4 | BIA ENERGY S.A.S. E.S.P - COMERCIALIZADOR | 25/01/2024 | NA | EMPRESAS MUNICIPALES DE CALI E.I.C.E. E.S.P. - DISTRIBUIDOR |  | EMPRESAS MUNICIPALES DE CALI E.I.C.E. E.S.P. - COMERCIALIZADOR | BIA ENERGY S.A.S. E.S.P - COMERCIALIZADOR | Regulado | CGM - BIA ENERGY |  |  |  |  | 23103267 | EMSITECH MICROSTAR | 0.5s | 0.5s | N/A | 25/01/2024 | ELGAMA SISTEMOS DE COLOMBIA LTDA. - ELGSIS LTDA. (10-LAC-047) | 08/10/2023 | 2024-01-25 |  |  | 01/01/1900 |  |  | 0 | No | 0 |  | No |  | 0 | 0 | 0 | 6810 | ACTIVIDADES INMOBILIARIAS | Actividades inmobiliarias realizadas con bienes propios o arrendados | 890300346 | Valle del Cauca | Cali | SANTIAGO DE CALI, DISTRITO ESPECIAL, DEPORTIVO, CULTURAL, TURÍSTICO, EMPRESARIAL Y DE SERVICIOS | CR 98 B 25 130 LC 52 | 3.36889630486549 | -76.5234627578896 | 1018 | 3JK7
Frt54799 | Almacenes La 14 Sa Carrera 98B #25-130 TP16 - VALLE DE LILI CAL T16 LOCAL 0149 | BIA ENERGY S.A.S. E.S.P - COMERCIALIZADOR | 25/01/2024 | 1.1324 | 8451355 | 890300346 | 0.2 | 1 | 5 | BIA ENERGY S.A.S. E.S.P - COMERCIALIZADOR | 25/01/2024 | NA | EMPRESAS MUNICIPALES DE CALI E.I.C.E. E.S.P. - DISTRIBUIDOR |  | EMPRESAS MUNICIPALES DE CALI E.I.C.E. E.S.P. - COMERCIALIZADOR | BIA ENERGY S.A.S. E.S.P - COMERCIALIZADOR | Regulado | CGM - BIA ENERGY |  |  |  |  | 23101017 | EMSITECH MICROSTAR | 1 | N/A | N/A | 25/01/2024 | ELGAMA SISTEMOS DE COLOMBIA LTDA. - ELGSIS LTDA. (10-LAC-047) | 05/10/2023 | 2024-01-25 |  |  | 01/01/1900 |  |  | 0 | No | 0 |  | No |  | 0 | 0 | 0 | 6810 | ACTIVIDADES INMOBILIARIAS | Actividades inmobiliarias realizadas con bienes propios o arrendados | 890300346 | Valle del Cauca | Cali | SANTIAGO DE CALI, DISTRITO ESPECIAL, DEPORTIVO, CULTURAL, TURÍSTICO, EMPRESARIAL Y DE SERVICIOS | CR 98 B 25 130 LC 50 | 3.36889630486549 | -76.5234627578896 | 1018 | 3JK8
Frt54800 | Almacenes La 14 Sa Carrera 98B #25-130 TP16 - VALLE DE LILI CAL T16 LOCAL 0148 | BIA ENERGY S.A.S. E.S.P - COMERCIALIZADOR | 25/01/2024 | 1.1324 | 8451353 | 890300346 | 0.2 | 1 | 4 | BIA ENERGY S.A.S. E.S.P - COMERCIALIZADOR | 25/01/2024 | NA | EMPRESAS MUNICIPALES DE CALI E.I.C.E. E.S.P. - DISTRIBUIDOR |  | EMPRESAS MUNICIPALES DE CALI E.I.C.E. E.S.P. - COMERCIALIZADOR | BIA ENERGY S.A.S. E.S.P - COMERCIALIZADOR | Regulado | CGM - BIA ENERGY |  |  |  |  | 23101018 | EMSITECH MICROSTAR | 1 | N/A | N/A | 25/01/2024 | ELGAMA SISTEMOS DE COLOMBIA LTDA. - ELGSIS LTDA. (10-LAC-047) | 05/10/2023 | 2024-01-25 |  |  | 01/01/1900 |  |  | 0 | No | 0 |  | No |  | 0 | 0 | 0 | 6810 | ACTIVIDADES INMOBILIARIAS | Actividades inmobiliarias realizadas con bienes propios o arrendados | 890300346 | Valle del Cauca | Cali | SANTIAGO DE CALI, DISTRITO ESPECIAL, DEPORTIVO, CULTURAL, TURÍSTICO, EMPRESARIAL Y DE SERVICIOS | CR 98 B 25 130 LC 48 | 3.36889630486549 | -76.5234627578896 | 1018 | 3JK9
Frt54801 | Almacenes La 14 Sa Carrera 98B #25-130 TP16 - VALLE DE LILI CAL T16 LOCAL 0144 | BIA ENERGY S.A.S. E.S.P - COMERCIALIZADOR | 25/01/2024 | 1.1324 | 8451252 | 890300346 | 0.2 | 1 | 4 | BIA ENERGY S.A.S. E.S.P - COMERCIALIZADOR | 25/01/2024 | NA | EMPRESAS MUNICIPALES DE CALI E.I.C.E. E.S.P. - DISTRIBUIDOR |  | EMPRESAS MUNICIPALES DE CALI E.I.C.E. E.S.P. - COMERCIALIZADOR | BIA ENERGY S.A.S. E.S.P - COMERCIALIZADOR | Regulado | CGM - BIA ENERGY |  |  |  |  | 23103268 | EMSITECH MICROSTAR | 0.5s | 0.5s | N/A | 25/01/2024 | ELGAMA SISTEMOS DE COLOMBIA LTDA. - ELGSIS LTDA. (10-LAC-047) | 08/10/2023 | 2024-01-25 |  |  | 01/01/1900 |  |  | 0 | No | 0 |  | No |  | 0 | 0 | 0 | 6810 | ACTIVIDADES INMOBILIARIAS | Actividades inmobiliarias realizadas con bienes propios o arrendados | 890300346 | Valle del Cauca | Cali | SANTIAGO DE CALI, DISTRITO ESPECIAL, DEPORTIVO, CULTURAL, TURÍSTICO, EMPRESARIAL Y DE SERVICIOS | CR 98 B 25 130 LC 44 | 3.36889630486549 | -76.5234627578896 | 1018 | 3JKA
Frt54802 | Almacenes La 14 Sa Carrera 98B #25-130 TP16 - VALLE DE LILI CAL T16 LOCAL A147 | BIA ENERGY S.A.S. E.S.P - COMERCIALIZADOR | 25/01/2024 | 1.1324 | 8451258 | 890300346 | 0.2 | 1 | 4 | BIA ENERGY S.A.S. E.S.P - COMERCIALIZADOR | 25/01/2024 | NA | EMPRESAS MUNICIPALES DE CALI E.I.C.E. E.S.P. - DISTRIBUIDOR |  | EMPRESAS MUNICIPALES DE CALI E.I.C.E. E.S.P. - COMERCIALIZADOR | BIA ENERGY S.A.S. E.S.P - COMERCIALIZADOR | Regulado | CGM - BIA ENERGY |  |  |  |  | 23103269 | EMSITECH MICROSTAR | 0.5s | 0.5s | N/A | 25/01/2024 | ELGAMA SISTEMOS DE COLOMBIA LTDA. - ELGSIS LTDA. (10-LAC-047) | 08/10/2023 | 2024-01-25 |  |  | 01/01/1900 |  |  | 0 | No | 0 |  | No |  | 0 | 0 | 0 | 6810 | ACTIVIDADES INMOBILIARIAS | Actividades inmobiliarias realizadas con bienes propios o arrendados | 890300346 | Valle del Cauca | Cali | SANTIAGO DE CALI, DISTRITO ESPECIAL, DEPORTIVO, CULTURAL, TURÍSTICO, EMPRESARIAL Y DE SERVICIOS | CR 98 B 25 130 LC 47 | 3.36889630486549 | -76.5234627578896 | 1018 | 3JKB
Frt54803 | Almacenes La 14 Sa Carrera 98B #25-130 TP16 - VALLE DE LILI CAL T16 LOCAL A136 | BIA ENERGY S.A.S. E.S.P - COMERCIALIZADOR | 25/01/2024 | 1.1324 | 8451348 | 890300346 | 0.2 | 1 | 5 | BIA ENERGY S.A.S. E.S.P - COMERCIALIZADOR | 25/01/2024 | NA | EMPRESAS MUNICIPALES DE CALI E.I.C.E. E.S.P. - DISTRIBUIDOR |  | EMPRESAS MUNICIPALES DE CALI E.I.C.E. E.S.P. - COMERCIALIZADOR | BIA ENERGY S.A.S. E.S.P - COMERCIALIZADOR | Regulado | CGM - BIA ENERGY |  |  |  |  | 23101019 | EMSITECH MICROSTAR | 1 | N/A | N/A | 25/01/2024 | ELGAMA SISTEMOS DE COLOMBIA LTDA. - ELGSIS LTDA. (10-LAC-047) | 05/10/2023 | 2024-01-25 |  |  | 01/01/1900 |  |  | 0 | No | 0 |  | No |  | 0 | 0 | 0 | 6810 | ACTIVIDADES INMOBILIARIAS | Actividades inmobiliarias realizadas con bienes propios o arrendados | 890300346 | Valle del Cauca | Cali | SANTIAGO DE CALI, DISTRITO ESPECIAL, DEPORTIVO, CULTURAL, TURÍSTICO, EMPRESARIAL Y DE SERVICIOS | CR 98 B 25 130 LC 35 | 3.36889630486549 | -76.5234627578896 | 1018 | 3JKC
Frt54804 | Almacenes La 14 Sa Carrera 98B #25-130 TP16 - VALLE DE LILI CAL T16 ESPACIO 9127 | BIA ENERGY S.A.S. E.S.P - COMERCIALIZADOR | 25/01/2024 | 1.1324 | 11739137 | 890300346 | 0.2 | 1 | 5 | BIA ENERGY S.A.S. E.S.P - COMERCIALIZADOR | 25/01/2024 | NA | EMPRESAS MUNICIPALES DE CALI E.I.C.E. E.S.P. - DISTRIBUIDOR |  | EMPRESAS MUNICIPALES DE CALI E.I.C.E. E.S.P. - COMERCIALIZADOR | BIA ENERGY S.A.S. E.S.P - COMERCIALIZADOR | Regulado | CGM - BIA ENERGY |  |  |  |  | 23101015 | EMSITECH MICROSTAR | 1 | N/A | N/A | 25/01/2024 | ELGAMA SISTEMOS DE COLOMBIA LTDA. - ELGSIS LTDA. (10-LAC-047) | 05/10/2023 | 2024-01-25 |  |  | 01/01/1900 |  |  | 0 | No | 0 |  | No |  | 0 | 0 | 0 | 6810 | ACTIVIDADES INMOBILIARIAS | Actividades inmobiliarias realizadas con bienes propios o arrendados | 890300346 | Valle del Cauca | Cali | SANTIAGO DE CALI, DISTRITO ESPECIAL, DEPORTIVO, CULTURAL, TURÍSTICO, EMPRESARIAL Y DE SERVICIOS | CR 1 A 70-00 PISO 7 LA 14 DE CALIMA | 3.36889630486549 | -76.5234627578896 | 1018 | 3JKD
Frt54805 | Almacenes La 14 Sa Carrera 98B #25-130 TP16 - VALLE DE LILI CAL T16 ESPACIO 9128 | BIA ENERGY S.A.S. E.S.P - COMERCIALIZADOR | 25/01/2024 | 1.1324 | 8451379 | 890300346 | 0.2 | 1 | 5 | BIA ENERGY S.A.S. E.S.P - COMERCIALIZADOR | 25/01/2024 | NA | EMPRESAS MUNICIPALES DE CALI E.I.C.E. E.S.P. - DISTRIBUIDOR |  | EMPRESAS MUNICIPALES DE CALI E.I.C.E. E.S.P. - COMERCIALIZADOR | BIA ENERGY S.A.S. E.S.P - COMERCIALIZADOR | Regulado | CGM - BIA ENERGY |  |  |  |  | 23103270 | EMSITECH MICROSTAR | 0.5s | 0.5s | N/A | 25/01/2024 | ELGAMA SISTEMOS DE COLOMBIA LTDA. - ELGSIS LTDA. (10-LAC-047) | 08/10/2023 | 2024-01-25 |  |  | 01/01/1900 |  |  | 0 | No | 0 |  | No |  | 0 | 0 | 0 | 6810 | ACTIVIDADES INMOBILIARIAS | Actividades inmobiliarias realizadas con bienes propios o arrendados | 890300346 | Valle del Cauca | Cali | SANTIAGO DE CALI, DISTRITO ESPECIAL, DEPORTIVO, CULTURAL, TURÍSTICO, EMPRESARIAL Y DE SERVICIOS | CR 1A 70-00 PISO 7 LA 14 DE CALIMA | 3.36889630486549 | -76.5234627578896 | 1018 | 3JKE
Frt54806 | La 14 Sa Carrera 98B #25-130 TP16 - VALLE DE LILI CAL T16 ESPACIO CONC. INM 9132 | BIA ENERGY S.A.S. E.S.P - COMERCIALIZADOR | 25/01/2024 | 1.1324 | 8451372 | 890300346 | 0.2 | 1 | 5 | BIA ENERGY S.A.S. E.S.P - COMERCIALIZADOR | 25/01/2024 | NA | EMPRESAS MUNICIPALES DE CALI E.I.C.E. E.S.P. - DISTRIBUIDOR |  | EMPRESAS MUNICIPALES DE CALI E.I.C.E. E.S.P. - COMERCIALIZADOR | BIA ENERGY S.A.S. E.S.P - COMERCIALIZADOR | Regulado | CGM - BIA ENERGY |  |  |  |  | 23101022 | EMSITECH MICROSTAR | 1 | N/A | N/A | 25/01/2024 | ELGAMA SISTEMOS DE COLOMBIA LTDA. - ELGSIS LTDA. (10-LAC-047) | 05/10/2023 | 2024-01-25 |  |  | 01/01/1900 |  |  | 0 | No | 0 |  | No |  | 0 | 0 | 0 | 6810 | ACTIVIDADES INMOBILIARIAS | Actividades inmobiliarias realizadas con bienes propios o arrendados | 890300346 | Valle del Cauca | Cali | SANTIAGO DE CALI, DISTRITO ESPECIAL, DEPORTIVO, CULTURAL, TURÍSTICO, EMPRESARIAL Y DE SERVICIOS | CRA 98 B 25B 130 LC 38 | 3.36889630486549 | -76.5234627578896 | 1018 | 3JKF
Frt54807 | Almacenes La 14 Sa Carrera 98B #25-130 TP16 - VALLE DE LILI CAL T16 LOCAL 0140 | BIA ENERGY S.A.S. E.S.P - COMERCIALIZADOR | 25/01/2024 | 1.1324 | 8451369 | 890300346 | 0.2 | 1 | 5 | BIA ENERGY S.A.S. E.S.P - COMERCIALIZADOR | 25/01/2024 | NA | EMPRESAS MUNICIPALES DE CALI E.I.C.E. E.S.P. - DISTRIBUIDOR |  | EMPRESAS MUNICIPALES DE CALI E.I.C.E. E.S.P. - COMERCIALIZADOR | BIA ENERGY S.A.S. E.S.P - COMERCIALIZADOR | Regulado | CGM - BIA ENERGY |  |  |  |  | 23101024 | EMSITECH MICROSTAR | 1 | N/A | N/A | 25/01/2024 | ELGAMA SISTEMOS DE COLOMBIA LTDA. - ELGSIS LTDA. (10-LAC-047) | 05/10/2023 | 2024-01-25 |  |  | 01/01/1900 |  |  | 0 | No | 0 |  | No |  | 0 | 0 | 0 | 6810 | ACTIVIDADES INMOBILIARIAS | Actividades inmobiliarias realizadas con bienes propios o arrendados | 890300346 | Valle del Cauca | Cali | SANTIAGO DE CALI, DISTRITO ESPECIAL, DEPORTIVO, CULTURAL, TURÍSTICO, EMPRESARIAL Y DE SERVICIOS | CRA 98 B 25B 130 LC 40 | 3.36889630486549 | -76.5234627578896 | 1018 | 3JKG
Frt54808 | Almacenes La 14 Sa Carrera 98B #25-130 TP16 - VALLE DE LILI CAL T16 LOCAL 0141 | BIA ENERGY S.A.S. E.S.P - COMERCIALIZADOR | 25/01/2024 | 1.1324 | 8451367 | 890300346 | 0.2 | 1 | 5 | BIA ENERGY S.A.S. E.S.P - COMERCIALIZADOR | 25/01/2024 | NA | EMPRESAS MUNICIPALES DE CALI E.I.C.E. E.S.P. - DISTRIBUIDOR |  | EMPRESAS MUNICIPALES DE CALI E.I.C.E. E.S.P. - COMERCIALIZADOR | BIA ENERGY S.A.S. E.S.P - COMERCIALIZADOR | Regulado | CGM - BIA ENERGY |  |  |  |  | 23101025 | EMSITECH MICROSTAR | 1 | N/A | N/A | 25/01/2024 | ELGAMA SISTEMOS DE COLOMBIA LTDA. - ELGSIS LTDA. (10-LAC-047) | 06/10/2023 | 2024-01-25 |  |  | 01/01/1900 |  |  | 0 | No | 0 |  | No |  | 0 | 0 | 0 | 6810 | ACTIVIDADES INMOBILIARIAS | Actividades inmobiliarias realizadas con bienes propios o arrendados | 890300346 | Valle del Cauca | Cali | SANTIAGO DE CALI, DISTRITO ESPECIAL, DEPORTIVO, CULTURAL, TURÍSTICO, EMPRESARIAL Y DE SERVICIOS | CRA 98 B 25B 130 LC 41 | 3.36889630486549 | -76.5234627578896 | 1018 | 3JKH
Frt54809 | La 14 Sa Carrera 98B #25-130 TP16 - VALLE DE LILI CAL T16 LOCAL 0103-0104 | BIA ENERGY S.A.S. E.S.P - COMERCIALIZADOR | 25/01/2024 | 1.1324 | 8451365 | 890300346 | 0.2 | 1 | 4 | BIA ENERGY S.A.S. E.S.P - COMERCIALIZADOR | 25/01/2024 | NA | EMPRESAS MUNICIPALES DE CALI E.I.C.E. E.S.P. - DISTRIBUIDOR |  | EMPRESAS MUNICIPALES DE CALI E.I.C.E. E.S.P. - COMERCIALIZADOR | BIA ENERGY S.A.S. E.S.P - COMERCIALIZADOR | Regulado | CGM - BIA ENERGY |  |  |  |  | 23103271 | EMSITECH MICROSTAR | 0.5s | 0.5s | N/A | 25/01/2024 | ELGAMA SISTEMOS DE COLOMBIA LTDA. - ELGSIS LTDA. (10-LAC-047) | 08/10/2023 | 2024-01-25 |  |  | 01/01/1900 |  |  | 0 | No | 0 |  | No |  | 0 | 0 | 0 | 6810 | ACTIVIDADES INMOBILIARIAS | Actividades inmobiliarias realizadas con bienes propios o arrendados | 890300346 | Valle del Cauca | Cali | SANTIAGO DE CALI, DISTRITO ESPECIAL, DEPORTIVO, CULTURAL, TURÍSTICO, EMPRESARIAL Y DE SERVICIOS | CRA 98 B 25B 130 LC 03 | 3.36889630486549 | -76.5234627578896 | 1018 | 3JKI
Frt54810 | Almacenes La 14 Sa Carrera 98B #25-130 TP16 - VALLE DE LILI CONTRATO SIN CONSUMO | BIA ENERGY S.A.S. E.S.P - COMERCIALIZADOR | 25/01/2024 | 1.1324 | 8451362 | 890300346 | 0.2 | 1 | 5 | BIA ENERGY S.A.S. E.S.P - COMERCIALIZADOR | 25/01/2024 | NA | EMPRESAS MUNICIPALES DE CALI E.I.C.E. E.S.P. - DISTRIBUIDOR |  | EMPRESAS MUNICIPALES DE CALI E.I.C.E. E.S.P. - COMERCIALIZADOR | BIA ENERGY S.A.S. E.S.P - COMERCIALIZADOR | Regulado | CGM - BIA ENERGY |  |  |  |  | 23101027 | EMSITECH MICROSTAR | 1 | N/A | N/A | 25/01/2024 | ELGAMA SISTEMOS DE COLOMBIA LTDA. - ELGSIS LTDA. (10-LAC-047) | 06/10/2023 | 2024-01-25 |  |  | 01/01/1900 |  |  | 0 | No | 0 |  | No |  | 0 | 0 | 0 | 6810 | ACTIVIDADES INMOBILIARIAS | Actividades inmobiliarias realizadas con bienes propios o arrendados | 890300346 | Valle del Cauca | Cali | SANTIAGO DE CALI, DISTRITO ESPECIAL, DEPORTIVO, CULTURAL, TURÍSTICO, EMPRESARIAL Y DE SERVICIOS | CRA 98 B 25B 130 LC 27 | 3.36889630486549 | -76.5234627578896 | 1018 | 3JKJ
Frt54811 | Almacenes La 14 Sa Carrera 98B #25-130 TP16 - VALLE DE LILI CAL T16 LOCAL A111 | BIA ENERGY S.A.S. E.S.P - COMERCIALIZADOR | 25/01/2024 | 1.0442 | 1667719 | 890300346 | 13.2 | 2 | 3 | BIA ENERGY S.A.S. E.S.P - COMERCIALIZADOR | 25/01/2024 | NA | EMPRESAS MUNICIPALES DE CALI E.I.C.E. E.S.P. - DISTRIBUIDOR |  | EMPRESAS MUNICIPALES DE CALI E.I.C.E. E.S.P. - COMERCIALIZADOR | BIA ENERGY S.A.S. E.S.P - COMERCIALIZADOR | Regulado | CGM - BIA ENERGY |  |  |  |  | 23103257 | EMSITECH MICROSTAR | 0.5s | 0.5s | 0.5 | 25/01/2024 | ELGAMA SISTEMOS DE COLOMBIA LTDA. - ELGSIS LTDA. (10-LAC-047) | 05/10/2023 | 2024-01-25 |  |  | 01/01/1900 |  |  | 0 | No | 0 |  | No |  | 0 | 0 | 0 | 6810 | ACTIVIDADES INMOBILIARIAS | Actividades inmobiliarias realizadas con bienes propios o arrendados | 890300346 | Valle del Cauca | Cali | SANTIAGO DE CALI, DISTRITO ESPECIAL, DEPORTIVO, CULTURAL, TURÍSTICO, EMPRESARIAL Y DE SERVICIOS | CR 98 B 25-130 | 3.36889630486549 | -76.5234627578896 | 1018 | 3JKK
Frt54812 | Almacenes La 14 Sa Carrera 98B #25-130 TP16 - VALLE DE LILI CAL T16 LOCAL 0119 | BIA ENERGY S.A.S. E.S.P - COMERCIALIZADOR | 25/01/2024 | 1.1324 | 8451360 | 890300346 | 0.2 | 1 | 5 | BIA ENERGY S.A.S. E.S.P - COMERCIALIZADOR | 25/01/2024 | NA | EMPRESAS MUNICIPALES DE CALI E.I.C.E. E.S.P. - DISTRIBUIDOR |  | EMPRESAS MUNICIPALES DE CALI E.I.C.E. E.S.P. - COMERCIALIZADOR | BIA ENERGY S.A.S. E.S.P - COMERCIALIZADOR | Regulado | CGM - BIA ENERGY |  |  |  |  | 23101028 | EMSITECH MICROSTAR | 1 | N/A | N/A | 25/01/2024 | ELGAMA SISTEMOS DE COLOMBIA LTDA. - ELGSIS LTDA. (10-LAC-047) | 06/10/2023 | 2024-01-25 |  |  | 01/01/1900 |  |  | 0 | No | 0 |  | No |  | 0 | 0 | 0 | 6810 | ACTIVIDADES INMOBILIARIAS | Actividades inmobiliarias realizadas con bienes propios o arrendados | 890300346 | Valle del Cauca | Cali | SANTIAGO DE CALI, DISTRITO ESPECIAL, DEPORTIVO, CULTURAL, TURÍSTICO, EMPRESARIAL Y DE SERVICIOS | CRA 1 A 70- 00 PISO 7 LA 14 DE CALIMA | 3.36889630486549 | -76.5234627578896 | 1018 | 3JKL
Frt54813 | Almacenes La 14 Sa Carrera 98B #25-130 TP16 - VALLE DE LILI CAL T16 LOCAL 0118 | BIA ENERGY S.A.S. E.S.P - COMERCIALIZADOR | 25/01/2024 | 1.1324 | 8451357 | 890300346 | 0.2 | 1 | 5 | BIA ENERGY S.A.S. E.S.P - COMERCIALIZADOR | 25/01/2024 | NA | EMPRESAS MUNICIPALES DE CALI E.I.C.E. E.S.P. - DISTRIBUIDOR |  | EMPRESAS MUNICIPALES DE CALI E.I.C.E. E.S.P. - COMERCIALIZADOR | BIA ENERGY S.A.S. E.S.P - COMERCIALIZADOR | Regulado | CGM - BIA ENERGY |  |  |  |  | 23101029 | EMSITECH MICROSTAR | 1 | N/A | N/A | 25/01/2024 | ELGAMA SISTEMOS DE COLOMBIA LTDA. - ELGSIS LTDA. (10-LAC-047) | 06/10/2023 | 2024-01-25 |  |  | 01/01/1900 |  |  | 0 | No | 0 |  | No |  | 0 | 0 | 0 | 6810 | ACTIVIDADES INMOBILIARIAS | Actividades inmobiliarias realizadas con bienes propios o arrendados | 890300346 | Valle del Cauca | Cali | SANTIAGO DE CALI, DISTRITO ESPECIAL, DEPORTIVO, CULTURAL, TURÍSTICO, EMPRESARIAL Y DE SERVICIOS | CRA 1 A 70- 00 PISO 7 LA 14 DE CALIMA | 3.36889630486549 | -76.5234627578896 | 1018 | 3JKM
Frt54814 | Almacenes La 14 Sa Carrera 98B #25-130 TP16 - VALLE DE LILI CAL T16 LOCAL 0150 | BIA ENERGY S.A.S. E.S.P - COMERCIALIZADOR | 25/01/2024 | 1.1324 | 8451356 | 890300346 | 0.2 | 1 | 5 | BIA ENERGY S.A.S. E.S.P - COMERCIALIZADOR | 25/01/2024 | NA | EMPRESAS MUNICIPALES DE CALI E.I.C.E. E.S.P. - DISTRIBUIDOR |  | EMPRESAS MUNICIPALES DE CALI E.I.C.E. E.S.P. - COMERCIALIZADOR | BIA ENERGY S.A.S. E.S.P - COMERCIALIZADOR | Regulado | CGM - BIA ENERGY |  |  |  |  | 23101030 | EMSITECH MICROSTAR | 1 | N/A | N/A | 25/01/2024 | ELGAMA SISTEMOS DE COLOMBIA LTDA. - ELGSIS LTDA. (10-LAC-047) | 06/10/2023 | 2024-01-25 |  |  | 01/01/1900 |  |  | 0 | No | 0 |  | No |  | 0 | 0 | 0 | 6810 | ACTIVIDADES INMOBILIARIAS | Actividades inmobiliarias realizadas con bienes propios o arrendados | 890300346 | Valle del Cauca | Cali | SANTIAGO DE CALI, DISTRITO ESPECIAL, DEPORTIVO, CULTURAL, TURÍSTICO, EMPRESARIAL Y DE SERVICIOS | CRA 98 B 25B 130 LC 51 | 3.36889630486549 | -76.5234627578896 | 1018 | 3JKN
Frt54815 | Almacenes La 14 Sa Carrera 98B #25-130 TP16 - VALLE DE LILI CAL T16 LOCAL 0108 | BIA ENERGY S.A.S. E.S.P - COMERCIALIZADOR | 25/01/2024 | 1.1324 | 8451352 | 890300346 | 0.2 | 1 | 5 | BIA ENERGY S.A.S. E.S.P - COMERCIALIZADOR | 25/01/2024 | NA | EMPRESAS MUNICIPALES DE CALI E.I.C.E. E.S.P. - DISTRIBUIDOR |  | EMPRESAS MUNICIPALES DE CALI E.I.C.E. E.S.P. - COMERCIALIZADOR | BIA ENERGY S.A.S. E.S.P - COMERCIALIZADOR | Regulado | CGM - BIA ENERGY |  |  |  |  | 23101031 | EMSITECH MICROSTAR | 1 | N/A | N/A | 25/01/2024 | ELGAMA SISTEMOS DE COLOMBIA LTDA. - ELGSIS LTDA. (10-LAC-047) | 06/10/2023 | 2024-01-25 |  |  | 01/01/1900 |  |  | 0 | No | 0 |  | No |  | 0 | 0 | 0 | 6810 | ACTIVIDADES INMOBILIARIAS | Actividades inmobiliarias realizadas con bienes propios o arrendados | 890300346 | Valle del Cauca | Cali | SANTIAGO DE CALI, DISTRITO ESPECIAL, DEPORTIVO, CULTURAL, TURÍSTICO, EMPRESARIAL Y DE SERVICIOS | CRA 98 B 25B 130 LC 08 | 3.36889630486549 | -76.5234627578896 | 1018 | 3JKO
Frt54816 | Almacenes La 14 Sa Carrera 98B #25-130 TP16 - VALLE DE LILI CAL T16 LOCAL 0109 | BIA ENERGY S.A.S. E.S.P - COMERCIALIZADOR | 25/01/2024 | 1.1324 | 8451351 | 890300346 | 0.2 | 1 | 5 | BIA ENERGY S.A.S. E.S.P - COMERCIALIZADOR | 25/01/2024 | NA | EMPRESAS MUNICIPALES DE CALI E.I.C.E. E.S.P. - DISTRIBUIDOR |  | EMPRESAS MUNICIPALES DE CALI E.I.C.E. E.S.P. - COMERCIALIZADOR | BIA ENERGY S.A.S. E.S.P - COMERCIALIZADOR | Regulado | CGM - BIA ENERGY |  |  |  |  | 23101032 | EMSITECH MICROSTAR | 1 | N/A | N/A | 25/01/2024 | ELGAMA SISTEMOS DE COLOMBIA LTDA. - ELGSIS LTDA. (10-LAC-047) | 06/10/2023 | 2024-01-25 |  |  | 01/01/1900 |  |  | 0 | No | 0 |  | No |  | 0 | 0 | 0 | 6810 | ACTIVIDADES INMOBILIARIAS | Actividades inmobiliarias realizadas con bienes propios o arrendados | 890300346 | Valle del Cauca | Cali | SANTIAGO DE CALI, DISTRITO ESPECIAL, DEPORTIVO, CULTURAL, TURÍSTICO, EMPRESARIAL Y DE SERVICIOS | CRA 98 B 25B 130 LC 09 | 3.36889630486549 | -76.5234627578896 | 1018 | 3JKP
Frt54817 | La 14 Sa Carrera 98B #25-130 TP16 - VALLE DE LILI CAL T16 LOCAL 0110 - 0111 | BIA ENERGY S.A.S. E.S.P - COMERCIALIZADOR | 25/01/2024 | 1.1324 | 8451350 | 890300346 | 0.2 | 1 | 5 | BIA ENERGY S.A.S. E.S.P - COMERCIALIZADOR | 25/01/2024 | NA | EMPRESAS MUNICIPALES DE CALI E.I.C.E. E.S.P. - DISTRIBUIDOR |  | EMPRESAS MUNICIPALES DE CALI E.I.C.E. E.S.P. - COMERCIALIZADOR | BIA ENERGY S.A.S. E.S.P - COMERCIALIZADOR | Regulado | CGM - BIA ENERGY |  |  |  |  | 23101033 | EMSITECH MICROSTAR | 1 | N/A | N/A | 25/01/2024 | ELGAMA SISTEMOS DE COLOMBIA LTDA. - ELGSIS LTDA. (10-LAC-047) | 06/10/2023 | 2024-01-25 |  |  | 01/01/1900 |  |  | 0 | No | 0 |  | No |  | 0 | 0 | 0 | 6810 | ACTIVIDADES INMOBILIARIAS | Actividades inmobiliarias realizadas con bienes propios o arrendados | 890300346 | Valle del Cauca | Cali | SANTIAGO DE CALI, DISTRITO ESPECIAL, DEPORTIVO, CULTURAL, TURÍSTICO, EMPRESARIAL Y DE SERVICIOS | CR 1 A 70-00 PISO 7 LA 14 DE CALIMA | 3.36889630486549 | -76.5234627578896 | 1018 | 3JKQ
Frt54818 | Almacenes La 14 Sa Carrera 98B #25-130 TP16 - VALLE DE LILI CAL T16 LOCAL 0143 | BIA ENERGY S.A.S. E.S.P - COMERCIALIZADOR | 25/01/2024 | 1.1324 | 10291159 | 890300346 | 0.2 | 1 | 4 | BIA ENERGY S.A.S. E.S.P - COMERCIALIZADOR | 25/01/2024 | NA | EMPRESAS MUNICIPALES DE CALI E.I.C.E. E.S.P. - DISTRIBUIDOR |  | EMPRESAS MUNICIPALES DE CALI E.I.C.E. E.S.P. - COMERCIALIZADOR | BIA ENERGY S.A.S. E.S.P - COMERCIALIZADOR | Regulado | CGM - BIA ENERGY |  |  |  |  | 23103258 | EMSITECH MICROSTAR | 0.5s | 0.5s | N/A | 25/01/2024 | ELGAMA SISTEMOS DE COLOMBIA LTDA. - ELGSIS LTDA. (10-LAC-047) | 05/10/2023 | 2024-01-25 |  |  | 01/01/1900 |  |  | 0 | No | 0 |  | No |  | 0 | 0 | 0 | 6810 | ACTIVIDADES INMOBILIARIAS | Actividades inmobiliarias realizadas con bienes propios o arrendados | 890300346 | Valle del Cauca | Cali | SANTIAGO DE CALI, DISTRITO ESPECIAL, DEPORTIVO, CULTURAL, TURÍSTICO, EMPRESARIAL Y DE SERVICIOS | CR 4 4-61 PISO 6 | 3.36889630486549 | -76.5234627578896 | 1018 | 3JKR
Frt54819 | Almacenes La 14 Sa Carrera 98B #25-130 TP16 - VALLE DE LILI CAL T16 LOCAL 0124 | BIA ENERGY S.A.S. E.S.P - COMERCIALIZADOR | 25/01/2024 | 1.1324 | 8451330 | 890300346 | 0.2 | 1 | 5 | BIA ENERGY S.A.S. E.S.P - COMERCIALIZADOR | 25/01/2024 | NA | EMPRESAS MUNICIPALES DE CALI E.I.C.E. E.S.P. - DISTRIBUIDOR |  | EMPRESAS MUNICIPALES DE CALI E.I.C.E. E.S.P. - COMERCIALIZADOR | BIA ENERGY S.A.S. E.S.P - COMERCIALIZADOR | Regulado | CGM - BIA ENERGY |  |  |  |  | 23101037 | EMSITECH MICROSTAR | 1 | N/A | N/A | 25/01/2024 | ELGAMA SISTEMOS DE COLOMBIA LTDA. - ELGSIS LTDA. (10-LAC-047) | 07/10/2023 | 2024-01-25 |  |  | 01/01/1900 |  |  | 0 | No | 0 |  | No |  | 0 | 0 | 0 | 6810 | ACTIVIDADES INMOBILIARIAS | Actividades inmobiliarias realizadas con bienes propios o arrendados | 890300346 | Valle del Cauca | Cali | SANTIAGO DE CALI, DISTRITO ESPECIAL, DEPORTIVO, CULTURAL, TURÍSTICO, EMPRESARIAL Y DE SERVICIOS | CR 1 A 70-00 PISO 7 LA 14 DE CALIMA | 3.36889630486549 | -76.5234627578896 | 1018 | 3JKS
Frt54820 | Almacenes La 14 Sa Carrera 98B #25-130 TP16 - VALLE DE LILI CAL T16 LOCAL 0147 | BIA ENERGY S.A.S. E.S.P - COMERCIALIZADOR | 25/01/2024 | 1.1324 | 8451328 | 890300346 | 0.2 | 1 | 5 | BIA ENERGY S.A.S. E.S.P - COMERCIALIZADOR | 25/01/2024 | NA | EMPRESAS MUNICIPALES DE CALI E.I.C.E. E.S.P. - DISTRIBUIDOR |  | EMPRESAS MUNICIPALES DE CALI E.I.C.E. E.S.P. - COMERCIALIZADOR | BIA ENERGY S.A.S. E.S.P - COMERCIALIZADOR | Regulado | CGM - BIA ENERGY |  |  |  |  | 23101038 | EMSITECH MICROSTAR | 1 | N/A | N/A | 25/01/2024 | ELGAMA SISTEMOS DE COLOMBIA LTDA. - ELGSIS LTDA. (10-LAC-047) | 07/10/2023 | 2024-01-25 |  |  | 01/01/1900 |  |  | 0 | No | 0 |  | No |  | 0 | 0 | 0 | 6810 | ACTIVIDADES INMOBILIARIAS | Actividades inmobiliarias realizadas con bienes propios o arrendados | 890300346 | Valle del Cauca | Cali | SANTIAGO DE CALI, DISTRITO ESPECIAL, DEPORTIVO, CULTURAL, TURÍSTICO, EMPRESARIAL Y DE SERVICIOS | CR 1 A 70-00 PISO 7 LA 14 DE CALIMA | 3.36889630486549 | -76.5234627578896 | 1018 | 3JKT
Frt54821 | Almacenes La 14 Sa Carrera 98B #25-130 TP16 - VALLE DE LILI CONTRATO SIN CONSUMO | BIA ENERGY S.A.S. E.S.P - COMERCIALIZADOR | 25/01/2024 | 1.1324 | 8451316 | 890300346 | 0.2 | 1 | 5 | BIA ENERGY S.A.S. E.S.P - COMERCIALIZADOR | 25/01/2024 | NA | EMPRESAS MUNICIPALES DE CALI E.I.C.E. E.S.P. - DISTRIBUIDOR |  | EMPRESAS MUNICIPALES DE CALI E.I.C.E. E.S.P. - COMERCIALIZADOR | BIA ENERGY S.A.S. E.S.P - COMERCIALIZADOR | Regulado | CGM - BIA ENERGY |  |  |  |  | 23101039 | EMSITECH MICROSTAR | 1 | N/A | N/A | 25/01/2024 | ELGAMA SISTEMOS DE COLOMBIA LTDA. - ELGSIS LTDA. (10-LAC-047) | 07/10/2023 | 2024-01-25 |  |  | 01/01/1900 |  |  | 0 | No | 0 |  | No |  | 0 | 0 | 0 | 6810 | ACTIVIDADES INMOBILIARIAS | Actividades inmobiliarias realizadas con bienes propios o arrendados | 890300346 | Valle del Cauca | Cali | SANTIAGO DE CALI, DISTRITO ESPECIAL, DEPORTIVO, CULTURAL, TURÍSTICO, EMPRESARIAL Y DE SERVICIOS | CR 1 A 70-00 PISO 7 LA 14 DE CALIMA | 3.36889630486549 | -76.5234627578896 | 1018 | 3JKU
Frt54822 | Almacenes La 14 Sa Carrera 98B #25-130 TP16 - VALLE DE LILI CAL T16 LOCAL 0146 | BIA ENERGY S.A.S. E.S.P - COMERCIALIZADOR | 25/01/2024 | 1.1324 | 8451255 | 890300346 | 0.2 | 1 | 4 | BIA ENERGY S.A.S. E.S.P - COMERCIALIZADOR | 25/01/2024 | NA | EMPRESAS MUNICIPALES DE CALI E.I.C.E. E.S.P. - DISTRIBUIDOR |  | EMPRESAS MUNICIPALES DE CALI E.I.C.E. E.S.P. - COMERCIALIZADOR | BIA ENERGY S.A.S. E.S.P - COMERCIALIZADOR | Regulado | CGM - BIA ENERGY |  |  |  |  | 23103274 | EMSITECH MICROSTAR | 0.5s | 0.5s | N/A | 25/01/2024 | ELGAMA SISTEMOS DE COLOMBIA LTDA. - ELGSIS LTDA. (10-LAC-047) | 08/10/2023 | 2024-01-25 |  |  | 01/01/1900 |  |  | 0 | No | 0 |  | No |  | 0 | 0 | 0 | 6810 | ACTIVIDADES INMOBILIARIAS | Actividades inmobiliarias realizadas con bienes propios o arrendados | 890300346 | Valle del Cauca | Cali | SANTIAGO DE CALI, DISTRITO ESPECIAL, DEPORTIVO, CULTURAL, TURÍSTICO, EMPRESARIAL Y DE SERVICIOS | CR 98 B 25-130 LC 46 | 3.36889630486549 | -76.5234627578896 | 1018 | 3JKV
Frt54823 | Almacenes La 14 Sa Carrera 98B #25-130 TP16 - VALLE DE LILI CAL T16 LOCAL 0129 | BIA ENERGY S.A.S. E.S.P - COMERCIALIZADOR | 25/01/2024 | 1.1324 | 8451315 | 890300346 | 0.2 | 1 | 5 | BIA ENERGY S.A.S. E.S.P - COMERCIALIZADOR | 25/01/2024 | NA | EMPRESAS MUNICIPALES DE CALI E.I.C.E. E.S.P. - DISTRIBUIDOR |  | EMPRESAS MUNICIPALES DE CALI E.I.C.E. E.S.P. - COMERCIALIZADOR | BIA ENERGY S.A.S. E.S.P - COMERCIALIZADOR | Regulado | CGM - BIA ENERGY |  |  |  |  | 23101040 | EMSITECH MICROSTAR | 1 | N/A | N/A | 25/01/2024 | ELGAMA SISTEMOS DE COLOMBIA LTDA. - ELGSIS LTDA. (10-LAC-047) | 07/10/2023 | 2024-01-25 |  |  | 01/01/1900 |  |  | 0 | No | 0 |  | No |  | 0 | 0 | 0 | 6810 | ACTIVIDADES INMOBILIARIAS | Actividades inmobiliarias realizadas con bienes propios o arrendados | 890300346 | Valle del Cauca | Cali | SANTIAGO DE CALI, DISTRITO ESPECIAL, DEPORTIVO, CULTURAL, TURÍSTICO, EMPRESARIAL Y DE SERVICIOS | CR 98 B 25-130 LC 29 | 3.36889630486549 | -76.5234627578896 | 1018 | 3JKW
Frt54824 | Almacenes La 14 Sa Carrera 98B #25-130 TP16 - VALLE DE LILI CAL T16 LOCAL 0128 | BIA ENERGY S.A.S. E.S.P - COMERCIALIZADOR | 25/01/2024 | 1.1324 | 8451311 | 890300346 | 0.2 | 1 | 5 | BIA ENERGY S.A.S. E.S.P - COMERCIALIZADOR | 25/01/2024 | NA | EMPRESAS MUNICIPALES DE CALI E.I.C.E. E.S.P. - DISTRIBUIDOR |  | EMPRESAS MUNICIPALES DE CALI E.I.C.E. E.S.P. - COMERCIALIZADOR | BIA ENERGY S.A.S. E.S.P - COMERCIALIZADOR | Regulado | CGM - BIA ENERGY |  |  |  |  | 23101041 | EMSITECH MICROSTAR | 1 | N/A | N/A | 25/01/2024 | ELGAMA SISTEMOS DE COLOMBIA LTDA. - ELGSIS LTDA. (10-LAC-047) | 07/10/2023 | 2024-01-25 |  |  | 01/01/1900 |  |  | 0 | No | 0 |  | No |  | 0 | 0 | 0 | 6810 | ACTIVIDADES INMOBILIARIAS | Actividades inmobiliarias realizadas con bienes propios o arrendados | 890300346 | Valle del Cauca | Cali | SANTIAGO DE CALI, DISTRITO ESPECIAL, DEPORTIVO, CULTURAL, TURÍSTICO, EMPRESARIAL Y DE SERVICIOS | CR 98 B 25-130 LC 28 | 3.36889630486549 | -76.5234627578896 | 1018 | 3JKX
Frt54825 | Almacenes La 14 Sa Carrera 80 # 6A 200 TP14 - PASOANCHO CAL T14 LOCAL 0109 | BIA ENERGY S.A.S. E.S.P - COMERCIALIZADOR | 25/01/2024 | 1.1324 | 11776865 | 890300346 | 0.2 | 1 | 5 | BIA ENERGY S.A.S. E.S.P - COMERCIALIZADOR | 25/01/2024 | NA | EMPRESAS MUNICIPALES DE CALI E.I.C.E. E.S.P. - DISTRIBUIDOR |  | EMPRESAS MUNICIPALES DE CALI E.I.C.E. E.S.P. - COMERCIALIZADOR | BIA ENERGY S.A.S. E.S.P - COMERCIALIZADOR | Regulado | CGM - BIA ENERGY |  |  |  |  | 23101043 | EMSITECH MICROSTAR | 1 | N/A | N/A | 25/01/2024 | ELGAMA SISTEMOS DE COLOMBIA LTDA. - ELGSIS LTDA. (10-LAC-047) | 07/10/2023 | 2024-01-25 |  |  | 01/01/1900 |  |  | 0 | No | 0 |  | No |  | 0 | 0 | 0 | 6810 | ACTIVIDADES INMOBILIARIAS | Actividades inmobiliarias realizadas con bienes propios o arrendados | 890300346 | Valle del Cauca | Cali | SANTIAGO DE CALI, DISTRITO ESPECIAL, DEPORTIVO, CULTURAL, TURÍSTICO, EMPRESARIAL Y DE SERVICIOS | CR 1A 70-00 PISO 7 LA 14 DE CALIMA | 3.38529197662686 | -76.5399489437339 | 1018 | 3JKY
Frt54826 | Almacenes La 14 Sa Carrera 98B #25-130 TP16 - VALLE DE LILI CAL T16 LOCAL 0120 | BIA ENERGY S.A.S. E.S.P - COMERCIALIZADOR | 25/01/2024 | 1.1324 | 10291158 | 890300346 | 0.2 | 1 | 4 | BIA ENERGY S.A.S. E.S.P - COMERCIALIZADOR | 25/01/2024 | NA | EMPRESAS MUNICIPALES DE CALI E.I.C.E. E.S.P. - DISTRIBUIDOR |  | EMPRESAS MUNICIPALES DE CALI E.I.C.E. E.S.P. - COMERCIALIZADOR | BIA ENERGY S.A.S. E.S.P - COMERCIALIZADOR | Regulado | CGM - BIA ENERGY |  |  |  |  | 23103259 | EMSITECH MICROSTAR | 0.5s | 0.5s | N/A | 25/01/2024 | ELGAMA SISTEMOS DE COLOMBIA LTDA. - ELGSIS LTDA. (10-LAC-047) | 05/10/2023 | 2024-01-25 |  |  | 01/01/1900 |  |  | 0 | No | 0 |  | No |  | 0 | 0 | 0 | 6810 | ACTIVIDADES INMOBILIARIAS | Actividades inmobiliarias realizadas con bienes propios o arrendados | 890300346 | Valle del Cauca | Cali | SANTIAGO DE CALI, DISTRITO ESPECIAL, DEPORTIVO, CULTURAL, TURÍSTICO, EMPRESARIAL Y DE SERVICIOS | CRA 1 A 70-00 PISO 7 LA 14 DE CALIMA | 3.36889630486549 | -76.5234627578896 | 1018 | 3JKZ
Frt54827 | Almacenes La 14 Sa Carrera 80 # 6A 200 TP14 - PASOANCHO CAL T14 LOCAL 0109 | BIA ENERGY S.A.S. E.S.P - COMERCIALIZADOR | 25/01/2024 | 1.1324 | 11777511 | 890300346 | 0.2 | 1 | 4 | BIA ENERGY S.A.S. E.S.P - COMERCIALIZADOR | 25/01/2024 | NA | EMPRESAS MUNICIPALES DE CALI E.I.C.E. E.S.P. - DISTRIBUIDOR |  | EMPRESAS MUNICIPALES DE CALI E.I.C.E. E.S.P. - COMERCIALIZADOR | BIA ENERGY S.A.S. E.S.P - COMERCIALIZADOR | Regulado | CGM - BIA ENERGY |  |  |  |  | 23101044 | EMSITECH MICROSTAR | 1 | N/A | N/A | 25/01/2024 | ELGAMA SISTEMOS DE COLOMBIA LTDA. - ELGSIS LTDA. (10-LAC-047) | 07/10/2023 | 2024-01-25 |  |  | 01/01/1900 |  |  | 0 | No | 0 |  | No |  | 0 | 0 | 0 | 6810 | ACTIVIDADES INMOBILIARIAS | Actividades inmobiliarias realizadas con bienes propios o arrendados | 890300346 | Valle del Cauca | Cali | SANTIAGO DE CALI, DISTRITO ESPECIAL, DEPORTIVO, CULTURAL, TURÍSTICO, EMPRESARIAL Y DE SERVICIOS | CR 1A 70-00 PISO 7 LA 14 DE CALIMA | 3.38529197662686 | -76.5399489437339 | 1018 | 3JL1
Frt54828 | La 14 Sa Carrera 80 # 6A 200 TP14 - PASOANCHO CAL T14 LOCAL 0221 AL 0224 | BIA ENERGY S.A.S. E.S.P - COMERCIALIZADOR | 25/01/2024 | 1.1324 | 11777523 | 890300346 | 0.2 | 1 | 5 | BIA ENERGY S.A.S. E.S.P - COMERCIALIZADOR | 25/01/2024 | NA | EMPRESAS MUNICIPALES DE CALI E.I.C.E. E.S.P. - DISTRIBUIDOR |  | EMPRESAS MUNICIPALES DE CALI E.I.C.E. E.S.P. - COMERCIALIZADOR | BIA ENERGY S.A.S. E.S.P - COMERCIALIZADOR | Regulado | CGM - BIA ENERGY |  |  |  |  | 23101045 | EMSITECH MICROSTAR | 1 | N/A | N/A | 25/01/2024 | ELGAMA SISTEMOS DE COLOMBIA LTDA. - ELGSIS LTDA. (10-LAC-047) | 07/10/2023 | 2024-01-25 |  |  | 01/01/1900 |  |  | 0 | No | 0 |  | No |  | 0 | 0 | 0 | 6810 | ACTIVIDADES INMOBILIARIAS | Actividades inmobiliarias realizadas con bienes propios o arrendados | 890300346 | Valle del Cauca | Cali | SANTIAGO DE CALI, DISTRITO ESPECIAL, DEPORTIVO, CULTURAL, TURÍSTICO, EMPRESARIAL Y DE SERVICIOS | CR 1A 70-00 PISO 7 LA 14 DE CALIMA | 3.38529197662686 | -76.5399489437339 | 1018 | 3JL2
Frt54829 | Almacenes La 14 Sa Carrera 80 # 6A 200 TP14 - PASOANCHO CAL T14 LOCAL 229 | BIA ENERGY S.A.S. E.S.P - COMERCIALIZADOR | 25/01/2024 | 1.1324 | 11776670 | 890300346 | 0.2 | 1 | 4 | BIA ENERGY S.A.S. E.S.P - COMERCIALIZADOR | 25/01/2024 | NA | EMPRESAS MUNICIPALES DE CALI E.I.C.E. E.S.P. - DISTRIBUIDOR |  | EMPRESAS MUNICIPALES DE CALI E.I.C.E. E.S.P. - COMERCIALIZADOR | BIA ENERGY S.A.S. E.S.P - COMERCIALIZADOR | Regulado | CGM - BIA ENERGY |  |  |  |  | 23101047 | EMSITECH MICROSTAR | 1 | N/A | N/A | 25/01/2024 | ELGAMA SISTEMOS DE COLOMBIA LTDA. - ELGSIS LTDA. (10-LAC-047) | 07/10/2023 | 2024-01-25 |  |  | 01/01/1900 |  |  | 0 | No | 0 |  | No |  | 0 | 0 | 0 | 6810 | ACTIVIDADES INMOBILIARIAS | Actividades inmobiliarias realizadas con bienes propios o arrendados | 890300346 | Valle del Cauca | Cali | SANTIAGO DE CALI, DISTRITO ESPECIAL, DEPORTIVO, CULTURAL, TURÍSTICO, EMPRESARIAL Y DE SERVICIOS | CR 1A 70 00 PISO 7 LA 14 DE CALIMA | 3.38529197662686 | -76.5399489437339 | 1018 | 3JL3
Frt54830 | La 14 Sa Carrera 80 # 6A 200 TP14 - PASOANCHO CAL T14 LOCAL 0201 AL 0204 | BIA ENERGY S.A.S. E.S.P - COMERCIALIZADOR | 25/01/2024 | 1.1324 | 11776607 | 890300346 | 0.2 | 1 | 5 | BIA ENERGY S.A.S. E.S.P - COMERCIALIZADOR | 25/01/2024 | NA | EMPRESAS MUNICIPALES DE CALI E.I.C.E. E.S.P. - DISTRIBUIDOR |  | EMPRESAS MUNICIPALES DE CALI E.I.C.E. E.S.P. - COMERCIALIZADOR | BIA ENERGY S.A.S. E.S.P - COMERCIALIZADOR | Regulado | CGM - BIA ENERGY |  |  |  |  | 23101048 | EMSITECH MICROSTAR | 1 | N/A | N/A | 25/01/2024 | ELGAMA SISTEMOS DE COLOMBIA LTDA. - ELGSIS LTDA. (10-LAC-047) | 07/10/2023 | 2024-01-25 |  |  | 01/01/1900 |  |  | 0 | No | 0 |  | No |  | 0 | 0 | 0 | 6810 | ACTIVIDADES INMOBILIARIAS | Actividades inmobiliarias realizadas con bienes propios o arrendados | 890300346 | Valle del Cauca | Cali | SANTIAGO DE CALI, DISTRITO ESPECIAL, DEPORTIVO, CULTURAL, TURÍSTICO, EMPRESARIAL Y DE SERVICIOS | CR 1A 70-00 PISO 7 LA 14 DE CALIMA | 3.38529197662686 | -76.5399489437339 | 1018 | 3JL4
Frt54831 | La 14 Sa Carrera 80 # 6A 200 TP14 - PASOANCHO CAL T14 LOCAL 0201 AL 0204 | BIA ENERGY S.A.S. E.S.P - COMERCIALIZADOR | 25/01/2024 | 1.1324 | 11776605 | 890300346 | 0.2 | 1 | 5 | BIA ENERGY S.A.S. E.S.P - COMERCIALIZADOR | 25/01/2024 | NA | EMPRESAS MUNICIPALES DE CALI E.I.C.E. E.S.P. - DISTRIBUIDOR |  | EMPRESAS MUNICIPALES DE CALI E.I.C.E. E.S.P. - COMERCIALIZADOR | BIA ENERGY S.A.S. E.S.P - COMERCIALIZADOR | Regulado | CGM - BIA ENERGY |  |  |  |  | 23101049 | EMSITECH MICROSTAR | 1 | N/A | N/A | 25/01/2024 | ELGAMA SISTEMOS DE COLOMBIA LTDA. - ELGSIS LTDA. (10-LAC-047) | 07/10/2023 | 2024-01-25 |  |  | 01/01/1900 |  |  | 0 | No | 0 |  | No |  | 0 | 0 | 0 | 6810 | ACTIVIDADES INMOBILIARIAS | Actividades inmobiliarias realizadas con bienes propios o arrendados | 890300346 | Valle del Cauca | Cali | SANTIAGO DE CALI, DISTRITO ESPECIAL, DEPORTIVO, CULTURAL, TURÍSTICO, EMPRESARIAL Y DE SERVICIOS | CR 1A 70-00 PISO 7 LA 14 DE CALIMA | 3.38529197662686 | -76.5399489437339 | 1018 | 3JL5
Frt54832 | La 14 Sa Carrera 80 # 6A 200 TP14 - PASOANCHO CAL T14 LOCAL 0226 AL 0228 | BIA ENERGY S.A.S. E.S.P - COMERCIALIZADOR | 25/01/2024 | 1.1324 | 11776622 | 890300346 | 0.2 | 1 | 5 | BIA ENERGY S.A.S. E.S.P - COMERCIALIZADOR | 25/01/2024 | NA | EMPRESAS MUNICIPALES DE CALI E.I.C.E. E.S.P. - DISTRIBUIDOR |  | EMPRESAS MUNICIPALES DE CALI E.I.C.E. E.S.P. - COMERCIALIZADOR | BIA ENERGY S.A.S. E.S.P - COMERCIALIZADOR | Regulado | CGM - BIA ENERGY |  |  |  |  | 23101050 | EMSITECH MICROSTAR | 1 | N/A | N/A | 25/01/2024 | ELGAMA SISTEMOS DE COLOMBIA LTDA. - ELGSIS LTDA. (10-LAC-047) | 07/10/2023 | 2024-01-25 |  |  | 01/01/1900 |  |  | 0 | No | 0 |  | No |  | 0 | 0 | 0 | 6810 | ACTIVIDADES INMOBILIARIAS | Actividades inmobiliarias realizadas con bienes propios o arrendados | 890300346 | Valle del Cauca | Cali | SANTIAGO DE CALI, DISTRITO ESPECIAL, DEPORTIVO, CULTURAL, TURÍSTICO, EMPRESARIAL Y DE SERVICIOS | CR 1A 70-00 PISO 7 LA 14 DE CALIMA | 3.38529197662686 | -76.5399489437339 | 1018 | 3JL6
Frt54833 | Almacenes La 14 Sa Carrera 80 # 6A 200 TP14 - PASOANCHO CAL T14 LOCAL 0102 103 | BIA ENERGY S.A.S. E.S.P - COMERCIALIZADOR | 25/01/2024 | 1.1324 | 11777515 | 890300346 | 0.2 | 1 | 5 | BIA ENERGY S.A.S. E.S.P - COMERCIALIZADOR | 25/01/2024 | NA | EMPRESAS MUNICIPALES DE CALI E.I.C.E. E.S.P. - DISTRIBUIDOR |  | EMPRESAS MUNICIPALES DE CALI E.I.C.E. E.S.P. - COMERCIALIZADOR | BIA ENERGY S.A.S. E.S.P - COMERCIALIZADOR | Regulado | CGM - BIA ENERGY |  |  |  |  | 23101051 | EMSITECH MICROSTAR | 1 | N/A | N/A | 25/01/2024 | ELGAMA SISTEMOS DE COLOMBIA LTDA. - ELGSIS LTDA. (10-LAC-047) | 07/10/2023 | 2024-01-25 |  |  | 01/01/1900 |  |  | 0 | No | 0 |  | No |  | 0 | 0 | 0 | 6810 | ACTIVIDADES INMOBILIARIAS | Actividades inmobiliarias realizadas con bienes propios o arrendados | 890300346 | Valle del Cauca | Cali | SANTIAGO DE CALI, DISTRITO ESPECIAL, DEPORTIVO, CULTURAL, TURÍSTICO, EMPRESARIAL Y DE SERVICIOS | CR 1A 70-00 PISO 7 LA 14 DE CALIMA | 3.38529197662686 | -76.5399489437339 | 1018 | 3JL7
Frt54834 | Almacenes La 14 Sa Carrera 80 # 6A 200 TP14 - PASOANCHO CAL T14 LOCAL 0102 103 | BIA ENERGY S.A.S. E.S.P - COMERCIALIZADOR | 25/01/2024 | 1.1324 | 11776648 | 890300346 | 0.2 | 1 | 4 | BIA ENERGY S.A.S. E.S.P - COMERCIALIZADOR | 25/01/2024 | NA | EMPRESAS MUNICIPALES DE CALI E.I.C.E. E.S.P. - DISTRIBUIDOR |  | EMPRESAS MUNICIPALES DE CALI E.I.C.E. E.S.P. - COMERCIALIZADOR | BIA ENERGY S.A.S. E.S.P - COMERCIALIZADOR | Regulado | CGM - BIA ENERGY |  |  |  |  | 23101052 | EMSITECH MICROSTAR | 1 | N/A | N/A | 25/01/2024 | ELGAMA SISTEMOS DE COLOMBIA LTDA. - ELGSIS LTDA. (10-LAC-047) | 07/10/2023 | 2024-01-25 |  |  | 01/01/1900 |  |  | 0 | No | 0 |  | No |  | 0 | 0 | 0 | 6810 | ACTIVIDADES INMOBILIARIAS | Actividades inmobiliarias realizadas con bienes propios o arrendados | 890300346 | Valle del Cauca | Cali | SANTIAGO DE CALI, DISTRITO ESPECIAL, DEPORTIVO, CULTURAL, TURÍSTICO, EMPRESARIAL Y DE SERVICIOS | CR 1A 70-00 PISO 7 LA 14 DE CALIMA | 3.38529197662686 | -76.5399489437339 | 1018 | 3JL8
Frt54835 | Almacenes La 14 Sa Carrera 98B #25-130 TP16 - VALLE DE LILI CAL T16 LOCAL 0116 | BIA ENERGY S.A.S. E.S.P - COMERCIALIZADOR | 25/01/2024 | 1.1324 | 10291156 | 890300346 | 0.2 | 1 | 5 | BIA ENERGY S.A.S. E.S.P - COMERCIALIZADOR | 25/01/2024 | NA | EMPRESAS MUNICIPALES DE CALI E.I.C.E. E.S.P. - DISTRIBUIDOR |  | EMPRESAS MUNICIPALES DE CALI E.I.C.E. E.S.P. - COMERCIALIZADOR | BIA ENERGY S.A.S. E.S.P - COMERCIALIZADOR | Regulado | CGM - BIA ENERGY |  |  |  |  | 23103260 | EMSITECH MICROSTAR | 0.5s | 0.5s | N/A | 25/01/2024 | ELGAMA SISTEMOS DE COLOMBIA LTDA. - ELGSIS LTDA. (10-LAC-047) | 05/10/2023 | 2024-01-25 |  |  | 01/01/1900 |  |  | 0 | No | 0 |  | No |  | 0 | 0 | 0 | 6810 | ACTIVIDADES INMOBILIARIAS | Actividades inmobiliarias realizadas con bienes propios o arrendados | 890300346 | Valle del Cauca | Cali | SANTIAGO DE CALI, DISTRITO ESPECIAL, DEPORTIVO, CULTURAL, TURÍSTICO, EMPRESARIAL Y DE SERVICIOS | CRA 1 A 70-00 PISO 7 LA 14 DE CALIMA | 3.36889630486549 | -76.5234627578896 | 1018 | 3JL9
Frt54836 | Almacenes La 14 Sa Carrera 80 # 6A 200 TP14 - PASOANCHO CAL T14 LOCAL 229 | BIA ENERGY S.A.S. E.S.P - COMERCIALIZADOR | 25/01/2024 | 1.1324 | 12978374 | 890300346 | 0.2 | 1 | 5 | BIA ENERGY S.A.S. E.S.P - COMERCIALIZADOR | 25/01/2024 | NA | EMPRESAS MUNICIPALES DE CALI E.I.C.E. E.S.P. - DISTRIBUIDOR |  | EMPRESAS MUNICIPALES DE CALI E.I.C.E. E.S.P. - COMERCIALIZADOR | BIA ENERGY S.A.S. E.S.P - COMERCIALIZADOR | Regulado | CGM - BIA ENERGY |  |  |  |  | 23101053 | EMSITECH MICROSTAR | 1 | N/A | N/A | 25/01/2024 | ELGAMA SISTEMOS DE COLOMBIA LTDA. - ELGSIS LTDA. (10-LAC-047) | 07/10/2023 | 2024-01-25 |  |  | 01/01/1900 |  |  | 0 | No | 0 |  | No |  | 0 | 0 | 0 | 6810 | ACTIVIDADES INMOBILIARIAS | Actividades inmobiliarias realizadas con bienes propios o arrendados | 890300346 | Valle del Cauca | Cali | SANTIAGO DE CALI, DISTRITO ESPECIAL, DEPORTIVO, CULTURAL, TURÍSTICO, EMPRESARIAL Y DE SERVICIOS | CR 1A 70-00 PISO 7 LA 14 DE CALIMA | 3.38529197662686 | -76.5399489437339 | 1018 | 3JLA
Frt54837 | Almacenes La 14 Sa Carrera 80 # 6A 200 TP14 - PASOANCHO CAL T14 LOCAL A107 | BIA ENERGY S.A.S. E.S.P - COMERCIALIZADOR | 25/01/2024 | 1.1324 | 12978364 | 890300346 | 0.2 | 1 | 5 | BIA ENERGY S.A.S. E.S.P - COMERCIALIZADOR | 25/01/2024 | NA | EMPRESAS MUNICIPALES DE CALI E.I.C.E. E.S.P. - DISTRIBUIDOR |  | EMPRESAS MUNICIPALES DE CALI E.I.C.E. E.S.P. - COMERCIALIZADOR | BIA ENERGY S.A.S. E.S.P - COMERCIALIZADOR | Regulado | CGM - BIA ENERGY |  |  |  |  | 23101054 | EMSITECH MICROSTAR | 1 | N/A | N/A | 25/01/2024 | ELGAMA SISTEMOS DE COLOMBIA LTDA. - ELGSIS LTDA. (10-LAC-047) | 07/10/2023 | 2024-01-25 |  |  | 01/01/1900 |  |  | 0 | No | 0 |  | No |  | 0 | 0 | 0 | 6810 | ACTIVIDADES INMOBILIARIAS | Actividades inmobiliarias realizadas con bienes propios o arrendados | 890300346 | Valle del Cauca | Cali | SANTIAGO DE CALI, DISTRITO ESPECIAL, DEPORTIVO, CULTURAL, TURÍSTICO, EMPRESARIAL Y DE SERVICIOS | CR 1A 70-00 PISO 7 LA 14 DE CALIMA | 3.38529197662686 | -76.5399489437339 | 1018 | 3JLB
Frt54838 | Almacenes La 14 Sa Carrera 80 # 6A 200 TP14 - PASOANCHO CAL T14 ESPACIO 9004 | BIA ENERGY S.A.S. E.S.P - COMERCIALIZADOR | 25/01/2024 | 1.1324 | 11777806 | 890300346 | 0.2 | 1 | 5 | BIA ENERGY S.A.S. E.S.P - COMERCIALIZADOR | 25/01/2024 | NA | EMPRESAS MUNICIPALES DE CALI E.I.C.E. E.S.P. - DISTRIBUIDOR |  | EMPRESAS MUNICIPALES DE CALI E.I.C.E. E.S.P. - COMERCIALIZADOR | BIA ENERGY S.A.S. E.S.P - COMERCIALIZADOR | Regulado | CGM - BIA ENERGY |  |  |  |  | 23101057 | EMSITECH MICROSTAR | 1 | N/A | N/A | 25/01/2024 | ELGAMA SISTEMOS DE COLOMBIA LTDA. - ELGSIS LTDA. (10-LAC-047) | 07/10/2023 | 2024-01-25 |  |  | 01/01/1900 |  |  | 0 | No | 0 |  | No |  | 0 | 0 | 0 | 6810 | ACTIVIDADES INMOBILIARIAS | Actividades inmobiliarias realizadas con bienes propios o arrendados | 890300346 | Valle del Cauca | Cali | SANTIAGO DE CALI, DISTRITO ESPECIAL, DEPORTIVO, CULTURAL, TURÍSTICO, EMPRESARIAL Y DE SERVICIOS | CR 66 9 91 | 3.38529197662686 | -76.5399489437339 | 1018 | 3JLC
Frt54839 | Almacenes La 14 Sa Carrera 80 # 6A 200 TP14 - PASOANCHO CONTRATO SIN CONSUMO | BIA ENERGY S.A.S. E.S.P - COMERCIALIZADOR | 25/01/2024 | 1.1324 | 11777780 | 890300346 | 0.2 | 1 | 5 | BIA ENERGY S.A.S. E.S.P - COMERCIALIZADOR | 25/01/2024 | NA | EMPRESAS MUNICIPALES DE CALI E.I.C.E. E.S.P. - DISTRIBUIDOR |  | EMPRESAS MUNICIPALES DE CALI E.I.C.E. E.S.P. - COMERCIALIZADOR | BIA ENERGY S.A.S. E.S.P - COMERCIALIZADOR | Regulado | CGM - BIA ENERGY |  |  |  |  | 23101058 | EMSITECH MICROSTAR | 1 | N/A | N/A | 25/01/2024 | ELGAMA SISTEMOS DE COLOMBIA LTDA. - ELGSIS LTDA. (10-LAC-047) | 07/10/2023 | 2024-01-25 |  |  | 01/01/1900 |  |  | 0 | No | 0 |  | No |  | 0 | 0 | 0 | 6810 | ACTIVIDADES INMOBILIARIAS | Actividades inmobiliarias realizadas con bienes propios o arrendados | 890300346 | Valle del Cauca | Cali | SANTIAGO DE CALI, DISTRITO ESPECIAL, DEPORTIVO, CULTURAL, TURÍSTICO, EMPRESARIAL Y DE SERVICIOS | CR 1A 70 00 PISO 7 LA14 DE CALIMA | 3.38529197662686 | -76.5399489437339 | 1018 | 3JLD
Frt54840 | Almacenes La 14 Sa Carrera 80 # 6A 200 TP14 - PASOANCHO CAL T14 LOCAL 0225 | BIA ENERGY S.A.S. E.S.P - COMERCIALIZADOR | 25/01/2024 | 1.1324 | 11777755 | 890300346 | 0.2 | 1 | 5 | BIA ENERGY S.A.S. E.S.P - COMERCIALIZADOR | 25/01/2024 | NA | EMPRESAS MUNICIPALES DE CALI E.I.C.E. E.S.P. - DISTRIBUIDOR |  | EMPRESAS MUNICIPALES DE CALI E.I.C.E. E.S.P. - COMERCIALIZADOR | BIA ENERGY S.A.S. E.S.P - COMERCIALIZADOR | Regulado | CGM - BIA ENERGY |  |  |  |  | 23101059 | EMSITECH MICROSTAR | 1 | N/A | N/A | 25/01/2024 | ELGAMA SISTEMOS DE COLOMBIA LTDA. - ELGSIS LTDA. (10-LAC-047) | 07/10/2023 | 2024-01-25 |  |  | 01/01/1900 |  |  | 0 | No | 0 |  | No |  | 0 | 0 | 0 | 6810 | ACTIVIDADES INMOBILIARIAS | Actividades inmobiliarias realizadas con bienes propios o arrendados | 890300346 | Valle del Cauca | Cali | SANTIAGO DE CALI, DISTRITO ESPECIAL, DEPORTIVO, CULTURAL, TURÍSTICO, EMPRESARIAL Y DE SERVICIOS | CR 1A 70 00 PISO 7 LA 14 DE CALIMA | 3.38529197662686 | -76.5399489437339 | 1018 | 3JLE
Frt54841 | Almacenes La 14 Sa Carrera 80 # 6A 200 TP14 - PASOANCHO CONTRATO SIN CONSUMO | BIA ENERGY S.A.S. E.S.P - COMERCIALIZADOR | 25/01/2024 | 1.1324 | 11777737 | 890300346 | 0.2 | 1 | 5 | BIA ENERGY S.A.S. E.S.P - COMERCIALIZADOR | 25/01/2024 | NA | EMPRESAS MUNICIPALES DE CALI E.I.C.E. E.S.P. - DISTRIBUIDOR |  | EMPRESAS MUNICIPALES DE CALI E.I.C.E. E.S.P. - COMERCIALIZADOR | BIA ENERGY S.A.S. E.S.P - COMERCIALIZADOR | Regulado | CGM - BIA ENERGY |  |  |  |  | 23101060 | EMSITECH MICROSTAR | 1 | N/A | N/A | 25/01/2024 | ELGAMA SISTEMOS DE COLOMBIA LTDA. - ELGSIS LTDA. (10-LAC-047) | 07/10/2023 | 2024-01-25 |  |  | 01/01/1900 |  |  | 0 | No | 0 |  | No |  | 0 | 0 | 0 | 6810 | ACTIVIDADES INMOBILIARIAS | Actividades inmobiliarias realizadas con bienes propios o arrendados | 890300346 | Valle del Cauca | Cali | SANTIAGO DE CALI, DISTRITO ESPECIAL, DEPORTIVO, CULTURAL, TURÍSTICO, EMPRESARIAL Y DE SERVICIOS | CR 1A 70 00 PISO 7 LA 14 DE CALIMA | 3.38529197662686 | -76.5399489437339 | 1018 | 3JLF
Frt54842 | Almacenes La 14 Sa Carrera 80 # 6A 200 TP14 - PASOANCHO CAL T14 ESPACIO 9136 | BIA ENERGY S.A.S. E.S.P - COMERCIALIZADOR | 25/01/2024 | 1.1324 | 11777593 | 890300346 | 0.2 | 1 | 5 | BIA ENERGY S.A.S. E.S.P - COMERCIALIZADOR | 25/01/2024 | NA | EMPRESAS MUNICIPALES DE CALI E.I.C.E. E.S.P. - DISTRIBUIDOR |  | EMPRESAS MUNICIPALES DE CALI E.I.C.E. E.S.P. - COMERCIALIZADOR | BIA ENERGY S.A.S. E.S.P - COMERCIALIZADOR | Regulado | CGM - BIA ENERGY |  |  |  |  | 23101063 | EMSITECH MICROSTAR | 1 | N/A | N/A | 25/01/2024 | ELGAMA SISTEMOS DE COLOMBIA LTDA. - ELGSIS LTDA. (10-LAC-047) | 07/10/2023 | 2024-01-25 |  |  | 01/01/1900 |  |  | 0 | No | 0 |  | No |  | 0 | 0 | 0 | 6810 | ACTIVIDADES INMOBILIARIAS | Actividades inmobiliarias realizadas con bienes propios o arrendados | 890300346 | Valle del Cauca | Cali | SANTIAGO DE CALI, DISTRITO ESPECIAL, DEPORTIVO, CULTURAL, TURÍSTICO, EMPRESARIAL Y DE SERVICIOS | CR 1A 70 00 PISO 7 LA 14 DE CALIMA | 3.38529197662686 | -76.5399489437339 | 1018 | 3JLG
Frt54843 | Almacenes La 14 Sa Carrera 80 # 6A 200 TP14 - PASOANCHO CONTRATO SIN CONSUMO | BIA ENERGY S.A.S. E.S.P - COMERCIALIZADOR | 25/01/2024 | 1.1324 | 11777532 | 890300346 | 0.2 | 1 | 5 | BIA ENERGY S.A.S. E.S.P - COMERCIALIZADOR | 25/01/2024 | NA | EMPRESAS MUNICIPALES DE CALI E.I.C.E. E.S.P. - DISTRIBUIDOR |  | EMPRESAS MUNICIPALES DE CALI E.I.C.E. E.S.P. - COMERCIALIZADOR | BIA ENERGY S.A.S. E.S.P - COMERCIALIZADOR | Regulado | CGM - BIA ENERGY |  |  |  |  | 23101064 | EMSITECH MICROSTAR | 1 | N/A | N/A | 25/01/2024 | ELGAMA SISTEMOS DE COLOMBIA LTDA. - ELGSIS LTDA. (10-LAC-047) | 07/10/2023 | 2024-01-25 |  |  | 01/01/1900 |  |  | 0 | No | 0 |  | No |  | 0 | 0 | 0 | 6810 | ACTIVIDADES INMOBILIARIAS | Actividades inmobiliarias realizadas con bienes propios o arrendados | 890300346 | Valle del Cauca | Cali | SANTIAGO DE CALI, DISTRITO ESPECIAL, DEPORTIVO, CULTURAL, TURÍSTICO, EMPRESARIAL Y DE SERVICIOS | CR 1A 70 00 PISO 7 LA 14 DE CALIMA | 3.38529197662686 | -76.5399489437339 | 1018 | 3JLH
Frt54844 | La 14 Sa Carrera 80 # 6A 200 TP14 - PASOANCHO CAL T14 LOCAL 0221 AL 0224 | BIA ENERGY S.A.S. E.S.P - COMERCIALIZADOR | 25/01/2024 | 1.1324 | 11777513 | 890300346 | 0.2 | 1 | 5 | BIA ENERGY S.A.S. E.S.P - COMERCIALIZADOR | 25/01/2024 | NA | EMPRESAS MUNICIPALES DE CALI E.I.C.E. E.S.P. - DISTRIBUIDOR |  | EMPRESAS MUNICIPALES DE CALI E.I.C.E. E.S.P. - COMERCIALIZADOR | BIA ENERGY S.A.S. E.S.P - COMERCIALIZADOR | Regulado | CGM - BIA ENERGY |  |  |  |  | 23101066 | EMSITECH MICROSTAR | 1 | N/A | N/A | 25/01/2024 | ELGAMA SISTEMOS DE COLOMBIA LTDA. - ELGSIS LTDA. (10-LAC-047) | 07/10/2023 | 2024-01-25 |  |  | 01/01/1900 |  |  | 0 | No | 0 |  | No |  | 0 | 0 | 0 | 6810 | ACTIVIDADES INMOBILIARIAS | Actividades inmobiliarias realizadas con bienes propios o arrendados | 890300346 | Valle del Cauca | Cali | SANTIAGO DE CALI, DISTRITO ESPECIAL, DEPORTIVO, CULTURAL, TURÍSTICO, EMPRESARIAL Y DE SERVICIOS | CR 1A 70 00 PISO 7 LA 14 DE CALIMA | 3.38529197662686 | -76.5399489437339 | 1018 | 3JLI
Frt54845 | Almacenes La 14 Sa Carrera 80 # 6A 200 TP14 - PASOANCHO CAL T14 LOCAL 0110 | BIA ENERGY S.A.S. E.S.P - COMERCIALIZADOR | 25/01/2024 | 1.1324 | 11777463 | 890300346 | 0.2 | 1 | 5 | BIA ENERGY S.A.S. E.S.P - COMERCIALIZADOR | 25/01/2024 | NA | EMPRESAS MUNICIPALES DE CALI E.I.C.E. E.S.P. - DISTRIBUIDOR |  | EMPRESAS MUNICIPALES DE CALI E.I.C.E. E.S.P. - COMERCIALIZADOR | BIA ENERGY S.A.S. E.S.P - COMERCIALIZADOR | Regulado | CGM - BIA ENERGY |  |  |  |  | 23101067 | EMSITECH MICROSTAR | 1 | N/A | N/A | 25/01/2024 | ELGAMA SISTEMOS DE COLOMBIA LTDA. - ELGSIS LTDA. (10-LAC-047) | 07/10/2023 | 2024-01-25 |  |  | 01/01/1900 |  |  | 0 | No | 0 |  | No |  | 0 | 0 | 0 | 6810 | ACTIVIDADES INMOBILIARIAS | Actividades inmobiliarias realizadas con bienes propios o arrendados | 890300346 | Valle del Cauca | Cali | SANTIAGO DE CALI, DISTRITO ESPECIAL, DEPORTIVO, CULTURAL, TURÍSTICO, EMPRESARIAL Y DE SERVICIOS | CR 1A 70 00 PISO 7 LA 14 DE CALIMA | 3.38529197662686 | -76.5399489437339 | 1018 | 3JLJ
Frt54846 | Almacenes La 14 Sa Carrera 80 # 6A 200 TP14 - PASOANCHO CAL T14 LOCAL 229 | BIA ENERGY S.A.S. E.S.P - COMERCIALIZADOR | 25/01/2024 | 1.1324 | 11777416 | 890300346 | 0.2 | 1 | 5 | BIA ENERGY S.A.S. E.S.P - COMERCIALIZADOR | 25/01/2024 | NA | EMPRESAS MUNICIPALES DE CALI E.I.C.E. E.S.P. - DISTRIBUIDOR |  | EMPRESAS MUNICIPALES DE CALI E.I.C.E. E.S.P. - COMERCIALIZADOR | BIA ENERGY S.A.S. E.S.P - COMERCIALIZADOR | Regulado | CGM - BIA ENERGY |  |  |  |  | 23101068 | EMSITECH MICROSTAR | 1 | N/A | N/A | 25/01/2024 | ELGAMA SISTEMOS DE COLOMBIA LTDA. - ELGSIS LTDA. (10-LAC-047) | 07/10/2023 | 2024-01-25 |  |  | 01/01/1900 |  |  | 0 | No | 0 |  | No |  | 0 | 0 | 0 | 6810 | ACTIVIDADES INMOBILIARIAS | Actividades inmobiliarias realizadas con bienes propios o arrendados | 890300346 | Valle del Cauca | Cali | SANTIAGO DE CALI, DISTRITO ESPECIAL, DEPORTIVO, CULTURAL, TURÍSTICO, EMPRESARIAL Y DE SERVICIOS | CR 1A 70 00 PISO 7 LA 14 DE CALIMA | 3.38529197662686 | -76.5399489437339 | 1018 | 3JLK
Frt54847 | La 14 Sa Carrera 80 # 6A 200 TP14 - PASOANCHO CAL T14 LOCAL 0221 AL 0224 | BIA ENERGY S.A.S. E.S.P - COMERCIALIZADOR | 25/01/2024 | 1.1324 | 11777244 | 890300346 | 0.2 | 1 | 5 | BIA ENERGY S.A.S. E.S.P - COMERCIALIZADOR | 25/01/2024 | NA | EMPRESAS MUNICIPALES DE CALI E.I.C.E. E.S.P. - DISTRIBUIDOR |  | EMPRESAS MUNICIPALES DE CALI E.I.C.E. E.S.P. - COMERCIALIZADOR | BIA ENERGY S.A.S. E.S.P - COMERCIALIZADOR | Regulado | CGM - BIA ENERGY |  |  |  |  | 23101069 | EMSITECH MICROSTAR | 1 | N/A | N/A | 25/01/2024 | ELGAMA SISTEMOS DE COLOMBIA LTDA. - ELGSIS LTDA. (10-LAC-047) | 07/10/2023 | 2024-01-25 |  |  | 01/01/1900 |  |  | 0 | No | 0 |  | No |  | 0 | 0 | 0 | 6810 | ACTIVIDADES INMOBILIARIAS | Actividades inmobiliarias realizadas con bienes propios o arrendados | 890300346 | Valle del Cauca | Cali | SANTIAGO DE CALI, DISTRITO ESPECIAL, DEPORTIVO, CULTURAL, TURÍSTICO, EMPRESARIAL Y DE SERVICIOS | CR 1A 70 00 PISO 7 LA 14 DE CALIMA | 3.38529197662686 | -76.5399489437339 | 1018 | 3JLL
Frt54848 | Almacenes La 14 Sa Carrera 80 # 6A 200 TP14 - PASOANCHO CAL T14 ESPACIO 9133 | BIA ENERGY S.A.S. E.S.P - COMERCIALIZADOR | 25/01/2024 | 1.1324 | 11776870 | 890300346 | 0.2 | 1 | 5 | BIA ENERGY S.A.S. E.S.P - COMERCIALIZADOR | 25/01/2024 | NA | EMPRESAS MUNICIPALES DE CALI E.I.C.E. E.S.P. - DISTRIBUIDOR |  | EMPRESAS MUNICIPALES DE CALI E.I.C.E. E.S.P. - COMERCIALIZADOR | BIA ENERGY S.A.S. E.S.P - COMERCIALIZADOR | Regulado | CGM - BIA ENERGY |  |  |  |  | 23101071 | EMSITECH MICROSTAR | 1 | N/A | N/A | 25/01/2024 | ELGAMA SISTEMOS DE COLOMBIA LTDA. - ELGSIS LTDA. (10-LAC-047) | 07/10/2023 | 2024-01-25 |  |  | 01/01/1900 |  |  | 0 | No | 0 |  | No |  | 0 | 0 | 0 | 6810 | ACTIVIDADES INMOBILIARIAS | Actividades inmobiliarias realizadas con bienes propios o arrendados | 890300346 | Valle del Cauca | Cali | SANTIAGO DE CALI, DISTRITO ESPECIAL, DEPORTIVO, CULTURAL, TURÍSTICO, EMPRESARIAL Y DE SERVICIOS | CR 1A 70 00 PISO 7 LA 14 DE CALIMA | 3.38529197662686 | -76.5399489437339 | 1018 | 3JLM
Frt54849 | Almacenes La 14 Sa Carrera 80 # 6A 200 TP14 - PASOANCHO CAL T14 LOCAL 0111 | BIA ENERGY S.A.S. E.S.P - COMERCIALIZADOR | 25/01/2024 | 1.1324 | 11776867 | 890300346 | 0.2 | 1 | 5 | BIA ENERGY S.A.S. E.S.P - COMERCIALIZADOR | 25/01/2024 | NA | EMPRESAS MUNICIPALES DE CALI E.I.C.E. E.S.P. - DISTRIBUIDOR |  | EMPRESAS MUNICIPALES DE CALI E.I.C.E. E.S.P. - COMERCIALIZADOR | BIA ENERGY S.A.S. E.S.P - COMERCIALIZADOR | Regulado | CGM - BIA ENERGY |  |  |  |  | 23101072 | EMSITECH MICROSTAR | 1 | N/A | N/A | 25/01/2024 | ELGAMA SISTEMOS DE COLOMBIA LTDA. - ELGSIS LTDA. (10-LAC-047) | 07/10/2023 | 2024-01-25 |  |  | 01/01/1900 |  |  | 0 | No | 0 |  | No |  | 0 | 0 | 0 | 6810 | ACTIVIDADES INMOBILIARIAS | Actividades inmobiliarias realizadas con bienes propios o arrendados | 890300346 | Valle del Cauca | Cali | SANTIAGO DE CALI, DISTRITO ESPECIAL, DEPORTIVO, CULTURAL, TURÍSTICO, EMPRESARIAL Y DE SERVICIOS | CR 1A 70 00 PISO 7 LA 14 DE CALIMA | 3.38529197662686 | -76.5399489437339 | 1018 | 3JLN
Frt54850 | Almacenes La 14 Sa Carrera 80 # 6A 200 TP14 - PASOANCHO CAL T14 ESPACIO 9135 | BIA ENERGY S.A.S. E.S.P - COMERCIALIZADOR | 25/01/2024 | 1.1324 | 11776815 | 890300346 | 0.2 | 1 | 5 | BIA ENERGY S.A.S. E.S.P - COMERCIALIZADOR | 25/01/2024 | NA | EMPRESAS MUNICIPALES DE CALI E.I.C.E. E.S.P. - DISTRIBUIDOR |  | EMPRESAS MUNICIPALES DE CALI E.I.C.E. E.S.P. - COMERCIALIZADOR | BIA ENERGY S.A.S. E.S.P - COMERCIALIZADOR | Regulado | CGM - BIA ENERGY |  |  |  |  | 23101073 | EMSITECH MICROSTAR | 1 | N/A | N/A | 25/01/2024 | ELGAMA SISTEMOS DE COLOMBIA LTDA. - ELGSIS LTDA. (10-LAC-047) | 07/10/2023 | 2024-01-25 |  |  | 01/01/1900 |  |  | 0 | No | 0 |  | No |  | 0 | 0 | 0 | 6810 | ACTIVIDADES INMOBILIARIAS | Actividades inmobiliarias realizadas con bienes propios o arrendados | 890300346 | Valle del Cauca | Cali | SANTIAGO DE CALI, DISTRITO ESPECIAL, DEPORTIVO, CULTURAL, TURÍSTICO, EMPRESARIAL Y DE SERVICIOS | CR 1A 70 00 PISO 7 LA 14 DE CALIMA | 3.38529197662686 | -76.5399489437339 | 1018 | 3JLO
Frt54851 | Almacenes La 14 Sa Carrera 80 # 6A 200 TP14 - PASOANCHO CONTRATO SIN CONSUMO | BIA ENERGY S.A.S. E.S.P - COMERCIALIZADOR | 25/01/2024 | 1.1324 | 11776857 | 890300346 | 0.2 | 1 | 5 | BIA ENERGY S.A.S. E.S.P - COMERCIALIZADOR | 25/01/2024 | NA | EMPRESAS MUNICIPALES DE CALI E.I.C.E. E.S.P. - DISTRIBUIDOR |  | EMPRESAS MUNICIPALES DE CALI E.I.C.E. E.S.P. - COMERCIALIZADOR | BIA ENERGY S.A.S. E.S.P - COMERCIALIZADOR | Regulado | CGM - BIA ENERGY |  |  |  |  | 23101074 | EMSITECH MICROSTAR | 1 | N/A | N/A | 25/01/2024 | ELGAMA SISTEMOS DE COLOMBIA LTDA. - ELGSIS LTDA. (10-LAC-047) | 07/10/2023 | 2024-01-25 |  |  | 01/01/1900 |  |  | 0 | No | 0 |  | No |  | 0 | 0 | 0 | 6810 | ACTIVIDADES INMOBILIARIAS | Actividades inmobiliarias realizadas con bienes propios o arrendados | 890300346 | Valle del Cauca | Cali | SANTIAGO DE CALI, DISTRITO ESPECIAL, DEPORTIVO, CULTURAL, TURÍSTICO, EMPRESARIAL Y DE SERVICIOS | CR 1A 70 00 PISO 7 LA 14 DE CALIMA | 3.38529197662686 | -76.5399489437339 | 1018 | 3JLP
Frt54852 | La 14 Sa Carrera 98B #25-130 TP16 - VALLE DE LILI CAL T16 LOCAL 0101-0102 | BIA ENERGY S.A.S. E.S.P - COMERCIALIZADOR | 25/01/2024 | 1.1324 | 10291153 | 890300346 | 0.2 | 1 | 5 | BIA ENERGY S.A.S. E.S.P - COMERCIALIZADOR | 25/01/2024 | NA | EMPRESAS MUNICIPALES DE CALI E.I.C.E. E.S.P. - DISTRIBUIDOR |  | EMPRESAS MUNICIPALES DE CALI E.I.C.E. E.S.P. - COMERCIALIZADOR | BIA ENERGY S.A.S. E.S.P - COMERCIALIZADOR | Regulado | CGM - BIA ENERGY |  |  |  |  | 23103262 | EMSITECH MICROSTAR | 0.5s | 0.5s | N/A | 25/01/2024 | ELGAMA SISTEMOS DE COLOMBIA LTDA. - ELGSIS LTDA. (10-LAC-047) | 08/10/2023 | 2024-01-25 |  |  | 01/01/1900 |  |  | 0 | No | 0 |  | No |  | 0 | 0 | 0 | 6810 | ACTIVIDADES INMOBILIARIAS | Actividades inmobiliarias realizadas con bienes propios o arrendados | 890300346 | Valle del Cauca | Cali | SANTIAGO DE CALI, DISTRITO ESPECIAL, DEPORTIVO, CULTURAL, TURÍSTICO, EMPRESARIAL Y DE SERVICIOS | CRA 1 A 70-00 PISO 7 LA 14 DE CALIMA | 3.36889630486549 | -76.5234627578896 | 1018 | 3JLQ
Frt54854 | Almacenes La 14 Sa Carrera 80 # 6A 200 TP14 - PASOANCHO CONTRATO SIN CONSUMO | BIA ENERGY S.A.S. E.S.P - COMERCIALIZADOR | 25/01/2024 | 1.1324 | 11777517 | 890300346 | 0.2 | 1 | 5 | BIA ENERGY S.A.S. E.S.P - COMERCIALIZADOR | 25/01/2024 | NA | EMPRESAS MUNICIPALES DE CALI E.I.C.E. E.S.P. - DISTRIBUIDOR |  | EMPRESAS MUNICIPALES DE CALI E.I.C.E. E.S.P. - COMERCIALIZADOR | BIA ENERGY S.A.S. E.S.P - COMERCIALIZADOR | Regulado | CGM - BIA ENERGY |  |  |  |  | 23101065 | EMSITECH MICROSTAR | 1 | N/A | N/A | 25/01/2024 | ELGAMA SISTEMOS DE COLOMBIA LTDA. - ELGSIS LTDA. (10-LAC-047) | 07/10/2023 | 2024-01-25 |  |  | 01/01/1900 |  |  | 0 | No | 0 |  | No |  | 0 | 0 | 0 | 6810 | ACTIVIDADES INMOBILIARIAS | Actividades inmobiliarias realizadas con bienes propios o arrendados | 890300346 | Valle del Cauca | Cali | SANTIAGO DE CALI, DISTRITO ESPECIAL, DEPORTIVO, CULTURAL, TURÍSTICO, EMPRESARIAL Y DE SERVICIOS | CR 1A 70 00 PISO 7 LA 14 DE CALIMA | 3.38529197662686 | -76.5399489437339 | 1018 | 3JLS
Frt54855 | Almacenes La 14 Sa Carrera 80 # 6A 200 TP14 - PASOANCHO CAL T14 ESPACIO 9129 | BIA ENERGY S.A.S. E.S.P - COMERCIALIZADOR | 25/01/2024 | 1.1324 | 11777083 | 890300346 | 0.2 | 1 | 5 | BIA ENERGY S.A.S. E.S.P - COMERCIALIZADOR | 25/01/2024 | NA | EMPRESAS MUNICIPALES DE CALI E.I.C.E. E.S.P. - DISTRIBUIDOR |  | EMPRESAS MUNICIPALES DE CALI E.I.C.E. E.S.P. - COMERCIALIZADOR | BIA ENERGY S.A.S. E.S.P - COMERCIALIZADOR | Regulado | CGM - BIA ENERGY |  |  |  |  | 23101070 | EMSITECH MICROSTAR | 1 | N/A | N/A | 25/01/2024 | ELGAMA SISTEMOS DE COLOMBIA LTDA. - ELGSIS LTDA. (10-LAC-047) | 07/10/2023 | 2024-01-25 |  |  | 01/01/1900 |  |  | 0 | No | 0 |  | No |  | 0 | 0 | 0 | 6810 | ACTIVIDADES INMOBILIARIAS | Actividades inmobiliarias realizadas con bienes propios o arrendados | 890300346 | Valle del Cauca | Cali | SANTIAGO DE CALI, DISTRITO ESPECIAL, DEPORTIVO, CULTURAL, TURÍSTICO, EMPRESARIAL Y DE SERVICIOS | CR 1A 70 00 PISO 7 LA 14 DE CALIMA | 3.38529197662686 | -76.5399489437339 | 1018 | 3JLT
Frt54856 | La 14 Sa Carrera 80 # 6A 200 TP14 - PASOANCHO CAL T14 LOCAL 0221 AL 0224 | BIA ENERGY S.A.S. E.S.P - COMERCIALIZADOR | 25/01/2024 | 1.1324 | 11776359 | 890300346 | 0.2 | 1 | 5 | BIA ENERGY S.A.S. E.S.P - COMERCIALIZADOR | 25/01/2024 | NA | EMPRESAS MUNICIPALES DE CALI E.I.C.E. E.S.P. - DISTRIBUIDOR |  | EMPRESAS MUNICIPALES DE CALI E.I.C.E. E.S.P. - COMERCIALIZADOR | BIA ENERGY S.A.S. E.S.P - COMERCIALIZADOR | Regulado | CGM - BIA ENERGY |  |  |  |  | 23101076 | EMSITECH MICROSTAR | 1 | N/A | N/A | 25/01/2024 | ELGAMA SISTEMOS DE COLOMBIA LTDA. - ELGSIS LTDA. (10-LAC-047) | 07/10/2023 | 2024-01-25 |  |  | 01/01/1900 |  |  | 0 | No | 0 |  | No |  | 0 | 0 | 0 | 6810 | ACTIVIDADES INMOBILIARIAS | Actividades inmobiliarias realizadas con bienes propios o arrendados | 890300346 | Valle del Cauca | Cali | SANTIAGO DE CALI, DISTRITO ESPECIAL, DEPORTIVO, CULTURAL, TURÍSTICO, EMPRESARIAL Y DE SERVICIOS | CR 1A 70 00 PISO 7 LA 14 DE CALIMA | 3.38529197662686 | -76.5399489437339 | 1018 | 3JLU
Frt54857 | La 14 Sa Carrera 80 # 6A 200 TP14 - PASOANCHO CAL T14 LOCAL 0226 AL 0228 | BIA ENERGY S.A.S. E.S.P - COMERCIALIZADOR | 25/01/2024 | 1.1324 | 11776832 | 890300346 | 0.2 | 1 | 5 | BIA ENERGY S.A.S. E.S.P - COMERCIALIZADOR | 25/01/2024 | NA | EMPRESAS MUNICIPALES DE CALI E.I.C.E. E.S.P. - DISTRIBUIDOR |  | EMPRESAS MUNICIPALES DE CALI E.I.C.E. E.S.P. - COMERCIALIZADOR | BIA ENERGY S.A.S. E.S.P - COMERCIALIZADOR | Regulado | CGM - BIA ENERGY |  |  |  |  | 23101077 | EMSITECH MICROSTAR | 1 | N/A | N/A | 25/01/2024 | ELGAMA SISTEMOS DE COLOMBIA LTDA. - ELGSIS LTDA. (10-LAC-047) | 07/10/2023 | 2024-01-25 |  |  | 01/01/1900 |  |  | 0 | No | 0 |  | No |  | 0 | 0 | 0 | 6810 | ACTIVIDADES INMOBILIARIAS | Actividades inmobiliarias realizadas con bienes propios o arrendados | 890300346 | Valle del Cauca | Cali | SANTIAGO DE CALI, DISTRITO ESPECIAL, DEPORTIVO, CULTURAL, TURÍSTICO, EMPRESARIAL Y DE SERVICIOS | CR 23 26B-46 | 3.38529197662686 | -76.5399489437339 | 1018 | 3JLV
Frt54858 | Almacenes La 14 Sa Carrera 80 # 6A 200 TP14 - PASOANCHO CAL T14 LOCAL 113 | BIA ENERGY S.A.S. E.S.P - COMERCIALIZADOR | 25/01/2024 | 1.1324 | 11776816 | 890300346 | 0.2 | 1 | 5 | BIA ENERGY S.A.S. E.S.P - COMERCIALIZADOR | 25/01/2024 | NA | EMPRESAS MUNICIPALES DE CALI E.I.C.E. E.S.P. - DISTRIBUIDOR |  | EMPRESAS MUNICIPALES DE CALI E.I.C.E. E.S.P. - COMERCIALIZADOR | BIA ENERGY S.A.S. E.S.P - COMERCIALIZADOR | Regulado | CGM - BIA ENERGY |  |  |  |  | 23101079 | EMSITECH MICROSTAR | 1 | N/A | N/A | 25/01/2024 | ELGAMA SISTEMOS DE COLOMBIA LTDA. - ELGSIS LTDA. (10-LAC-047) | 07/10/2023 | 2024-01-25 |  |  | 01/01/1900 |  |  | 0 | No | 0 |  | No |  | 0 | 0 | 0 | 6810 | ACTIVIDADES INMOBILIARIAS | Actividades inmobiliarias realizadas con bienes propios o arrendados | 890300346 | Valle del Cauca | Cali | SANTIAGO DE CALI, DISTRITO ESPECIAL, DEPORTIVO, CULTURAL, TURÍSTICO, EMPRESARIAL Y DE SERVICIOS | CR 1A 70-00 PISO 7 LA 14 DE CALIMA | 3.38529197662686 | -76.5399489437339 | 1018 | 3JLW
Frt54859 | Almacenes La 14 Sa Carrera 80 # 6A 200 TP14 - PASOANCHO CAL T14 ESPACIO 9134 | BIA ENERGY S.A.S. E.S.P - COMERCIALIZADOR | 25/01/2024 | 1.1324 | 11776862 | 890300346 | 0.2 | 1 | 5 | BIA ENERGY S.A.S. E.S.P - COMERCIALIZADOR | 25/01/2024 | NA | EMPRESAS MUNICIPALES DE CALI E.I.C.E. E.S.P. - DISTRIBUIDOR |  | EMPRESAS MUNICIPALES DE CALI E.I.C.E. E.S.P. - COMERCIALIZADOR | BIA ENERGY S.A.S. E.S.P - COMERCIALIZADOR | Regulado | CGM - BIA ENERGY |  |  |  |  | 23101080 | EMSITECH MICROSTAR | 1 | N/A | N/A | 25/01/2024 | ELGAMA SISTEMOS DE COLOMBIA LTDA. - ELGSIS LTDA. (10-LAC-047) | 07/10/2023 | 2024-01-25 |  |  | 01/01/1900 |  |  | 0 | No | 0 |  | No |  | 0 | 0 | 0 | 6810 | ACTIVIDADES INMOBILIARIAS | Actividades inmobiliarias realizadas con bienes propios o arrendados | 890300346 | Valle del Cauca | Cali | SANTIAGO DE CALI, DISTRITO ESPECIAL, DEPORTIVO, CULTURAL, TURÍSTICO, EMPRESARIAL Y DE SERVICIOS | CR 1A 70-00 PISO 7 LA 14 DE CALIMA | 3.38529197662686 | -76.5399489437339 | 1018 | 3JLX
Frt54860 | Almacenes La 14 Sa Carrera 80 # 6A 200 TP14 - PASOANCHO CAL T14 LOCAL A 105 | BIA ENERGY S.A.S. E.S.P - COMERCIALIZADOR | 25/01/2024 | 1.1324 | 11776751 | 890300346 | 0.2 | 1 | 5 | BIA ENERGY S.A.S. E.S.P - COMERCIALIZADOR | 25/01/2024 | NA | EMPRESAS MUNICIPALES DE CALI E.I.C.E. E.S.P. - DISTRIBUIDOR |  | EMPRESAS MUNICIPALES DE CALI E.I.C.E. E.S.P. - COMERCIALIZADOR | BIA ENERGY S.A.S. E.S.P - COMERCIALIZADOR | Regulado | CGM - BIA ENERGY |  |  |  |  | 23101082 | EMSITECH MICROSTAR | 1 | N/A | N/A | 25/01/2024 | ELGAMA SISTEMOS DE COLOMBIA LTDA. - ELGSIS LTDA. (10-LAC-047) | 07/10/2023 | 2024-01-25 |  |  | 01/01/1900 |  |  | 0 | No | 0 |  | No |  | 0 | 0 | 0 | 6810 | ACTIVIDADES INMOBILIARIAS | Actividades inmobiliarias realizadas con bienes propios o arrendados | 890300346 | Valle del Cauca | Cali | SANTIAGO DE CALI, DISTRITO ESPECIAL, DEPORTIVO, CULTURAL, TURÍSTICO, EMPRESARIAL Y DE SERVICIOS | CR 1A 70-00 PISO 7 LA 14 DE CALIMA | 3.38529197662686 | -76.5399489437339 | 1018 | 3JLY
Frt54861 | Almacenes La 14 Sa Carrera 80 # 6A 200 TP14 - PASOANCHO CONTRATO SIN CONSUMO | BIA ENERGY S.A.S. E.S.P - COMERCIALIZADOR | 25/01/2024 | 1.1324 | 11776749 | 890300346 | 0.2 | 1 | 5 | BIA ENERGY S.A.S. E.S.P - COMERCIALIZADOR | 25/01/2024 | NA | EMPRESAS MUNICIPALES DE CALI E.I.C.E. E.S.P. - DISTRIBUIDOR |  | EMPRESAS MUNICIPALES DE CALI E.I.C.E. E.S.P. - COMERCIALIZADOR | BIA ENERGY S.A.S. E.S.P - COMERCIALIZADOR | Regulado | CGM - BIA ENERGY |  |  |  |  | 23101083 | EMSITECH MICROSTAR | 1 | N/A | N/A | 25/01/2024 | ELGAMA SISTEMOS DE COLOMBIA LTDA. - ELGSIS LTDA. (10-LAC-047) | 07/10/2023 | 2024-01-25 |  |  | 01/01/1900 |  |  | 0 | No | 0 |  | No |  | 0 | 0 | 0 | 6810 | ACTIVIDADES INMOBILIARIAS | Actividades inmobiliarias realizadas con bienes propios o arrendados | 890300346 | Valle del Cauca | Cali | SANTIAGO DE CALI, DISTRITO ESPECIAL, DEPORTIVO, CULTURAL, TURÍSTICO, EMPRESARIAL Y DE SERVICIOS | CR 1A 70-00 PISO 7 LA 14 DE CALIMA | 3.38529197662686 | -76.5399489437339 | 1018 | 3JLZ
Frt54864 | Almacenes La 14 Sa Carrera 1 No. 66-49 TP08 - CALIMA ST-11 | BIA ENERGY S.A.S. E.S.P - COMERCIALIZADOR | 25/01/2024 | 1.1324 | 2350710 | 890300346 | 0.2 | 1 | 5 | BIA ENERGY S.A.S. E.S.P - COMERCIALIZADOR | 25/01/2024 | NA | EMPRESAS MUNICIPALES DE CALI E.I.C.E. E.S.P. - DISTRIBUIDOR |  | EMPRESAS MUNICIPALES DE CALI E.I.C.E. E.S.P. - COMERCIALIZADOR | BIA ENERGY S.A.S. E.S.P - COMERCIALIZADOR | Regulado | CGM - BIA ENERGY |  |  |  |  | 23101090 | EMSITECH MICROSTAR | 1 | N/A | N/A | 25/01/2024 | ELGAMA SISTEMOS DE COLOMBIA LTDA. - ELGSIS LTDA. (10-LAC-047) | 07/10/2023 | 2024-01-25 |  |  | 01/01/1900 |  |  | 0 | No | 0 |  | No |  | 0 | 0 | 0 | 6810 | ACTIVIDADES INMOBILIARIAS | Actividades inmobiliarias realizadas con bienes propios o arrendados | 890300346 | Valle del Cauca | Cali | SANTIAGO DE CALI, DISTRITO ESPECIAL, DEPORTIVO, CULTURAL, TURÍSTICO, EMPRESARIAL Y DE SERVICIOS | APARTADO AEREO 31817 | 3.485022783501 | -76.4973612733355 | 1018 | 3JM3
Frt54867 | ALMACENES EXITO - SUPER INTER POPALA | TRANSACCIONES ENERGÉTICAS S.A.S. EMPRESA DE SERVICIOS PÚBLICOS E.S.P - COMERCIALIZADOR | 08/02/2024 | 1.1324 | 1379580 | 890900608 | 0.2 | 1 | 4 | TRANSACCIONES ENERGÉTICAS S.A.S. EMPRESA DE SERVICIOS PÚBLICOS E.S.P - COMERCIALIZADOR | 08/02/2024 | NA | EMPRESAS MUNICIPALES DE CALI E.I.C.E. E.S.P. - DISTRIBUIDOR |  | EMPRESAS MUNICIPALES DE CALI E.I.C.E. E.S.P. - COMERCIALIZADOR | TRANSACCIONES ENERGÉTICAS S.A.S. EMPRESA DE SERVICIOS PÚBLICOS E.S.P - COMERCIALIZADOR | Regulado | CGM TELMETERGY LTDA (comercializador) |  |  |  |  | 23103365 | MICROSTAR | 0.5s | 0.5s | N/A | 08/02/2024 | ELGAMA SISTEMOS DE COLOMBIA LTDA. - ELGSIS LTDA. (10-LAC-047) | 14/10/2023 | 2024-02-08 |  |  | 01/01/1900 |  |  | 0 | No | 0 |  | No |  | 0 | 0 | 0 | 4711 | COMERCIO AL POR MAYOR Y AL POR MENOR; REPARACIÓN DE VEHÍCULOS AUTOMOTORES Y MOTOCICLETAS | Comercio al por menor en establecimientos no especializados con surtido compuesto principalmente por alimentos, bebidas o tabaco | 890900608 | Valle del Cauca | Cali | SANTIAGO DE CALI, DISTRITO ESPECIAL, DEPORTIVO, CULTURAL, TURÍSTICO, EMPRESARIAL Y DE SERVICIOS | CARRERA 37LBIS # 76-04 | 3.4567984 | -76.4826891 | 1015 | 3JO3
Frt54868 | ALMACENES EXITO - SUPER INTER VALDEMORO | TRANSACCIONES ENERGÉTICAS S.A.S. EMPRESA DE SERVICIOS PÚBLICOS E.S.P - COMERCIALIZADOR | 08/02/2024 | 1.1324 | 14619608 | 890900608 | 0.2 | 1 | 4 | TRANSACCIONES ENERGÉTICAS S.A.S. EMPRESA DE SERVICIOS PÚBLICOS E.S.P - COMERCIALIZADOR | 08/02/2024 | NA | EMPRESAS MUNICIPALES DE CALI E.I.C.E. E.S.P. - DISTRIBUIDOR |  | EMPRESAS MUNICIPALES DE CALI E.I.C.E. E.S.P. - COMERCIALIZADOR | TRANSACCIONES ENERGÉTICAS S.A.S. EMPRESA DE SERVICIOS PÚBLICOS E.S.P - COMERCIALIZADOR | Regulado | CGM TELMETERGY LTDA (comercializador) |  |  |  |  | 23103367 | MICROSTAR | 0.5s | 0.5s | N/A | 08/02/2024 | ELGAMA SISTEMOS DE COLOMBIA LTDA. - ELGSIS LTDA. (10-LAC-047) | 14/10/2023 | 2024-02-08 |  |  | 01/01/1900 |  |  | 0 | No | 0 |  | No |  | 0 | 0 | 0 | 4711 | COMERCIO AL POR MAYOR Y AL POR MENOR; REPARACIÓN DE VEHÍCULOS AUTOMOTORES Y MOTOCICLETAS | Comercio al por menor en establecimientos no especializados con surtido compuesto principalmente por alimentos, bebidas o tabaco | 890900608 | Valle del Cauca | Cali | SANTIAGO DE CALI, DISTRITO ESPECIAL, DEPORTIVO, CULTURAL, TURÍSTICO, EMPRESARIAL Y DE SERVICIOS | CARRERA 84 # 5-100 | 3.3816019 | -75.5460416 | 1013 | 3JO4
Frt54869 | ALMACENES EXITO - SUPER INTER PASARELA | TRANSACCIONES ENERGÉTICAS S.A.S. EMPRESA DE SERVICIOS PÚBLICOS E.S.P - COMERCIALIZADOR | 08/02/2024 | 1.1324 | 14488408 | 890900608 | 0.2 | 1 | 4 | TRANSACCIONES ENERGÉTICAS S.A.S. EMPRESA DE SERVICIOS PÚBLICOS E.S.P - COMERCIALIZADOR | 08/02/2024 | NA | EMPRESAS MUNICIPALES DE CALI E.I.C.E. E.S.P. - DISTRIBUIDOR |  | EMPRESAS MUNICIPALES DE CALI E.I.C.E. E.S.P. - COMERCIALIZADOR | TRANSACCIONES ENERGÉTICAS S.A.S. EMPRESA DE SERVICIOS PÚBLICOS E.S.P - COMERCIALIZADOR | Regulado | CGM TELMETERGY LTDA (comercializador) |  |  |  |  | 23103368 | MICROSTAR | 0.5s | 0.5s | N/A | 08/02/2024 | ELGAMA SISTEMOS DE COLOMBIA LTDA. - ELGSIS LTDA. (10-LAC-047) | 14/10/2023 | 2024-02-08 |  |  | 01/01/1900 |  |  | 0 | No | 0 |  | No |  | 0 | 0 | 0 | 4711 | COMERCIO AL POR MAYOR Y AL POR MENOR; REPARACIÓN DE VEHÍCULOS AUTOMOTORES Y MOTOCICLETAS | Comercio al por menor en establecimientos no especializados con surtido compuesto principalmente por alimentos, bebidas o tabaco | 890900608 | Valle del Cauca | Cali | SANTIAGO DE CALI, DISTRITO ESPECIAL, DEPORTIVO, CULTURAL, TURÍSTICO, EMPRESARIAL Y DE SERVICIOS | AVENIDA 4N # 23D-31 | 3.4660431 | -76.5293173 | 1013 | 3JO5
Frt54886 | PET DEL CARIBE S.A.S | ENEL COLOMBIA SA ESP - COMERCIALIZADOR | 08/02/2024 | 1.0442 | 8448219 | 8020146063 | 13.2 | 2 | 3 | ENEL COLOMBIA SA ESP - COMERCIALIZADOR | 08/02/2024 | NA | EMPRESAS MUNICIPALES DE CALI E.I.C.E. E.S.P. - DISTRIBUIDOR |  | EMPRESAS MUNICIPALES DE CALI E.I.C.E. E.S.P. - COMERCIALIZADOR | ENEL COLOMBIA SA ESP - COMERCIALIZADOR | No Regulado | CGM EMGESA (comercializador) |  |  |  |  | 02931334 | ELSTER | 0.5s | 0.5s | 0.5 | 08/02/2024 | COLOMBIA MULTISERVICIOS S.A.S. - CAM MULTISERVICIOS (11-LAC-055) | 20/05/2023 | 2024-02-08 |  |  | 01/01/1900 |  |  | 0 | No | 0 |  | No |  | 0 | 0 | 0 | 222 | INDUSTRIAS MANUFACTURERAS | Fabricación de productos de plástico | 8020146063 | Valle del Cauca | Cali | SAN FRANCISCO | CARRERA 6A # 30-10 | 3.456313 | -76.515913 | 1018 | 3JP2
Frt54888 | EDIFICIO SANTA MONICA CENTRAL - ZONAS COMUNES TORRE2 | CELSIA COLOMBIA S.A. E.S.P. - COMERCIALIZADOR | 08/02/2024 | 1.1324 | 11894162 | 890322694 | 0.4 | 1 | 4 | CELSIA COLOMBIA S.A. E.S.P. - COMERCIALIZADOR | 08/02/2024 | NA | EMPRESAS MUNICIPALES DE CALI E.I.C.E. E.S.P. - DISTRIBUIDOR |  | ENERTOTAL S.A. E.S.P. - COMERCIALIZADOR | CELSIA COLOMBIA S.A. E.S.P. - COMERCIALIZADOR | Regulado | CGM CELSIA (comercializador) |  |  |  |  | 83181326 | ISKRA | 1 | N/A | N/A | 08/02/2024 | INDUSTRIA ELÉCTRICA DEL CAUCA S.A. - INELCA (12-LAC-042) | 30/09/2022 | 2024-02-08 |  |  | 01/01/1900 |  |  | 0 | No | 0 | Frt09459 | No |  | 0 | 0 | 0 | 7990 | ACTIVIDADES DE SERVICIOS ADMINISTRATIVOS Y DE APOYO | Otros servicios de reserva y actividades relacionadas | 890322694 | Valle del Cauca | Cali | SANTIAGO DE CALI, DISTRITO ESPECIAL, DEPORTIVO, CULTURAL, TURÍSTICO, EMPRESARIAL Y DE SERVICIOS | Calle 22N # 6AN-24 | 3.2805 | -76.3146 | 980 | 3JOJ
Frt54901 | Nora Cristina Mesa Cobo | ENERBIT S.A.S. E.S.P. - COMERCIALIZADOR | 08/02/2024 | 1.1324 | 11888531 | 38439934 | 0.2 | 1 | 5 | ENERBIT S.A.S. E.S.P. - COMERCIALIZADOR | 08/02/2024 | NA | EMPRESAS MUNICIPALES DE CALI E.I.C.E. E.S.P. - DISTRIBUIDOR |  | ENERTOTAL S.A. E.S.P. - COMERCIALIZADOR | ENERBIT S.A.S. E.S.P. - COMERCIALIZADOR | Regulado | CGM ENERBIT |  |  |  |  | 2221441881 | STAR | 1 | N/A | N/A | 08/02/2024 | INDUSTRIA ELÉCTRICA DEL CAUCA S.A. - INELCA (12-LAC-042) | 17/04/2023 | 2024-02-08 |  |  | 01/01/1900 |  |  | 0 | No | 0 | Frt07950 | No |  | 0 | 0 | 0 | 9609 | OTRAS ACTIVIDADES DE SERVICIOS | Otras actividades de servicios personales n.c.p. | 38439934 | Valle del Cauca | Cali | SANTIAGO DE CALI, DISTRITO ESPECIAL, DEPORTIVO, CULTURAL, TURÍSTICO, EMPRESARIAL Y DE SERVICIOS | AV 4 BN 58 N-62 APTO A 1202 | 3.490584 | -76.520492 | 963 | 3JOO
Frt54902 | Gustavo Adolfo Cortes Ramirez | ENERBIT S.A.S. E.S.P. - COMERCIALIZADOR | 08/02/2024 | 1.1324 | 11888443 | 16789157 | 0.2 | 1 | 5 | ENERBIT S.A.S. E.S.P. - COMERCIALIZADOR | 08/02/2024 | NA | EMPRESAS MUNICIPALES DE CALI E.I.C.E. E.S.P. - DISTRIBUIDOR |  | ENERTOTAL S.A. E.S.P. - COMERCIALIZADOR | ENERBIT S.A.S. E.S.P. - COMERCIALIZADOR | Regulado | CGM ENERBIT |  |  |  |  | 2221441882 | STAR | 1 | N/A | N/A | 08/02/2024 | INDUSTRIA ELÉCTRICA DEL CAUCA S.A. - INELCA (12-LAC-042) | 17/04/2023 | 2024-02-08 |  |  | 01/01/1900 |  |  | 0 | No | 0 | Frt07950 | No |  | 0 | 0 | 0 | 9609 | OTRAS ACTIVIDADES DE SERVICIOS | Otras actividades de servicios personales n.c.p. | 16789157 | Valle del Cauca | Cali | SANTIAGO DE CALI, DISTRITO ESPECIAL, DEPORTIVO, CULTURAL, TURÍSTICO, EMPRESARIAL Y DE SERVICIOS | AV 4 B NORTE 58 N-62 PASEO REAL II TORRE C 102 | 3.490584 | -76.520492 | 963 | 3JOP
Frt54903 | Rodrigo Escobar Duran | ENERBIT S.A.S. E.S.P. - COMERCIALIZADOR | 08/02/2024 | 1.1324 | 11888328 | 16254216 | 0.2 | 1 | 5 | ENERBIT S.A.S. E.S.P. - COMERCIALIZADOR | 08/02/2024 | NA | EMPRESAS MUNICIPALES DE CALI E.I.C.E. E.S.P. - DISTRIBUIDOR |  | ENERTOTAL S.A. E.S.P. - COMERCIALIZADOR | ENERBIT S.A.S. E.S.P. - COMERCIALIZADOR | Regulado | CGM ENERBIT |  |  |  |  | 2221441885 | STAR | 1 | N/A | N/A | 08/02/2024 | INDUSTRIA ELÉCTRICA DEL CAUCA S.A. - INELCA (12-LAC-042) | 17/04/2023 | 2024-02-08 |  |  | 01/01/1900 |  |  | 0 | No | 0 | Frt07950 | No |  | 0 | 0 | 0 | 9609 | OTRAS ACTIVIDADES DE SERVICIOS | Otras actividades de servicios personales n.c.p. | 16254216 | Valle del Cauca | Cali | SANTIAGO DE CALI, DISTRITO ESPECIAL, DEPORTIVO, CULTURAL, TURÍSTICO, EMPRESARIAL Y DE SERVICIOS | CL 64 N 4-35 APARTAMENTO 603 A | 3.4912753 | -76.51894 | 963 | 3JOQ
Frt54906 | ALMACENES EXITO - SUPER INTER CEDI YUMBO | TRANSACCIONES ENERGÉTICAS S.A.S. EMPRESA DE SERVICIOS PÚBLICOS E.S.P - COMERCIALIZADOR | 08/02/2024 | 1.1324 | 11769208 | 890900608 | 0.2 | 1 | 4 | TRANSACCIONES ENERGÉTICAS S.A.S. EMPRESA DE SERVICIOS PÚBLICOS E.S.P - COMERCIALIZADOR | 08/02/2024 | NA | EMPRESAS MUNICIPALES DE CALI E.I.C.E. E.S.P. - DISTRIBUIDOR |  | EMPRESAS MUNICIPALES DE CALI E.I.C.E. E.S.P. - COMERCIALIZADOR | TRANSACCIONES ENERGÉTICAS S.A.S. EMPRESA DE SERVICIOS PÚBLICOS E.S.P - COMERCIALIZADOR | Regulado | CGM TELMETERGY LTDA (comercializador) |  |  |  |  | 23103361 | MICROSTAR | 0.5s | 0.5s | N/A | 08/02/2024 | ELGAMA SISTEMOS DE COLOMBIA LTDA. - ELGSIS LTDA. (10-LAC-047) | 14/10/2023 | 2024-02-08 |  |  | 01/01/1900 |  |  | 0 | No | 0 |  | No |  | 0 | 0 | 0 | 4711 | COMERCIO AL POR MAYOR Y AL POR MENOR; REPARACIÓN DE VEHÍCULOS AUTOMOTORES Y MOTOCICLETAS | Comercio al por menor en establecimientos no especializados con surtido compuesto principalmente por alimentos, bebidas o tabaco | 890900608 | Valle del Cauca | Cali | SANTIAGO DE CALI, DISTRITO ESPECIAL, DEPORTIVO, CULTURAL, TURÍSTICO, EMPRESARIAL Y DE SERVICIOS | CARRERA 36A # 16-79 | 3.5811296 | -75.4894803 | 1018 | 3JOT
Frt54921 | KORKIDI TZUCKERMAN LEON | ENERTOTAL S.A. E.S.P. - COMERCIALIZADOR | 08/02/2024 | 1.1324 | 301631 | 61080140 | 0.2 | 1 | 4 | ENERTOTAL S.A. E.S.P. - COMERCIALIZADOR | 08/02/2024 | NA | EMPRESAS MUNICIPALES DE CALI E.I.C.E. E.S.P. - DISTRIBUIDOR |  | EMPRESAS MUNICIPALES DE CALI E.I.C.E. E.S.P. - COMERCIALIZADOR | ENERTOTAL S.A. E.S.P. - COMERCIALIZADOR | Regulado | CGM ENERTOTAL (comercializador) |  |  |  |  | 502207573 | CIRCUTOR | 0.5s | 0.5s | N/A | 08/02/2024 | INPEL S.A. (10-LAC-054) | 28/06/2023 | 2024-02-08 |  |  | 01/01/1900 |  |  | 0 | No | 0 |  | No |  | 0 | 0 | 0 | 6810 | ACTIVIDADES INMOBILIARIAS | Actividades inmobiliarias realizadas con bienes propios o arrendados | 61080140 | Valle del Cauca | Cali | SANTIAGO DE CALI, DISTRITO ESPECIAL, DEPORTIVO, CULTURAL, TURÍSTICO, EMPRESARIAL Y DE SERVICIOS | CL 31 2-24 LC 02 | 3.46134 | -76.51728 | 1005 | 3JOX
Frt54929 | Diana Aristizabal | ENERBIT S.A.S. E.S.P. - COMERCIALIZADOR | 08/02/2024 | 1.1324 | 11888434 | 66988755 | 0.2 | 1 | 5 | ENERBIT S.A.S. E.S.P. - COMERCIALIZADOR | 08/02/2024 | NA | EMPRESAS MUNICIPALES DE CALI E.I.C.E. E.S.P. - DISTRIBUIDOR |  | ENERTOTAL S.A. E.S.P. - COMERCIALIZADOR | ENERBIT S.A.S. E.S.P. - COMERCIALIZADOR | Regulado | CGM ENERBIT |  |  |  |  | 2221441883 | STAR | 1 | N/A | N/A | 08/02/2024 | INDUSTRIA ELÉCTRICA DEL CAUCA S.A. - INELCA (12-LAC-042) | 17/04/2023 | 2024-02-08 |  |  | 01/01/1900 |  |  | 0 | No | 0 | Frt07950 | No |  | 0 | 0 | 0 | 9609 | OTRAS ACTIVIDADES DE SERVICIOS | Otras actividades de servicios personales n.c.p. | 66988755 | Valle del Cauca | Cali | SANTIAGO DE CALI, DISTRITO ESPECIAL, DEPORTIVO, CULTURAL, TURÍSTICO, EMPRESARIAL Y DE SERVICIOS | AV 4 B NORTE 58 N-62 PASEO REAL II TORRE C 1203 | 3.490584 | -76.520492 | 963 | 3JP1
Frt54932 | EDIFICIO SANTA MONICA CENTRAL - ZONAS COMUNES TORRE1 | CELSIA COLOMBIA S.A. E.S.P. - COMERCIALIZADOR | 15/02/2024 | 1.1324 | 11893538 | 890322694 | 0.4 | 1 | 3 | CELSIA COLOMBIA S.A. E.S.P. - COMERCIALIZADOR | 15/02/2024 | NA | EMPRESAS MUNICIPALES DE CALI E.I.C.E. E.S.P. - DISTRIBUIDOR |  | ENERTOTAL S.A. E.S.P. - COMERCIALIZADOR | CELSIA COLOMBIA S.A. E.S.P. - COMERCIALIZADOR | Regulado | CGM CELSIA (comercializador) |  |  |  |  | 59045749 | LANDIS GYR | 0.5s | 0.5s | N/A | 15/02/2024 | VERITEST LTDA (10-LAC-032) | 22/04/2022 | 2024-02-15 |  |  | 01/01/1900 |  |  | 0 | No | 0 | Frt08260 | No |  | 0 | 0 | 0 | 7990 | ACTIVIDADES DE SERVICIOS ADMINISTRATIVOS Y DE APOYO | Otros servicios de reserva y actividades relacionadas | 890322694 | Valle del Cauca | Cali | SANTIAGO DE CALI, DISTRITO ESPECIAL, DEPORTIVO, CULTURAL, TURÍSTICO, EMPRESARIAL Y DE SERVICIOS | Calle 22N # 6AN-24 | 3.2805 | -76.3146 | 979 | 3JPO
Frt54951 | ALIANZA FIDUCIARIA SA - FIDEICOMISOS - CC JARDIN PLAZA ZONA NORTE CALI - UMAI | VATIA S.A. E.S.P. - COMERCIALIZADOR | 15/02/2024 | 1.0442 | NUEVO R47 | 830053812 | 0.2 | 1 | 4 | VATIA S.A. E.S.P. - COMERCIALIZADOR | 15/02/2024 | NA | EMPRESAS MUNICIPALES DE CALI E.I.C.E. E.S.P. - DISTRIBUIDOR |  | VATIA S.A. E.S.P. - COMERCIALIZADOR | VATIA S.A. E.S.P. - COMERCIALIZADOR | Regulado | CGM VATIA (comercializador) |  |  |  |  | 4600697074 | APPLIED METERS | 1 | N/A | N/A | 15/02/2024 | SERVIMETERS S.A. (11-LAC-023) | 20/05/2023 | 2024-02-15 |  |  | 01/01/1900 |  |  | 0 | No | 0 |  | No | Frt42152 | 0.0988 | 0 | 1.0395 | 6820 | ACTIVIDADES INMOBILIARIAS | Actividades inmobiliarias realizadas a cambio de una retribución o por contrata | 830053812 | Valle del Cauca | Cali | SANTIAGO DE CALI, DISTRITO ESPECIAL, DEPORTIVO, CULTURAL, TURÍSTICO, EMPRESARIAL Y DE SERVICIOS | CARRERA 98 # 16-200 LOCAL R47 | 3.3692303 | -76.529707 | 986 | 3JPU
Frt54952 | ALIANZA FIDUCIARIA SA - FIDEICOMISOS - CC JARDIN PLAZA ZONA NORTE CALI - LURIX | VATIA S.A. E.S.P. - COMERCIALIZADOR | 15/02/2024 | 1.0442 | SIN NIU L246A | 830053812 | 0.2 | 1 | 4 | VATIA S.A. E.S.P. - COMERCIALIZADOR | 15/02/2024 | NA | EMPRESAS MUNICIPALES DE CALI E.I.C.E. E.S.P. - DISTRIBUIDOR |  | VATIA S.A. E.S.P. - COMERCIALIZADOR | VATIA S.A. E.S.P. - COMERCIALIZADOR | Regulado | CGM VATIA (comercializador) |  |  |  |  | 4600697073 | APPLIED METERS | 1 | N/A | N/A | 15/02/2024 | SERVIMETERS S.A. (11-LAC-023) | 20/05/2023 | 2024-02-15 |  |  | 01/01/1900 |  |  | 0 | No | 0 |  | No | Frt42152 | 0.0988 | 0 | 1.0395 | 6820 | ACTIVIDADES INMOBILIARIAS | Actividades inmobiliarias realizadas a cambio de una retribución o por contrata | 830053812 | Valle del Cauca | Cali | SANTIAGO DE CALI, DISTRITO ESPECIAL, DEPORTIVO, CULTURAL, TURÍSTICO, EMPRESARIAL Y DE SERVICIOS | CARRERA 98 # 16-200 LOCAL L246A | 3.3692303 | -76.529707 | 986 | 3JPV
Frt54958 | Emiro Velasquez | ENERBIT S.A.S. E.S.P. - COMERCIALIZADOR | 15/02/2024 | 1.1324 | 13065282 | 8250489 | 0.2 | 1 | 5 | ENERBIT S.A.S. E.S.P. - COMERCIALIZADOR | 15/02/2024 | NA | EMPRESAS MUNICIPALES DE CALI E.I.C.E. E.S.P. - DISTRIBUIDOR |  | EMPRESAS MUNICIPALES DE CALI E.I.C.E. E.S.P. - COMERCIALIZADOR | ENERBIT S.A.S. E.S.P. - COMERCIALIZADOR | Regulado | CGM ENERBIT |  |  |  |  | 2221441886 | STAR | 1 | N/A | N/A | 15/02/2024 | INDUSTRIA ELÉCTRICA DEL CAUCA S.A. - INELCA (12-LAC-042) | 17/04/2023 | 2024-02-15 |  |  | 01/01/1900 |  |  | 0 | No | 0 |  | No |  | 0 | 0 | 0 | 9609 | OTRAS ACTIVIDADES DE SERVICIOS | Otras actividades de servicios personales n.c.p. | 8250489 | Valle del Cauca | Cali | SANTIAGO DE CALI, DISTRITO ESPECIAL, DEPORTIVO, CULTURAL, TURÍSTICO, EMPRESARIAL Y DE SERVICIOS | PARC CHORRO DE PLATA LOTE 206 RUTA 46-14-695 | 3.3439022 | -76.592347 | 1271 | 3JQ6
Frt54967 | ALIANZA FIDUCIARIA SA - FIDEICOMISOS - CC JARDIN PLAZA ZONA NORTE CALI - MOVIES | VATIA S.A. E.S.P. - COMERCIALIZADOR | 15/02/2024 | 1.0442 | SIN NIU LC 232 | 830053812 | 0.2 | 1 | 4 | VATIA S.A. E.S.P. - COMERCIALIZADOR | 15/02/2024 | NA | EMPRESAS MUNICIPALES DE CALI E.I.C.E. E.S.P. - DISTRIBUIDOR |  | VATIA S.A. E.S.P. - COMERCIALIZADOR | VATIA S.A. E.S.P. - COMERCIALIZADOR | Regulado | CGM VATIA (comercializador) |  |  |  |  | 4600697077 | APPLIED METERS | 1 | N/A | N/A | 15/02/2024 | SERVIMETERS S.A. (11-LAC-023) | 20/05/2023 | 2024-02-15 |  |  | 01/01/1900 |  |  | 0 | No | 0 |  | No | Frt42152 | 0.0988 | 0 | 1.0395 | 6820 | ACTIVIDADES INMOBILIARIAS | Actividades inmobiliarias realizadas a cambio de una retribución o por contrata | 830053812 | Valle del Cauca | Cali | SANTIAGO DE CALI, DISTRITO ESPECIAL, DEPORTIVO, CULTURAL, TURÍSTICO, EMPRESARIAL Y DE SERVICIOS | CARRERA 98 # 16-200 LOCAL 232 | 3.3692303 | -76.529707 | 986 | 3JQ7
Frt54998 | AGPE JERONIMO MARTINS TIENDA 443 | VATIA S.A. E.S.P. - COMERCIALIZADOR | 22/02/2024 | 1 |  | NA | 0.2 | 1 | 4 | VATIA S.A. E.S.P. - COMERCIALIZADOR | 22/02/2024 | NA | EMPRESAS MUNICIPALES DE CALI E.I.C.E. E.S.P. - DISTRIBUIDOR |  | VATIA S.A. E.S.P. - COMERCIALIZADOR | EMPRESAS MUNICIPALES DE CALI E.I.C.E. E.S.P. - COMERCIALIZADOR | Generacion | CGM VATIA (comercializador) |  |  |  |  | 502104933- | CIRCUTOR | 0.5s | 0.5s | N/A | 22/02/2024 | INPEL S.A. (10-LAC-054) | 08/03/2022 | 2024-02-22 |  |  | 01/01/1900 |  |  | 0 | No | 0 |  | No |  | 0 | 0 | 0 | NA | NA | NA | NA | Valle del Cauca | Cali | SANTIAGO DE CALI, DISTRITO ESPECIAL, DEPORTIVO, CULTURAL, TURÍSTICO, EMPRESARIAL Y DE SERVICIOS | AVENIDA 5C NORTE # 24-33 | 3.4144143 | -76.5215651508 | 991 | 3JQV
Frt55015 | Durabio Ruiano | ENERBIT S.A.S. E.S.P. - COMERCIALIZADOR | 29/02/2024 | 1.1324 | 11936280 | 94250591 | 0.2 | 1 | 5 | ENERBIT S.A.S. E.S.P. - COMERCIALIZADOR | 29/02/2024 | NA | EMPRESAS MUNICIPALES DE CALI E.I.C.E. E.S.P. - DISTRIBUIDOR |  | EMPRESAS MUNICIPALES DE CALI E.I.C.E. E.S.P. - COMERCIALIZADOR | ENERBIT S.A.S. E.S.P. - COMERCIALIZADOR | Regulado | CGM ENERBIT |  |  |  |  | 2222190127 | STAR | 1 | N/A | N/A | 29/02/2024 | INDUSTRIA ELÉCTRICA DEL CAUCA S.A. - INELCA (12-LAC-042) | 20/06/2023 | 2024-02-29 |  |  | 01/01/1900 |  |  | 0 | No | 0 |  | No |  | 0 | 0 | 0 | 9609 | OTRAS ACTIVIDADES DE SERVICIOS | Otras actividades de servicios personales n.c.p. | 94250591 | Valle del Cauca | Cali | SANTIAGO DE CALI, DISTRITO ESPECIAL, DEPORTIVO, CULTURAL, TURÍSTICO, EMPRESARIAL Y DE SERVICIOS | CALLE 15 # 121 - 25 CASA 16 | 3.3483613 | -76.5368812 | 1056 | 3K3U
Frt55016 | Diana Milena Acosta | ENERBIT S.A.S. E.S.P. - COMERCIALIZADOR | 29/02/2024 | 1.1324 | 11936281 | 63502567 | 0.2 | 1 | 5 | ENERBIT S.A.S. E.S.P. - COMERCIALIZADOR | 29/02/2024 | NA | EMPRESAS MUNICIPALES DE CALI E.I.C.E. E.S.P. - DISTRIBUIDOR |  | EMPRESAS MUNICIPALES DE CALI E.I.C.E. E.S.P. - COMERCIALIZADOR | ENERBIT S.A.S. E.S.P. - COMERCIALIZADOR | Regulado | CGM ENERBIT |  |  |  |  | 2222190128 | STAR | 1 | N/A | N/A | 29/02/2024 | INDUSTRIA ELÉCTRICA DEL CAUCA S.A. - INELCA (12-LAC-042) | 20/06/2023 | 2024-02-29 |  |  | 01/01/1900 |  |  | 0 | No | 0 |  | No |  | 0 | 0 | 0 | 9609 | OTRAS ACTIVIDADES DE SERVICIOS | Otras actividades de servicios personales n.c.p. | 63502567 | Valle del Cauca | Cali | SANTIAGO DE CALI, DISTRITO ESPECIAL, DEPORTIVO, CULTURAL, TURÍSTICO, EMPRESARIAL Y DE SERVICIOS | CALLE 15 # 121 - 25 CASA 17 | 3.3483613 | -76.5368812 | 1056 | 3K3V
Frt55017 | Gloria Ines Jaramillo | ENERBIT S.A.S. E.S.P. - COMERCIALIZADOR | 29/02/2024 | 1.1324 | 11936282 | 31377780 | 0.2 | 1 | 5 | ENERBIT S.A.S. E.S.P. - COMERCIALIZADOR | 29/02/2024 | NA | EMPRESAS MUNICIPALES DE CALI E.I.C.E. E.S.P. - DISTRIBUIDOR |  | EMPRESAS MUNICIPALES DE CALI E.I.C.E. E.S.P. - COMERCIALIZADOR | ENERBIT S.A.S. E.S.P. - COMERCIALIZADOR | Regulado | CGM ENERBIT |  |  |  |  | 2222190103 | STAR | 1 | N/A | N/A | 29/02/2024 | INDUSTRIA ELÉCTRICA DEL CAUCA S.A. - INELCA (12-LAC-042) | 20/06/2023 | 2024-02-29 |  |  | 01/01/1900 |  |  | 0 | No | 0 |  | No |  | 0 | 0 | 0 | 9609 | OTRAS ACTIVIDADES DE SERVICIOS | Otras actividades de servicios personales n.c.p. | 31377780 | Valle del Cauca | Cali | SANTIAGO DE CALI, DISTRITO ESPECIAL, DEPORTIVO, CULTURAL, TURÍSTICO, EMPRESARIAL Y DE SERVICIOS | CALLE 15 # 121 - 25 CASA 18 | 3.3483613 | -76.5368812 | 1056 | 3K3W
Frt55018 | Elkin Dario Espinosa | ENERBIT S.A.S. E.S.P. - COMERCIALIZADOR | 29/02/2024 | 1.1324 | 11936284 | 19483963 | 0.2 | 1 | 5 | ENERBIT S.A.S. E.S.P. - COMERCIALIZADOR | 29/02/2024 | NA | EMPRESAS MUNICIPALES DE CALI E.I.C.E. E.S.P. - DISTRIBUIDOR |  | EMPRESAS MUNICIPALES DE CALI E.I.C.E. E.S.P. - COMERCIALIZADOR | ENERBIT S.A.S. E.S.P. - COMERCIALIZADOR | Regulado | CGM ENERBIT |  |  |  |  | 2222190148 | STAR | 1 | N/A | N/A | 29/02/2024 | INDUSTRIA ELÉCTRICA DEL CAUCA S.A. - INELCA (12-LAC-042) | 20/06/2023 | 2024-02-29 |  |  | 01/01/1900 |  |  | 0 | No | 0 |  | No |  | 0 | 0 | 0 | 9609 | OTRAS ACTIVIDADES DE SERVICIOS | Otras actividades de servicios personales n.c.p. | 19483963 | Valle del Cauca | Cali | SANTIAGO DE CALI, DISTRITO ESPECIAL, DEPORTIVO, CULTURAL, TURÍSTICO, EMPRESARIAL Y DE SERVICIOS | CALLE 15 # 121 - 25 CASA 20 | 3.3483613 | -76.5368812 | 1056 | 3K3X
Frt55019 | Dora MArtinez | ENERBIT S.A.S. E.S.P. - COMERCIALIZADOR | 29/02/2024 | 1.1324 | 11936285 | 26535223 | 0.2 | 1 | 5 | ENERBIT S.A.S. E.S.P. - COMERCIALIZADOR | 29/02/2024 | NA | EMPRESAS MUNICIPALES DE CALI E.I.C.E. E.S.P. - DISTRIBUIDOR |  | EMPRESAS MUNICIPALES DE CALI E.I.C.E. E.S.P. - COMERCIALIZADOR | ENERBIT S.A.S. E.S.P. - COMERCIALIZADOR | Regulado | CGM ENERBIT |  |  |  |  | 2222190149 | STAR | 1 | N/A | N/A | 29/02/2024 | INDUSTRIA ELÉCTRICA DEL CAUCA S.A. - INELCA (12-LAC-042) | 20/06/2023 | 2024-02-29 |  |  | 01/01/1900 |  |  | 0 | No | 0 |  | No |  | 0 | 0 | 0 | 9609 | OTRAS ACTIVIDADES DE SERVICIOS | Otras actividades de servicios personales n.c.p. | 26535223 | Valle del Cauca | Cali | SANTIAGO DE CALI, DISTRITO ESPECIAL, DEPORTIVO, CULTURAL, TURÍSTICO, EMPRESARIAL Y DE SERVICIOS | CALLE 15 # 121 - 25 CASA 21 | 3.3483613 | -76.5368812 | 1056 | 3K3Y
Frt55020 | Gonzalez Soto y CIA | ENERBIT S.A.S. E.S.P. - COMERCIALIZADOR | 29/02/2024 | 1.1324 | 11936286 | 9001159827 | 0.2 | 1 | 5 | ENERBIT S.A.S. E.S.P. - COMERCIALIZADOR | 29/02/2024 | NA | EMPRESAS MUNICIPALES DE CALI E.I.C.E. E.S.P. - DISTRIBUIDOR |  | EMPRESAS MUNICIPALES DE CALI E.I.C.E. E.S.P. - COMERCIALIZADOR | ENERBIT S.A.S. E.S.P. - COMERCIALIZADOR | Regulado | CGM ENERBIT |  |  |  |  | 2222190116 | STAR | 1 | N/A | N/A | 29/02/2024 | INDUSTRIA ELÉCTRICA DEL CAUCA S.A. - INELCA (12-LAC-042) | 20/06/2023 | 2024-02-29 |  |  | 01/01/1900 |  |  | 0 | No | 0 |  | No |  | 0 | 0 | 0 | 9609 | OTRAS ACTIVIDADES DE SERVICIOS | Otras actividades de servicios personales n.c.p. | 9001159827 | Valle del Cauca | Cali | SANTIAGO DE CALI, DISTRITO ESPECIAL, DEPORTIVO, CULTURAL, TURÍSTICO, EMPRESARIAL Y DE SERVICIOS | CALLE 15 # 121 - 25 CASA 22 | 3.3483613 | -76.5368812 | 1056 | 3K3Z
Frt55021 | Deiro Alvarez | ENERBIT S.A.S. E.S.P. - COMERCIALIZADOR | 29/02/2024 | 1.1324 | 11936287 | 18187597 | 0.2 | 1 | 5 | ENERBIT S.A.S. E.S.P. - COMERCIALIZADOR | 29/02/2024 | NA | EMPRESAS MUNICIPALES DE CALI E.I.C.E. E.S.P. - DISTRIBUIDOR |  | EMPRESAS MUNICIPALES DE CALI E.I.C.E. E.S.P. - COMERCIALIZADOR | ENERBIT S.A.S. E.S.P. - COMERCIALIZADOR | Regulado | CGM ENERBIT |  |  |  |  | 2222190117 | STAR | 1 | N/A | N/A | 29/02/2024 | INDUSTRIA ELÉCTRICA DEL CAUCA S.A. - INELCA (12-LAC-042) | 20/06/2023 | 2024-02-29 |  |  | 01/01/1900 |  |  | 0 | No | 0 |  | No |  | 0 | 0 | 0 | 9609 | OTRAS ACTIVIDADES DE SERVICIOS | Otras actividades de servicios personales n.c.p. | 18187597 | Valle del Cauca | Cali | SANTIAGO DE CALI, DISTRITO ESPECIAL, DEPORTIVO, CULTURAL, TURÍSTICO, EMPRESARIAL Y DE SERVICIOS | CALLE 15 # 121 - 25 CASA 23 | 3.3483613 | -76.5368812 | 1056 | 3K41
Frt55022 | Luisa Gaviria | ENERBIT S.A.S. E.S.P. - COMERCIALIZADOR | 29/02/2024 | 1.1324 | 11936288 | 1144184915 | 0.2 | 1 | 5 | ENERBIT S.A.S. E.S.P. - COMERCIALIZADOR | 29/02/2024 | NA | EMPRESAS MUNICIPALES DE CALI E.I.C.E. E.S.P. - DISTRIBUIDOR |  | EMPRESAS MUNICIPALES DE CALI E.I.C.E. E.S.P. - COMERCIALIZADOR | ENERBIT S.A.S. E.S.P. - COMERCIALIZADOR | Regulado | CGM ENERBIT |  |  |  |  | 2222190151 | STAR | 1 | N/A | N/A | 29/02/2024 | INDUSTRIA ELÉCTRICA DEL CAUCA S.A. - INELCA (12-LAC-042) | 20/06/2023 | 2024-02-29 |  |  | 01/01/1900 |  |  | 0 | No | 0 |  | No |  | 0 | 0 | 0 | 9609 | OTRAS ACTIVIDADES DE SERVICIOS | Otras actividades de servicios personales n.c.p. | 1144184915 | Valle del Cauca | Cali | SANTIAGO DE CALI, DISTRITO ESPECIAL, DEPORTIVO, CULTURAL, TURÍSTICO, EMPRESARIAL Y DE SERVICIOS | CALLE 15 # 121 - 25 CASA 24 | 3.3483613 | -76.5368812 | 1056 | 3K42
Frt55023 | Evelyn Zapata | ENERBIT S.A.S. E.S.P. - COMERCIALIZADOR | 29/02/2024 | 1.1324 | 011689068 | 31576355 | 0.2 | 1 | 5 | ENERBIT S.A.S. E.S.P. - COMERCIALIZADOR | 29/02/2024 | NA | EMPRESAS MUNICIPALES DE CALI E.I.C.E. E.S.P. - DISTRIBUIDOR |  | EMPRESAS MUNICIPALES DE CALI E.I.C.E. E.S.P. - COMERCIALIZADOR | ENERBIT S.A.S. E.S.P. - COMERCIALIZADOR | Regulado | CGM ENERBIT |  |  |  |  | 2222190152 | STAR | 1 | N/A | N/A | 29/02/2024 | INDUSTRIA ELÉCTRICA DEL CAUCA S.A. - INELCA (12-LAC-042) | 20/06/2023 | 2024-02-29 |  |  | 01/01/1900 |  |  | 0 | No | 0 |  | No |  | 0 | 0 | 0 | 9609 | OTRAS ACTIVIDADES DE SERVICIOS | Otras actividades de servicios personales n.c.p. | 31576355 | Valle del Cauca | Cali | SANTIAGO DE CALI, DISTRITO ESPECIAL, DEPORTIVO, CULTURAL, TURÍSTICO, EMPRESARIAL Y DE SERVICIOS | CALLE 15 # 121 - 25 CASA 25 | 3.3483613 | -76.5368812 | 1056 | 3K43
Frt55024 | Jaime Humberto Velez | ENERBIT S.A.S. E.S.P. - COMERCIALIZADOR | 29/02/2024 | 1.1324 | 11936290 | 16646222 | 0.2 | 1 | 5 | ENERBIT S.A.S. E.S.P. - COMERCIALIZADOR | 29/02/2024 | NA | EMPRESAS MUNICIPALES DE CALI E.I.C.E. E.S.P. - DISTRIBUIDOR |  | EMPRESAS MUNICIPALES DE CALI E.I.C.E. E.S.P. - COMERCIALIZADOR | ENERBIT S.A.S. E.S.P. - COMERCIALIZADOR | Regulado | CGM ENERBIT |  |  |  |  | 2223031918 | STAR | 1 | N/A | N/A | 29/02/2024 | INDUSTRIA ELÉCTRICA DEL CAUCA S.A. - INELCA (12-LAC-042) | 21/12/2023 | 2024-04-10 |  |  | 01/01/1900 |  |  | 0 | No | 0 |  | No |  | 0 | 0 | 0 | 9609 | OTRAS ACTIVIDADES DE SERVICIOS | Otras actividades de servicios personales n.c.p. | 16646222 | Valle del Cauca | Cali | SANTIAGO DE CALI, DISTRITO ESPECIAL, DEPORTIVO, CULTURAL, TURÍSTICO, EMPRESARIAL Y DE SERVICIOS | CALLE 15 # 121 - 25 CASA 26 | 3.3483613 | -76.5368812 | 1056 | 3K44
Frt55025 | Jairo Enrique Ardila | ENERBIT S.A.S. E.S.P. - COMERCIALIZADOR | 29/02/2024 | 1.1324 | 11936292 | 16714877 | 0.2 | 1 | 5 | ENERBIT S.A.S. E.S.P. - COMERCIALIZADOR | 29/02/2024 | NA | EMPRESAS MUNICIPALES DE CALI E.I.C.E. E.S.P. - DISTRIBUIDOR |  | EMPRESAS MUNICIPALES DE CALI E.I.C.E. E.S.P. - COMERCIALIZADOR | ENERBIT S.A.S. E.S.P. - COMERCIALIZADOR | Regulado | CGM ENERBIT |  |  |  |  | 2222190154 | STAR | 1 | N/A | N/A | 29/02/2024 | INDUSTRIA ELÉCTRICA DEL CAUCA S.A. - INELCA (12-LAC-042) | 20/06/2023 | 2024-02-29 |  |  | 01/01/1900 |  |  | 0 | No | 0 |  | No |  | 0 | 0 | 0 | 9609 | OTRAS ACTIVIDADES DE SERVICIOS | Otras actividades de servicios personales n.c.p. | 16714877 | Valle del Cauca | Cali | SANTIAGO DE CALI, DISTRITO ESPECIAL, DEPORTIVO, CULTURAL, TURÍSTICO, EMPRESARIAL Y DE SERVICIOS | CALLE 15 # 121 - 25 CASA 28 | 3.3483613 | -76.5368812 | 1056 | 3K45
Frt55026 | Pedronel Lopez | ENERBIT S.A.S. E.S.P. - COMERCIALIZADOR | 29/02/2024 | 1.1324 | 11936293 | 16855084 | 0.2 | 1 | 5 | ENERBIT S.A.S. E.S.P. - COMERCIALIZADOR | 29/02/2024 | NA | EMPRESAS MUNICIPALES DE CALI E.I.C.E. E.S.P. - DISTRIBUIDOR |  | EMPRESAS MUNICIPALES DE CALI E.I.C.E. E.S.P. - COMERCIALIZADOR | ENERBIT S.A.S. E.S.P. - COMERCIALIZADOR | Regulado | CGM ENERBIT |  |  |  |  | 2222190156 | STAR | 1 | N/A | N/A | 29/02/2024 | INDUSTRIA ELÉCTRICA DEL CAUCA S.A. - INELCA (12-LAC-042) | 20/06/2023 | 2024-02-29 |  |  | 01/01/1900 |  |  | 0 | No | 0 |  | No |  | 0 | 0 | 0 | 9609 | OTRAS ACTIVIDADES DE SERVICIOS | Otras actividades de servicios personales n.c.p. | 16855084 | Valle del Cauca | Cali | SANTIAGO DE CALI, DISTRITO ESPECIAL, DEPORTIVO, CULTURAL, TURÍSTICO, EMPRESARIAL Y DE SERVICIOS | CALLE 15 # 121 - 25 CASA 29 | 3.3483613 | -76.5368812 | 1056 | 3K46
Frt55027 | Alfonso Payan | ENERBIT S.A.S. E.S.P. - COMERCIALIZADOR | 29/02/2024 | 1.1324 | 11936294 | 16278500 | 0.2 | 1 | 5 | ENERBIT S.A.S. E.S.P. - COMERCIALIZADOR | 29/02/2024 | NA | EMPRESAS MUNICIPALES DE CALI E.I.C.E. E.S.P. - DISTRIBUIDOR |  | EMPRESAS MUNICIPALES DE CALI E.I.C.E. E.S.P. - COMERCIALIZADOR | ENERBIT S.A.S. E.S.P. - COMERCIALIZADOR | Regulado | CGM ENERBIT |  |  |  |  | 2222191548 | STAR | 1 | N/A | N/A | 29/02/2024 | INDUSTRIA ELÉCTRICA DEL CAUCA S.A. - INELCA (12-LAC-042) | 19/09/2023 | 2024-04-10 |  |  | 01/01/1900 |  |  | 0 | No | 0 |  | No |  | 0 | 0 | 0 | 9609 | OTRAS ACTIVIDADES DE SERVICIOS | Otras actividades de servicios personales n.c.p. | 16278500 | Valle del Cauca | Cali | SANTIAGO DE CALI, DISTRITO ESPECIAL, DEPORTIVO, CULTURAL, TURÍSTICO, EMPRESARIAL Y DE SERVICIOS | CALLE 15 # 121 - 25 CASA 30 | 3.3483613 | -76.5368812 | 1056 | 3K47
Frt55028 | Jhon Jairo Bl&on | ENERBIT S.A.S. E.S.P. - COMERCIALIZADOR | 29/02/2024 | 1.1324 | 11936295 | 16746028 | 0.2 | 1 | 5 | ENERBIT S.A.S. E.S.P. - COMERCIALIZADOR | 29/02/2024 | NA | EMPRESAS MUNICIPALES DE CALI E.I.C.E. E.S.P. - DISTRIBUIDOR |  | EMPRESAS MUNICIPALES DE CALI E.I.C.E. E.S.P. - COMERCIALIZADOR | ENERBIT S.A.S. E.S.P. - COMERCIALIZADOR | Regulado | CGM ENERBIT |  |  |  |  | 2222190130 | STAR | 1 | N/A | N/A | 29/02/2024 | INDUSTRIA ELÉCTRICA DEL CAUCA S.A. - INELCA (12-LAC-042) | 20/06/2023 | 2024-02-29 |  |  | 01/01/1900 |  |  | 0 | No | 0 |  | No |  | 0 | 0 | 0 | 9609 | OTRAS ACTIVIDADES DE SERVICIOS | Otras actividades de servicios personales n.c.p. | 16746028 | Valle del Cauca | Cali | SANTIAGO DE CALI, DISTRITO ESPECIAL, DEPORTIVO, CULTURAL, TURÍSTICO, EMPRESARIAL Y DE SERVICIOS | CALLE 15 # 121 - 25 CASA 31 | 3.3483613 | -76.5368812 | 1056 | 3K48
Frt55029 | Alfredo Pacheco | ENERBIT S.A.S. E.S.P. - COMERCIALIZADOR | 29/02/2024 | 1.1324 | 11936296 | 79442945 | 0.2 | 1 | 5 | ENERBIT S.A.S. E.S.P. - COMERCIALIZADOR | 29/02/2024 | NA | EMPRESAS MUNICIPALES DE CALI E.I.C.E. E.S.P. - DISTRIBUIDOR |  | EMPRESAS MUNICIPALES DE CALI E.I.C.E. E.S.P. - COMERCIALIZADOR | ENERBIT S.A.S. E.S.P. - COMERCIALIZADOR | Regulado | CGM ENERBIT |  |  |  |  | 2223031921 | STAR | 1 | N/A | N/A | 29/02/2024 | INDUSTRIA ELÉCTRICA DEL CAUCA S.A. - INELCA (12-LAC-042) | 21/12/2023 | 2024-04-10 |  |  | 01/01/1900 |  |  | 0 | No | 0 |  | No |  | 0 | 0 | 0 | 9609 | OTRAS ACTIVIDADES DE SERVICIOS | Otras actividades de servicios personales n.c.p. | 79442945 | Valle del Cauca | Cali | SANTIAGO DE CALI, DISTRITO ESPECIAL, DEPORTIVO, CULTURAL, TURÍSTICO, EMPRESARIAL Y DE SERVICIOS | CALLE 15 # 121 - 25 CASA 32 | 3.3483613 | -76.5368812 | 1056 | 3K4A
Frt55030 | Bernardo Lenis | ENERBIT S.A.S. E.S.P. - COMERCIALIZADOR | 29/02/2024 | 1.1324 | 11936297 | 14442643 | 0.2 | 1 | 5 | ENERBIT S.A.S. E.S.P. - COMERCIALIZADOR | 29/02/2024 | NA | EMPRESAS MUNICIPALES DE CALI E.I.C.E. E.S.P. - DISTRIBUIDOR |  | EMPRESAS MUNICIPALES DE CALI E.I.C.E. E.S.P. - COMERCIALIZADOR | ENERBIT S.A.S. E.S.P. - COMERCIALIZADOR | Regulado | CGM ENERBIT |  |  |  |  | 2223031919 | STAR | 1 | N/A | N/A | 29/02/2024 | INDUSTRIA ELÉCTRICA DEL CAUCA S.A. - INELCA (12-LAC-042) | 21/12/2023 | 2024-04-10 |  |  | 01/01/1900 |  |  | 0 | No | 0 |  | No |  | 0 | 0 | 0 | 9609 | OTRAS ACTIVIDADES DE SERVICIOS | Otras actividades de servicios personales n.c.p. | 14442643 | Valle del Cauca | Cali | SANTIAGO DE CALI, DISTRITO ESPECIAL, DEPORTIVO, CULTURAL, TURÍSTICO, EMPRESARIAL Y DE SERVICIOS | CALLE 15 # 121 - 25 CASA 33 | 3.3483613 | -76.5368812 | 1056 | 3K4C
Frt55031 | Juan Erazo | ENERBIT S.A.S. E.S.P. - COMERCIALIZADOR | 29/02/2024 | 1.1324 | 11936298 | 16767114 | 0.2 | 1 | 5 | ENERBIT S.A.S. E.S.P. - COMERCIALIZADOR | 29/02/2024 | NA | EMPRESAS MUNICIPALES DE CALI E.I.C.E. E.S.P. - DISTRIBUIDOR |  | EMPRESAS MUNICIPALES DE CALI E.I.C.E. E.S.P. - COMERCIALIZADOR | ENERBIT S.A.S. E.S.P. - COMERCIALIZADOR | Regulado | CGM ENERBIT |  |  |  |  | 2223031920 | STAR | 1 | N/A | N/A | 29/02/2024 | INDUSTRIA ELÉCTRICA DEL CAUCA S.A. - INELCA (12-LAC-042) | 21/12/2023 | 2024-04-10 |  |  | 01/01/1900 |  |  | 0 | No | 0 |  | No |  | 0 | 0 | 0 | 9609 | OTRAS ACTIVIDADES DE SERVICIOS | Otras actividades de servicios personales n.c.p. | 16767114 | Valle del Cauca | Cali | SANTIAGO DE CALI, DISTRITO ESPECIAL, DEPORTIVO, CULTURAL, TURÍSTICO, EMPRESARIAL Y DE SERVICIOS | CALLE 15 # 121 - 25 CASA 34 | 3.3483613 | -76.5368812 | 1056 | 3K4D
Frt55032 | Valeria Giraldo | ENERBIT S.A.S. E.S.P. - COMERCIALIZADOR | 29/02/2024 | 1.1324 | 11936299 | 67012537 | 0.2 | 1 | 5 | ENERBIT S.A.S. E.S.P. - COMERCIALIZADOR | 29/02/2024 | NA | EMPRESAS MUNICIPALES DE CALI E.I.C.E. E.S.P. - DISTRIBUIDOR |  | EMPRESAS MUNICIPALES DE CALI E.I.C.E. E.S.P. - COMERCIALIZADOR | ENERBIT S.A.S. E.S.P. - COMERCIALIZADOR | Regulado | CGM ENERBIT |  |  |  |  | 2222190396 | STAR | 1 | N/A | N/A | 29/02/2024 | INDUSTRIA ELÉCTRICA DEL CAUCA S.A. - INELCA (12-LAC-042) | 06/07/2023 | 2024-02-29 |  |  | 01/01/1900 |  |  | 0 | No | 0 |  | No |  | 0 | 0 | 0 | 9609 | OTRAS ACTIVIDADES DE SERVICIOS | Otras actividades de servicios personales n.c.p. | 67012537 | Valle del Cauca | Cali | SANTIAGO DE CALI, DISTRITO ESPECIAL, DEPORTIVO, CULTURAL, TURÍSTICO, EMPRESARIAL Y DE SERVICIOS | CALLE 15 # 121 - 25 CASA 35 | 3.3483613 | -76.5368812 | 1056 | 3K4E
Frt55033 | Juan Pablo Sinisterra | ENERBIT S.A.S. E.S.P. - COMERCIALIZADOR | 29/02/2024 | 1.1324 | 11936300 | 16763019 | 0.2 | 1 | 5 | ENERBIT S.A.S. E.S.P. - COMERCIALIZADOR | 29/02/2024 | NA | EMPRESAS MUNICIPALES DE CALI E.I.C.E. E.S.P. - DISTRIBUIDOR |  | EMPRESAS MUNICIPALES DE CALI E.I.C.E. E.S.P. - COMERCIALIZADOR | ENERBIT S.A.S. E.S.P. - COMERCIALIZADOR | Regulado | CGM ENERBIT |  |  |  |  | 2222190394 | STAR | 1 | N/A | N/A | 29/02/2024 | INDUSTRIA ELÉCTRICA DEL CAUCA S.A. - INELCA (12-LAC-042) | 06/07/2023 | 2024-02-29 |  |  | 01/01/1900 |  |  | 0 | No | 0 |  | No |  | 0 | 0 | 0 | 9609 | OTRAS ACTIVIDADES DE SERVICIOS | Otras actividades de servicios personales n.c.p. | 16763019 | Valle del Cauca | Cali | SANTIAGO DE CALI, DISTRITO ESPECIAL, DEPORTIVO, CULTURAL, TURÍSTICO, EMPRESARIAL Y DE SERVICIOS | CALLE 15 # 121 - 25 CASA 36 | 3.3483613 | -76.5368812 | 1056 | 3K4F
Frt55039 | Adrian Zuluaga | ENERBIT S.A.S. E.S.P. - COMERCIALIZADOR | 29/02/2024 | 1.1324 | 11936291 | 10306175 | 0.2 | 1 | 5 | ENERBIT S.A.S. E.S.P. - COMERCIALIZADOR | 29/02/2024 | NA | EMPRESAS MUNICIPALES DE CALI E.I.C.E. E.S.P. - DISTRIBUIDOR |  | EMPRESAS MUNICIPALES DE CALI E.I.C.E. E.S.P. - COMERCIALIZADOR | ENERBIT S.A.S. E.S.P. - COMERCIALIZADOR | Regulado | CGM ENERBIT |  |  |  |  | 2222190155 | STAR | 1 | N/A | N/A | 29/02/2024 | INDUSTRIA ELÉCTRICA DEL CAUCA S.A. - INELCA (12-LAC-042) | 20/06/2023 | 2024-02-29 |  |  | 01/01/1900 |  |  | 0 | No | 0 |  | No |  | 0 | 0 | 0 | 9609 | OTRAS ACTIVIDADES DE SERVICIOS | Otras actividades de servicios personales n.c.p. | 10306175 | Valle del Cauca | Cali | SANTIAGO DE CALI, DISTRITO ESPECIAL, DEPORTIVO, CULTURAL, TURÍSTICO, EMPRESARIAL Y DE SERVICIOS | CALLE 15 # 121 - 25 CASA 27 | 3.3483613 | -76.5368812 | 1056 | 3K49
Frt55046 | KORKIDI TZUCKERMAN LEON | ENERTOTAL S.A. E.S.P. - COMERCIALIZADOR | 22/02/2024 | 1.1324 | 13624672 | 61080140 | 0.1 | 1 | 3 | ENERTOTAL S.A. E.S.P. - COMERCIALIZADOR | 22/02/2024 | NA | EMPRESAS MUNICIPALES DE CALI E.I.C.E. E.S.P. - DISTRIBUIDOR |  | EMPRESAS MUNICIPALES DE CALI E.I.C.E. E.S.P. - COMERCIALIZADOR | ENERTOTAL S.A. E.S.P. - COMERCIALIZADOR | Regulado | CGM ENERTOTAL (comercializador) |  |  |  |  | 502207576 | CIRCUTOR | 0.5s | 0.5s | N/A | 22/02/2024 | INPEL S.A. (10-LAC-054) | 28/06/2023 | 2024-02-22 |  |  | 01/01/1900 |  |  | 0 | No | 0 |  | No |  | 0 | 0 | 0 | 6810 | ACTIVIDADES INMOBILIARIAS | Actividades inmobiliarias realizadas con bienes propios o arrendados | 61080140 | Valle del Cauca | Cali | SANTIAGO DE CALI, DISTRITO ESPECIAL, DEPORTIVO, CULTURAL, TURÍSTICO, EMPRESARIAL Y DE SERVICIOS | CR 2C #30-15 LOCAL 2 | 3.46131 | -76.51727 | 1008 | 3JQQ
Frt55052 | ANDINA DE SEGURIDAD DEL VALLE LTDA | QI ENERGY S.A.S. E.S.P. - COMERCIALIZADOR | 22/02/2024 | 1.0442 | 1862579. | 8903331053 | 13.2 | 2 | 4 | QI ENERGY S.A.S. E.S.P. - COMERCIALIZADOR | 22/02/2024 | NA | EMPRESAS MUNICIPALES DE CALI E.I.C.E. E.S.P. - DISTRIBUIDOR |  | EMPRESAS MUNICIPALES DE CALI E.I.C.E. E.S.P. - COMERCIALIZADOR | QI ENERGY S.A.S. E.S.P. - COMERCIALIZADOR | Regulado | CGM 24/7 |  |  |  |  | 85461968 | ISKRA | 0.5s | 0.5s | 0.5 | 22/02/2024 | INDUSTRIA ELÉCTRICA DEL CAUCA S.A. - INELCA (12-LAC-042) | 07/09/2022 | 2024-02-22 |  |  | 01/01/1900 |  |  | 0 | No | 0 |  | No |  | 0 | 0 | 0 | 8010 | ACTIVIDADES DE SERVICIOS ADMINISTRATIVOS Y DE APOYO | Actividades de seguridad privada | 8903331053 | Valle del Cauca | Cali | SANTIAGO DE CALI, DISTRITO ESPECIAL, DEPORTIVO, CULTURAL, TURÍSTICO, EMPRESARIAL Y DE SERVICIOS | CALLE 47 NORTE # 4BN - 85 | 3.4833333 | -76.5228169 | 981 | 3JR6
Frt55056 | Conjunto Residencial Acuarelas de la Umbria | ENERBIT S.A.S. E.S.P. - COMERCIALIZADOR | 29/02/2024 | 1.1324 | 11936289 | 900402416 | 0.2 | 1 | 4 | ENERBIT S.A.S. E.S.P. - COMERCIALIZADOR | 29/02/2024 | NA | EMPRESAS MUNICIPALES DE CALI E.I.C.E. E.S.P. - DISTRIBUIDOR |  | EMPRESAS MUNICIPALES DE CALI E.I.C.E. E.S.P. - COMERCIALIZADOR | ENERBIT S.A.S. E.S.P. - COMERCIALIZADOR | Regulado | CGM ENERBIT |  |  |  |  | 2105700240 | STAR | 0.5s | 0.5s | N/A | 29/02/2024 | CELSIA COLOMBIA S.A. E.S.P. - EPSA E.S.P. (10-LAC-069) | 05/05/2023 | 2024-02-29 |  |  | 01/01/1900 |  |  | 0 | No | 0 |  | No |  | 0 | 0 | 0 | 9499 | OTRAS ACTIVIDADES DE SERVICIOS | Actividades de otras asociaciones n.c.p. | 900402416 | Valle del Cauca | Cali | SANTIAGO DE CALI, DISTRITO ESPECIAL, DEPORTIVO, CULTURAL, TURÍSTICO, EMPRESARIAL Y DE SERVICIOS | CALLE 15 # 121 - 25 | 3.3483613 | -76.5368812 | 1056 | 3K4G
Frt55057 | Irinia del Pilar Serrano Carrillo | ENERBIT S.A.S. E.S.P. - COMERCIALIZADOR | 29/02/2024 | 1.1324 | 11936265 | 63454958 | 0.2 | 1 | 5 | ENERBIT S.A.S. E.S.P. - COMERCIALIZADOR | 29/02/2024 | NA | EMPRESAS MUNICIPALES DE CALI E.I.C.E. E.S.P. - DISTRIBUIDOR |  | EMPRESAS MUNICIPALES DE CALI E.I.C.E. E.S.P. - COMERCIALIZADOR | ENERBIT S.A.S. E.S.P. - COMERCIALIZADOR | Regulado | CGM ENERBIT |  |  |  |  | 2222190120 | STAR | 1 | N/A | N/A | 29/02/2024 | INDUSTRIA ELÉCTRICA DEL CAUCA S.A. - INELCA (12-LAC-042) | 20/06/2023 | 2024-02-29 |  |  | 01/01/1900 |  |  | 0 | No | 0 |  | No |  | 0 | 0 | 0 | 9609 | OTRAS ACTIVIDADES DE SERVICIOS | Otras actividades de servicios personales n.c.p. | 63454958 | Valle del Cauca | Cali | SANTIAGO DE CALI, DISTRITO ESPECIAL, DEPORTIVO, CULTURAL, TURÍSTICO, EMPRESARIAL Y DE SERVICIOS | CALLE 15 # 121 - 25 CASA 1 | 3.3483613 | -76.5368812 | 1056 | 3K4H
Frt55058 | Jorge Duque | ENERBIT S.A.S. E.S.P. - COMERCIALIZADOR | 29/02/2024 | 1.1324 | 11936266 | 94320838 | 0.2 | 1 | 5 | ENERBIT S.A.S. E.S.P. - COMERCIALIZADOR | 29/02/2024 | NA | EMPRESAS MUNICIPALES DE CALI E.I.C.E. E.S.P. - DISTRIBUIDOR |  | EMPRESAS MUNICIPALES DE CALI E.I.C.E. E.S.P. - COMERCIALIZADOR | ENERBIT S.A.S. E.S.P. - COMERCIALIZADOR | Regulado | CGM ENERBIT |  |  |  |  | 2222190132 | STAR | 1 | N/A | N/A | 29/02/2024 | INDUSTRIA ELÉCTRICA DEL CAUCA S.A. - INELCA (12-LAC-042) | 20/06/2023 | 2024-02-29 |  |  | 01/01/1900 |  |  | 0 | No | 0 |  | No |  | 0 | 0 | 0 | 9609 | OTRAS ACTIVIDADES DE SERVICIOS | Otras actividades de servicios personales n.c.p. | 94320838 | Valle del Cauca | Cali | SANTIAGO DE CALI, DISTRITO ESPECIAL, DEPORTIVO, CULTURAL, TURÍSTICO, EMPRESARIAL Y DE SERVICIOS | CALLE 15 # 121 - 25 CASA 2 | 3.3483613 | -76.5368812 | 1056 | 3K4I
Frt55059 | Beatriz Valencia Ayala | ENERBIT S.A.S. E.S.P. - COMERCIALIZADOR | 29/02/2024 | 1.1324 | 11936268 | 41923162 | 0.2 | 1 | 5 | ENERBIT S.A.S. E.S.P. - COMERCIALIZADOR | 29/02/2024 | NA | EMPRESAS MUNICIPALES DE CALI E.I.C.E. E.S.P. - DISTRIBUIDOR |  | EMPRESAS MUNICIPALES DE CALI E.I.C.E. E.S.P. - COMERCIALIZADOR | ENERBIT S.A.S. E.S.P. - COMERCIALIZADOR | Regulado | CGM ENERBIT |  |  |  |  | 2222190129 | STAR | 1 | N/A | N/A | 29/02/2024 | INDUSTRIA ELÉCTRICA DEL CAUCA S.A. - INELCA (12-LAC-042) | 20/06/2023 | 2024-02-29 |  |  | 01/01/1900 |  |  | 0 | No | 0 |  | No |  | 0 | 0 | 0 | 9609 | OTRAS ACTIVIDADES DE SERVICIOS | Otras actividades de servicios personales n.c.p. | 41923162 | Valle del Cauca | Cali | SANTIAGO DE CALI, DISTRITO ESPECIAL, DEPORTIVO, CULTURAL, TURÍSTICO, EMPRESARIAL Y DE SERVICIOS | CALLE 15 # 121 - 25 CASA 4 | 3.3483613 | -76.5368812 | 1056 | 3K4J
Frt55060 | David Duqe | ENERBIT S.A.S. E.S.P. - COMERCIALIZADOR | 29/02/2024 | 1.1324 | 11936270 | 73162471 | 0.2 | 1 | 5 | ENERBIT S.A.S. E.S.P. - COMERCIALIZADOR | 29/02/2024 | NA | EMPRESAS MUNICIPALES DE CALI E.I.C.E. E.S.P. - DISTRIBUIDOR |  | EMPRESAS MUNICIPALES DE CALI E.I.C.E. E.S.P. - COMERCIALIZADOR | ENERBIT S.A.S. E.S.P. - COMERCIALIZADOR | Regulado | CGM ENERBIT |  |  |  |  | 2222190119 | STAR | 1 | N/A | N/A | 29/02/2024 | INDUSTRIA ELÉCTRICA DEL CAUCA S.A. - INELCA (12-LAC-042) | 20/06/2023 | 2024-02-29 |  |  | 01/01/1900 |  |  | 0 | No | 0 |  | No |  | 0 | 0 | 0 | 9609 | OTRAS ACTIVIDADES DE SERVICIOS | Otras actividades de servicios personales n.c.p. | 73162471 | Valle del Cauca | Cali | SANTIAGO DE CALI, DISTRITO ESPECIAL, DEPORTIVO, CULTURAL, TURÍSTICO, EMPRESARIAL Y DE SERVICIOS | CALLE 15 # 121 - 25 CASA 6 | 3.3483613 | -76.5368812 | 1056 | 3K4M
Frt55061 | Inversiones y Administraciones Maraju SAS | ENERBIT S.A.S. E.S.P. - COMERCIALIZADOR | 29/02/2024 | 1.1324 | 11936271 | 900326466 | 0.2 | 1 | 5 | ENERBIT S.A.S. E.S.P. - COMERCIALIZADOR | 29/02/2024 | NA | EMPRESAS MUNICIPALES DE CALI E.I.C.E. E.S.P. - DISTRIBUIDOR |  | EMPRESAS MUNICIPALES DE CALI E.I.C.E. E.S.P. - COMERCIALIZADOR | ENERBIT S.A.S. E.S.P. - COMERCIALIZADOR | Regulado | CGM ENERBIT |  |  |  |  | 2222190150 | STAR | 1 | N/A | N/A | 29/02/2024 | INDUSTRIA ELÉCTRICA DEL CAUCA S.A. - INELCA (12-LAC-042) | 20/06/2023 | 2024-02-29 |  |  | 01/01/1900 |  |  | 0 | No | 0 |  | No |  | 0 | 0 | 0 | 9499 | OTRAS ACTIVIDADES DE SERVICIOS | Actividades de otras asociaciones n.c.p. | 900326466 | Valle del Cauca | Cali | SANTIAGO DE CALI, DISTRITO ESPECIAL, DEPORTIVO, CULTURAL, TURÍSTICO, EMPRESARIAL Y DE SERVICIOS | CALLE 15 # 121 - 25 CASA 7 | 3.3483613 | -76.5368812 | 1056 | 3K4N
Frt55062 | Adriana Cortes Ocampo | ENERBIT S.A.S. E.S.P. - COMERCIALIZADOR | 29/02/2024 | 1.1324 | 11936272 | 31953115 | 0.2 | 1 | 5 | ENERBIT S.A.S. E.S.P. - COMERCIALIZADOR | 29/02/2024 | NA | EMPRESAS MUNICIPALES DE CALI E.I.C.E. E.S.P. - DISTRIBUIDOR |  | EMPRESAS MUNICIPALES DE CALI E.I.C.E. E.S.P. - COMERCIALIZADOR | ENERBIT S.A.S. E.S.P. - COMERCIALIZADOR | Regulado | CGM ENERBIT |  |  |  |  | 2222190108 | STAR | 1 | N/A | N/A | 29/02/2024 | INDUSTRIA ELÉCTRICA DEL CAUCA S.A. - INELCA (12-LAC-042) | 20/06/2023 | 2024-02-29 |  |  | 01/01/1900 |  |  | 0 | No | 0 |  | No |  | 0 | 0 | 0 | 9609 | OTRAS ACTIVIDADES DE SERVICIOS | Otras actividades de servicios personales n.c.p. | 31953115 | Valle del Cauca | Cali | SANTIAGO DE CALI, DISTRITO ESPECIAL, DEPORTIVO, CULTURAL, TURÍSTICO, EMPRESARIAL Y DE SERVICIOS | CALLE 15 # 121 - 25 CASA 8 | 3.3483613 | -76.5368812 | 1056 | 3K4O
Frt55063 | Viviana Ortiz | ENERBIT S.A.S. E.S.P. - COMERCIALIZADOR | 29/02/2024 | 1.1324 | 11936273 | 29182318 | 0.2 | 1 | 5 | ENERBIT S.A.S. E.S.P. - COMERCIALIZADOR | 29/02/2024 | NA | EMPRESAS MUNICIPALES DE CALI E.I.C.E. E.S.P. - DISTRIBUIDOR |  | EMPRESAS MUNICIPALES DE CALI E.I.C.E. E.S.P. - COMERCIALIZADOR | ENERBIT S.A.S. E.S.P. - COMERCIALIZADOR | Regulado | CGM ENERBIT |  |  |  |  | 2222190105 | STAR | 1 | N/A | N/A | 29/02/2024 | INDUSTRIA ELÉCTRICA DEL CAUCA S.A. - INELCA (12-LAC-042) | 20/06/2023 | 2024-02-29 |  |  | 01/01/1900 |  |  | 0 | No | 0 |  | No |  | 0 | 0 | 0 | 9609 | OTRAS ACTIVIDADES DE SERVICIOS | Otras actividades de servicios personales n.c.p. | 29182318 | Valle del Cauca | Cali | SANTIAGO DE CALI, DISTRITO ESPECIAL, DEPORTIVO, CULTURAL, TURÍSTICO, EMPRESARIAL Y DE SERVICIOS | CALLE 15 # 121 - 25 CASA 9 | 3.3483613 | -76.5368812 | 1056 | 3K4P
Frt55064 | Elsa Maria Burbano | ENERBIT S.A.S. E.S.P. - COMERCIALIZADOR | 29/02/2024 | 1.1324 | 11936274 | 31950230 | 0.2 | 1 | 5 | ENERBIT S.A.S. E.S.P. - COMERCIALIZADOR | 29/02/2024 | NA | EMPRESAS MUNICIPALES DE CALI E.I.C.E. E.S.P. - DISTRIBUIDOR |  | EMPRESAS MUNICIPALES DE CALI E.I.C.E. E.S.P. - COMERCIALIZADOR | ENERBIT S.A.S. E.S.P. - COMERCIALIZADOR | Regulado | CGM ENERBIT |  |  |  |  | 2222190122 | STAR | 1 | N/A | N/A | 29/02/2024 | INDUSTRIA ELÉCTRICA DEL CAUCA S.A. - INELCA (12-LAC-042) | 20/06/2023 | 2024-02-29 |  |  | 01/01/1900 |  |  | 0 | No | 0 |  | No |  | 0 | 0 | 0 | 9609 | OTRAS ACTIVIDADES DE SERVICIOS | Otras actividades de servicios personales n.c.p. | 31950230 | Valle del Cauca | Cali | SANTIAGO DE CALI, DISTRITO ESPECIAL, DEPORTIVO, CULTURAL, TURÍSTICO, EMPRESARIAL Y DE SERVICIOS | CALLE 15 # 121 - 25 CASA 10 | 3.3483613 | -76.5368812 | 1056 | 3K4Q
Frt55065 | Felipe Angulo | ENERBIT S.A.S. E.S.P. - COMERCIALIZADOR | 29/02/2024 | 1.1324 | 11936275 | 94540807 | 0.2 | 1 | 5 | ENERBIT S.A.S. E.S.P. - COMERCIALIZADOR | 29/02/2024 | NA | EMPRESAS MUNICIPALES DE CALI E.I.C.E. E.S.P. - DISTRIBUIDOR |  | EMPRESAS MUNICIPALES DE CALI E.I.C.E. E.S.P. - COMERCIALIZADOR | ENERBIT S.A.S. E.S.P. - COMERCIALIZADOR | Regulado | CGM ENERBIT |  |  |  |  | 2222190106 | STAR | 1 | N/A | N/A | 29/02/2024 | INDUSTRIA ELÉCTRICA DEL CAUCA S.A. - INELCA (12-LAC-042) | 20/06/2023 | 2024-02-29 |  |  | 01/01/1900 |  |  | 0 | No | 0 |  | No |  | 0 | 0 | 0 | 9609 | OTRAS ACTIVIDADES DE SERVICIOS | Otras actividades de servicios personales n.c.p. | 94540807 | Valle del Cauca | Cali | SANTIAGO DE CALI, DISTRITO ESPECIAL, DEPORTIVO, CULTURAL, TURÍSTICO, EMPRESARIAL Y DE SERVICIOS | CALLE 15 # 121 - 25 CASA 11 | 3.3483613 | -76.5368812 | 1056 | 3K4R
Frt55066 | Amparo Alfaro | ENERBIT S.A.S. E.S.P. - COMERCIALIZADOR | 29/02/2024 | 1.1324 | 11936276 | 41552746 | 0.2 | 1 | 5 | ENERBIT S.A.S. E.S.P. - COMERCIALIZADOR | 29/02/2024 | NA | EMPRESAS MUNICIPALES DE CALI E.I.C.E. E.S.P. - DISTRIBUIDOR |  | EMPRESAS MUNICIPALES DE CALI E.I.C.E. E.S.P. - COMERCIALIZADOR | ENERBIT S.A.S. E.S.P. - COMERCIALIZADOR | Regulado | CGM ENERBIT |  |  |  |  | 2222190121 | STAR | 1 | N/A | N/A | 29/02/2024 | INDUSTRIA ELÉCTRICA DEL CAUCA S.A. - INELCA (12-LAC-042) | 20/06/2023 | 2024-02-29 |  |  | 01/01/1900 |  |  | 0 | No | 0 |  | No |  | 0 | 0 | 0 | 9609 | OTRAS ACTIVIDADES DE SERVICIOS | Otras actividades de servicios personales n.c.p. | 41552746 | Valle del Cauca | Cali | SANTIAGO DE CALI, DISTRITO ESPECIAL, DEPORTIVO, CULTURAL, TURÍSTICO, EMPRESARIAL Y DE SERVICIOS | CALLE 15 # 121 - 25 CASA 12 | 3.3483613 | -76.5368812 | 1056 | 3K4S
Frt55067 | Jairo Ramirez | ENERBIT S.A.S. E.S.P. - COMERCIALIZADOR | 29/02/2024 | 1.1324 | 11936277 | 3528650 | 0.2 | 1 | 5 | ENERBIT S.A.S. E.S.P. - COMERCIALIZADOR | 29/02/2024 | NA | EMPRESAS MUNICIPALES DE CALI E.I.C.E. E.S.P. - DISTRIBUIDOR |  | EMPRESAS MUNICIPALES DE CALI E.I.C.E. E.S.P. - COMERCIALIZADOR | ENERBIT S.A.S. E.S.P. - COMERCIALIZADOR | Regulado | CGM ENERBIT |  |  |  |  | 2222190146 | STAR | 1 | N/A | N/A | 29/02/2024 | INDUSTRIA ELÉCTRICA DEL CAUCA S.A. - INELCA (12-LAC-042) | 20/06/2023 | 2024-02-29 |  |  | 01/01/1900 |  |  | 0 | No | 0 |  | No |  | 0 | 0 | 0 | 9609 | OTRAS ACTIVIDADES DE SERVICIOS | Otras actividades de servicios personales n.c.p. | 3528650 | Valle del Cauca | Cali | SANTIAGO DE CALI, DISTRITO ESPECIAL, DEPORTIVO, CULTURAL, TURÍSTICO, EMPRESARIAL Y DE SERVICIOS | CALLE 15 # 121 - 25 CASA 13 | 3.3483613 | -76.5368812 | 1056 | 3K4T
Frt55068 | Luisa Ramirez | ENERBIT S.A.S. E.S.P. - COMERCIALIZADOR | 29/02/2024 | 1.1324 | 11936278 | 38567266 | 0.2 | 1 | 5 | ENERBIT S.A.S. E.S.P. - COMERCIALIZADOR | 29/02/2024 | NA | EMPRESAS MUNICIPALES DE CALI E.I.C.E. E.S.P. - DISTRIBUIDOR |  | EMPRESAS MUNICIPALES DE CALI E.I.C.E. E.S.P. - COMERCIALIZADOR | ENERBIT S.A.S. E.S.P. - COMERCIALIZADOR | Regulado | CGM ENERBIT |  |  |  |  | 2222190147 | STAR | 1 | N/A | N/A | 29/02/2024 | INDUSTRIA ELÉCTRICA DEL CAUCA S.A. - INELCA (12-LAC-042) | 20/06/2023 | 2024-02-29 |  |  | 01/01/1900 |  |  | 0 | No | 0 |  | No |  | 0 | 0 | 0 | 9609 | OTRAS ACTIVIDADES DE SERVICIOS | Otras actividades de servicios personales n.c.p. | 38567266 | Valle del Cauca | Cali | SANTIAGO DE CALI, DISTRITO ESPECIAL, DEPORTIVO, CULTURAL, TURÍSTICO, EMPRESARIAL Y DE SERVICIOS | CALLE 15 # 121 - 25 CASA 14 | 3.3483613 | -76.5368812 | 1056 | 3K4U
Frt55069 | Jesus Maria M | ENERBIT S.A.S. E.S.P. - COMERCIALIZADOR | 29/02/2024 | 1.1324 | 11936283 | 16490745 | 0.2 | 1 | 5 | ENERBIT S.A.S. E.S.P. - COMERCIALIZADOR | 29/02/2024 | NA | EMPRESAS MUNICIPALES DE CALI E.I.C.E. E.S.P. - DISTRIBUIDOR |  | EMPRESAS MUNICIPALES DE CALI E.I.C.E. E.S.P. - COMERCIALIZADOR | ENERBIT S.A.S. E.S.P. - COMERCIALIZADOR | Regulado | CGM ENERBIT |  |  |  |  | 2222190115 | STAR | 1 | N/A | N/A | 29/02/2024 | INDUSTRIA ELÉCTRICA DEL CAUCA S.A. - INELCA (12-LAC-042) | 20/06/2023 | 2024-02-29 |  |  | 01/01/1900 |  |  | 0 | No | 0 |  | No |  | 0 | 0 | 0 | 9609 | OTRAS ACTIVIDADES DE SERVICIOS | Otras actividades de servicios personales n.c.p. | 16490745 | Valle del Cauca | Cali | SANTIAGO DE CALI, DISTRITO ESPECIAL, DEPORTIVO, CULTURAL, TURÍSTICO, EMPRESARIAL Y DE SERVICIOS | CALLE 15 # 121 - 25 CASA 19 | 3.3483613 | -76.5368812 | 1056 | 3K4V
Frt55070 | AGPE ANDINA DE SEGURIDAD DEL VALLE LTDA | QI ENERGY S.A.S. E.S.P. - COMERCIALIZADOR | 22/02/2024 | 1 |  | NA | 13.2 | 2 | 4 | QI ENERGY S.A.S. E.S.P. - COMERCIALIZADOR | 22/02/2024 | NA | EMPRESAS MUNICIPALES DE CALI E.I.C.E. E.S.P. - DISTRIBUIDOR |  | QI ENERGY S.A.S. E.S.P. - COMERCIALIZADOR | EMPRESAS MUNICIPALES DE CALI E.I.C.E. E.S.P. - COMERCIALIZADOR | Generacion | CGM 24/7 |  |  |  |  | 85461968 | ISKRA | 0.5s | 0.5s | 0.5 | 22/02/2024 | INDUSTRIA ELÉCTRICA DEL CAUCA S.A. - INELCA (12-LAC-042) | 07/09/2022 | 2024-02-22 |  |  | 01/01/1900 |  |  | 0 | No | 0 |  | No |  | 0 | 0 | 0 | NA | NA | NA | NA | Valle del Cauca | Cali | SANTIAGO DE CALI, DISTRITO ESPECIAL, DEPORTIVO, CULTURAL, TURÍSTICO, EMPRESARIAL Y DE SERVICIOS | CALLE 47 NORTE # 4BN - 85 | 3.4833333 | -76.5228169 | 981 | 3FDA
Frt55073 | Lina Maria Pouchard | ENERBIT S.A.S. E.S.P. - COMERCIALIZADOR | 29/02/2024 | 1.1324 | 11936279 | 29105517 | 0.2 | 1 | 5 | ENERBIT S.A.S. E.S.P. - COMERCIALIZADOR | 29/02/2024 | NA | EMPRESAS MUNICIPALES DE CALI E.I.C.E. E.S.P. - DISTRIBUIDOR |  | EMPRESAS MUNICIPALES DE CALI E.I.C.E. E.S.P. - COMERCIALIZADOR | ENERBIT S.A.S. E.S.P. - COMERCIALIZADOR | Regulado | CGM ENERBIT |  |  |  |  | 2222190145 | STAR | 1 | N/A | N/A | 29/02/2024 | INDUSTRIA ELÉCTRICA DEL CAUCA S.A. - INELCA (12-LAC-042) | 20/06/2023 | 2024-02-29 |  |  | 01/01/1900 |  |  | 0 | No | 0 |  | No |  | 0 | 0 | 0 | 9609 | OTRAS ACTIVIDADES DE SERVICIOS | Otras actividades de servicios personales n.c.p. | 29105517 | Valle del Cauca | Cali | SANTIAGO DE CALI, DISTRITO ESPECIAL, DEPORTIVO, CULTURAL, TURÍSTICO, EMPRESARIAL Y DE SERVICIOS | CALLE 15 # 121 - 25 CASA 15 | 3.3483613 | -76.5368812 | 1056 | 3K4B
Frt55086 | Sandra Caro | ENERBIT S.A.S. E.S.P. - COMERCIALIZADOR | 29/02/2024 | 1.1324 | 11936267 | 38870724 | 0.2 | 1 | 5 | ENERBIT S.A.S. E.S.P. - COMERCIALIZADOR | 29/02/2024 | NA | EMPRESAS MUNICIPALES DE CALI E.I.C.E. E.S.P. - DISTRIBUIDOR |  | EMPRESAS MUNICIPALES DE CALI E.I.C.E. E.S.P. - COMERCIALIZADOR | ENERBIT S.A.S. E.S.P. - COMERCIALIZADOR | Regulado | CGM ENERBIT |  |  |  |  | 2222190107 | STAR | 1 | N/A | N/A | 29/02/2024 | INDUSTRIA ELÉCTRICA DEL CAUCA S.A. - INELCA (12-LAC-042) | 20/06/2023 | 2024-02-29 |  |  | 01/01/1900 |  |  | 0 | No | 0 |  | No |  | 0 | 0 | 0 | 9609 | OTRAS ACTIVIDADES DE SERVICIOS | Otras actividades de servicios personales n.c.p. | 38870724 | Valle del Cauca | Cali | SANTIAGO DE CALI, DISTRITO ESPECIAL, DEPORTIVO, CULTURAL, TURÍSTICO, EMPRESARIAL Y DE SERVICIOS | CALLE 15 # 121 - 25 CASA 3 | 3.3483613 | -76.5368812 | 1056 | 3K4K
Frt55087 | German Duque | ENERBIT S.A.S. E.S.P. - COMERCIALIZADOR | 29/02/2024 | 1.1324 | 11936269 | 94321858 | 0.2 | 1 | 5 | ENERBIT S.A.S. E.S.P. - COMERCIALIZADOR | 29/02/2024 | NA | EMPRESAS MUNICIPALES DE CALI E.I.C.E. E.S.P. - DISTRIBUIDOR |  | EMPRESAS MUNICIPALES DE CALI E.I.C.E. E.S.P. - COMERCIALIZADOR | ENERBIT S.A.S. E.S.P. - COMERCIALIZADOR | Regulado | CGM ENERBIT |  |  |  |  | 2222190131 | STAR | 1 | N/A | N/A | 29/02/2024 | INDUSTRIA ELÉCTRICA DEL CAUCA S.A. - INELCA (12-LAC-042) | 20/06/2023 | 2024-02-29 |  |  | 01/01/1900 |  |  | 0 | No | 0 |  | No |  | 0 | 0 | 0 | 9609 | OTRAS ACTIVIDADES DE SERVICIOS | Otras actividades de servicios personales n.c.p. | 94321858 | Valle del Cauca | Cali | SANTIAGO DE CALI, DISTRITO ESPECIAL, DEPORTIVO, CULTURAL, TURÍSTICO, EMPRESARIAL Y DE SERVICIOS | CALLE 15 # 121 - 25 CASA 5 | 3.3483613 | -76.5368812 | 1056 | 3K4L
Frt55088 | ALIANZA FIDUCIARIA SA - FIDEICOMISOS - CC JARDIN PLAZA ZONA NORTE CALI - TURK HO | VATIA S.A. E.S.P. - COMERCIALIZADOR | 22/02/2024 | 1.0442 | SIN NIU R40 | 830053812 | 0.2 | 1 | 4 | VATIA S.A. E.S.P. - COMERCIALIZADOR | 22/02/2024 | NA | EMPRESAS MUNICIPALES DE CALI E.I.C.E. E.S.P. - DISTRIBUIDOR |  | VATIA S.A. E.S.P. - COMERCIALIZADOR | VATIA S.A. E.S.P. - COMERCIALIZADOR | Regulado | CGM VATIA (comercializador) |  |  |  |  | 22121200 | EMSITECH MICROSTAR | 1 | N/A | N/A | 22/02/2024 | ELGAMA SISTEMOS DE COLOMBIA LTDA. - ELGSIS LTDA. (10-LAC-047) | 12/01/2023 | 2024-02-22 |  |  | 01/01/1900 |  |  | 0 | No | 0 |  | No | Frt42152 | 0.0988 | 0 | 1.0395 | 6820 | ACTIVIDADES INMOBILIARIAS | Actividades inmobiliarias realizadas a cambio de una retribución o por contrata | 830053812 | Valle del Cauca | Cali | SANTIAGO DE CALI, DISTRITO ESPECIAL, DEPORTIVO, CULTURAL, TURÍSTICO, EMPRESARIAL Y DE SERVICIOS | CARRERA 98 # 16-200 LOCAL R40 | 3.3692303 | -76.529707 | 986 | 3JR8
Frt55110 | AGPE SINCRON PANCE CASA 16 | ENERBIT S.A.S. E.S.P. - COMERCIALIZADOR | 29/02/2024 | 1 |  | NA | 0.2 | 1 | 5 | ENERBIT S.A.S. E.S.P. - COMERCIALIZADOR | 29/02/2024 | NA | EMPRESAS MUNICIPALES DE CALI E.I.C.E. E.S.P. - DISTRIBUIDOR |  | ENERBIT S.A.S. E.S.P. - COMERCIALIZADOR | EMPRESAS MUNICIPALES DE CALI E.I.C.E. E.S.P. - COMERCIALIZADOR | Generacion | CGM ENERBIT |  |  |  |  | 2222007212. | STAR | 1 | N/A | N/A | 29/02/2024 | CELSIA COLOMBIA S.A. E.S.P. - EPSA E.S.P. (10-LAC-069) | 12/11/2023 | 2024-02-29 |  |  | 01/01/1900 |  |  | 0 | No | 0 |  | No |  | 0 | 0 | 0 | NA | NA | NA | NA | Valle del Cauca | Cali | SANTIAGO DE CALI, DISTRITO ESPECIAL, DEPORTIVO, CULTURAL, TURÍSTICO, EMPRESARIAL Y DE SERVICIOS | CL 4 118 - 50 CASA 16 | 3.3435203 | -76.5506583 | 1097 | 3K54
Frt55111 | AGPE AMIGOS DE LA SALUD AMISALUD SAS | ENERBIT S.A.S. E.S.P. - COMERCIALIZADOR | 29/02/2024 | 1 |  | NA | 0.2 | 1 | 4 | ENERBIT S.A.S. E.S.P. - COMERCIALIZADOR | 29/02/2024 | NA | EMPRESAS MUNICIPALES DE CALI E.I.C.E. E.S.P. - DISTRIBUIDOR |  | ENERBIT S.A.S. E.S.P. - COMERCIALIZADOR | EMPRESAS MUNICIPALES DE CALI E.I.C.E. E.S.P. - COMERCIALIZADOR | Generacion | CGM ENERBIT |  |  |  |  | 2105700246. | STAR | 0.5s | 0.5s | N/A | 29/02/2024 | CELSIA COLOMBIA S.A. E.S.P. - EPSA E.S.P. (10-LAC-069) | 23/04/2023 | 2024-02-29 |  |  | 01/01/1900 |  |  | 0 | No | 0 |  | No |  | 0 | 0 | 0 | NA | NA | NA | NA | Valle del Cauca | Cali | SANTIAGO DE CALI, DISTRITO ESPECIAL, DEPORTIVO, CULTURAL, TURÍSTICO, EMPRESARIAL Y DE SERVICIOS | CARRERA 39 # 4A-45 | 3.424946 | -76.5481402 | 979 | 3K56
Frt55113 | AGPE GRASAS Y LACTEOS DE OCCIDENTE | CELSIA COLOMBIA S.A. E.S.P. - COMERCIALIZADOR | 29/02/2024 | 1 |  | NA | 0.22 | 1 | 4 | CELSIA COLOMBIA S.A. E.S.P. - COMERCIALIZADOR | 29/02/2024 | NA | EMPRESAS MUNICIPALES DE CALI E.I.C.E. E.S.P. - DISTRIBUIDOR |  | CELSIA COLOMBIA S.A. E.S.P. - COMERCIALIZADOR | EMPRESAS MUNICIPALES DE CALI E.I.C.E. E.S.P. - COMERCIALIZADOR | Generacion | CGM CELSIA (comercializador) |  |  |  |  | 75444039. | ISKRA | 1 | N/A | N/A | 29/02/2024 | INPEL S.A. (10-LAC-054) | 24/09/2022 | 2024-02-29 |  |  | 01/01/1900 |  |  | 0 | No | 0 |  | No |  | 0 | 0 | 0 | NA | NA | NA | NA | Valle del Cauca | Cali | SANTIAGO DE CALI, DISTRITO ESPECIAL, DEPORTIVO, CULTURAL, TURÍSTICO, EMPRESARIAL Y DE SERVICIOS | CALLE 31A # 11G-19 | 3.447292 | -76.5133 | 1018 | 3K5C
Frt55117 | Inversiones Mundo Spataro sas | ENERBIT S.A.S. E.S.P. - COMERCIALIZADOR | 01/03/2024 | 1.1324 | 11888446 | 900529915 | 0.2 | 1 | 5 | ENERBIT S.A.S. E.S.P. - COMERCIALIZADOR | 01/03/2024 | NA | EMPRESAS MUNICIPALES DE CALI E.I.C.E. E.S.P. - DISTRIBUIDOR |  | ENERTOTAL S.A. E.S.P. - COMERCIALIZADOR | ENERBIT S.A.S. E.S.P. - COMERCIALIZADOR | Regulado | CGM ENERBIT |  |  |  |  | 2221441890 | STAR | 1 | N/A | N/A | 01/03/2024 | INDUSTRIA ELÉCTRICA DEL CAUCA S.A. - INELCA (12-LAC-042) | 17/04/2023 | 2024-03-01 |  |  | 01/01/1900 |  |  | 0 | No | 0 | Frt07950 | No |  | 0 | 0 | 0 | 9499 | OTRAS ACTIVIDADES DE SERVICIOS | Actividades de otras asociaciones n.c.p. | 900529915 | Valle del Cauca | Cali | SANTIAGO DE CALI, DISTRITO ESPECIAL, DEPORTIVO, CULTURAL, TURÍSTICO, EMPRESARIAL Y DE SERVICIOS | AV 4 B NORTE 58N-62 PASEO REAL II TORRE C 1003 | 3.4905840 | -76.5204920 | 963 | 3K6F
Frt55131 | GRUPO MAYORISTA S.A.S. | ENERTOTAL S.A. E.S.P. - COMERCIALIZADOR | 29/02/2024 | 1.1324 | 323963 | 90009117454 | 0.2 | 1 | 4 | ENERTOTAL S.A. E.S.P. - COMERCIALIZADOR | 29/02/2024 | NA | EMPRESAS MUNICIPALES DE CALI E.I.C.E. E.S.P. - DISTRIBUIDOR |  | EMPRESAS MUNICIPALES DE CALI E.I.C.E. E.S.P. - COMERCIALIZADOR | ENERTOTAL S.A. E.S.P. - COMERCIALIZADOR | Regulado | CGM ENERTOTAL (comercializador) |  |  |  |  | 502211022 | CIRCUTOR | 1 | N/A | N/A | 29/02/2024 | INPEL S.A. (10-LAC-054) | 07/09/2023 | 2024-02-29 |  |  | 01/01/1900 |  |  | 0 | No | 0 |  | No |  | 0 | 0 | 0 | 4771 | COMERCIO AL POR MAYOR Y AL POR MENOR; REPARACIÓN DE VEHÍCULOS AUTOMOTORES Y MOTOCICLETAS | Comercio al por menor de prendas de vestir y sus accesorios (incluye artículos de piel) en establecimientos especializados | 90009117454 | Valle del Cauca | Cali | SANTIAGO DE CALI, DISTRITO ESPECIAL, DEPORTIVO, CULTURAL, TURÍSTICO, EMPRESARIAL Y DE SERVICIOS | CR 7 # 14-62 | 3.4489500 | -76.5294400 | 1020 | 3K5N
Frt55135 | GRUPO MAYORISTA S.A.S. | ENERTOTAL S.A. E.S.P. - COMERCIALIZADOR | 29/02/2024 | 1.1324 | 14102995 | 900091175 | 0.2 | 1 | 4 | ENERTOTAL S.A. E.S.P. - COMERCIALIZADOR | 29/02/2024 | NA | EMPRESAS MUNICIPALES DE CALI E.I.C.E. E.S.P. - DISTRIBUIDOR |  | EMPRESAS MUNICIPALES DE CALI E.I.C.E. E.S.P. - COMERCIALIZADOR | ENERTOTAL S.A. E.S.P. - COMERCIALIZADOR | Regulado | CGM ENERTOTAL (comercializador) |  |  |  |  | 502210540 | CIRCUTOR | 1 | N/A | N/A | 29/02/2024 | INPEL S.A. (10-LAC-054) | 14/06/2023 | 2024-02-29 |  |  | 01/01/1900 |  |  | 0 | No | 0 |  | No |  | 0 | 0 | 0 | 4771 | COMERCIO AL POR MAYOR Y AL POR MENOR; REPARACIÓN DE VEHÍCULOS AUTOMOTORES Y MOTOCICLETAS | Comercio al por menor de prendas de vestir y sus accesorios (incluye artículos de piel) en establecimientos especializados | 900091175 | Valle del Cauca | Yumbo | YUMBO | CR 6 # 13-50 | 3.58089 | -76.48870 | 1013 | 3K5R
Frt55144 | AGPE SINCRON OFICINAS | ENERBIT S.A.S. E.S.P. - COMERCIALIZADOR | 29/02/2024 | 1 |  | NA | 0.2 | 1 | 4 | ENERBIT S.A.S. E.S.P. - COMERCIALIZADOR | 29/02/2024 | NA | EMPRESAS MUNICIPALES DE CALI E.I.C.E. E.S.P. - DISTRIBUIDOR |  | ENERBIT S.A.S. E.S.P. - COMERCIALIZADOR | EMPRESAS MUNICIPALES DE CALI E.I.C.E. E.S.P. - COMERCIALIZADOR | Generacion | CGM ENERBIT |  |  |  |  | 2221459888. | STAR | 1 | N/A | N/A | 29/02/2024 | CELSIA COLOMBIA S.A. E.S.P. - EPSA E.S.P. (10-LAC-069) | 12/11/2023 | 2024-02-29 |  |  | 01/01/1900 |  |  | 0 | No | 0 |  | No |  | 0 | 0 | 0 | NA | NA | NA | NA | Valle del Cauca | Cali | SANTIAGO DE CALI, DISTRITO ESPECIAL, DEPORTIVO, CULTURAL, TURÍSTICO, EMPRESARIAL Y DE SERVICIOS | AV 1 OESTE 6 - 28 | 3.453179 | -76.5491985 | 10.46 | 3K52
Frt55153 | DIANA ISABEL MORALES SERRANO | ENERTOTAL S.A. E.S.P. - COMERCIALIZADOR | 29/02/2024 | 1.1324 |  | 29362657 | 0.2 | 1 | 5 | ENERTOTAL S.A. E.S.P. - COMERCIALIZADOR | 29/02/2024 | NA | EMPRESAS MUNICIPALES DE CALI E.I.C.E. E.S.P. - DISTRIBUIDOR |  | ENERTOTAL S.A. E.S.P. - COMERCIALIZADOR | ENERTOTAL S.A. E.S.P. - COMERCIALIZADOR | Regulado | CGM ENERTOTAL (comercializador) |  |  |  |  | 2223031957 | STAR | 1 | N/A | N/A | 29/02/2024 | INDUSTRIA ELÉCTRICA DEL CAUCA S.A. - INELCA (12-LAC-042) | 09/01/2024 | 2024-02-29 |  |  | 01/01/1900 |  |  | 0 | No | 0 | Frt09429 | No |  | 0 | 0 | 0 | 6810 | ACTIVIDADES INMOBILIARIAS | Actividades inmobiliarias realizadas con bienes propios o arrendados | 29362657 | Valle del Cauca | Cali | SANTIAGO DE CALI, DISTRITO ESPECIAL, DEPORTIVO, CULTURAL, TURÍSTICO, EMPRESARIAL Y DE SERVICIOS | AV 2 A CL 75 CN-91 APARTAMENTO 301 | 3.49333 | -76.50124 | 1000 | 3K5X
Frt55154 | C3 CONSTRUCCIONES Y CONTRATOS S.A.S. - JORGE VALDERRAMA Y CLAUDIA ARDILA | VATIA S.A. E.S.P. - COMERCIALIZADOR | 07/03/2024 | 1.0442 | SIN NIU OF 508 | 900519916 | 0.2 | 1 | 4 | VATIA S.A. E.S.P. - COMERCIALIZADOR | 07/03/2024 | NA | EMPRESAS MUNICIPALES DE CALI E.I.C.E. E.S.P. - DISTRIBUIDOR |  | VATIA S.A. E.S.P. - COMERCIALIZADOR | VATIA S.A. E.S.P. - COMERCIALIZADOR | Regulado | CGM VATIA (comercializador) |  |  |  |  | 22121433 | EMSITECH MICROSTAR | 1 | N/A | N/A | 07/03/2024 | ELGAMA SISTEMOS DE COLOMBIA LTDA. - ELGSIS LTDA. (10-LAC-047) | 13/01/2023 | 2024-03-07 |  |  | 01/01/1900 |  |  | 0 | No | 0 |  | No | Frt42152 | 0.0988 | 0 | 1.0395 | 4290 | CONSTRUCCIÓN | Construcción de otras obras de ingeniería civil | 900519916 | Valle del Cauca | Cali | SANTIAGO DE CALI, DISTRITO ESPECIAL, DEPORTIVO, CULTURAL, TURÍSTICO, EMPRESARIAL Y DE SERVICIOS | CARRERA 100 # 16-321 OFICINA 508 ED JARDIN CENTRAL BUSINESS CENTER 2 | 3.3692303 | -76.529707 | 986 | 3K71
Frt55155 | BEATRIZ SILVA - CONJ PASEO REAL 3 | ENERBIT S.A.S. E.S.P. - COMERCIALIZADOR | 07/03/2024 | 1.1324 | 11888316 | 33166437 | 0.2 | 1 | 5 | ENERBIT S.A.S. E.S.P. - COMERCIALIZADOR | 07/03/2024 | NA | EMPRESAS MUNICIPALES DE CALI E.I.C.E. E.S.P. - DISTRIBUIDOR |  | ENERTOTAL S.A. E.S.P. - COMERCIALIZADOR | ENERBIT S.A.S. E.S.P. - COMERCIALIZADOR | Regulado | CGM ENERBIT |  |  |  |  | 2221414272 | STAR | 1 | N/A | N/A | 07/03/2024 | CELSIA COLOMBIA S.A. E.S.P. - EPSA E.S.P. (10-LAC-069) | 24/04/2023 | 2024-03-07 |  |  | 01/01/1900 |  |  | 0 | No | 0 | Frt07950 | No |  | 0 | 0 | 0 | 9609 | OTRAS ACTIVIDADES DE SERVICIOS | Otras actividades de servicios personales n.c.p. | 33166437 | Valle del Cauca | Cali | SANTIAGO DE CALI, DISTRITO ESPECIAL, DEPORTIVO, CULTURAL, TURÍSTICO, EMPRESARIAL Y DE SERVICIOS | CL 64 N 4 - 35 APARTAMENTO 801 A | 3.49 | -76.51 | 963 | 3K72
Frt55157 | C3 CONSTRUCCIONES Y CONTRATOS S.A.S. - SOCIEDAD DE CIRUGIA Y ESPECIALIDADES SAS | VATIA S.A. E.S.P. - COMERCIALIZADOR | 07/03/2024 | 1.0442 | PENDIENTE OF 507 | 900519916 | 0.2 | 1 | 4 | VATIA S.A. E.S.P. - COMERCIALIZADOR | 07/03/2024 | NA | EMPRESAS MUNICIPALES DE CALI E.I.C.E. E.S.P. - DISTRIBUIDOR |  | VATIA S.A. E.S.P. - COMERCIALIZADOR | VATIA S.A. E.S.P. - COMERCIALIZADOR | Regulado | CGM VATIA (comercializador) |  |  |  |  | 75443173- | ISKRA | 1 | N/A | N/A | 07/03/2024 | INPEL S.A. (10-LAC-054) | 30/05/2023 | 2024-03-07 |  |  | 01/01/1900 |  |  | 0 | No | 0 |  | No | Frt42152 | 0.0988 | 0 | 1.0395 | 4290 | CONSTRUCCIÓN | Construcción de otras obras de ingeniería civil | 900519916 | Valle del Cauca | Cali | SANTIAGO DE CALI, DISTRITO ESPECIAL, DEPORTIVO, CULTURAL, TURÍSTICO, EMPRESARIAL Y DE SERVICIOS | CARRERA 100 # 16-321 OFICINA 507 ED JARDIN CENTRAL BUSINESS CENTER 2 | 3.3692303 | -76.529707 | 986 | 3K74
Frt55158 | PASTEUR SAN FERNANDO | ENERBIT S.A.S. E.S.P. - COMERCIALIZADOR | 07/03/2024 | 1.1324 | 149512 | 8909416631 | 0.2 | 1 | 5 | ENERBIT S.A.S. E.S.P. - COMERCIALIZADOR | 07/03/2024 | NA | EMPRESAS MUNICIPALES DE CALI E.I.C.E. E.S.P. - DISTRIBUIDOR |  | EMPRESAS MUNICIPALES DE CALI E.I.C.E. E.S.P. - COMERCIALIZADOR | ENERBIT S.A.S. E.S.P. - COMERCIALIZADOR | Regulado | CGM ENERBIT |  |  |  |  | 2222191529 | STAR | 1 | N/A | N/A | 07/03/2024 | INDUSTRIA ELÉCTRICA DEL CAUCA S.A. - INELCA (12-LAC-042) | 19/09/2023 | 2024-03-07 |  |  | 01/01/1900 |  |  | 0 | No | 0 |  | No |  | 0 | 0 | 0 | 9609 | OTRAS ACTIVIDADES DE SERVICIOS | Otras actividades de servicios personales n.c.p. | 8909416631 | Valle del Cauca | Cali | SANTIAGO DE CALI, DISTRITO ESPECIAL, DEPORTIVO, CULTURAL, TURÍSTICO, EMPRESARIAL Y DE SERVICIOS | CL 3 OESTE 34 - 15 LOCAL 101 | 3.43 | -76.54 | 1 | 3K75
Frt55159 | AGPE ARI TEXTIL | VATIA S.A. E.S.P. - COMERCIALIZADOR | 29/02/2024 | 1 |  | NA | 34.5 | 3 | 3 | VATIA S.A. E.S.P. - COMERCIALIZADOR | 29/02/2024 | NA | EMPRESAS MUNICIPALES DE CALI E.I.C.E. E.S.P. - DISTRIBUIDOR |  | VATIA S.A. E.S.P. - COMERCIALIZADOR | EMPRESAS MUNICIPALES DE CALI E.I.C.E. E.S.P. - COMERCIALIZADOR | Generacion | CGM VATIA (comercializador) |  |  |  |  | 502035032 | CIRCUTOR | 0.5s | 0.5s | 0.5 | 29/02/2024 | INPEL S.A. (10-LAC-054) | 23/03/2021 | 2024-02-29 |  |  | 01/01/1900 |  |  | 0 | No | 0 |  | No |  | 0 | 0 | 0 | NA | NA | NA | NA | Valle del Cauca | Yumbo | YUMBO | CARRERA 35B # 16-00 | 3.5110071 | -76.5234778 | 786 | 3K5I
Frt55165 | CONJUNTO CERRADO ALTAVISTA 2000 APTO-01-0101 | ENERBIT S.A.S. E.S.P. - COMERCIALIZADOR | 22/02/2024 | 1.1324 |  | 800161633 | 0.2 | 1 | 5 | ENERBIT S.A.S. E.S.P. - COMERCIALIZADOR | 22/02/2024 | NA | EMPRESAS MUNICIPALES DE CALI E.I.C.E. E.S.P. - DISTRIBUIDOR |  | EMPRESAS MUNICIPALES DE CALI E.I.C.E. E.S.P. - COMERCIALIZADOR | ENERBIT S.A.S. E.S.P. - COMERCIALIZADOR | Regulado | CGM ENERBIT |  |  |  |  | 2222170175 | STAR | 1 | N/A | N/A | 22/02/2024 | INDUSTRIA ELÉCTRICA DEL CAUCA S.A. - INELCA (12-LAC-042) | 02/02/2023 | 2024-02-22 |  |  | 01/01/1900 |  |  | 0 | No | 0 |  | No |  | 0 | 0 | 0 | 6810 | ACTIVIDADES INMOBILIARIAS | Actividades inmobiliarias realizadas con bienes propios o arrendados | 800161633 | Valle del Cauca | Cali | SANTIAGO DE CALI, DISTRITO ESPECIAL, DEPORTIVO, CULTURAL, TURÍSTICO, EMPRESARIAL Y DE SERVICIOS | Cra 61 No 26 - 54 ALTAVISTA 2000-APTO-01-0101 | 3.4004395 | -76.5213196 | 956 | 3JRB
Frt55166 | CONJUNTO CERRADO ALTAVISTA 2000 APTO-01-0102 | ENERBIT S.A.S. E.S.P. - COMERCIALIZADOR | 22/02/2024 | 1.1324 |  | 800161633 | 0.2 | 1 | 5 | ENERBIT S.A.S. E.S.P. - COMERCIALIZADOR | 22/02/2024 | NA | EMPRESAS MUNICIPALES DE CALI E.I.C.E. E.S.P. - DISTRIBUIDOR |  | EMPRESAS MUNICIPALES DE CALI E.I.C.E. E.S.P. - COMERCIALIZADOR | ENERBIT S.A.S. E.S.P. - COMERCIALIZADOR | Regulado | CGM ENERBIT |  |  |  |  | 2222170176 | STAR | 1 | N/A | N/A | 22/02/2024 | INDUSTRIA ELÉCTRICA DEL CAUCA S.A. - INELCA (12-LAC-042) | 02/02/2023 | 2024-02-22 |  |  | 01/01/1900 |  |  | 0 | No | 0 |  | No |  | 0 | 0 | 0 | 6810 | ACTIVIDADES INMOBILIARIAS | Actividades inmobiliarias realizadas con bienes propios o arrendados | 800161633 | Valle del Cauca | Cali | SANTIAGO DE CALI, DISTRITO ESPECIAL, DEPORTIVO, CULTURAL, TURÍSTICO, EMPRESARIAL Y DE SERVICIOS | Cra 61 No 26 - 54 ALTAVISTA 2000-APTO-01-0102 | 3.4004395 | -76.5213196 | 956 | 3JRC
Frt55167 | CONJUNTO CERRADO ALTAVISTA 2000 APTO-01-0103 | ENERBIT S.A.S. E.S.P. - COMERCIALIZADOR | 22/02/2024 | 1.1324 |  | 800161633 | 0.2 | 1 | 5 | ENERBIT S.A.S. E.S.P. - COMERCIALIZADOR | 22/02/2024 | NA | EMPRESAS MUNICIPALES DE CALI E.I.C.E. E.S.P. - DISTRIBUIDOR |  | EMPRESAS MUNICIPALES DE CALI E.I.C.E. E.S.P. - COMERCIALIZADOR | ENERBIT S.A.S. E.S.P. - COMERCIALIZADOR | Regulado | CGM ENERBIT |  |  |  |  | 2222170177 | STAR | 1 | N/A | N/A | 22/02/2024 | INDUSTRIA ELÉCTRICA DEL CAUCA S.A. - INELCA (12-LAC-042) | 02/02/2023 | 2024-02-22 |  |  | 01/01/1900 |  |  | 0 | No | 0 |  | No |  | 0 | 0 | 0 | 6810 | ACTIVIDADES INMOBILIARIAS | Actividades inmobiliarias realizadas con bienes propios o arrendados | 800161633 | Valle del Cauca | Cali | SANTIAGO DE CALI, DISTRITO ESPECIAL, DEPORTIVO, CULTURAL, TURÍSTICO, EMPRESARIAL Y DE SERVICIOS | Cra 61 No 26 - 54 ALTAVISTA 2000-APTO-01-0103 | 3.4004395 | -76.5213196 | 956 | 3JRD
Frt55168 | CONJUNTO CERRADO ALTAVISTA 2000 APTO-01-0104 | ENERBIT S.A.S. E.S.P. - COMERCIALIZADOR | 22/02/2024 | 1.1324 |  | 800161633 | 0.2 | 1 | 5 | ENERBIT S.A.S. E.S.P. - COMERCIALIZADOR | 22/02/2024 | NA | EMPRESAS MUNICIPALES DE CALI E.I.C.E. E.S.P. - DISTRIBUIDOR |  | EMPRESAS MUNICIPALES DE CALI E.I.C.E. E.S.P. - COMERCIALIZADOR | ENERBIT S.A.S. E.S.P. - COMERCIALIZADOR | Regulado | CGM ENERBIT |  |  |  |  | 2222170178 | STAR | 1 | N/A | N/A | 22/02/2024 | INDUSTRIA ELÉCTRICA DEL CAUCA S.A. - INELCA (12-LAC-042) | 02/02/2023 | 2024-02-22 |  |  | 01/01/1900 |  |  | 0 | No | 0 |  | No |  | 0 | 0 | 0 | 6810 | ACTIVIDADES INMOBILIARIAS | Actividades inmobiliarias realizadas con bienes propios o arrendados | 800161633 | Valle del Cauca | Cali | SANTIAGO DE CALI, DISTRITO ESPECIAL, DEPORTIVO, CULTURAL, TURÍSTICO, EMPRESARIAL Y DE SERVICIOS | Cra 61 No 26 - 54 ALTAVISTA 2000-APTO-01-0104 | 3.4004395 | -76.5213196 | 956 | 3JRE
Frt55169 | CONJUNTO CERRADO ALTAVISTA 2000 APTO-01-0105 | ENERBIT S.A.S. E.S.P. - COMERCIALIZADOR | 22/02/2024 | 1.1324 |  | 800161633 | 0.2 | 1 | 5 | ENERBIT S.A.S. E.S.P. - COMERCIALIZADOR | 22/02/2024 | NA | EMPRESAS MUNICIPALES DE CALI E.I.C.E. E.S.P. - DISTRIBUIDOR |  | EMPRESAS MUNICIPALES DE CALI E.I.C.E. E.S.P. - COMERCIALIZADOR | ENERBIT S.A.S. E.S.P. - COMERCIALIZADOR | Regulado | CGM ENERBIT |  |  |  |  | 2222170179 | STAR | 1 | N/A | N/A | 22/02/2024 | INDUSTRIA ELÉCTRICA DEL CAUCA S.A. - INELCA (12-LAC-042) | 02/02/2023 | 2024-02-22 |  |  | 01/01/1900 |  |  | 0 | No | 0 |  | No |  | 0 | 0 | 0 | 6810 | ACTIVIDADES INMOBILIARIAS | Actividades inmobiliarias realizadas con bienes propios o arrendados | 800161633 | Valle del Cauca | Cali | SANTIAGO DE CALI, DISTRITO ESPECIAL, DEPORTIVO, CULTURAL, TURÍSTICO, EMPRESARIAL Y DE SERVICIOS | Cra 61 No 26 - 54 ALTAVISTA 2000-APTO-01-0105 | 3.4004395 | -76.5213196 | 956 | 3JRF
Frt55170 | CONJUNTO CERRADO ALTAVISTA 2000 APTO-01-0106 | ENERBIT S.A.S. E.S.P. - COMERCIALIZADOR | 22/02/2024 | 1.1324 |  | 800161633 | 0.2 | 1 | 5 | ENERBIT S.A.S. E.S.P. - COMERCIALIZADOR | 22/02/2024 | NA | EMPRESAS MUNICIPALES DE CALI E.I.C.E. E.S.P. - DISTRIBUIDOR |  | EMPRESAS MUNICIPALES DE CALI E.I.C.E. E.S.P. - COMERCIALIZADOR | ENERBIT S.A.S. E.S.P. - COMERCIALIZADOR | Regulado | CGM ENERBIT |  |  |  |  | 2222170180 | STAR | 1 | N/A | N/A | 22/02/2024 | INDUSTRIA ELÉCTRICA DEL CAUCA S.A. - INELCA (12-LAC-042) | 02/02/2023 | 2024-02-22 |  |  | 01/01/1900 |  |  | 0 | No | 0 |  | No |  | 0 | 0 | 0 | 6810 | ACTIVIDADES INMOBILIARIAS | Actividades inmobiliarias realizadas con bienes propios o arrendados | 800161633 | Valle del Cauca | Cali | SANTIAGO DE CALI, DISTRITO ESPECIAL, DEPORTIVO, CULTURAL, TURÍSTICO, EMPRESARIAL Y DE SERVICIOS | Cra 61 No 26 - 54 ALTAVISTA 2000-APTO-01-0106 | 3.4004395 | -76.5213196 | 956 | 3JRG
Frt55171 | CONJUNTO CERRADO ALTAVISTA 2000 APTO-01-0107 | ENERBIT S.A.S. E.S.P. - COMERCIALIZADOR | 22/02/2024 | 1.1324 |  | 800161633 | 0.2 | 1 | 5 | ENERBIT S.A.S. E.S.P. - COMERCIALIZADOR | 22/02/2024 | NA | EMPRESAS MUNICIPALES DE CALI E.I.C.E. E.S.P. - DISTRIBUIDOR |  | EMPRESAS MUNICIPALES DE CALI E.I.C.E. E.S.P. - COMERCIALIZADOR | ENERBIT S.A.S. E.S.P. - COMERCIALIZADOR | Regulado | CGM ENERBIT |  |  |  |  | 2222170181 | STAR | 1 | N/A | N/A | 22/02/2024 | INDUSTRIA ELÉCTRICA DEL CAUCA S.A. - INELCA (12-LAC-042) | 02/02/2023 | 2024-02-22 |  |  | 01/01/1900 |  |  | 0 | No | 0 |  | No |  | 0 | 0 | 0 | 6810 | ACTIVIDADES INMOBILIARIAS | Actividades inmobiliarias realizadas con bienes propios o arrendados | 800161633 | Valle del Cauca | Cali | SANTIAGO DE CALI, DISTRITO ESPECIAL, DEPORTIVO, CULTURAL, TURÍSTICO, EMPRESARIAL Y DE SERVICIOS | Cra 61 No 26 - 54 ALTAVISTA 2000-APTO-01-0107 | 3.4004395 | -76.5213196 | 956 | 3JRH
Frt55172 | CONJUNTO CERRADO ALTAVISTA 2000 APTO-01-0108 | ENERBIT S.A.S. E.S.P. - COMERCIALIZADOR | 22/02/2024 | 1.1324 |  | 800161633 | 0.2 | 1 | 5 | ENERBIT S.A.S. E.S.P. - COMERCIALIZADOR | 22/02/2024 | NA | EMPRESAS MUNICIPALES DE CALI E.I.C.E. E.S.P. - DISTRIBUIDOR |  | EMPRESAS MUNICIPALES DE CALI E.I.C.E. E.S.P. - COMERCIALIZADOR | ENERBIT S.A.S. E.S.P. - COMERCIALIZADOR | Regulado | CGM ENERBIT |  |  |  |  | 2222170182 | STAR | 1 | N/A | N/A | 22/02/2024 | INDUSTRIA ELÉCTRICA DEL CAUCA S.A. - INELCA (12-LAC-042) | 02/02/2023 | 2024-02-22 |  |  | 01/01/1900 |  |  | 0 | No | 0 |  | No |  | 0 | 0 | 0 | 6810 | ACTIVIDADES INMOBILIARIAS | Actividades inmobiliarias realizadas con bienes propios o arrendados | 800161633 | Valle del Cauca | Cali | SANTIAGO DE CALI, DISTRITO ESPECIAL, DEPORTIVO, CULTURAL, TURÍSTICO, EMPRESARIAL Y DE SERVICIOS | Cra 61 No 26 - 54 ALTAVISTA 2000-APTO-01-0108 | 3.4004395 | -76.5213196 | 956 | 3JRI
Frt55173 | CONJUNTO CERRADO ALTAVISTA 2000 APTO-01-0109 | ENERBIT S.A.S. E.S.P. - COMERCIALIZADOR | 22/02/2024 | 1.1324 |  | 800161633 | 0.2 | 1 | 5 | ENERBIT S.A.S. E.S.P. - COMERCIALIZADOR | 22/02/2024 | NA | EMPRESAS MUNICIPALES DE CALI E.I.C.E. E.S.P. - DISTRIBUIDOR |  | EMPRESAS MUNICIPALES DE CALI E.I.C.E. E.S.P. - COMERCIALIZADOR | ENERBIT S.A.S. E.S.P. - COMERCIALIZADOR | Regulado | CGM ENERBIT |  |  |  |  | 2222170183 | STAR | 1 | N/A | N/A | 22/02/2024 | INDUSTRIA ELÉCTRICA DEL CAUCA S.A. - INELCA (12-LAC-042) | 02/02/2023 | 2024-02-22 |  |  | 01/01/1900 |  |  | 0 | No | 0 |  | No |  | 0 | 0 | 0 | 6810 | ACTIVIDADES INMOBILIARIAS | Actividades inmobiliarias realizadas con bienes propios o arrendados | 800161633 | Valle del Cauca | Cali | SANTIAGO DE CALI, DISTRITO ESPECIAL, DEPORTIVO, CULTURAL, TURÍSTICO, EMPRESARIAL Y DE SERVICIOS | Cra 61 No 26 - 54 ALTAVISTA 2000-APTO-01-0109 | 3.4004395 | -76.5213196 | 956 | 3JRJ
Frt55174 | CONJUNTO CERRADO ALTAVISTA 2000 APTO-01-0110 | ENERBIT S.A.S. E.S.P. - COMERCIALIZADOR | 22/02/2024 | 1.1324 |  | 800161633 | 0.2 | 1 | 5 | ENERBIT S.A.S. E.S.P. - COMERCIALIZADOR | 22/02/2024 | NA | EMPRESAS MUNICIPALES DE CALI E.I.C.E. E.S.P. - DISTRIBUIDOR |  | EMPRESAS MUNICIPALES DE CALI E.I.C.E. E.S.P. - COMERCIALIZADOR | ENERBIT S.A.S. E.S.P. - COMERCIALIZADOR | Regulado | CGM ENERBIT |  |  |  |  | 2222170184 | STAR | 1 | N/A | N/A | 22/02/2024 | INDUSTRIA ELÉCTRICA DEL CAUCA S.A. - INELCA (12-LAC-042) | 02/02/2023 | 2024-02-22 |  |  | 01/01/1900 |  |  | 0 | No | 0 |  | No |  | 0 | 0 | 0 | 6810 | ACTIVIDADES INMOBILIARIAS | Actividades inmobiliarias realizadas con bienes propios o arrendados | 800161633 | Valle del Cauca | Cali | SANTIAGO DE CALI, DISTRITO ESPECIAL, DEPORTIVO, CULTURAL, TURÍSTICO, EMPRESARIAL Y DE SERVICIOS | Cra 61 No 26 - 54 ALTAVISTA 2000-APTO-01-0110 | 3.4004395 | -76.5213196 | 956 | 3JRK
Frt55175 | CONJUNTO CERRADO ALTAVISTA 2000 APTO-01-0111 | ENERBIT S.A.S. E.S.P. - COMERCIALIZADOR | 22/02/2024 | 1.1324 |  | 800161633 | 0.2 | 1 | 5 | ENERBIT S.A.S. E.S.P. - COMERCIALIZADOR | 22/02/2024 | NA | EMPRESAS MUNICIPALES DE CALI E.I.C.E. E.S.P. - DISTRIBUIDOR |  | EMPRESAS MUNICIPALES DE CALI E.I.C.E. E.S.P. - COMERCIALIZADOR | ENERBIT S.A.S. E.S.P. - COMERCIALIZADOR | Regulado | CGM ENERBIT |  |  |  |  | 2222170185 | STAR | 1 | N/A | N/A | 22/02/2024 | INDUSTRIA ELÉCTRICA DEL CAUCA S.A. - INELCA (12-LAC-042) | 02/02/2023 | 2024-02-22 |  |  | 01/01/1900 |  |  | 0 | No | 0 |  | No |  | 0 | 0 | 0 | 6810 | ACTIVIDADES INMOBILIARIAS | Actividades inmobiliarias realizadas con bienes propios o arrendados | 800161633 | Valle del Cauca | Cali | SANTIAGO DE CALI, DISTRITO ESPECIAL, DEPORTIVO, CULTURAL, TURÍSTICO, EMPRESARIAL Y DE SERVICIOS | Cra 61 No 26 - 54 ALTAVISTA 2000-APTO-01-0111 | 3.4004395 | -76.5213196 | 956 | 3JRL
Frt55176 | CONJUNTO CERRADO ALTAVISTA 2000 APTO-01-0201 | ENERBIT S.A.S. E.S.P. - COMERCIALIZADOR | 22/02/2024 | 1.1324 |  | 800161633 | 0.2 | 1 | 5 | ENERBIT S.A.S. E.S.P. - COMERCIALIZADOR | 22/02/2024 | NA | EMPRESAS MUNICIPALES DE CALI E.I.C.E. E.S.P. - DISTRIBUIDOR |  | EMPRESAS MUNICIPALES DE CALI E.I.C.E. E.S.P. - COMERCIALIZADOR | ENERBIT S.A.S. E.S.P. - COMERCIALIZADOR | Regulado | CGM ENERBIT |  |  |  |  | 2222170186 | STAR | 1 | N/A | N/A | 22/02/2024 | INDUSTRIA ELÉCTRICA DEL CAUCA S.A. - INELCA (12-LAC-042) | 02/02/2023 | 2024-02-22 |  |  | 01/01/1900 |  |  | 0 | No | 0 |  | No |  | 0 | 0 | 0 | 6810 | ACTIVIDADES INMOBILIARIAS | Actividades inmobiliarias realizadas con bienes propios o arrendados | 800161633 | Valle del Cauca | Cali | SANTIAGO DE CALI, DISTRITO ESPECIAL, DEPORTIVO, CULTURAL, TURÍSTICO, EMPRESARIAL Y DE SERVICIOS | Cra 61 No 26 - 54 ALTAVISTA 2000-APTO-01-0201 | 3.4004395 | -76.5213196 | 956 | 3JRM
Frt55177 | CONJUNTO CERRADO ALTAVISTA 2000 APTO-01-0202 | ENERBIT S.A.S. E.S.P. - COMERCIALIZADOR | 22/02/2024 | 1.1324 |  | 800161633 | 0.2 | 1 | 5 | ENERBIT S.A.S. E.S.P. - COMERCIALIZADOR | 22/02/2024 | NA | EMPRESAS MUNICIPALES DE CALI E.I.C.E. E.S.P. - DISTRIBUIDOR |  | EMPRESAS MUNICIPALES DE CALI E.I.C.E. E.S.P. - COMERCIALIZADOR | ENERBIT S.A.S. E.S.P. - COMERCIALIZADOR | Regulado | CGM ENERBIT |  |  |  |  | 2222170187 | STAR | 1 | N/A | N/A | 22/02/2024 | INDUSTRIA ELÉCTRICA DEL CAUCA S.A. - INELCA (12-LAC-042) | 02/02/2023 | 2024-02-22 |  |  | 01/01/1900 |  |  | 0 | No | 0 |  | No |  | 0 | 0 | 0 | 6810 | ACTIVIDADES INMOBILIARIAS | Actividades inmobiliarias realizadas con bienes propios o arrendados | 800161633 | Valle del Cauca | Cali | SANTIAGO DE CALI, DISTRITO ESPECIAL, DEPORTIVO, CULTURAL, TURÍSTICO, EMPRESARIAL Y DE SERVICIOS | Cra 61 No 26 - 54 ALTAVISTA 2000-APTO-01-0202 | 3.4004395 | -76.5213196 | 956 | 3JRN
Frt55178 | CONJUNTO CERRADO ALTAVISTA 2000 APTO-01-0203 | ENERBIT S.A.S. E.S.P. - COMERCIALIZADOR | 22/02/2024 | 1.1324 |  | 800161633 | 0.2 | 1 | 5 | ENERBIT S.A.S. E.S.P. - COMERCIALIZADOR | 22/02/2024 | NA | EMPRESAS MUNICIPALES DE CALI E.I.C.E. E.S.P. - DISTRIBUIDOR |  | EMPRESAS MUNICIPALES DE CALI E.I.C.E. E.S.P. - COMERCIALIZADOR | ENERBIT S.A.S. E.S.P. - COMERCIALIZADOR | Regulado | CGM ENERBIT |  |  |  |  | 2222170188 | STAR | 1 | N/A | N/A | 22/02/2024 | INDUSTRIA ELÉCTRICA DEL CAUCA S.A. - INELCA (12-LAC-042) | 02/02/2023 | 2024-02-22 |  |  | 01/01/1900 |  |  | 0 | No | 0 |  | No |  | 0 | 0 | 0 | 6810 | ACTIVIDADES INMOBILIARIAS | Actividades inmobiliarias realizadas con bienes propios o arrendados | 800161633 | Valle del Cauca | Cali | SANTIAGO DE CALI, DISTRITO ESPECIAL, DEPORTIVO, CULTURAL, TURÍSTICO, EMPRESARIAL Y DE SERVICIOS | Cra 61 No 26 - 54 ALTAVISTA 2000-APTO-01-0203 | 3.4004395 | -76.5213196 | 956 | 3JRO
Frt55179 | CONJUNTO CERRADO ALTAVISTA 2000 APTO-01-0204 | ENERBIT S.A.S. E.S.P. - COMERCIALIZADOR | 22/02/2024 | 1.1324 |  | 800161633 | 0.2 | 1 | 5 | ENERBIT S.A.S. E.S.P. - COMERCIALIZADOR | 22/02/2024 | NA | EMPRESAS MUNICIPALES DE CALI E.I.C.E. E.S.P. - DISTRIBUIDOR |  | EMPRESAS MUNICIPALES DE CALI E.I.C.E. E.S.P. - COMERCIALIZADOR | ENERBIT S.A.S. E.S.P. - COMERCIALIZADOR | Regulado | CGM ENERBIT |  |  |  |  | 2222170189 | STAR | 1 | N/A | N/A | 22/02/2024 | INDUSTRIA ELÉCTRICA DEL CAUCA S.A. - INELCA (12-LAC-042) | 02/02/2023 | 2024-02-22 |  |  | 01/01/1900 |  |  | 0 | No | 0 |  | No |  | 0 | 0 | 0 | 6810 | ACTIVIDADES INMOBILIARIAS | Actividades inmobiliarias realizadas con bienes propios o arrendados | 800161633 | Valle del Cauca | Cali | SANTIAGO DE CALI, DISTRITO ESPECIAL, DEPORTIVO, CULTURAL, TURÍSTICO, EMPRESARIAL Y DE SERVICIOS | Cra 61 No 26 - 54 ALTAVISTA 2000-APTO-01-0204 | 3.4004395 | -76.5213196 | 956 | 3JRP
Frt55180 | CONJUNTO CERRADO ALTAVISTA 2000 APTO-01-0205 | ENERBIT S.A.S. E.S.P. - COMERCIALIZADOR | 22/02/2024 | 1.1324 |  | 800161633 | 0.2 | 1 | 5 | ENERBIT S.A.S. E.S.P. - COMERCIALIZADOR | 22/02/2024 | NA | EMPRESAS MUNICIPALES DE CALI E.I.C.E. E.S.P. - DISTRIBUIDOR |  | EMPRESAS MUNICIPALES DE CALI E.I.C.E. E.S.P. - COMERCIALIZADOR | ENERBIT S.A.S. E.S.P. - COMERCIALIZADOR | Regulado | CGM ENERBIT |  |  |  |  | 2222170190 | STAR | 1 | N/A | N/A | 22/02/2024 | INDUSTRIA ELÉCTRICA DEL CAUCA S.A. - INELCA (12-LAC-042) | 02/02/2023 | 2024-02-22 |  |  | 01/01/1900 |  |  | 0 | No | 0 |  | No |  | 0 | 0 | 0 | 6810 | ACTIVIDADES INMOBILIARIAS | Actividades inmobiliarias realizadas con bienes propios o arrendados | 800161633 | Valle del Cauca | Cali | SANTIAGO DE CALI, DISTRITO ESPECIAL, DEPORTIVO, CULTURAL, TURÍSTICO, EMPRESARIAL Y DE SERVICIOS | Cra 61 No 26 - 54 ALTAVISTA 2000-APTO-01-0205 | 3.4004395 | -76.5213196 | 956 | 3JRQ
Frt55181 | CONJUNTO CERRADO ALTAVISTA 2000 APTO-01-0206 | ENERBIT S.A.S. E.S.P. - COMERCIALIZADOR | 22/02/2024 | 1.1324 |  | 800161633 | 0.2 | 1 | 5 | ENERBIT S.A.S. E.S.P. - COMERCIALIZADOR | 22/02/2024 | NA | EMPRESAS MUNICIPALES DE CALI E.I.C.E. E.S.P. - DISTRIBUIDOR |  | EMPRESAS MUNICIPALES DE CALI E.I.C.E. E.S.P. - COMERCIALIZADOR | ENERBIT S.A.S. E.S.P. - COMERCIALIZADOR | Regulado | CGM ENERBIT |  |  |  |  | 2222170191 | STAR | 1 | N/A | N/A | 22/02/2024 | INDUSTRIA ELÉCTRICA DEL CAUCA S.A. - INELCA (12-LAC-042) | 02/02/2023 | 2024-02-22 |  |  | 01/01/1900 |  |  | 0 | No | 0 |  | No |  | 0 | 0 | 0 | 6810 | ACTIVIDADES INMOBILIARIAS | Actividades inmobiliarias realizadas con bienes propios o arrendados | 800161633 | Valle del Cauca | Cali | SANTIAGO DE CALI, DISTRITO ESPECIAL, DEPORTIVO, CULTURAL, TURÍSTICO, EMPRESARIAL Y DE SERVICIOS | Cra 61 No 26 - 54 ALTAVISTA 2000-APTO-01-0206 | 3.4004395 | -76.5213196 | 956 | 3JRR
Frt55182 | CONJUNTO CERRADO ALTAVISTA 2000 APTO-01-0207 | ENERBIT S.A.S. E.S.P. - COMERCIALIZADOR | 22/02/2024 | 1.1324 |  | 800161633 | 0.2 | 1 | 5 | ENERBIT S.A.S. E.S.P. - COMERCIALIZADOR | 22/02/2024 | NA | EMPRESAS MUNICIPALES DE CALI E.I.C.E. E.S.P. - DISTRIBUIDOR |  | EMPRESAS MUNICIPALES DE CALI E.I.C.E. E.S.P. - COMERCIALIZADOR | ENERBIT S.A.S. E.S.P. - COMERCIALIZADOR | Regulado | CGM ENERBIT |  |  |  |  | 2222170192 | STAR | 1 | N/A | N/A | 22/02/2024 | INDUSTRIA ELÉCTRICA DEL CAUCA S.A. - INELCA (12-LAC-042) | 02/02/2023 | 2024-02-22 |  |  | 01/01/1900 |  |  | 0 | No | 0 |  | No |  | 0 | 0 | 0 | 6810 | ACTIVIDADES INMOBILIARIAS | Actividades inmobiliarias realizadas con bienes propios o arrendados | 800161633 | Valle del Cauca | Cali | SANTIAGO DE CALI, DISTRITO ESPECIAL, DEPORTIVO, CULTURAL, TURÍSTICO, EMPRESARIAL Y DE SERVICIOS | Cra 61 No 26 - 54 ALTAVISTA 2000-APTO-01-0207 | 3.4004395 | -76.5213196 | 956 | 3JRS
Frt55183 | CONJUNTO CERRADO ALTAVISTA 2000 APTO-01-0208 | ENERBIT S.A.S. E.S.P. - COMERCIALIZADOR | 22/02/2024 | 1.1324 |  | 800161633 | 0.2 | 1 | 5 | ENERBIT S.A.S. E.S.P. - COMERCIALIZADOR | 22/02/2024 | NA | EMPRESAS MUNICIPALES DE CALI E.I.C.E. E.S.P. - DISTRIBUIDOR |  | EMPRESAS MUNICIPALES DE CALI E.I.C.E. E.S.P. - COMERCIALIZADOR | ENERBIT S.A.S. E.S.P. - COMERCIALIZADOR | Regulado | CGM ENERBIT |  |  |  |  | 2222170193 | STAR | 1 | N/A | N/A | 22/02/2024 | INDUSTRIA ELÉCTRICA DEL CAUCA S.A. - INELCA (12-LAC-042) | 02/02/2023 | 2024-02-22 |  |  | 01/01/1900 |  |  | 0 | No | 0 |  | No |  | 0 | 0 | 0 | 6810 | ACTIVIDADES INMOBILIARIAS | Actividades inmobiliarias realizadas con bienes propios o arrendados | 800161633 | Valle del Cauca | Cali | SANTIAGO DE CALI, DISTRITO ESPECIAL, DEPORTIVO, CULTURAL, TURÍSTICO, EMPRESARIAL Y DE SERVICIOS | Cra 61 No 26 - 54 ALTAVISTA 2000-APTO-01-0208 | 3.4004395 | -76.5213196 | 956 | 3JRT
Frt55184 | CONJUNTO CERRADO ALTAVISTA 2000 APTO-01-0209 | ENERBIT S.A.S. E.S.P. - COMERCIALIZADOR | 22/02/2024 | 1.1324 |  | 800161633 | 0.2 | 1 | 5 | ENERBIT S.A.S. E.S.P. - COMERCIALIZADOR | 22/02/2024 | NA | EMPRESAS MUNICIPALES DE CALI E.I.C.E. E.S.P. - DISTRIBUIDOR |  | EMPRESAS MUNICIPALES DE CALI E.I.C.E. E.S.P. - COMERCIALIZADOR | ENERBIT S.A.S. E.S.P. - COMERCIALIZADOR | Regulado | CGM ENERBIT |  |  |  |  | 2222170194 | STAR | 1 | N/A | N/A | 22/02/2024 | INDUSTRIA ELÉCTRICA DEL CAUCA S.A. - INELCA (12-LAC-042) | 02/02/2023 | 2024-02-22 |  |  | 01/01/1900 |  |  | 0 | No | 0 |  | No |  | 0 | 0 | 0 | 6810 | ACTIVIDADES INMOBILIARIAS | Actividades inmobiliarias realizadas con bienes propios o arrendados | 800161633 | Valle del Cauca | Cali | SANTIAGO DE CALI, DISTRITO ESPECIAL, DEPORTIVO, CULTURAL, TURÍSTICO, EMPRESARIAL Y DE SERVICIOS | Cra 61 No 26 - 54 ALTAVISTA 2000-APTO-01-0209 | 3.4004395 | -76.5213196 | 956 | 3JRU
Frt55185 | CONJUNTO CERRADO ALTAVISTA 2000 APTO-01-0210 | ENERBIT S.A.S. E.S.P. - COMERCIALIZADOR | 22/02/2024 | 1.1324 |  | 800161633 | 0.2 | 1 | 5 | ENERBIT S.A.S. E.S.P. - COMERCIALIZADOR | 22/02/2024 | NA | EMPRESAS MUNICIPALES DE CALI E.I.C.E. E.S.P. - DISTRIBUIDOR |  | EMPRESAS MUNICIPALES DE CALI E.I.C.E. E.S.P. - COMERCIALIZADOR | ENERBIT S.A.S. E.S.P. - COMERCIALIZADOR | Regulado | CGM ENERBIT |  |  |  |  | 2222170195 | STAR | 1 | N/A | N/A | 22/02/2024 | INDUSTRIA ELÉCTRICA DEL CAUCA S.A. - INELCA (12-LAC-042) | 02/02/2023 | 2024-02-22 |  |  | 01/01/1900 |  |  | 0 | No | 0 |  | No |  | 0 | 0 | 0 | 6810 | ACTIVIDADES INMOBILIARIAS | Actividades inmobiliarias realizadas con bienes propios o arrendados | 800161633 | Valle del Cauca | Cali | SANTIAGO DE CALI, DISTRITO ESPECIAL, DEPORTIVO, CULTURAL, TURÍSTICO, EMPRESARIAL Y DE SERVICIOS | Cra 61 No 26 - 54 ALTAVISTA 2000-APTO-01-0210 | 3.4004395 | -76.5213196 | 956 | 3JRV
Frt55186 | CONJUNTO CERRADO ALTAVISTA 2000 APTO-01-0211 | ENERBIT S.A.S. E.S.P. - COMERCIALIZADOR | 22/02/2024 | 1.1324 |  | 800161633 | 0.2 | 1 | 5 | ENERBIT S.A.S. E.S.P. - COMERCIALIZADOR | 22/02/2024 | NA | EMPRESAS MUNICIPALES DE CALI E.I.C.E. E.S.P. - DISTRIBUIDOR |  | EMPRESAS MUNICIPALES DE CALI E.I.C.E. E.S.P. - COMERCIALIZADOR | ENERBIT S.A.S. E.S.P. - COMERCIALIZADOR | Regulado | CGM ENERBIT |  |  |  |  | 2222170196 | STAR | 1 | N/A | N/A | 22/02/2024 | INDUSTRIA ELÉCTRICA DEL CAUCA S.A. - INELCA (12-LAC-042) | 02/02/2023 | 2024-02-22 |  |  | 01/01/1900 |  |  | 0 | No | 0 |  | No |  | 0 | 0 | 0 | 6810 | ACTIVIDADES INMOBILIARIAS | Actividades inmobiliarias realizadas con bienes propios o arrendados | 800161633 | Valle del Cauca | Cali | SANTIAGO DE CALI, DISTRITO ESPECIAL, DEPORTIVO, CULTURAL, TURÍSTICO, EMPRESARIAL Y DE SERVICIOS | Cra 61 No 26 - 54 ALTAVISTA 2000-APTO-01-0211 | 3.4004395 | -76.5213196 | 956 | 3JRW
Frt55187 | CONJUNTO CERRADO ALTAVISTA 2000 APTO-01-0301 | ENERBIT S.A.S. E.S.P. - COMERCIALIZADOR | 22/02/2024 | 1.1324 |  | 800161633 | 0.2 | 1 | 5 | ENERBIT S.A.S. E.S.P. - COMERCIALIZADOR | 22/02/2024 | NA | EMPRESAS MUNICIPALES DE CALI E.I.C.E. E.S.P. - DISTRIBUIDOR |  | EMPRESAS MUNICIPALES DE CALI E.I.C.E. E.S.P. - COMERCIALIZADOR | ENERBIT S.A.S. E.S.P. - COMERCIALIZADOR | Regulado | CGM ENERBIT |  |  |  |  | 2222170197 | STAR | 1 | N/A | N/A | 22/02/2024 | INDUSTRIA ELÉCTRICA DEL CAUCA S.A. - INELCA (12-LAC-042) | 02/02/2023 | 2024-02-22 |  |  | 01/01/1900 |  |  | 0 | No | 0 |  | No |  | 0 | 0 | 0 | 6810 | ACTIVIDADES INMOBILIARIAS | Actividades inmobiliarias realizadas con bienes propios o arrendados | 800161633 | Valle del Cauca | Cali | SANTIAGO DE CALI, DISTRITO ESPECIAL, DEPORTIVO, CULTURAL, TURÍSTICO, EMPRESARIAL Y DE SERVICIOS | Cra 61 No 26 - 54 ALTAVISTA 2000-APTO-01-0301 | 3.4004395 | -76.5213196 | 956 | 3JRX
Frt55188 | CONJUNTO CERRADO ALTAVISTA 2000 APTO-01-0302 | ENERBIT S.A.S. E.S.P. - COMERCIALIZADOR | 22/02/2024 | 1.1324 |  | 800161633 | 0.2 | 1 | 5 | ENERBIT S.A.S. E.S.P. - COMERCIALIZADOR | 22/02/2024 | NA | EMPRESAS MUNICIPALES DE CALI E.I.C.E. E.S.P. - DISTRIBUIDOR |  | EMPRESAS MUNICIPALES DE CALI E.I.C.E. E.S.P. - COMERCIALIZADOR | ENERBIT S.A.S. E.S.P. - COMERCIALIZADOR | Regulado | CGM ENERBIT |  |  |  |  | 2222170198 | STAR | 1 | N/A | N/A | 22/02/2024 | INDUSTRIA ELÉCTRICA DEL CAUCA S.A. - INELCA (12-LAC-042) | 02/02/2023 | 2024-02-22 |  |  | 01/01/1900 |  |  | 0 | No | 0 |  | No |  | 0 | 0 | 0 | 6810 | ACTIVIDADES INMOBILIARIAS | Actividades inmobiliarias realizadas con bienes propios o arrendados | 800161633 | Valle del Cauca | Cali | SANTIAGO DE CALI, DISTRITO ESPECIAL, DEPORTIVO, CULTURAL, TURÍSTICO, EMPRESARIAL Y DE SERVICIOS | Cra 61 No 26 - 54 ALTAVISTA 2000-APTO-01-0302 | 3.4004395 | -76.5213196 | 956 | 3JRY
Frt55189 | CONJUNTO CERRADO ALTAVISTA 2000 APTO-01-0303 | ENERBIT S.A.S. E.S.P. - COMERCIALIZADOR | 22/02/2024 | 1.1324 |  | 800161633 | 0.2 | 1 | 5 | ENERBIT S.A.S. E.S.P. - COMERCIALIZADOR | 22/02/2024 | NA | EMPRESAS MUNICIPALES DE CALI E.I.C.E. E.S.P. - DISTRIBUIDOR |  | EMPRESAS MUNICIPALES DE CALI E.I.C.E. E.S.P. - COMERCIALIZADOR | ENERBIT S.A.S. E.S.P. - COMERCIALIZADOR | Regulado | CGM ENERBIT |  |  |  |  | 2222170199 | STAR | 1 | N/A | N/A | 22/02/2024 | INDUSTRIA ELÉCTRICA DEL CAUCA S.A. - INELCA (12-LAC-042) | 02/02/2023 | 2024-02-22 |  |  | 01/01/1900 |  |  | 0 | No | 0 |  | No |  | 0 | 0 | 0 | 6810 | ACTIVIDADES INMOBILIARIAS | Actividades inmobiliarias realizadas con bienes propios o arrendados | 800161633 | Valle del Cauca | Cali | SANTIAGO DE CALI, DISTRITO ESPECIAL, DEPORTIVO, CULTURAL, TURÍSTICO, EMPRESARIAL Y DE SERVICIOS | Cra 61 No 26 - 54 ALTAVISTA 2000-APTO-01-0303 | 3.4004395 | -76.5213196 | 956 | 3JRZ
Frt55190 | CONJUNTO CERRADO ALTAVISTA 2000 APTO-01-0304 | ENERBIT S.A.S. E.S.P. - COMERCIALIZADOR | 22/02/2024 | 1.1324 |  | 800161633 | 0.2 | 1 | 5 | ENERBIT S.A.S. E.S.P. - COMERCIALIZADOR | 22/02/2024 | NA | EMPRESAS MUNICIPALES DE CALI E.I.C.E. E.S.P. - DISTRIBUIDOR |  | EMPRESAS MUNICIPALES DE CALI E.I.C.E. E.S.P. - COMERCIALIZADOR | ENERBIT S.A.S. E.S.P. - COMERCIALIZADOR | Regulado | CGM ENERBIT |  |  |  |  | 2222170200 | STAR | 1 | N/A | N/A | 22/02/2024 | INDUSTRIA ELÉCTRICA DEL CAUCA S.A. - INELCA (12-LAC-042) | 02/02/2023 | 2024-02-22 |  |  | 01/01/1900 |  |  | 0 | No | 0 |  | No |  | 0 | 0 | 0 | 6810 | ACTIVIDADES INMOBILIARIAS | Actividades inmobiliarias realizadas con bienes propios o arrendados | 800161633 | Valle del Cauca | Cali | SANTIAGO DE CALI, DISTRITO ESPECIAL, DEPORTIVO, CULTURAL, TURÍSTICO, EMPRESARIAL Y DE SERVICIOS | Cra 61 No 26 - 54 ALTAVISTA 2000-APTO-01-0304 | 3.4004395 | -76.5213196 | 956 | 3JS1
Frt55191 | CONJUNTO CERRADO ALTAVISTA 2000 APTO-01-0305 | ENERBIT S.A.S. E.S.P. - COMERCIALIZADOR | 22/02/2024 | 1.1324 |  | 800161633 | 0.2 | 1 | 5 | ENERBIT S.A.S. E.S.P. - COMERCIALIZADOR | 22/02/2024 | NA | EMPRESAS MUNICIPALES DE CALI E.I.C.E. E.S.P. - DISTRIBUIDOR |  | EMPRESAS MUNICIPALES DE CALI E.I.C.E. E.S.P. - COMERCIALIZADOR | ENERBIT S.A.S. E.S.P. - COMERCIALIZADOR | Regulado | CGM ENERBIT |  |  |  |  | 2222170201 | STAR | 1 | N/A | N/A | 22/02/2024 | INDUSTRIA ELÉCTRICA DEL CAUCA S.A. - INELCA (12-LAC-042) | 02/02/2023 | 2024-02-22 |  |  | 01/01/1900 |  |  | 0 | No | 0 |  | No |  | 0 | 0 | 0 | 6810 | ACTIVIDADES INMOBILIARIAS | Actividades inmobiliarias realizadas con bienes propios o arrendados | 800161633 | Valle del Cauca | Cali | SANTIAGO DE CALI, DISTRITO ESPECIAL, DEPORTIVO, CULTURAL, TURÍSTICO, EMPRESARIAL Y DE SERVICIOS | Cra 61 No 26 - 54 ALTAVISTA 2000-APTO-01-0305 | 3.4004395 | -76.5213196 | 956 | 3JS2
Frt55192 | CONJUNTO CERRADO ALTAVISTA 2000 APTO-01-0306 | ENERBIT S.A.S. E.S.P. - COMERCIALIZADOR | 22/02/2024 | 1.1324 |  | 800161633 | 0.2 | 1 | 5 | ENERBIT S.A.S. E.S.P. - COMERCIALIZADOR | 22/02/2024 | NA | EMPRESAS MUNICIPALES DE CALI E.I.C.E. E.S.P. - DISTRIBUIDOR |  | EMPRESAS MUNICIPALES DE CALI E.I.C.E. E.S.P. - COMERCIALIZADOR | ENERBIT S.A.S. E.S.P. - COMERCIALIZADOR | Regulado | CGM ENERBIT |  |  |  |  | 2222170202 | STAR | 1 | N/A | N/A | 22/02/2024 | INDUSTRIA ELÉCTRICA DEL CAUCA S.A. - INELCA (12-LAC-042) | 02/02/2023 | 2024-02-22 |  |  | 01/01/1900 |  |  | 0 | No | 0 |  | No |  | 0 | 0 | 0 | 6810 | ACTIVIDADES INMOBILIARIAS | Actividades inmobiliarias realizadas con bienes propios o arrendados | 800161633 | Valle del Cauca | Cali | SANTIAGO DE CALI, DISTRITO ESPECIAL, DEPORTIVO, CULTURAL, TURÍSTICO, EMPRESARIAL Y DE SERVICIOS | Cra 61 No 26 - 54 ALTAVISTA 2000-APTO-01-0306 | 3.4004395 | -76.5213196 | 956 | 3JS3
Frt55193 | CONJUNTO CERRADO ALTAVISTA 2000 APTO-01-0307 | ENERBIT S.A.S. E.S.P. - COMERCIALIZADOR | 22/02/2024 | 1.1324 |  | 800161633 | 0.2 | 1 | 5 | ENERBIT S.A.S. E.S.P. - COMERCIALIZADOR | 22/02/2024 | NA | EMPRESAS MUNICIPALES DE CALI E.I.C.E. E.S.P. - DISTRIBUIDOR |  | EMPRESAS MUNICIPALES DE CALI E.I.C.E. E.S.P. - COMERCIALIZADOR | ENERBIT S.A.S. E.S.P. - COMERCIALIZADOR | Regulado | CGM ENERBIT |  |  |  |  | 2222170203 | STAR | 1 | N/A | N/A | 22/02/2024 | INDUSTRIA ELÉCTRICA DEL CAUCA S.A. - INELCA (12-LAC-042) | 02/02/2023 | 2024-02-22 |  |  | 01/01/1900 |  |  | 0 | No | 0 |  | No |  | 0 | 0 | 0 | 6810 | ACTIVIDADES INMOBILIARIAS | Actividades inmobiliarias realizadas con bienes propios o arrendados | 800161633 | Valle del Cauca | Cali | SANTIAGO DE CALI, DISTRITO ESPECIAL, DEPORTIVO, CULTURAL, TURÍSTICO, EMPRESARIAL Y DE SERVICIOS | Cra 61 No 26 - 54 ALTAVISTA 2000-APTO-01-0307 | 3.4004395 | -76.5213196 | 956 | 3JS4
Frt55194 | CONJUNTO CERRADO ALTAVISTA 2000 APTO-01-0308 | ENERBIT S.A.S. E.S.P. - COMERCIALIZADOR | 22/02/2024 | 1.1324 |  | 800161633 | 0.2 | 1 | 5 | ENERBIT S.A.S. E.S.P. - COMERCIALIZADOR | 22/02/2024 | NA | EMPRESAS MUNICIPALES DE CALI E.I.C.E. E.S.P. - DISTRIBUIDOR |  | EMPRESAS MUNICIPALES DE CALI E.I.C.E. E.S.P. - COMERCIALIZADOR | ENERBIT S.A.S. E.S.P. - COMERCIALIZADOR | Regulado | CGM ENERBIT |  |  |  |  | 2222170204 | STAR | 1 | N/A | N/A | 22/02/2024 | INDUSTRIA ELÉCTRICA DEL CAUCA S.A. - INELCA (12-LAC-042) | 02/02/2023 | 2024-02-22 |  |  | 01/01/1900 |  |  | 0 | No | 0 |  | No |  | 0 | 0 | 0 | 6810 | ACTIVIDADES INMOBILIARIAS | Actividades inmobiliarias realizadas con bienes propios o arrendados | 800161633 | Valle del Cauca | Cali | SANTIAGO DE CALI, DISTRITO ESPECIAL, DEPORTIVO, CULTURAL, TURÍSTICO, EMPRESARIAL Y DE SERVICIOS | Cra 61 No 26 - 54 ALTAVISTA 2000-APTO-01-0308 | 3.4004395 | -76.5213196 | 956 | 3JS5
Frt55195 | CONJUNTO CERRADO ALTAVISTA 2000 APTO-01-0309 | ENERBIT S.A.S. E.S.P. - COMERCIALIZADOR | 22/02/2024 | 1.1324 |  | 800161633 | 0.2 | 1 | 5 | ENERBIT S.A.S. E.S.P. - COMERCIALIZADOR | 22/02/2024 | NA | EMPRESAS MUNICIPALES DE CALI E.I.C.E. E.S.P. - DISTRIBUIDOR |  | EMPRESAS MUNICIPALES DE CALI E.I.C.E. E.S.P. - COMERCIALIZADOR | ENERBIT S.A.S. E.S.P. - COMERCIALIZADOR | Regulado | CGM ENERBIT |  |  |  |  | 2222170205 | STAR | 1 | N/A | N/A | 22/02/2024 | INDUSTRIA ELÉCTRICA DEL CAUCA S.A. - INELCA (12-LAC-042) | 02/02/2023 | 2024-02-22 |  |  | 01/01/1900 |  |  | 0 | No | 0 |  | No |  | 0 | 0 | 0 | 6810 | ACTIVIDADES INMOBILIARIAS | Actividades inmobiliarias realizadas con bienes propios o arrendados | 800161633 | Valle del Cauca | Cali | SANTIAGO DE CALI, DISTRITO ESPECIAL, DEPORTIVO, CULTURAL, TURÍSTICO, EMPRESARIAL Y DE SERVICIOS | Cra 61 No 26 - 54 ALTAVISTA 2000-APTO-01-0309 | 3.4004395 | -76.5213196 | 956 | 3JS6
Frt55196 | CONJUNTO CERRADO ALTAVISTA 2000 APTO-01-0310 | ENERBIT S.A.S. E.S.P. - COMERCIALIZADOR | 22/02/2024 | 1.1324 |  | 800161633 | 0.2 | 1 | 5 | ENERBIT S.A.S. E.S.P. - COMERCIALIZADOR | 22/02/2024 | NA | EMPRESAS MUNICIPALES DE CALI E.I.C.E. E.S.P. - DISTRIBUIDOR |  | EMPRESAS MUNICIPALES DE CALI E.I.C.E. E.S.P. - COMERCIALIZADOR | ENERBIT S.A.S. E.S.P. - COMERCIALIZADOR | Regulado | CGM ENERBIT |  |  |  |  | 2222170206 | STAR | 1 | N/A | N/A | 22/02/2024 | INDUSTRIA ELÉCTRICA DEL CAUCA S.A. - INELCA (12-LAC-042) | 02/02/2023 | 2024-02-22 |  |  | 01/01/1900 |  |  | 0 | No | 0 |  | No |  | 0 | 0 | 0 | 6810 | ACTIVIDADES INMOBILIARIAS | Actividades inmobiliarias realizadas con bienes propios o arrendados | 800161633 | Valle del Cauca | Cali | SANTIAGO DE CALI, DISTRITO ESPECIAL, DEPORTIVO, CULTURAL, TURÍSTICO, EMPRESARIAL Y DE SERVICIOS | Cra 61 No 26 - 54 ALTAVISTA 2000-APTO-01-0310 | 3.4004395 | -76.5213196 | 956 | 3JS7
Frt55197 | CONJUNTO CERRADO ALTAVISTA 2000 APTO-01-0311 | ENERBIT S.A.S. E.S.P. - COMERCIALIZADOR | 22/02/2024 | 1.1324 |  | 800161633 | 0.2 | 1 | 5 | ENERBIT S.A.S. E.S.P. - COMERCIALIZADOR | 22/02/2024 | NA | EMPRESAS MUNICIPALES DE CALI E.I.C.E. E.S.P. - DISTRIBUIDOR |  | EMPRESAS MUNICIPALES DE CALI E.I.C.E. E.S.P. - COMERCIALIZADOR | ENERBIT S.A.S. E.S.P. - COMERCIALIZADOR | Regulado | CGM ENERBIT |  |  |  |  | 2222170207 | STAR | 1 | N/A | N/A | 22/02/2024 | INDUSTRIA ELÉCTRICA DEL CAUCA S.A. - INELCA (12-LAC-042) | 02/02/2023 | 2024-02-22 |  |  | 01/01/1900 |  |  | 0 | No | 0 |  | No |  | 0 | 0 | 0 | 6810 | ACTIVIDADES INMOBILIARIAS | Actividades inmobiliarias realizadas con bienes propios o arrendados | 800161633 | Valle del Cauca | Cali | SANTIAGO DE CALI, DISTRITO ESPECIAL, DEPORTIVO, CULTURAL, TURÍSTICO, EMPRESARIAL Y DE SERVICIOS | Cra 61 No 26 - 54 ALTAVISTA 2000-APTO-01-0311 | 3.4004395 | -76.5213196 | 956 | 3JS8
Frt55198 | CONJUNTO CERRADO ALTAVISTA 2000 APTO-01-0401 | ENERBIT S.A.S. E.S.P. - COMERCIALIZADOR | 22/02/2024 | 1.1324 |  | 800161633 | 0.2 | 1 | 5 | ENERBIT S.A.S. E.S.P. - COMERCIALIZADOR | 22/02/2024 | NA | EMPRESAS MUNICIPALES DE CALI E.I.C.E. E.S.P. - DISTRIBUIDOR |  | EMPRESAS MUNICIPALES DE CALI E.I.C.E. E.S.P. - COMERCIALIZADOR | ENERBIT S.A.S. E.S.P. - COMERCIALIZADOR | Regulado | CGM ENERBIT |  |  |  |  | 2222170208 | STAR | 1 | N/A | N/A | 22/02/2024 | INDUSTRIA ELÉCTRICA DEL CAUCA S.A. - INELCA (12-LAC-042) | 02/02/2023 | 2024-02-22 |  |  | 01/01/1900 |  |  | 0 | No | 0 |  | No |  | 0 | 0 | 0 | 6810 | ACTIVIDADES INMOBILIARIAS | Actividades inmobiliarias realizadas con bienes propios o arrendados | 800161633 | Valle del Cauca | Cali | SANTIAGO DE CALI, DISTRITO ESPECIAL, DEPORTIVO, CULTURAL, TURÍSTICO, EMPRESARIAL Y DE SERVICIOS | Cra 61 No 26 - 54 ALTAVISTA 2000-APTO-01-0401 | 3.4004395 | -76.5213196 | 956 | 3JS9
Frt55199 | CONJUNTO CERRADO ALTAVISTA 2000 APTO-01-0402 | ENERBIT S.A.S. E.S.P. - COMERCIALIZADOR | 22/02/2024 | 1.1324 |  | 800161633 | 0.2 | 1 | 5 | ENERBIT S.A.S. E.S.P. - COMERCIALIZADOR | 22/02/2024 | NA | EMPRESAS MUNICIPALES DE CALI E.I.C.E. E.S.P. - DISTRIBUIDOR |  | EMPRESAS MUNICIPALES DE CALI E.I.C.E. E.S.P. - COMERCIALIZADOR | ENERBIT S.A.S. E.S.P. - COMERCIALIZADOR | Regulado | CGM ENERBIT |  |  |  |  | 2222170209 | STAR | 1 | N/A | N/A | 22/02/2024 | INDUSTRIA ELÉCTRICA DEL CAUCA S.A. - INELCA (12-LAC-042) | 02/02/2023 | 2024-02-22 |  |  | 01/01/1900 |  |  | 0 | No | 0 |  | No |  | 0 | 0 | 0 | 6810 | ACTIVIDADES INMOBILIARIAS | Actividades inmobiliarias realizadas con bienes propios o arrendados | 800161633 | Valle del Cauca | Cali | SANTIAGO DE CALI, DISTRITO ESPECIAL, DEPORTIVO, CULTURAL, TURÍSTICO, EMPRESARIAL Y DE SERVICIOS | Cra 61 No 26 - 54 ALTAVISTA 2000-APTO-01-0402 | 3.4004395 | -76.5213196 | 956 | 3JSA
Frt55200 | CONJUNTO CERRADO ALTAVISTA 2000 APTO-01-0403 | ENERBIT S.A.S. E.S.P. - COMERCIALIZADOR | 22/02/2024 | 1.1324 |  | 800161633 | 0.2 | 1 | 5 | ENERBIT S.A.S. E.S.P. - COMERCIALIZADOR | 22/02/2024 | NA | EMPRESAS MUNICIPALES DE CALI E.I.C.E. E.S.P. - DISTRIBUIDOR |  | EMPRESAS MUNICIPALES DE CALI E.I.C.E. E.S.P. - COMERCIALIZADOR | ENERBIT S.A.S. E.S.P. - COMERCIALIZADOR | Regulado | CGM ENERBIT |  |  |  |  | 2222170210 | STAR | 1 | N/A | N/A | 22/02/2024 | INDUSTRIA ELÉCTRICA DEL CAUCA S.A. - INELCA (12-LAC-042) | 02/02/2023 | 2024-02-22 |  |  | 01/01/1900 |  |  | 0 | No | 0 |  | No |  | 0 | 0 | 0 | 6810 | ACTIVIDADES INMOBILIARIAS | Actividades inmobiliarias realizadas con bienes propios o arrendados | 800161633 | Valle del Cauca | Cali | SANTIAGO DE CALI, DISTRITO ESPECIAL, DEPORTIVO, CULTURAL, TURÍSTICO, EMPRESARIAL Y DE SERVICIOS | Cra 61 No 26 - 54 ALTAVISTA 2000-APTO-01-0403 | 3.4004395 | -76.5213196 | 956 | 3JSB
Frt55201 | CONJUNTO CERRADO ALTAVISTA 2000 APTO-01-0404 | ENERBIT S.A.S. E.S.P. - COMERCIALIZADOR | 22/02/2024 | 1.1324 |  | 800161633 | 0.2 | 1 | 5 | ENERBIT S.A.S. E.S.P. - COMERCIALIZADOR | 22/02/2024 | NA | EMPRESAS MUNICIPALES DE CALI E.I.C.E. E.S.P. - DISTRIBUIDOR |  | EMPRESAS MUNICIPALES DE CALI E.I.C.E. E.S.P. - COMERCIALIZADOR | ENERBIT S.A.S. E.S.P. - COMERCIALIZADOR | Regulado | CGM ENERBIT |  |  |  |  | 2222170211 | STAR | 1 | N/A | N/A | 22/02/2024 | INDUSTRIA ELÉCTRICA DEL CAUCA S.A. - INELCA (12-LAC-042) | 02/02/2023 | 2024-02-22 |  |  | 01/01/1900 |  |  | 0 | No | 0 |  | No |  | 0 | 0 | 0 | 6810 | ACTIVIDADES INMOBILIARIAS | Actividades inmobiliarias realizadas con bienes propios o arrendados | 800161633 | Valle del Cauca | Cali | SANTIAGO DE CALI, DISTRITO ESPECIAL, DEPORTIVO, CULTURAL, TURÍSTICO, EMPRESARIAL Y DE SERVICIOS | Cra 61 No 26 - 54 ALTAVISTA 2000-APTO-01-0404 | 3.4004395 | -76.5213196 | 956 | 3JSC
Frt55202 | CONJUNTO CERRADO ALTAVISTA 2000 APTO-01-0405 | ENERBIT S.A.S. E.S.P. - COMERCIALIZADOR | 22/02/2024 | 1.1324 |  | 800161633 | 0.2 | 1 | 5 | ENERBIT S.A.S. E.S.P. - COMERCIALIZADOR | 22/02/2024 | NA | EMPRESAS MUNICIPALES DE CALI E.I.C.E. E.S.P. - DISTRIBUIDOR |  | EMPRESAS MUNICIPALES DE CALI E.I.C.E. E.S.P. - COMERCIALIZADOR | ENERBIT S.A.S. E.S.P. - COMERCIALIZADOR | Regulado | CGM ENERBIT |  |  |  |  | 2222170212 | STAR | 1 | N/A | N/A | 22/02/2024 | INDUSTRIA ELÉCTRICA DEL CAUCA S.A. - INELCA (12-LAC-042) | 02/02/2023 | 2024-02-22 |  |  | 01/01/1900 |  |  | 0 | No | 0 |  | No |  | 0 | 0 | 0 | 6810 | ACTIVIDADES INMOBILIARIAS | Actividades inmobiliarias realizadas con bienes propios o arrendados | 800161633 | Valle del Cauca | Cali | SANTIAGO DE CALI, DISTRITO ESPECIAL, DEPORTIVO, CULTURAL, TURÍSTICO, EMPRESARIAL Y DE SERVICIOS | Cra 61 No 26 - 54 ALTAVISTA 2000-APTO-01-0405 | 3.4004395 | -76.5213196 | 956 | 3JSD
Frt55203 | CONJUNTO CERRADO ALTAVISTA 2000 APTO-01-0406 | ENERBIT S.A.S. E.S.P. - COMERCIALIZADOR | 22/02/2024 | 1.1324 |  | 800161633 | 0.2 | 1 | 5 | ENERBIT S.A.S. E.S.P. - COMERCIALIZADOR | 22/02/2024 | NA | EMPRESAS MUNICIPALES DE CALI E.I.C.E. E.S.P. - DISTRIBUIDOR |  | EMPRESAS MUNICIPALES DE CALI E.I.C.E. E.S.P. - COMERCIALIZADOR | ENERBIT S.A.S. E.S.P. - COMERCIALIZADOR | Regulado | CGM ENERBIT |  |  |  |  | 2222170213 | STAR | 1 | N/A | N/A | 22/02/2024 | INDUSTRIA ELÉCTRICA DEL CAUCA S.A. - INELCA (12-LAC-042) | 02/02/2023 | 2024-02-22 |  |  | 01/01/1900 |  |  | 0 | No | 0 |  | No |  | 0 | 0 | 0 | 6810 | ACTIVIDADES INMOBILIARIAS | Actividades inmobiliarias realizadas con bienes propios o arrendados | 800161633 | Valle del Cauca | Cali | SANTIAGO DE CALI, DISTRITO ESPECIAL, DEPORTIVO, CULTURAL, TURÍSTICO, EMPRESARIAL Y DE SERVICIOS | Cra 61 No 26 - 54 ALTAVISTA 2000-APTO-01-0406 | 3.4004395 | -76.5213196 | 956 | 3JSE
Frt55204 | CONJUNTO CERRADO ALTAVISTA 2000 APTO-01-0407 | ENERBIT S.A.S. E.S.P. - COMERCIALIZADOR | 22/02/2024 | 1.1324 |  | 800161633 | 0.2 | 1 | 5 | ENERBIT S.A.S. E.S.P. - COMERCIALIZADOR | 22/02/2024 | NA | EMPRESAS MUNICIPALES DE CALI E.I.C.E. E.S.P. - DISTRIBUIDOR |  | EMPRESAS MUNICIPALES DE CALI E.I.C.E. E.S.P. - COMERCIALIZADOR | ENERBIT S.A.S. E.S.P. - COMERCIALIZADOR | Regulado | CGM ENERBIT |  |  |  |  | 2222170214 | STAR | 1 | N/A | N/A | 22/02/2024 | INDUSTRIA ELÉCTRICA DEL CAUCA S.A. - INELCA (12-LAC-042) | 02/02/2023 | 2024-02-22 |  |  | 01/01/1900 |  |  | 0 | No | 0 |  | No |  | 0 | 0 | 0 | 6810 | ACTIVIDADES INMOBILIARIAS | Actividades inmobiliarias realizadas con bienes propios o arrendados | 800161633 | Valle del Cauca | Cali | SANTIAGO DE CALI, DISTRITO ESPECIAL, DEPORTIVO, CULTURAL, TURÍSTICO, EMPRESARIAL Y DE SERVICIOS | Cra 61 No 26 - 54 ALTAVISTA 2000-APTO-01-0407 | 3.4004395 | -76.5213196 | 956 | 3JSF
Frt55205 | CONJUNTO CERRADO ALTAVISTA 2000 APTO-01-0408 | ENERBIT S.A.S. E.S.P. - COMERCIALIZADOR | 22/02/2024 | 1.1324 |  | 800161633 | 0.2 | 1 | 5 | ENERBIT S.A.S. E.S.P. - COMERCIALIZADOR | 22/02/2024 | NA | EMPRESAS MUNICIPALES DE CALI E.I.C.E. E.S.P. - DISTRIBUIDOR |  | EMPRESAS MUNICIPALES DE CALI E.I.C.E. E.S.P. - COMERCIALIZADOR | ENERBIT S.A.S. E.S.P. - COMERCIALIZADOR | Regulado | CGM ENERBIT |  |  |  |  | 2222170215 | STAR | 1 | N/A | N/A | 22/02/2024 | INDUSTRIA ELÉCTRICA DEL CAUCA S.A. - INELCA (12-LAC-042) | 02/02/2023 | 2024-02-22 |  |  | 01/01/1900 |  |  | 0 | No | 0 |  | No |  | 0 | 0 | 0 | 6810 | ACTIVIDADES INMOBILIARIAS | Actividades inmobiliarias realizadas con bienes propios o arrendados | 800161633 | Valle del Cauca | Cali | SANTIAGO DE CALI, DISTRITO ESPECIAL, DEPORTIVO, CULTURAL, TURÍSTICO, EMPRESARIAL Y DE SERVICIOS | Cra 61 No 26 - 54 ALTAVISTA 2000-APTO-01-0408 | 3.4004395 | -76.5213196 | 956 | 3JSG
Frt55206 | CONJUNTO CERRADO ALTAVISTA 2000 APTO-01-0409 | ENERBIT S.A.S. E.S.P. - COMERCIALIZADOR | 22/02/2024 | 1.1324 |  | 800161633 | 0.2 | 1 | 5 | ENERBIT S.A.S. E.S.P. - COMERCIALIZADOR | 22/02/2024 | NA | EMPRESAS MUNICIPALES DE CALI E.I.C.E. E.S.P. - DISTRIBUIDOR |  | EMPRESAS MUNICIPALES DE CALI E.I.C.E. E.S.P. - COMERCIALIZADOR | ENERBIT S.A.S. E.S.P. - COMERCIALIZADOR | Regulado | CGM ENERBIT |  |  |  |  | 2222170216 | STAR | 1 | N/A | N/A | 22/02/2024 | INDUSTRIA ELÉCTRICA DEL CAUCA S.A. - INELCA (12-LAC-042) | 02/02/2023 | 2024-02-22 |  |  | 01/01/1900 |  |  | 0 | No | 0 |  | No |  | 0 | 0 | 0 | 6810 | ACTIVIDADES INMOBILIARIAS | Actividades inmobiliarias realizadas con bienes propios o arrendados | 800161633 | Valle del Cauca | Cali | SANTIAGO DE CALI, DISTRITO ESPECIAL, DEPORTIVO, CULTURAL, TURÍSTICO, EMPRESARIAL Y DE SERVICIOS | Cra 61 No 26 - 54 ALTAVISTA 2000-APTO-01-0409 | 3.4004395 | -76.5213196 | 956 | 3JSH
Frt55207 | CONJUNTO CERRADO ALTAVISTA 2000 APTO-01-0410 | ENERBIT S.A.S. E.S.P. - COMERCIALIZADOR | 22/02/2024 | 1.1324 |  | 800161633 | 0.2 | 1 | 5 | ENERBIT S.A.S. E.S.P. - COMERCIALIZADOR | 22/02/2024 | NA | EMPRESAS MUNICIPALES DE CALI E.I.C.E. E.S.P. - DISTRIBUIDOR |  | EMPRESAS MUNICIPALES DE CALI E.I.C.E. E.S.P. - COMERCIALIZADOR | ENERBIT S.A.S. E.S.P. - COMERCIALIZADOR | Regulado | CGM ENERBIT |  |  |  |  | 2222170217 | STAR | 1 | N/A | N/A | 22/02/2024 | INDUSTRIA ELÉCTRICA DEL CAUCA S.A. - INELCA (12-LAC-042) | 02/02/2023 | 2024-02-22 |  |  | 01/01/1900 |  |  | 0 | No | 0 |  | No |  | 0 | 0 | 0 | 6810 | ACTIVIDADES INMOBILIARIAS | Actividades inmobiliarias realizadas con bienes propios o arrendados | 800161633 | Valle del Cauca | Cali | SANTIAGO DE CALI, DISTRITO ESPECIAL, DEPORTIVO, CULTURAL, TURÍSTICO, EMPRESARIAL Y DE SERVICIOS | Cra 61 No 26 - 54 ALTAVISTA 2000-APTO-01-0410 | 3.4004395 | -76.5213196 | 956 | 3JSI
Frt55208 | CONJUNTO CERRADO ALTAVISTA 2000 APTO-01-0411 | ENERBIT S.A.S. E.S.P. - COMERCIALIZADOR | 22/02/2024 | 1.1324 |  | 800161633 | 0.2 | 1 | 5 | ENERBIT S.A.S. E.S.P. - COMERCIALIZADOR | 22/02/2024 | NA | EMPRESAS MUNICIPALES DE CALI E.I.C.E. E.S.P. - DISTRIBUIDOR |  | EMPRESAS MUNICIPALES DE CALI E.I.C.E. E.S.P. - COMERCIALIZADOR | ENERBIT S.A.S. E.S.P. - COMERCIALIZADOR | Regulado | CGM ENERBIT |  |  |  |  | 2222170218 | STAR | 1 | N/A | N/A | 22/02/2024 | INDUSTRIA ELÉCTRICA DEL CAUCA S.A. - INELCA (12-LAC-042) | 02/02/2023 | 2024-02-22 |  |  | 01/01/1900 |  |  | 0 | No | 0 |  | No |  | 0 | 0 | 0 | 6810 | ACTIVIDADES INMOBILIARIAS | Actividades inmobiliarias realizadas con bienes propios o arrendados | 800161633 | Valle del Cauca | Cali | SANTIAGO DE CALI, DISTRITO ESPECIAL, DEPORTIVO, CULTURAL, TURÍSTICO, EMPRESARIAL Y DE SERVICIOS | Cra 61 No 26 - 54 ALTAVISTA 2000-APTO-01-0411 | 3.4004395 | -76.5213196 | 956 | 3JSJ
Frt55209 | CONJUNTO CERRADO ALTAVISTA 2000 APTO-01-0501 | ENERBIT S.A.S. E.S.P. - COMERCIALIZADOR | 22/02/2024 | 1.1324 |  | 800161633 | 0.2 | 1 | 5 | ENERBIT S.A.S. E.S.P. - COMERCIALIZADOR | 22/02/2024 | NA | EMPRESAS MUNICIPALES DE CALI E.I.C.E. E.S.P. - DISTRIBUIDOR |  | EMPRESAS MUNICIPALES DE CALI E.I.C.E. E.S.P. - COMERCIALIZADOR | ENERBIT S.A.S. E.S.P. - COMERCIALIZADOR | Regulado | CGM ENERBIT |  |  |  |  | 2222170219 | STAR | 1 | N/A | N/A | 22/02/2024 | INDUSTRIA ELÉCTRICA DEL CAUCA S.A. - INELCA (12-LAC-042) | 02/02/2023 | 2024-02-22 |  |  | 01/01/1900 |  |  | 0 | No | 0 |  | No |  | 0 | 0 | 0 | 6810 | ACTIVIDADES INMOBILIARIAS | Actividades inmobiliarias realizadas con bienes propios o arrendados | 800161633 | Valle del Cauca | Cali | SANTIAGO DE CALI, DISTRITO ESPECIAL, DEPORTIVO, CULTURAL, TURÍSTICO, EMPRESARIAL Y DE SERVICIOS | Cra 61 No 26 - 54 ALTAVISTA 2000-APTO-01-0501 | 3.4004395 | -76.5213196 | 956 | 3JSK
Frt55210 | CONJUNTO CERRADO ALTAVISTA 2000 APTO-01-0502 | ENERBIT S.A.S. E.S.P. - COMERCIALIZADOR | 22/02/2024 | 1.1324 |  | 800161633 | 0.2 | 1 | 5 | ENERBIT S.A.S. E.S.P. - COMERCIALIZADOR | 22/02/2024 | NA | EMPRESAS MUNICIPALES DE CALI E.I.C.E. E.S.P. - DISTRIBUIDOR |  | EMPRESAS MUNICIPALES DE CALI E.I.C.E. E.S.P. - COMERCIALIZADOR | ENERBIT S.A.S. E.S.P. - COMERCIALIZADOR | Regulado | CGM ENERBIT |  |  |  |  | 2222170220 | STAR | 1 | N/A | N/A | 22/02/2024 | INDUSTRIA ELÉCTRICA DEL CAUCA S.A. - INELCA (12-LAC-042) | 02/02/2023 | 2024-02-22 |  |  | 01/01/1900 |  |  | 0 | No | 0 |  | No |  | 0 | 0 | 0 | 6810 | ACTIVIDADES INMOBILIARIAS | Actividades inmobiliarias realizadas con bienes propios o arrendados | 800161633 | Valle del Cauca | Cali | SANTIAGO DE CALI, DISTRITO ESPECIAL, DEPORTIVO, CULTURAL, TURÍSTICO, EMPRESARIAL Y DE SERVICIOS | Cra 61 No 26 - 54 ALTAVISTA 2000-APTO-01-0502 | 3.4004395 | -76.5213196 | 956 | 3JSL
Frt55211 | CONJUNTO CERRADO ALTAVISTA 2000 APTO-01-0503 | ENERBIT S.A.S. E.S.P. - COMERCIALIZADOR | 22/02/2024 | 1.1324 |  | 800161633 | 0.2 | 1 | 5 | ENERBIT S.A.S. E.S.P. - COMERCIALIZADOR | 22/02/2024 | NA | EMPRESAS MUNICIPALES DE CALI E.I.C.E. E.S.P. - DISTRIBUIDOR |  | EMPRESAS MUNICIPALES DE CALI E.I.C.E. E.S.P. - COMERCIALIZADOR | ENERBIT S.A.S. E.S.P. - COMERCIALIZADOR | Regulado | CGM ENERBIT |  |  |  |  | 2222170221 | STAR | 1 | N/A | N/A | 22/02/2024 | INDUSTRIA ELÉCTRICA DEL CAUCA S.A. - INELCA (12-LAC-042) | 02/02/2023 | 2024-02-22 |  |  | 01/01/1900 |  |  | 0 | No | 0 |  | No |  | 0 | 0 | 0 | 6810 | ACTIVIDADES INMOBILIARIAS | Actividades inmobiliarias realizadas con bienes propios o arrendados | 800161633 | Valle del Cauca | Cali | SANTIAGO DE CALI, DISTRITO ESPECIAL, DEPORTIVO, CULTURAL, TURÍSTICO, EMPRESARIAL Y DE SERVICIOS | Cra 61 No 26 - 54 ALTAVISTA 2000-APTO-01-0503 | 3.4004395 | -76.5213196 | 956 | 3JSM
Frt55212 | CONJUNTO CERRADO ALTAVISTA 2000 APTO-01-0504 | ENERBIT S.A.S. E.S.P. - COMERCIALIZADOR | 22/02/2024 | 1.1324 |  | 800161633 | 0.2 | 1 | 5 | ENERBIT S.A.S. E.S.P. - COMERCIALIZADOR | 22/02/2024 | NA | EMPRESAS MUNICIPALES DE CALI E.I.C.E. E.S.P. - DISTRIBUIDOR |  | EMPRESAS MUNICIPALES DE CALI E.I.C.E. E.S.P. - COMERCIALIZADOR | ENERBIT S.A.S. E.S.P. - COMERCIALIZADOR | Regulado | CGM ENERBIT |  |  |  |  | 2222170222 | STAR | 1 | N/A | N/A | 22/02/2024 | INDUSTRIA ELÉCTRICA DEL CAUCA S.A. - INELCA (12-LAC-042) | 02/02/2023 | 2024-02-22 |  |  | 01/01/1900 |  |  | 0 | No | 0 |  | No |  | 0 | 0 | 0 | 6810 | ACTIVIDADES INMOBILIARIAS | Actividades inmobiliarias realizadas con bienes propios o arrendados | 800161633 | Valle del Cauca | Cali | SANTIAGO DE CALI, DISTRITO ESPECIAL, DEPORTIVO, CULTURAL, TURÍSTICO, EMPRESARIAL Y DE SERVICIOS | Cra 61 No 26 - 54 ALTAVISTA 2000-APTO-01-0504 | 3.4004395 | -76.5213196 | 956 | 3JSN
Frt55213 | CONJUNTO CERRADO ALTAVISTA 2000 APTO-01-0505 | ENERBIT S.A.S. E.S.P. - COMERCIALIZADOR | 22/02/2024 | 1.1324 |  | 800161633 | 0.2 | 1 | 5 | ENERBIT S.A.S. E.S.P. - COMERCIALIZADOR | 22/02/2024 | NA | EMPRESAS MUNICIPALES DE CALI E.I.C.E. E.S.P. - DISTRIBUIDOR |  | EMPRESAS MUNICIPALES DE CALI E.I.C.E. E.S.P. - COMERCIALIZADOR | ENERBIT S.A.S. E.S.P. - COMERCIALIZADOR | Regulado | CGM ENERBIT |  |  |  |  | 2222170223 | STAR | 1 | N/A | N/A | 22/02/2024 | INDUSTRIA ELÉCTRICA DEL CAUCA S.A. - INELCA (12-LAC-042) | 02/02/2023 | 2024-02-22 |  |  | 01/01/1900 |  |  | 0 | No | 0 |  | No |  | 0 | 0 | 0 | 6810 | ACTIVIDADES INMOBILIARIAS | Actividades inmobiliarias realizadas con bienes propios o arrendados | 800161633 | Valle del Cauca | Cali | SANTIAGO DE CALI, DISTRITO ESPECIAL, DEPORTIVO, CULTURAL, TURÍSTICO, EMPRESARIAL Y DE SERVICIOS | Cra 61 No 26 - 54 ALTAVISTA 2000-APTO-01-0505 | 3.4004395 | -76.5213196 | 956 | 3JSO
Frt55214 | CONJUNTO CERRADO ALTAVISTA 2000 APTO-01-0506 | ENERBIT S.A.S. E.S.P. - COMERCIALIZADOR | 22/02/2024 | 1.1324 |  | 800161633 | 0.2 | 1 | 5 | ENERBIT S.A.S. E.S.P. - COMERCIALIZADOR | 22/02/2024 | NA | EMPRESAS MUNICIPALES DE CALI E.I.C.E. E.S.P. - DISTRIBUIDOR |  | EMPRESAS MUNICIPALES DE CALI E.I.C.E. E.S.P. - COMERCIALIZADOR | ENERBIT S.A.S. E.S.P. - COMERCIALIZADOR | Regulado | CGM ENERBIT |  |  |  |  | 2222170224 | STAR | 1 | N/A | N/A | 22/02/2024 | INDUSTRIA ELÉCTRICA DEL CAUCA S.A. - INELCA (12-LAC-042) | 02/02/2023 | 2024-02-22 |  |  | 01/01/1900 |  |  | 0 | No | 0 |  | No |  | 0 | 0 | 0 | 6810 | ACTIVIDADES INMOBILIARIAS | Actividades inmobiliarias realizadas con bienes propios o arrendados | 800161633 | Valle del Cauca | Cali | SANTIAGO DE CALI, DISTRITO ESPECIAL, DEPORTIVO, CULTURAL, TURÍSTICO, EMPRESARIAL Y DE SERVICIOS | Cra 61 No 26 - 54 ALTAVISTA 2000-APTO-01-0506 | 3.4004395 | -76.5213196 | 956 | 3JSP
Frt55215 | CONJUNTO CERRADO ALTAVISTA 2000 APTO-01-0507 | ENERBIT S.A.S. E.S.P. - COMERCIALIZADOR | 22/02/2024 | 1.1324 |  | 800161633 | 0.2 | 1 | 5 | ENERBIT S.A.S. E.S.P. - COMERCIALIZADOR | 22/02/2024 | NA | EMPRESAS MUNICIPALES DE CALI E.I.C.E. E.S.P. - DISTRIBUIDOR |  | EMPRESAS MUNICIPALES DE CALI E.I.C.E. E.S.P. - COMERCIALIZADOR | ENERBIT S.A.S. E.S.P. - COMERCIALIZADOR | Regulado | CGM ENERBIT |  |  |  |  | 2222170225 | STAR | 1 | N/A | N/A | 22/02/2024 | INDUSTRIA ELÉCTRICA DEL CAUCA S.A. - INELCA (12-LAC-042) | 02/02/2023 | 2024-02-22 |  |  | 01/01/1900 |  |  | 0 | No | 0 |  | No |  | 0 | 0 | 0 | 6810 | ACTIVIDADES INMOBILIARIAS | Actividades inmobiliarias realizadas con bienes propios o arrendados | 800161633 | Valle del Cauca | Cali | SANTIAGO DE CALI, DISTRITO ESPECIAL, DEPORTIVO, CULTURAL, TURÍSTICO, EMPRESARIAL Y DE SERVICIOS | Cra 61 No 26 - 54 ALTAVISTA 2000-APTO-01-0507 | 3.4004395 | -76.5213196 | 956 | 3JSQ
Frt55216 | CONJUNTO CERRADO ALTAVISTA 2000 APTO-01-0508 | ENERBIT S.A.S. E.S.P. - COMERCIALIZADOR | 22/02/2024 | 1.1324 |  | 800161633 | 0.2 | 1 | 5 | ENERBIT S.A.S. E.S.P. - COMERCIALIZADOR | 22/02/2024 | NA | EMPRESAS MUNICIPALES DE CALI E.I.C.E. E.S.P. - DISTRIBUIDOR |  | EMPRESAS MUNICIPALES DE CALI E.I.C.E. E.S.P. - COMERCIALIZADOR | ENERBIT S.A.S. E.S.P. - COMERCIALIZADOR | Regulado | CGM ENERBIT |  |  |  |  | 2222170226 | STAR | 1 | N/A | N/A | 22/02/2024 | INDUSTRIA ELÉCTRICA DEL CAUCA S.A. - INELCA (12-LAC-042) | 02/02/2023 | 2024-02-22 |  |  | 01/01/1900 |  |  | 0 | No | 0 |  | No |  | 0 | 0 | 0 | 6810 | ACTIVIDADES INMOBILIARIAS | Actividades inmobiliarias realizadas con bienes propios o arrendados | 800161633 | Valle del Cauca | Cali | SANTIAGO DE CALI, DISTRITO ESPECIAL, DEPORTIVO, CULTURAL, TURÍSTICO, EMPRESARIAL Y DE SERVICIOS | Cra 61 No 26 - 54 ALTAVISTA 2000-APTO-01-0508 | 3.4004395 | -76.5213196 | 956 | 3JSR
Frt55217 | CONJUNTO CERRADO ALTAVISTA 2000 APTO-01-0509 | ENERBIT S.A.S. E.S.P. - COMERCIALIZADOR | 22/02/2024 | 1.1324 |  | 800161633 | 0.2 | 1 | 5 | ENERBIT S.A.S. E.S.P. - COMERCIALIZADOR | 22/02/2024 | NA | EMPRESAS MUNICIPALES DE CALI E.I.C.E. E.S.P. - DISTRIBUIDOR |  | EMPRESAS MUNICIPALES DE CALI E.I.C.E. E.S.P. - COMERCIALIZADOR | ENERBIT S.A.S. E.S.P. - COMERCIALIZADOR | Regulado | CGM ENERBIT |  |  |  |  | 2222170227 | STAR | 1 | N/A | N/A | 22/02/2024 | INDUSTRIA ELÉCTRICA DEL CAUCA S.A. - INELCA (12-LAC-042) | 02/02/2023 | 2024-02-22 |  |  | 01/01/1900 |  |  | 0 | No | 0 |  | No |  | 0 | 0 | 0 | 6810 | ACTIVIDADES INMOBILIARIAS | Actividades inmobiliarias realizadas con bienes propios o arrendados | 800161633 | Valle del Cauca | Cali | SANTIAGO DE CALI, DISTRITO ESPECIAL, DEPORTIVO, CULTURAL, TURÍSTICO, EMPRESARIAL Y DE SERVICIOS | Cra 61 No 26 - 54 ALTAVISTA 2000-APTO-01-0509 | 3.4004395 | -76.5213196 | 956 | 3JSS
Frt55218 | CONJUNTO CERRADO ALTAVISTA 2000 APTO-01-0510 | ENERBIT S.A.S. E.S.P. - COMERCIALIZADOR | 22/02/2024 | 1.1324 |  | 800161633 | 0.2 | 1 | 5 | ENERBIT S.A.S. E.S.P. - COMERCIALIZADOR | 22/02/2024 | NA | EMPRESAS MUNICIPALES DE CALI E.I.C.E. E.S.P. - DISTRIBUIDOR |  | EMPRESAS MUNICIPALES DE CALI E.I.C.E. E.S.P. - COMERCIALIZADOR | ENERBIT S.A.S. E.S.P. - COMERCIALIZADOR | Regulado | CGM ENERBIT |  |  |  |  | 2222170228 | STAR | 1 | N/A | N/A | 22/02/2024 | INDUSTRIA ELÉCTRICA DEL CAUCA S.A. - INELCA (12-LAC-042) | 02/02/2023 | 2024-02-22 |  |  | 01/01/1900 |  |  | 0 | No | 0 |  | No |  | 0 | 0 | 0 | 6810 | ACTIVIDADES INMOBILIARIAS | Actividades inmobiliarias realizadas con bienes propios o arrendados | 800161633 | Valle del Cauca | Cali | SANTIAGO DE CALI, DISTRITO ESPECIAL, DEPORTIVO, CULTURAL, TURÍSTICO, EMPRESARIAL Y DE SERVICIOS | Cra 61 No 26 - 54 ALTAVISTA 2000-APTO-01-0510 | 3.4004395 | -76.5213196 | 956 | 3JST
Frt55219 | CONJUNTO CERRADO ALTAVISTA 2000 APTO-01-0511 | ENERBIT S.A.S. E.S.P. - COMERCIALIZADOR | 22/02/2024 | 1.1324 |  | 800161633 | 0.2 | 1 | 5 | ENERBIT S.A.S. E.S.P. - COMERCIALIZADOR | 22/02/2024 | NA | EMPRESAS MUNICIPALES DE CALI E.I.C.E. E.S.P. - DISTRIBUIDOR |  | EMPRESAS MUNICIPALES DE CALI E.I.C.E. E.S.P. - COMERCIALIZADOR | ENERBIT S.A.S. E.S.P. - COMERCIALIZADOR | Regulado | CGM ENERBIT |  |  |  |  | 2222170229 | STAR | 1 | N/A | N/A | 22/02/2024 | INDUSTRIA ELÉCTRICA DEL CAUCA S.A. - INELCA (12-LAC-042) | 02/02/2023 | 2024-02-22 |  |  | 01/01/1900 |  |  | 0 | No | 0 |  | No |  | 0 | 0 | 0 | 6810 | ACTIVIDADES INMOBILIARIAS | Actividades inmobiliarias realizadas con bienes propios o arrendados | 800161633 | Valle del Cauca | Cali | SANTIAGO DE CALI, DISTRITO ESPECIAL, DEPORTIVO, CULTURAL, TURÍSTICO, EMPRESARIAL Y DE SERVICIOS | Cra 61 No 26 - 54 ALTAVISTA 2000-APTO-01-0511 | 3.4004395 | -76.5213196 | 956 | 3JSU
Frt55220 | CONJUNTO CERRADO ALTAVISTA 2000 APTO-01-0601 | ENERBIT S.A.S. E.S.P. - COMERCIALIZADOR | 22/02/2024 | 1.1324 |  | 800161633 | 0.2 | 1 | 5 | ENERBIT S.A.S. E.S.P. - COMERCIALIZADOR | 22/02/2024 | NA | EMPRESAS MUNICIPALES DE CALI E.I.C.E. E.S.P. - DISTRIBUIDOR |  | EMPRESAS MUNICIPALES DE CALI E.I.C.E. E.S.P. - COMERCIALIZADOR | ENERBIT S.A.S. E.S.P. - COMERCIALIZADOR | Regulado | CGM ENERBIT |  |  |  |  | 2222170230 | STAR | 1 | N/A | N/A | 22/02/2024 | INDUSTRIA ELÉCTRICA DEL CAUCA S.A. - INELCA (12-LAC-042) | 02/02/2023 | 2024-02-22 |  |  | 01/01/1900 |  |  | 0 | No | 0 |  | No |  | 0 | 0 | 0 | 6810 | ACTIVIDADES INMOBILIARIAS | Actividades inmobiliarias realizadas con bienes propios o arrendados | 800161633 | Valle del Cauca | Cali | SANTIAGO DE CALI, DISTRITO ESPECIAL, DEPORTIVO, CULTURAL, TURÍSTICO, EMPRESARIAL Y DE SERVICIOS | Cra 61 No 26 - 54 ALTAVISTA 2000-APTO-01-0601 | 3.4004395 | -76.5213196 | 956 | 3JSV
Frt55221 | CONJUNTO CERRADO ALTAVISTA 2000 APTO-01-0602 | ENERBIT S.A.S. E.S.P. - COMERCIALIZADOR | 22/02/2024 | 1.1324 |  | 800161633 | 0.2 | 1 | 5 | ENERBIT S.A.S. E.S.P. - COMERCIALIZADOR | 22/02/2024 | NA | EMPRESAS MUNICIPALES DE CALI E.I.C.E. E.S.P. - DISTRIBUIDOR |  | EMPRESAS MUNICIPALES DE CALI E.I.C.E. E.S.P. - COMERCIALIZADOR | ENERBIT S.A.S. E.S.P. - COMERCIALIZADOR | Regulado | CGM ENERBIT |  |  |  |  | 2222170231 | STAR | 1 | N/A | N/A | 22/02/2024 | INDUSTRIA ELÉCTRICA DEL CAUCA S.A. - INELCA (12-LAC-042) | 02/02/2023 | 2024-02-22 |  |  | 01/01/1900 |  |  | 0 | No | 0 |  | No |  | 0 | 0 | 0 | 6810 | ACTIVIDADES INMOBILIARIAS | Actividades inmobiliarias realizadas con bienes propios o arrendados | 800161633 | Valle del Cauca | Cali | SANTIAGO DE CALI, DISTRITO ESPECIAL, DEPORTIVO, CULTURAL, TURÍSTICO, EMPRESARIAL Y DE SERVICIOS | Cra 61 No 26 - 54 ALTAVISTA 2000-APTO-01-0602 | 3.4004395 | -76.5213196 | 956 | 3JSW
Frt55222 | CONJUNTO CERRADO ALTAVISTA 2000 APTO-01-0603 | ENERBIT S.A.S. E.S.P. - COMERCIALIZADOR | 22/02/2024 | 1.1324 |  | 800161633 | 0.2 | 1 | 5 | ENERBIT S.A.S. E.S.P. - COMERCIALIZADOR | 22/02/2024 | NA | EMPRESAS MUNICIPALES DE CALI E.I.C.E. E.S.P. - DISTRIBUIDOR |  | EMPRESAS MUNICIPALES DE CALI E.I.C.E. E.S.P. - COMERCIALIZADOR | ENERBIT S.A.S. E.S.P. - COMERCIALIZADOR | Regulado | CGM ENERBIT |  |  |  |  | 2222170232 | STAR | 1 | N/A | N/A | 22/02/2024 | INDUSTRIA ELÉCTRICA DEL CAUCA S.A. - INELCA (12-LAC-042) | 02/02/2023 | 2024-02-22 |  |  | 01/01/1900 |  |  | 0 | No | 0 |  | No |  | 0 | 0 | 0 | 6810 | ACTIVIDADES INMOBILIARIAS | Actividades inmobiliarias realizadas con bienes propios o arrendados | 800161633 | Valle del Cauca | Cali | SANTIAGO DE CALI, DISTRITO ESPECIAL, DEPORTIVO, CULTURAL, TURÍSTICO, EMPRESARIAL Y DE SERVICIOS | Cra 61 No 26 - 54 ALTAVISTA 2000-APTO-01-0603 | 3.4004395 | -76.5213196 | 956 | 3JSX
Frt55223 | CONJUNTO CERRADO ALTAVISTA 2000 APTO-01-0604 | ENERBIT S.A.S. E.S.P. - COMERCIALIZADOR | 22/02/2024 | 1.1324 |  | 800161633 | 0.2 | 1 | 5 | ENERBIT S.A.S. E.S.P. - COMERCIALIZADOR | 22/02/2024 | NA | EMPRESAS MUNICIPALES DE CALI E.I.C.E. E.S.P. - DISTRIBUIDOR |  | EMPRESAS MUNICIPALES DE CALI E.I.C.E. E.S.P. - COMERCIALIZADOR | ENERBIT S.A.S. E.S.P. - COMERCIALIZADOR | Regulado | CGM ENERBIT |  |  |  |  | 2222170233 | STAR | 1 | N/A | N/A | 22/02/2024 | INDUSTRIA ELÉCTRICA DEL CAUCA S.A. - INELCA (12-LAC-042) | 02/02/2023 | 2024-02-22 |  |  | 01/01/1900 |  |  | 0 | No | 0 |  | No |  | 0 | 0 | 0 | 6810 | ACTIVIDADES INMOBILIARIAS | Actividades inmobiliarias realizadas con bienes propios o arrendados | 800161633 | Valle del Cauca | Cali | SANTIAGO DE CALI, DISTRITO ESPECIAL, DEPORTIVO, CULTURAL, TURÍSTICO, EMPRESARIAL Y DE SERVICIOS | Cra 61 No 26 - 54 ALTAVISTA 2000-APTO-01-0604 | 3.4004395 | -76.5213196 | 956 | 3JSY
Frt55224 | CONJUNTO CERRADO ALTAVISTA 2000 APTO-01-0605 | ENERBIT S.A.S. E.S.P. - COMERCIALIZADOR | 22/02/2024 | 1.1324 |  | 800161633 | 0.2 | 1 | 5 | ENERBIT S.A.S. E.S.P. - COMERCIALIZADOR | 22/02/2024 | NA | EMPRESAS MUNICIPALES DE CALI E.I.C.E. E.S.P. - DISTRIBUIDOR |  | EMPRESAS MUNICIPALES DE CALI E.I.C.E. E.S.P. - COMERCIALIZADOR | ENERBIT S.A.S. E.S.P. - COMERCIALIZADOR | Regulado | CGM ENERBIT |  |  |  |  | 2222170234 | STAR | 1 | N/A | N/A | 22/02/2024 | INDUSTRIA ELÉCTRICA DEL CAUCA S.A. - INELCA (12-LAC-042) | 02/02/2023 | 2024-02-22 |  |  | 01/01/1900 |  |  | 0 | No | 0 |  | No |  | 0 | 0 | 0 | 6810 | ACTIVIDADES INMOBILIARIAS | Actividades inmobiliarias realizadas con bienes propios o arrendados | 800161633 | Valle del Cauca | Cali | SANTIAGO DE CALI, DISTRITO ESPECIAL, DEPORTIVO, CULTURAL, TURÍSTICO, EMPRESARIAL Y DE SERVICIOS | Cra 61 No 26 - 54 ALTAVISTA 2000-APTO-01-0605 | 3.4004395 | -76.5213196 | 956 | 3JSZ
Frt55225 | CONJUNTO CERRADO ALTAVISTA 2000 APTO-01-0606 | ENERBIT S.A.S. E.S.P. - COMERCIALIZADOR | 22/02/2024 | 1.1324 |  | 800161633 | 0.2 | 1 | 5 | ENERBIT S.A.S. E.S.P. - COMERCIALIZADOR | 22/02/2024 | NA | EMPRESAS MUNICIPALES DE CALI E.I.C.E. E.S.P. - DISTRIBUIDOR |  | EMPRESAS MUNICIPALES DE CALI E.I.C.E. E.S.P. - COMERCIALIZADOR | ENERBIT S.A.S. E.S.P. - COMERCIALIZADOR | Regulado | CGM ENERBIT |  |  |  |  | 2222170235 | STAR | 1 | N/A | N/A | 22/02/2024 | INDUSTRIA ELÉCTRICA DEL CAUCA S.A. - INELCA (12-LAC-042) | 02/02/2023 | 2024-02-22 |  |  | 01/01/1900 |  |  | 0 | No | 0 |  | No |  | 0 | 0 | 0 | 6810 | ACTIVIDADES INMOBILIARIAS | Actividades inmobiliarias realizadas con bienes propios o arrendados | 800161633 | Valle del Cauca | Cali | SANTIAGO DE CALI, DISTRITO ESPECIAL, DEPORTIVO, CULTURAL, TURÍSTICO, EMPRESARIAL Y DE SERVICIOS | Cra 61 No 26 - 54 ALTAVISTA 2000-APTO-01-0606 | 3.4004395 | -76.5213196 | 956 | 3JT1
Frt55226 | CONJUNTO CERRADO ALTAVISTA 2000 APTO-01-0607 | ENERBIT S.A.S. E.S.P. - COMERCIALIZADOR | 22/02/2024 | 1.1324 |  | 800161633 | 0.2 | 1 | 5 | ENERBIT S.A.S. E.S.P. - COMERCIALIZADOR | 22/02/2024 | NA | EMPRESAS MUNICIPALES DE CALI E.I.C.E. E.S.P. - DISTRIBUIDOR |  | EMPRESAS MUNICIPALES DE CALI E.I.C.E. E.S.P. - COMERCIALIZADOR | ENERBIT S.A.S. E.S.P. - COMERCIALIZADOR | Regulado | CGM ENERBIT |  |  |  |  | 2222170236 | STAR | 1 | N/A | N/A | 22/02/2024 | INDUSTRIA ELÉCTRICA DEL CAUCA S.A. - INELCA (12-LAC-042) | 02/02/2023 | 2024-02-22 |  |  | 01/01/1900 |  |  | 0 | No | 0 |  | No |  | 0 | 0 | 0 | 6810 | ACTIVIDADES INMOBILIARIAS | Actividades inmobiliarias realizadas con bienes propios o arrendados | 800161633 | Valle del Cauca | Cali | SANTIAGO DE CALI, DISTRITO ESPECIAL, DEPORTIVO, CULTURAL, TURÍSTICO, EMPRESARIAL Y DE SERVICIOS | Cra 61 No 26 - 54 ALTAVISTA 2000-APTO-01-0607 | 3.4004395 | -76.5213196 | 956 | 3JT2
Frt55227 | CONJUNTO CERRADO ALTAVISTA 2000 APTO-01-0608 | ENERBIT S.A.S. E.S.P. - COMERCIALIZADOR | 22/02/2024 | 1.1324 |  | 800161633 | 0.2 | 1 | 5 | ENERBIT S.A.S. E.S.P. - COMERCIALIZADOR | 22/02/2024 | NA | EMPRESAS MUNICIPALES DE CALI E.I.C.E. E.S.P. - DISTRIBUIDOR |  | EMPRESAS MUNICIPALES DE CALI E.I.C.E. E.S.P. - COMERCIALIZADOR | ENERBIT S.A.S. E.S.P. - COMERCIALIZADOR | Regulado | CGM ENERBIT |  |  |  |  | 2222170237 | STAR | 1 | N/A | N/A | 22/02/2024 | INDUSTRIA ELÉCTRICA DEL CAUCA S.A. - INELCA (12-LAC-042) | 02/02/2023 | 2024-02-22 |  |  | 01/01/1900 |  |  | 0 | No | 0 |  | No |  | 0 | 0 | 0 | 6810 | ACTIVIDADES INMOBILIARIAS | Actividades inmobiliarias realizadas con bienes propios o arrendados | 800161633 | Valle del Cauca | Cali | SANTIAGO DE CALI, DISTRITO ESPECIAL, DEPORTIVO, CULTURAL, TURÍSTICO, EMPRESARIAL Y DE SERVICIOS | Cra 61 No 26 - 54 ALTAVISTA 2000-APTO-01-0608 | 3.4004395 | -76.5213196 | 956 | 3JT3
Frt55228 | CONJUNTO CERRADO ALTAVISTA 2000 APTO-01-0609 | ENERBIT S.A.S. E.S.P. - COMERCIALIZADOR | 22/02/2024 | 1.1324 |  | 800161633 | 0.2 | 1 | 5 | ENERBIT S.A.S. E.S.P. - COMERCIALIZADOR | 22/02/2024 | NA | EMPRESAS MUNICIPALES DE CALI E.I.C.E. E.S.P. - DISTRIBUIDOR |  | EMPRESAS MUNICIPALES DE CALI E.I.C.E. E.S.P. - COMERCIALIZADOR | ENERBIT S.A.S. E.S.P. - COMERCIALIZADOR | Regulado | CGM ENERBIT |  |  |  |  | 2222170238 | STAR | 1 | N/A | N/A | 22/02/2024 | INDUSTRIA ELÉCTRICA DEL CAUCA S.A. - INELCA (12-LAC-042) | 02/02/2023 | 2024-02-22 |  |  | 01/01/1900 |  |  | 0 | No | 0 |  | No |  | 0 | 0 | 0 | 6810 | ACTIVIDADES INMOBILIARIAS | Actividades inmobiliarias realizadas con bienes propios o arrendados | 800161633 | Valle del Cauca | Cali | SANTIAGO DE CALI, DISTRITO ESPECIAL, DEPORTIVO, CULTURAL, TURÍSTICO, EMPRESARIAL Y DE SERVICIOS | Cra 61 No 26 - 54 ALTAVISTA 2000-APTO-01-0609 | 3.4004395 | -76.5213196 | 956 | 3JT4
Frt55229 | CONJUNTO CERRADO ALTAVISTA 2000 APTO-01-0610 | ENERBIT S.A.S. E.S.P. - COMERCIALIZADOR | 22/02/2024 | 1.1324 |  | 800161633 | 0.2 | 1 | 5 | ENERBIT S.A.S. E.S.P. - COMERCIALIZADOR | 22/02/2024 | NA | EMPRESAS MUNICIPALES DE CALI E.I.C.E. E.S.P. - DISTRIBUIDOR |  | EMPRESAS MUNICIPALES DE CALI E.I.C.E. E.S.P. - COMERCIALIZADOR | ENERBIT S.A.S. E.S.P. - COMERCIALIZADOR | Regulado | CGM ENERBIT |  |  |  |  | 2222170239 | STAR | 1 | N/A | N/A | 22/02/2024 | INDUSTRIA ELÉCTRICA DEL CAUCA S.A. - INELCA (12-LAC-042) | 02/02/2023 | 2024-02-22 |  |  | 01/01/1900 |  |  | 0 | No | 0 |  | No |  | 0 | 0 | 0 | 6810 | ACTIVIDADES INMOBILIARIAS | Actividades inmobiliarias realizadas con bienes propios o arrendados | 800161633 | Valle del Cauca | Cali | SANTIAGO DE CALI, DISTRITO ESPECIAL, DEPORTIVO, CULTURAL, TURÍSTICO, EMPRESARIAL Y DE SERVICIOS | Cra 61 No 26 - 54 ALTAVISTA 2000-APTO-01-0610 | 3.4004395 | -76.5213196 | 956 | 3JT5
Frt55230 | CONJUNTO CERRADO ALTAVISTA 2000 APTO-01-0611 | ENERBIT S.A.S. E.S.P. - COMERCIALIZADOR | 22/02/2024 | 1.1324 |  | 800161633 | 0.2 | 1 | 5 | ENERBIT S.A.S. E.S.P. - COMERCIALIZADOR | 22/02/2024 | NA | EMPRESAS MUNICIPALES DE CALI E.I.C.E. E.S.P. - DISTRIBUIDOR |  | EMPRESAS MUNICIPALES DE CALI E.I.C.E. E.S.P. - COMERCIALIZADOR | ENERBIT S.A.S. E.S.P. - COMERCIALIZADOR | Regulado | CGM ENERBIT |  |  |  |  | 2222170240 | STAR | 1 | N/A | N/A | 22/02/2024 | INDUSTRIA ELÉCTRICA DEL CAUCA S.A. - INELCA (12-LAC-042) | 02/02/2023 | 2024-02-22 |  |  | 01/01/1900 |  |  | 0 | No | 0 |  | No |  | 0 | 0 | 0 | 6810 | ACTIVIDADES INMOBILIARIAS | Actividades inmobiliarias realizadas con bienes propios o arrendados | 800161633 | Valle del Cauca | Cali | SANTIAGO DE CALI, DISTRITO ESPECIAL, DEPORTIVO, CULTURAL, TURÍSTICO, EMPRESARIAL Y DE SERVICIOS | Cra 61 No 26 - 54 ALTAVISTA 2000-APTO-01-0611 | 3.4004395 | -76.5213196 | 956 | 3JT6
Frt55231 | CONJUNTO CERRADO ALTAVISTA 2000 APTO-01-0701 | ENERBIT S.A.S. E.S.P. - COMERCIALIZADOR | 22/02/2024 | 1.1324 |  | 800161633 | 0.2 | 1 | 5 | ENERBIT S.A.S. E.S.P. - COMERCIALIZADOR | 22/02/2024 | NA | EMPRESAS MUNICIPALES DE CALI E.I.C.E. E.S.P. - DISTRIBUIDOR |  | EMPRESAS MUNICIPALES DE CALI E.I.C.E. E.S.P. - COMERCIALIZADOR | ENERBIT S.A.S. E.S.P. - COMERCIALIZADOR | Regulado | CGM ENERBIT |  |  |  |  | 2222170241 | STAR | 1 | N/A | N/A | 22/02/2024 | INDUSTRIA ELÉCTRICA DEL CAUCA S.A. - INELCA (12-LAC-042) | 02/02/2023 | 2024-02-22 |  |  | 01/01/1900 |  |  | 0 | No | 0 |  | No |  | 0 | 0 | 0 | 6810 | ACTIVIDADES INMOBILIARIAS | Actividades inmobiliarias realizadas con bienes propios o arrendados | 800161633 | Valle del Cauca | Cali | SANTIAGO DE CALI, DISTRITO ESPECIAL, DEPORTIVO, CULTURAL, TURÍSTICO, EMPRESARIAL Y DE SERVICIOS | Cra 61 No 26 - 54 ALTAVISTA 2000-APTO-01-0701 | 3.4004395 | -76.5213196 | 956 | 3JT7
Frt55232 | CONJUNTO CERRADO ALTAVISTA 2000 APTO-01-0702 | ENERBIT S.A.S. E.S.P. - COMERCIALIZADOR | 22/02/2024 | 1.1324 |  | 800161633 | 0.2 | 1 | 5 | ENERBIT S.A.S. E.S.P. - COMERCIALIZADOR | 22/02/2024 | NA | EMPRESAS MUNICIPALES DE CALI E.I.C.E. E.S.P. - DISTRIBUIDOR |  | EMPRESAS MUNICIPALES DE CALI E.I.C.E. E.S.P. - COMERCIALIZADOR | ENERBIT S.A.S. E.S.P. - COMERCIALIZADOR | Regulado | CGM ENERBIT |  |  |  |  | 2222170242 | STAR | 1 | N/A | N/A | 22/02/2024 | INDUSTRIA ELÉCTRICA DEL CAUCA S.A. - INELCA (12-LAC-042) | 02/02/2023 | 2024-02-22 |  |  | 01/01/1900 |  |  | 0 | No | 0 |  | No |  | 0 | 0 | 0 | 6810 | ACTIVIDADES INMOBILIARIAS | Actividades inmobiliarias realizadas con bienes propios o arrendados | 800161633 | Valle del Cauca | Cali | SANTIAGO DE CALI, DISTRITO ESPECIAL, DEPORTIVO, CULTURAL, TURÍSTICO, EMPRESARIAL Y DE SERVICIOS | Cra 61 No 26 - 54 ALTAVISTA 2000-APTO-01-0702 | 3.4004395 | -76.5213196 | 956 | 3JT8
Frt55233 | CONJUNTO CERRADO ALTAVISTA 2000 APTO-01-0703 | ENERBIT S.A.S. E.S.P. - COMERCIALIZADOR | 22/02/2024 | 1.1324 |  | 800161633 | 0.2 | 1 | 5 | ENERBIT S.A.S. E.S.P. - COMERCIALIZADOR | 22/02/2024 | NA | EMPRESAS MUNICIPALES DE CALI E.I.C.E. E.S.P. - DISTRIBUIDOR |  | EMPRESAS MUNICIPALES DE CALI E.I.C.E. E.S.P. - COMERCIALIZADOR | ENERBIT S.A.S. E.S.P. - COMERCIALIZADOR | Regulado | CGM ENERBIT |  |  |  |  | 2222170243 | STAR | 1 | N/A | N/A | 22/02/2024 | INDUSTRIA ELÉCTRICA DEL CAUCA S.A. - INELCA (12-LAC-042) | 02/02/2023 | 2024-02-22 |  |  | 01/01/1900 |  |  | 0 | No | 0 |  | No |  | 0 | 0 | 0 | 6810 | ACTIVIDADES INMOBILIARIAS | Actividades inmobiliarias realizadas con bienes propios o arrendados | 800161633 | Valle del Cauca | Cali | SANTIAGO DE CALI, DISTRITO ESPECIAL, DEPORTIVO, CULTURAL, TURÍSTICO, EMPRESARIAL Y DE SERVICIOS | Cra 61 No 26 - 54 ALTAVISTA 2000-APTO-01-0703 | 3.4004395 | -76.5213196 | 956 | 3JT9
Frt55234 | CONJUNTO CERRADO ALTAVISTA 2000 APTO-01-0704 | ENERBIT S.A.S. E.S.P. - COMERCIALIZADOR | 22/02/2024 | 1.1324 |  | 800161633 | 0.2 | 1 | 5 | ENERBIT S.A.S. E.S.P. - COMERCIALIZADOR | 22/02/2024 | NA | EMPRESAS MUNICIPALES DE CALI E.I.C.E. E.S.P. - DISTRIBUIDOR |  | EMPRESAS MUNICIPALES DE CALI E.I.C.E. E.S.P. - COMERCIALIZADOR | ENERBIT S.A.S. E.S.P. - COMERCIALIZADOR | Regulado | CGM ENERBIT |  |  |  |  | 2222170244 | STAR | 1 | N/A | N/A | 22/02/2024 | INDUSTRIA ELÉCTRICA DEL CAUCA S.A. - INELCA (12-LAC-042) | 02/02/2023 | 2024-02-22 |  |  | 01/01/1900 |  |  | 0 | No | 0 |  | No |  | 0 | 0 | 0 | 6810 | ACTIVIDADES INMOBILIARIAS | Actividades inmobiliarias realizadas con bienes propios o arrendados | 800161633 | Valle del Cauca | Cali | SANTIAGO DE CALI, DISTRITO ESPECIAL, DEPORTIVO, CULTURAL, TURÍSTICO, EMPRESARIAL Y DE SERVICIOS | Cra 61 No 26 - 54 ALTAVISTA 2000-APTO-01-0704 | 3.4004395 | -76.5213196 | 956 | 3JTA
Frt55235 | CONJUNTO CERRADO ALTAVISTA 2000 APTO-01-0705 | ENERBIT S.A.S. E.S.P. - COMERCIALIZADOR | 22/02/2024 | 1.1324 |  | 800161633 | 0.2 | 1 | 5 | ENERBIT S.A.S. E.S.P. - COMERCIALIZADOR | 22/02/2024 | NA | EMPRESAS MUNICIPALES DE CALI E.I.C.E. E.S.P. - DISTRIBUIDOR |  | EMPRESAS MUNICIPALES DE CALI E.I.C.E. E.S.P. - COMERCIALIZADOR | ENERBIT S.A.S. E.S.P. - COMERCIALIZADOR | Regulado | CGM ENERBIT |  |  |  |  | 2222170245 | STAR | 1 | N/A | N/A | 22/02/2024 | INDUSTRIA ELÉCTRICA DEL CAUCA S.A. - INELCA (12-LAC-042) | 02/02/2023 | 2024-02-22 |  |  | 01/01/1900 |  |  | 0 | No | 0 |  | No |  | 0 | 0 | 0 | 6810 | ACTIVIDADES INMOBILIARIAS | Actividades inmobiliarias realizadas con bienes propios o arrendados | 800161633 | Valle del Cauca | Cali | SANTIAGO DE CALI, DISTRITO ESPECIAL, DEPORTIVO, CULTURAL, TURÍSTICO, EMPRESARIAL Y DE SERVICIOS | Cra 61 No 26 - 54 ALTAVISTA 2000-APTO-01-0705 | 3.4004395 | -76.5213196 | 956 | 3JTB
Frt55236 | CONJUNTO CERRADO ALTAVISTA 2000 APTO-01-0706 | ENERBIT S.A.S. E.S.P. - COMERCIALIZADOR | 22/02/2024 | 1.1324 |  | 800161633 | 0.2 | 1 | 5 | ENERBIT S.A.S. E.S.P. - COMERCIALIZADOR | 22/02/2024 | NA | EMPRESAS MUNICIPALES DE CALI E.I.C.E. E.S.P. - DISTRIBUIDOR |  | EMPRESAS MUNICIPALES DE CALI E.I.C.E. E.S.P. - COMERCIALIZADOR | ENERBIT S.A.S. E.S.P. - COMERCIALIZADOR | Regulado | CGM ENERBIT |  |  |  |  | 2222170246 | STAR | 1 | N/A | N/A | 22/02/2024 | INDUSTRIA ELÉCTRICA DEL CAUCA S.A. - INELCA (12-LAC-042) | 02/02/2023 | 2024-02-22 |  |  | 01/01/1900 |  |  | 0 | No | 0 |  | No |  | 0 | 0 | 0 | 6810 | ACTIVIDADES INMOBILIARIAS | Actividades inmobiliarias realizadas con bienes propios o arrendados | 800161633 | Valle del Cauca | Cali | SANTIAGO DE CALI, DISTRITO ESPECIAL, DEPORTIVO, CULTURAL, TURÍSTICO, EMPRESARIAL Y DE SERVICIOS | Cra 61 No 26 - 54 ALTAVISTA 2000-APTO-01-0706 | 3.4004395 | -76.5213196 | 956 | 3JTC
Frt55237 | CONJUNTO CERRADO ALTAVISTA 2000 APTO-01-0707 | ENERBIT S.A.S. E.S.P. - COMERCIALIZADOR | 22/02/2024 | 1.1324 |  | 800161633 | 0.2 | 1 | 5 | ENERBIT S.A.S. E.S.P. - COMERCIALIZADOR | 22/02/2024 | NA | EMPRESAS MUNICIPALES DE CALI E.I.C.E. E.S.P. - DISTRIBUIDOR |  | EMPRESAS MUNICIPALES DE CALI E.I.C.E. E.S.P. - COMERCIALIZADOR | ENERBIT S.A.S. E.S.P. - COMERCIALIZADOR | Regulado | CGM ENERBIT |  |  |  |  | 2222170247 | STAR | 1 | N/A | N/A | 22/02/2024 | INDUSTRIA ELÉCTRICA DEL CAUCA S.A. - INELCA (12-LAC-042) | 02/02/2023 | 2024-02-22 |  |  | 01/01/1900 |  |  | 0 | No | 0 |  | No |  | 0 | 0 | 0 | 6810 | ACTIVIDADES INMOBILIARIAS | Actividades inmobiliarias realizadas con bienes propios o arrendados | 800161633 | Valle del Cauca | Cali | SANTIAGO DE CALI, DISTRITO ESPECIAL, DEPORTIVO, CULTURAL, TURÍSTICO, EMPRESARIAL Y DE SERVICIOS | Cra 61 No 26 - 54 ALTAVISTA 2000-APTO-01-0707 | 3.4004395 | -76.5213196 | 956 | 3JTD
Frt55238 | CONJUNTO CERRADO ALTAVISTA 2000 APTO-01-0708 | ENERBIT S.A.S. E.S.P. - COMERCIALIZADOR | 22/02/2024 | 1.1324 |  | 800161633 | 0.2 | 1 | 5 | ENERBIT S.A.S. E.S.P. - COMERCIALIZADOR | 22/02/2024 | NA | EMPRESAS MUNICIPALES DE CALI E.I.C.E. E.S.P. - DISTRIBUIDOR |  | EMPRESAS MUNICIPALES DE CALI E.I.C.E. E.S.P. - COMERCIALIZADOR | ENERBIT S.A.S. E.S.P. - COMERCIALIZADOR | Regulado | CGM ENERBIT |  |  |  |  | 2222170248 | STAR | 1 | N/A | N/A | 22/02/2024 | INDUSTRIA ELÉCTRICA DEL CAUCA S.A. - INELCA (12-LAC-042) | 02/02/2023 | 2024-02-22 |  |  | 01/01/1900 |  |  | 0 | No | 0 |  | No |  | 0 | 0 | 0 | 6810 | ACTIVIDADES INMOBILIARIAS | Actividades inmobiliarias realizadas con bienes propios o arrendados | 800161633 | Valle del Cauca | Cali | SANTIAGO DE CALI, DISTRITO ESPECIAL, DEPORTIVO, CULTURAL, TURÍSTICO, EMPRESARIAL Y DE SERVICIOS | Cra 61 No 26 - 54 ALTAVISTA 2000-APTO-01-0708 | 3.4004395 | -76.5213196 | 956 | 3JTE
Frt55239 | CONJUNTO CERRADO ALTAVISTA 2000 APTO-01-0709 | ENERBIT S.A.S. E.S.P. - COMERCIALIZADOR | 22/02/2024 | 1.1324 |  | 800161633 | 0.2 | 1 | 5 | ENERBIT S.A.S. E.S.P. - COMERCIALIZADOR | 22/02/2024 | NA | EMPRESAS MUNICIPALES DE CALI E.I.C.E. E.S.P. - DISTRIBUIDOR |  | EMPRESAS MUNICIPALES DE CALI E.I.C.E. E.S.P. - COMERCIALIZADOR | ENERBIT S.A.S. E.S.P. - COMERCIALIZADOR | Regulado | CGM ENERBIT |  |  |  |  | 2222170249 | STAR | 1 | N/A | N/A | 22/02/2024 | INDUSTRIA ELÉCTRICA DEL CAUCA S.A. - INELCA (12-LAC-042) | 02/02/2023 | 2024-02-22 |  |  | 01/01/1900 |  |  | 0 | No | 0 |  | No |  | 0 | 0 | 0 | 6810 | ACTIVIDADES INMOBILIARIAS | Actividades inmobiliarias realizadas con bienes propios o arrendados | 800161633 | Valle del Cauca | Cali | SANTIAGO DE CALI, DISTRITO ESPECIAL, DEPORTIVO, CULTURAL, TURÍSTICO, EMPRESARIAL Y DE SERVICIOS | Cra 61 No 26 - 54 ALTAVISTA 2000-APTO-01-0709 | 3.4004395 | -76.5213196 | 956 | 3JTF
Frt55240 | CONJUNTO CERRADO ALTAVISTA 2000 APTO-01-0710 | ENERBIT S.A.S. E.S.P. - COMERCIALIZADOR | 22/02/2024 | 1.1324 |  | 800161633 | 0.2 | 1 | 5 | ENERBIT S.A.S. E.S.P. - COMERCIALIZADOR | 22/02/2024 | NA | EMPRESAS MUNICIPALES DE CALI E.I.C.E. E.S.P. - DISTRIBUIDOR |  | EMPRESAS MUNICIPALES DE CALI E.I.C.E. E.S.P. - COMERCIALIZADOR | ENERBIT S.A.S. E.S.P. - COMERCIALIZADOR | Regulado | CGM ENERBIT |  |  |  |  | 2222170250 | STAR | 1 | N/A | N/A | 22/02/2024 | INDUSTRIA ELÉCTRICA DEL CAUCA S.A. - INELCA (12-LAC-042) | 02/02/2023 | 2024-02-22 |  |  | 01/01/1900 |  |  | 0 | No | 0 |  | No |  | 0 | 0 | 0 | 6810 | ACTIVIDADES INMOBILIARIAS | Actividades inmobiliarias realizadas con bienes propios o arrendados | 800161633 | Valle del Cauca | Cali | SANTIAGO DE CALI, DISTRITO ESPECIAL, DEPORTIVO, CULTURAL, TURÍSTICO, EMPRESARIAL Y DE SERVICIOS | Cra 61 No 26 - 54 ALTAVISTA 2000-APTO-01-0710 | 3.4004395 | -76.5213196 | 956 | 3JTG
Frt55241 | CONJUNTO CERRADO ALTAVISTA 2000 APTO-01-0711 | ENERBIT S.A.S. E.S.P. - COMERCIALIZADOR | 22/02/2024 | 1.1324 |  | 800161633 | 0.2 | 1 | 5 | ENERBIT S.A.S. E.S.P. - COMERCIALIZADOR | 22/02/2024 | NA | EMPRESAS MUNICIPALES DE CALI E.I.C.E. E.S.P. - DISTRIBUIDOR |  | EMPRESAS MUNICIPALES DE CALI E.I.C.E. E.S.P. - COMERCIALIZADOR | ENERBIT S.A.S. E.S.P. - COMERCIALIZADOR | Regulado | CGM ENERBIT |  |  |  |  | 2222170251 | STAR | 1 | N/A | N/A | 22/02/2024 | INDUSTRIA ELÉCTRICA DEL CAUCA S.A. - INELCA (12-LAC-042) | 02/02/2023 | 2024-02-22 |  |  | 01/01/1900 |  |  | 0 | No | 0 |  | No |  | 0 | 0 | 0 | 6810 | ACTIVIDADES INMOBILIARIAS | Actividades inmobiliarias realizadas con bienes propios o arrendados | 800161633 | Valle del Cauca | Cali | SANTIAGO DE CALI, DISTRITO ESPECIAL, DEPORTIVO, CULTURAL, TURÍSTICO, EMPRESARIAL Y DE SERVICIOS | Cra 61 No 26 - 54 ALTAVISTA 2000-APTO-01-0711 | 3.4004395 | -76.5213196 | 956 | 3JTH
Frt55242 | CONJUNTO CERRADO ALTAVISTA 2000 APTO-01-0801 | ENERBIT S.A.S. E.S.P. - COMERCIALIZADOR | 22/02/2024 | 1.1324 |  | 800161633 | 0.2 | 1 | 5 | ENERBIT S.A.S. E.S.P. - COMERCIALIZADOR | 22/02/2024 | NA | EMPRESAS MUNICIPALES DE CALI E.I.C.E. E.S.P. - DISTRIBUIDOR |  | EMPRESAS MUNICIPALES DE CALI E.I.C.E. E.S.P. - COMERCIALIZADOR | ENERBIT S.A.S. E.S.P. - COMERCIALIZADOR | Regulado | CGM ENERBIT |  |  |  |  | 2222170252 | STAR | 1 | N/A | N/A | 22/02/2024 | INDUSTRIA ELÉCTRICA DEL CAUCA S.A. - INELCA (12-LAC-042) | 02/02/2023 | 2024-02-22 |  |  | 01/01/1900 |  |  | 0 | No | 0 |  | No |  | 0 | 0 | 0 | 6810 | ACTIVIDADES INMOBILIARIAS | Actividades inmobiliarias realizadas con bienes propios o arrendados | 800161633 | Valle del Cauca | Cali | SANTIAGO DE CALI, DISTRITO ESPECIAL, DEPORTIVO, CULTURAL, TURÍSTICO, EMPRESARIAL Y DE SERVICIOS | Cra 61 No 26 - 54 ALTAVISTA 2000-APTO-01-0801 | 3.4004395 | -76.5213196 | 956 | 3JTI
Frt55243 | CONJUNTO CERRADO ALTAVISTA 2000 APTO-01-0802 | ENERBIT S.A.S. E.S.P. - COMERCIALIZADOR | 22/02/2024 | 1.1324 |  | 800161633 | 0.2 | 1 | 5 | ENERBIT S.A.S. E.S.P. - COMERCIALIZADOR | 22/02/2024 | NA | EMPRESAS MUNICIPALES DE CALI E.I.C.E. E.S.P. - DISTRIBUIDOR |  | EMPRESAS MUNICIPALES DE CALI E.I.C.E. E.S.P. - COMERCIALIZADOR | ENERBIT S.A.S. E.S.P. - COMERCIALIZADOR | Regulado | CGM ENERBIT |  |  |  |  | 2222170253 | STAR | 1 | N/A | N/A | 22/02/2024 | INDUSTRIA ELÉCTRICA DEL CAUCA S.A. - INELCA (12-LAC-042) | 02/02/2023 | 2024-02-22 |  |  | 01/01/1900 |  |  | 0 | No | 0 |  | No |  | 0 | 0 | 0 | 6810 | ACTIVIDADES INMOBILIARIAS | Actividades inmobiliarias realizadas con bienes propios o arrendados | 800161633 | Valle del Cauca | Cali | SANTIAGO DE CALI, DISTRITO ESPECIAL, DEPORTIVO, CULTURAL, TURÍSTICO, EMPRESARIAL Y DE SERVICIOS | Cra 61 No 26 - 54 ALTAVISTA 2000-APTO-01-0802 | 3.4004395 | -76.5213196 | 956 | 3JTJ
Frt55244 | CONJUNTO CERRADO ALTAVISTA 2000 APTO-01-0803 | ENERBIT S.A.S. E.S.P. - COMERCIALIZADOR | 22/02/2024 | 1.1324 |  | 800161633 | 0.2 | 1 | 5 | ENERBIT S.A.S. E.S.P. - COMERCIALIZADOR | 22/02/2024 | NA | EMPRESAS MUNICIPALES DE CALI E.I.C.E. E.S.P. - DISTRIBUIDOR |  | EMPRESAS MUNICIPALES DE CALI E.I.C.E. E.S.P. - COMERCIALIZADOR | ENERBIT S.A.S. E.S.P. - COMERCIALIZADOR | Regulado | CGM ENERBIT |  |  |  |  | 2222170254 | STAR | 1 | N/A | N/A | 22/02/2024 | INDUSTRIA ELÉCTRICA DEL CAUCA S.A. - INELCA (12-LAC-042) | 02/02/2023 | 2024-02-22 |  |  | 01/01/1900 |  |  | 0 | No | 0 |  | No |  | 0 | 0 | 0 | 6810 | ACTIVIDADES INMOBILIARIAS | Actividades inmobiliarias realizadas con bienes propios o arrendados | 800161633 | Valle del Cauca | Cali | SANTIAGO DE CALI, DISTRITO ESPECIAL, DEPORTIVO, CULTURAL, TURÍSTICO, EMPRESARIAL Y DE SERVICIOS | Cra 61 No 26 - 54 ALTAVISTA 2000-APTO-01-0803 | 3.4004395 | -76.5213196 | 956 | 3JTK
Frt55245 | CONJUNTO CERRADO ALTAVISTA 2000 APTO-01-0804 | ENERBIT S.A.S. E.S.P. - COMERCIALIZADOR | 22/02/2024 | 1.1324 |  | 800161633 | 0.2 | 1 | 5 | ENERBIT S.A.S. E.S.P. - COMERCIALIZADOR | 22/02/2024 | NA | EMPRESAS MUNICIPALES DE CALI E.I.C.E. E.S.P. - DISTRIBUIDOR |  | EMPRESAS MUNICIPALES DE CALI E.I.C.E. E.S.P. - COMERCIALIZADOR | ENERBIT S.A.S. E.S.P. - COMERCIALIZADOR | Regulado | CGM ENERBIT |  |  |  |  | 2222170255 | STAR | 1 | N/A | N/A | 22/02/2024 | INDUSTRIA ELÉCTRICA DEL CAUCA S.A. - INELCA (12-LAC-042) | 02/02/2023 | 2024-02-22 |  |  | 01/01/1900 |  |  | 0 | No | 0 |  | No |  | 0 | 0 | 0 | 6810 | ACTIVIDADES INMOBILIARIAS | Actividades inmobiliarias realizadas con bienes propios o arrendados | 800161633 | Valle del Cauca | Cali | SANTIAGO DE CALI, DISTRITO ESPECIAL, DEPORTIVO, CULTURAL, TURÍSTICO, EMPRESARIAL Y DE SERVICIOS | Cra 61 No 26 - 54 ALTAVISTA 2000-APTO-01-0804 | 3.4004395 | -76.5213196 | 956 | 3JTL
Frt55246 | CONJUNTO CERRADO ALTAVISTA 2000 APTO-01-0805 | ENERBIT S.A.S. E.S.P. - COMERCIALIZADOR | 22/02/2024 | 1.1324 |  | 800161633 | 0.2 | 1 | 5 | ENERBIT S.A.S. E.S.P. - COMERCIALIZADOR | 22/02/2024 | NA | EMPRESAS MUNICIPALES DE CALI E.I.C.E. E.S.P. - DISTRIBUIDOR |  | EMPRESAS MUNICIPALES DE CALI E.I.C.E. E.S.P. - COMERCIALIZADOR | ENERBIT S.A.S. E.S.P. - COMERCIALIZADOR | Regulado | CGM ENERBIT |  |  |  |  | 2222170256 | STAR | 1 | N/A | N/A | 22/02/2024 | INDUSTRIA ELÉCTRICA DEL CAUCA S.A. - INELCA (12-LAC-042) | 02/02/2023 | 2024-02-22 |  |  | 01/01/1900 |  |  | 0 | No | 0 |  | No |  | 0 | 0 | 0 | 6810 | ACTIVIDADES INMOBILIARIAS | Actividades inmobiliarias realizadas con bienes propios o arrendados | 800161633 | Valle del Cauca | Cali | SANTIAGO DE CALI, DISTRITO ESPECIAL, DEPORTIVO, CULTURAL, TURÍSTICO, EMPRESARIAL Y DE SERVICIOS | Cra 61 No 26 - 54 ALTAVISTA 2000-APTO-01-0805 | 3.4004395 | -76.5213196 | 956 | 3JTM
Frt55247 | CONJUNTO CERRADO ALTAVISTA 2000 APTO-01-0806 | ENERBIT S.A.S. E.S.P. - COMERCIALIZADOR | 22/02/2024 | 1.1324 |  | 800161633 | 0.2 | 1 | 5 | ENERBIT S.A.S. E.S.P. - COMERCIALIZADOR | 22/02/2024 | NA | EMPRESAS MUNICIPALES DE CALI E.I.C.E. E.S.P. - DISTRIBUIDOR |  | EMPRESAS MUNICIPALES DE CALI E.I.C.E. E.S.P. - COMERCIALIZADOR | ENERBIT S.A.S. E.S.P. - COMERCIALIZADOR | Regulado | CGM ENERBIT |  |  |  |  | 2222170257 | STAR | 1 | N/A | N/A | 22/02/2024 | INDUSTRIA ELÉCTRICA DEL CAUCA S.A. - INELCA (12-LAC-042) | 02/02/2023 | 2024-02-22 |  |  | 01/01/1900 |  |  | 0 | No | 0 |  | No |  | 0 | 0 | 0 | 6810 | ACTIVIDADES INMOBILIARIAS | Actividades inmobiliarias realizadas con bienes propios o arrendados | 800161633 | Valle del Cauca | Cali | SANTIAGO DE CALI, DISTRITO ESPECIAL, DEPORTIVO, CULTURAL, TURÍSTICO, EMPRESARIAL Y DE SERVICIOS | Cra 61 No 26 - 54 ALTAVISTA 2000-APTO-01-0806 | 3.4004395 | -76.5213196 | 956 | 3JTN
Frt55248 | CONJUNTO CERRADO ALTAVISTA 2000 APTO-01-0807 | ENERBIT S.A.S. E.S.P. - COMERCIALIZADOR | 22/02/2024 | 1.1324 |  | 800161633 | 0.2 | 1 | 5 | ENERBIT S.A.S. E.S.P. - COMERCIALIZADOR | 22/02/2024 | NA | EMPRESAS MUNICIPALES DE CALI E.I.C.E. E.S.P. - DISTRIBUIDOR |  | EMPRESAS MUNICIPALES DE CALI E.I.C.E. E.S.P. - COMERCIALIZADOR | ENERBIT S.A.S. E.S.P. - COMERCIALIZADOR | Regulado | CGM ENERBIT |  |  |  |  | 2222170258 | STAR | 1 | N/A | N/A | 22/02/2024 | INDUSTRIA ELÉCTRICA DEL CAUCA S.A. - INELCA (12-LAC-042) | 02/02/2023 | 2024-02-22 |  |  | 01/01/1900 |  |  | 0 | No | 0 |  | No |  | 0 | 0 | 0 | 6810 | ACTIVIDADES INMOBILIARIAS | Actividades inmobiliarias realizadas con bienes propios o arrendados | 800161633 | Valle del Cauca | Cali | SANTIAGO DE CALI, DISTRITO ESPECIAL, DEPORTIVO, CULTURAL, TURÍSTICO, EMPRESARIAL Y DE SERVICIOS | Cra 61 No 26 - 54 ALTAVISTA 2000-APTO-01-0807 | 3.4004395 | -76.5213196 | 956 | 3JTO
Frt55249 | CONJUNTO CERRADO ALTAVISTA 2000 APTO-01-0808 | ENERBIT S.A.S. E.S.P. - COMERCIALIZADOR | 22/02/2024 | 1.1324 |  | 800161633 | 0.2 | 1 | 5 | ENERBIT S.A.S. E.S.P. - COMERCIALIZADOR | 22/02/2024 | NA | EMPRESAS MUNICIPALES DE CALI E.I.C.E. E.S.P. - DISTRIBUIDOR |  | EMPRESAS MUNICIPALES DE CALI E.I.C.E. E.S.P. - COMERCIALIZADOR | ENERBIT S.A.S. E.S.P. - COMERCIALIZADOR | Regulado | CGM ENERBIT |  |  |  |  | 2222170259 | STAR | 1 | N/A | N/A | 22/02/2024 | INDUSTRIA ELÉCTRICA DEL CAUCA S.A. - INELCA (12-LAC-042) | 02/02/2023 | 2024-02-22 |  |  | 01/01/1900 |  |  | 0 | No | 0 |  | No |  | 0 | 0 | 0 | 6810 | ACTIVIDADES INMOBILIARIAS | Actividades inmobiliarias realizadas con bienes propios o arrendados | 800161633 | Valle del Cauca | Cali | SANTIAGO DE CALI, DISTRITO ESPECIAL, DEPORTIVO, CULTURAL, TURÍSTICO, EMPRESARIAL Y DE SERVICIOS | Cra 61 No 26 - 54 ALTAVISTA 2000-APTO-01-0808 | 3.4004395 | -76.5213196 | 956 | 3JTP
Frt55250 | CONJUNTO CERRADO ALTAVISTA 2000 APTO-01-0809 | ENERBIT S.A.S. E.S.P. - COMERCIALIZADOR | 22/02/2024 | 1.1324 |  | 800161633 | 0.2 | 1 | 5 | ENERBIT S.A.S. E.S.P. - COMERCIALIZADOR | 22/02/2024 | NA | EMPRESAS MUNICIPALES DE CALI E.I.C.E. E.S.P. - DISTRIBUIDOR |  | EMPRESAS MUNICIPALES DE CALI E.I.C.E. E.S.P. - COMERCIALIZADOR | ENERBIT S.A.S. E.S.P. - COMERCIALIZADOR | Regulado | CGM ENERBIT |  |  |  |  | 2222170260 | STAR | 1 | N/A | N/A | 22/02/2024 | INDUSTRIA ELÉCTRICA DEL CAUCA S.A. - INELCA (12-LAC-042) | 02/02/2023 | 2024-02-22 |  |  | 01/01/1900 |  |  | 0 | No | 0 |  | No |  | 0 | 0 | 0 | 6810 | ACTIVIDADES INMOBILIARIAS | Actividades inmobiliarias realizadas con bienes propios o arrendados | 800161633 | Valle del Cauca | Cali | SANTIAGO DE CALI, DISTRITO ESPECIAL, DEPORTIVO, CULTURAL, TURÍSTICO, EMPRESARIAL Y DE SERVICIOS | Cra 61 No 26 - 54 ALTAVISTA 2000-APTO-01-0809 | 3.4004395 | -76.5213196 | 956 | 3JTQ
Frt55251 | CONJUNTO CERRADO ALTAVISTA 2000 APTO-01-0810 | ENERBIT S.A.S. E.S.P. - COMERCIALIZADOR | 22/02/2024 | 1.1324 |  | 800161633 | 0.2 | 1 | 5 | ENERBIT S.A.S. E.S.P. - COMERCIALIZADOR | 22/02/2024 | NA | EMPRESAS MUNICIPALES DE CALI E.I.C.E. E.S.P. - DISTRIBUIDOR |  | EMPRESAS MUNICIPALES DE CALI E.I.C.E. E.S.P. - COMERCIALIZADOR | ENERBIT S.A.S. E.S.P. - COMERCIALIZADOR | Regulado | CGM ENERBIT |  |  |  |  | 2222170261 | STAR | 1 | N/A | N/A | 22/02/2024 | INDUSTRIA ELÉCTRICA DEL CAUCA S.A. - INELCA (12-LAC-042) | 02/02/2023 | 2024-02-22 |  |  | 01/01/1900 |  |  | 0 | No | 0 |  | No |  | 0 | 0 | 0 | 6810 | ACTIVIDADES INMOBILIARIAS | Actividades inmobiliarias realizadas con bienes propios o arrendados | 800161633 | Valle del Cauca | Cali | SANTIAGO DE CALI, DISTRITO ESPECIAL, DEPORTIVO, CULTURAL, TURÍSTICO, EMPRESARIAL Y DE SERVICIOS | Cra 61 No 26 - 54 ALTAVISTA 2000-APTO-01-0810 | 3.4004395 | -76.5213196 | 956 | 3JTR
Frt55252 | CONJUNTO CERRADO ALTAVISTA 2000 APTO-01-0811 | ENERBIT S.A.S. E.S.P. - COMERCIALIZADOR | 22/02/2024 | 1.1324 |  | 800161633 | 0.2 | 1 | 5 | ENERBIT S.A.S. E.S.P. - COMERCIALIZADOR | 22/02/2024 | NA | EMPRESAS MUNICIPALES DE CALI E.I.C.E. E.S.P. - DISTRIBUIDOR |  | EMPRESAS MUNICIPALES DE CALI E.I.C.E. E.S.P. - COMERCIALIZADOR | ENERBIT S.A.S. E.S.P. - COMERCIALIZADOR | Regulado | CGM ENERBIT |  |  |  |  | 2222170262 | STAR | 1 | N/A | N/A | 22/02/2024 | INDUSTRIA ELÉCTRICA DEL CAUCA S.A. - INELCA (12-LAC-042) | 02/02/2023 | 2024-02-22 |  |  | 01/01/1900 |  |  | 0 | No | 0 |  | No |  | 0 | 0 | 0 | 6810 | ACTIVIDADES INMOBILIARIAS | Actividades inmobiliarias realizadas con bienes propios o arrendados | 800161633 | Valle del Cauca | Cali | SANTIAGO DE CALI, DISTRITO ESPECIAL, DEPORTIVO, CULTURAL, TURÍSTICO, EMPRESARIAL Y DE SERVICIOS | Cra 61 No 26 - 54 ALTAVISTA 2000-APTO-01-0811 | 3.4004395 | -76.5213196 | 956 | 3JTS
Frt55253 | CONJUNTO CERRADO ALTAVISTA 2000 APTO-01-0901 | ENERBIT S.A.S. E.S.P. - COMERCIALIZADOR | 22/02/2024 | 1.1324 |  | 800161633 | 0.2 | 1 | 5 | ENERBIT S.A.S. E.S.P. - COMERCIALIZADOR | 22/02/2024 | NA | EMPRESAS MUNICIPALES DE CALI E.I.C.E. E.S.P. - DISTRIBUIDOR |  | EMPRESAS MUNICIPALES DE CALI E.I.C.E. E.S.P. - COMERCIALIZADOR | ENERBIT S.A.S. E.S.P. - COMERCIALIZADOR | Regulado | CGM ENERBIT |  |  |  |  | 2222170263 | STAR | 1 | N/A | N/A | 22/02/2024 | INDUSTRIA ELÉCTRICA DEL CAUCA S.A. - INELCA (12-LAC-042) | 02/02/2023 | 2024-02-22 |  |  | 01/01/1900 |  |  | 0 | No | 0 |  | No |  | 0 | 0 | 0 | 6810 | ACTIVIDADES INMOBILIARIAS | Actividades inmobiliarias realizadas con bienes propios o arrendados | 800161633 | Valle del Cauca | Cali | SANTIAGO DE CALI, DISTRITO ESPECIAL, DEPORTIVO, CULTURAL, TURÍSTICO, EMPRESARIAL Y DE SERVICIOS | Cra 61 No 26 - 54 ALTAVISTA 2000-APTO-01-0901 | 3.4004395 | -76.5213196 | 956 | 3JTT
Frt55254 | CONJUNTO CERRADO ALTAVISTA 2000 APTO-01-0902 | ENERBIT S.A.S. E.S.P. - COMERCIALIZADOR | 22/02/2024 | 1.1324 |  | 800161633 | 0.2 | 1 | 5 | ENERBIT S.A.S. E.S.P. - COMERCIALIZADOR | 22/02/2024 | NA | EMPRESAS MUNICIPALES DE CALI E.I.C.E. E.S.P. - DISTRIBUIDOR |  | EMPRESAS MUNICIPALES DE CALI E.I.C.E. E.S.P. - COMERCIALIZADOR | ENERBIT S.A.S. E.S.P. - COMERCIALIZADOR | Regulado | CGM ENERBIT |  |  |  |  | 2222170264 | STAR | 1 | N/A | N/A | 22/02/2024 | INDUSTRIA ELÉCTRICA DEL CAUCA S.A. - INELCA (12-LAC-042) | 02/02/2023 | 2024-02-22 |  |  | 01/01/1900 |  |  | 0 | No | 0 |  | No |  | 0 | 0 | 0 | 6810 | ACTIVIDADES INMOBILIARIAS | Actividades inmobiliarias realizadas con bienes propios o arrendados | 800161633 | Valle del Cauca | Cali | SANTIAGO DE CALI, DISTRITO ESPECIAL, DEPORTIVO, CULTURAL, TURÍSTICO, EMPRESARIAL Y DE SERVICIOS | Cra 61 No 26 - 54 ALTAVISTA 2000-APTO-01-0902 | 3.4004395 | -76.5213196 | 956 | 3JTU
Frt55255 | CONJUNTO CERRADO ALTAVISTA 2000 APTO-01-0903 | ENERBIT S.A.S. E.S.P. - COMERCIALIZADOR | 22/02/2024 | 1.1324 |  | 800161633 | 0.2 | 1 | 5 | ENERBIT S.A.S. E.S.P. - COMERCIALIZADOR | 22/02/2024 | NA | EMPRESAS MUNICIPALES DE CALI E.I.C.E. E.S.P. - DISTRIBUIDOR |  | EMPRESAS MUNICIPALES DE CALI E.I.C.E. E.S.P. - COMERCIALIZADOR | ENERBIT S.A.S. E.S.P. - COMERCIALIZADOR | Regulado | CGM ENERBIT |  |  |  |  | 2222170265 | STAR | 1 | N/A | N/A | 22/02/2024 | INDUSTRIA ELÉCTRICA DEL CAUCA S.A. - INELCA (12-LAC-042) | 02/02/2023 | 2024-02-22 |  |  | 01/01/1900 |  |  | 0 | No | 0 |  | No |  | 0 | 0 | 0 | 6810 | ACTIVIDADES INMOBILIARIAS | Actividades inmobiliarias realizadas con bienes propios o arrendados | 800161633 | Valle del Cauca | Cali | SANTIAGO DE CALI, DISTRITO ESPECIAL, DEPORTIVO, CULTURAL, TURÍSTICO, EMPRESARIAL Y DE SERVICIOS | Cra 61 No 26 - 54 ALTAVISTA 2000-APTO-01-0903 | 3.4004395 | -76.5213196 | 956 | 3JTV
Frt55256 | CONJUNTO CERRADO ALTAVISTA 2000 APTO-01-0904 | ENERBIT S.A.S. E.S.P. - COMERCIALIZADOR | 22/02/2024 | 1.1324 |  | 800161633 | 0.2 | 1 | 5 | ENERBIT S.A.S. E.S.P. - COMERCIALIZADOR | 22/02/2024 | NA | EMPRESAS MUNICIPALES DE CALI E.I.C.E. E.S.P. - DISTRIBUIDOR |  | EMPRESAS MUNICIPALES DE CALI E.I.C.E. E.S.P. - COMERCIALIZADOR | ENERBIT S.A.S. E.S.P. - COMERCIALIZADOR | Regulado | CGM ENERBIT |  |  |  |  | 2222170266 | STAR | 1 | N/A | N/A | 22/02/2024 | INDUSTRIA ELÉCTRICA DEL CAUCA S.A. - INELCA (12-LAC-042) | 02/02/2023 | 2024-02-22 |  |  | 01/01/1900 |  |  | 0 | No | 0 |  | No |  | 0 | 0 | 0 | 6810 | ACTIVIDADES INMOBILIARIAS | Actividades inmobiliarias realizadas con bienes propios o arrendados | 800161633 | Valle del Cauca | Cali | SANTIAGO DE CALI, DISTRITO ESPECIAL, DEPORTIVO, CULTURAL, TURÍSTICO, EMPRESARIAL Y DE SERVICIOS | Cra 61 No 26 - 54 ALTAVISTA 2000-APTO-01-0904 | 3.4004395 | -76.5213196 | 956 | 3JTW
Frt55257 | CONJUNTO CERRADO ALTAVISTA 2000 APTO-01-0905 | ENERBIT S.A.S. E.S.P. - COMERCIALIZADOR | 22/02/2024 | 1.1324 |  | 800161633 | 0.2 | 1 | 5 | ENERBIT S.A.S. E.S.P. - COMERCIALIZADOR | 22/02/2024 | NA | EMPRESAS MUNICIPALES DE CALI E.I.C.E. E.S.P. - DISTRIBUIDOR |  | EMPRESAS MUNICIPALES DE CALI E.I.C.E. E.S.P. - COMERCIALIZADOR | ENERBIT S.A.S. E.S.P. - COMERCIALIZADOR | Regulado | CGM ENERBIT |  |  |  |  | 2222170267 | STAR | 1 | N/A | N/A | 22/02/2024 | INDUSTRIA ELÉCTRICA DEL CAUCA S.A. - INELCA (12-LAC-042) | 02/02/2023 | 2024-02-22 |  |  | 01/01/1900 |  |  | 0 | No | 0 |  | No |  | 0 | 0 | 0 | 6810 | ACTIVIDADES INMOBILIARIAS | Actividades inmobiliarias realizadas con bienes propios o arrendados | 800161633 | Valle del Cauca | Cali | SANTIAGO DE CALI, DISTRITO ESPECIAL, DEPORTIVO, CULTURAL, TURÍSTICO, EMPRESARIAL Y DE SERVICIOS | Cra 61 No 26 - 54 ALTAVISTA 2000-APTO-01-0905 | 3.4004395 | -76.5213196 | 956 | 3JTX
Frt55258 | CONJUNTO CERRADO ALTAVISTA 2000 APTO-01-0906 | ENERBIT S.A.S. E.S.P. - COMERCIALIZADOR | 22/02/2024 | 1.1324 |  | 800161633 | 0.2 | 1 | 5 | ENERBIT S.A.S. E.S.P. - COMERCIALIZADOR | 22/02/2024 | NA | EMPRESAS MUNICIPALES DE CALI E.I.C.E. E.S.P. - DISTRIBUIDOR |  | EMPRESAS MUNICIPALES DE CALI E.I.C.E. E.S.P. - COMERCIALIZADOR | ENERBIT S.A.S. E.S.P. - COMERCIALIZADOR | Regulado | CGM ENERBIT |  |  |  |  | 2222170268 | STAR | 1 | N/A | N/A | 22/02/2024 | INDUSTRIA ELÉCTRICA DEL CAUCA S.A. - INELCA (12-LAC-042) | 02/02/2023 | 2024-02-22 |  |  | 01/01/1900 |  |  | 0 | No | 0 |  | No |  | 0 | 0 | 0 | 6810 | ACTIVIDADES INMOBILIARIAS | Actividades inmobiliarias realizadas con bienes propios o arrendados | 800161633 | Valle del Cauca | Cali | SANTIAGO DE CALI, DISTRITO ESPECIAL, DEPORTIVO, CULTURAL, TURÍSTICO, EMPRESARIAL Y DE SERVICIOS | Cra 61 No 26 - 54 ALTAVISTA 2000-APTO-01-0906 | 3.4004395 | -76.5213196 | 956 | 3JTY
Frt55259 | CONJUNTO CERRADO ALTAVISTA 2000 APTO-01-0907 | ENERBIT S.A.S. E.S.P. - COMERCIALIZADOR | 22/02/2024 | 1.1324 |  | 800161633 | 0.2 | 1 | 5 | ENERBIT S.A.S. E.S.P. - COMERCIALIZADOR | 22/02/2024 | NA | EMPRESAS MUNICIPALES DE CALI E.I.C.E. E.S.P. - DISTRIBUIDOR |  | EMPRESAS MUNICIPALES DE CALI E.I.C.E. E.S.P. - COMERCIALIZADOR | ENERBIT S.A.S. E.S.P. - COMERCIALIZADOR | Regulado | CGM ENERBIT |  |  |  |  | 2222170269 | STAR | 1 | N/A | N/A | 22/02/2024 | INDUSTRIA ELÉCTRICA DEL CAUCA S.A. - INELCA (12-LAC-042) | 02/02/2023 | 2024-02-22 |  |  | 01/01/1900 |  |  | 0 | No | 0 |  | No |  | 0 | 0 | 0 | 6810 | ACTIVIDADES INMOBILIARIAS | Actividades inmobiliarias realizadas con bienes propios o arrendados | 800161633 | Valle del Cauca | Cali | SANTIAGO DE CALI, DISTRITO ESPECIAL, DEPORTIVO, CULTURAL, TURÍSTICO, EMPRESARIAL Y DE SERVICIOS | Cra 61 No 26 - 54 ALTAVISTA 2000-APTO-01-0907 | 3.4004395 | -76.5213196 | 956 | 3JTZ
Frt55260 | CONJUNTO CERRADO ALTAVISTA 2000 APTO-01-0908 | ENERBIT S.A.S. E.S.P. - COMERCIALIZADOR | 22/02/2024 | 1.1324 |  | 800161633 | 0.2 | 1 | 5 | ENERBIT S.A.S. E.S.P. - COMERCIALIZADOR | 22/02/2024 | NA | EMPRESAS MUNICIPALES DE CALI E.I.C.E. E.S.P. - DISTRIBUIDOR |  | EMPRESAS MUNICIPALES DE CALI E.I.C.E. E.S.P. - COMERCIALIZADOR | ENERBIT S.A.S. E.S.P. - COMERCIALIZADOR | Regulado | CGM ENERBIT |  |  |  |  | 2222170270 | STAR | 1 | N/A | N/A | 22/02/2024 | INDUSTRIA ELÉCTRICA DEL CAUCA S.A. - INELCA (12-LAC-042) | 02/02/2023 | 2024-02-22 |  |  | 01/01/1900 |  |  | 0 | No | 0 |  | No |  | 0 | 0 | 0 | 6810 | ACTIVIDADES INMOBILIARIAS | Actividades inmobiliarias realizadas con bienes propios o arrendados | 800161633 | Valle del Cauca | Cali | SANTIAGO DE CALI, DISTRITO ESPECIAL, DEPORTIVO, CULTURAL, TURÍSTICO, EMPRESARIAL Y DE SERVICIOS | Cra 61 No 26 - 54 ALTAVISTA 2000-APTO-01-0908 | 3.4004395 | -76.5213196 | 956 | 3JU1
Frt55261 | CONJUNTO CERRADO ALTAVISTA 2000 APTO-01-0909 | ENERBIT S.A.S. E.S.P. - COMERCIALIZADOR | 22/02/2024 | 1.1324 |  | 800161633 | 0.2 | 1 | 5 | ENERBIT S.A.S. E.S.P. - COMERCIALIZADOR | 22/02/2024 | NA | EMPRESAS MUNICIPALES DE CALI E.I.C.E. E.S.P. - DISTRIBUIDOR |  | EMPRESAS MUNICIPALES DE CALI E.I.C.E. E.S.P. - COMERCIALIZADOR | ENERBIT S.A.S. E.S.P. - COMERCIALIZADOR | Regulado | CGM ENERBIT |  |  |  |  | 2222170271 | STAR | 1 | N/A | N/A | 22/02/2024 | INDUSTRIA ELÉCTRICA DEL CAUCA S.A. - INELCA (12-LAC-042) | 02/02/2023 | 2024-02-22 |  |  | 01/01/1900 |  |  | 0 | No | 0 |  | No |  | 0 | 0 | 0 | 6810 | ACTIVIDADES INMOBILIARIAS | Actividades inmobiliarias realizadas con bienes propios o arrendados | 800161633 | Valle del Cauca | Cali | SANTIAGO DE CALI, DISTRITO ESPECIAL, DEPORTIVO, CULTURAL, TURÍSTICO, EMPRESARIAL Y DE SERVICIOS | Cra 61 No 26 - 54 ALTAVISTA 2000-APTO-01-0909 | 3.4004395 | -76.5213196 | 956 | 3JU2
Frt55262 | CONJUNTO CERRADO ALTAVISTA 2000 APTO-01-0910 | ENERBIT S.A.S. E.S.P. - COMERCIALIZADOR | 22/02/2024 | 1.1324 |  | 800161633 | 0.2 | 1 | 5 | ENERBIT S.A.S. E.S.P. - COMERCIALIZADOR | 22/02/2024 | NA | EMPRESAS MUNICIPALES DE CALI E.I.C.E. E.S.P. - DISTRIBUIDOR |  | EMPRESAS MUNICIPALES DE CALI E.I.C.E. E.S.P. - COMERCIALIZADOR | ENERBIT S.A.S. E.S.P. - COMERCIALIZADOR | Regulado | CGM ENERBIT |  |  |  |  | 2222170272 | STAR | 1 | N/A | N/A | 22/02/2024 | INDUSTRIA ELÉCTRICA DEL CAUCA S.A. - INELCA (12-LAC-042) | 02/02/2023 | 2024-02-22 |  |  | 01/01/1900 |  |  | 0 | No | 0 |  | No |  | 0 | 0 | 0 | 6810 | ACTIVIDADES INMOBILIARIAS | Actividades inmobiliarias realizadas con bienes propios o arrendados | 800161633 | Valle del Cauca | Cali | SANTIAGO DE CALI, DISTRITO ESPECIAL, DEPORTIVO, CULTURAL, TURÍSTICO, EMPRESARIAL Y DE SERVICIOS | Cra 61 No 26 - 54 ALTAVISTA 2000-APTO-01-0910 | 3.4004395 | -76.5213196 | 956 | 3JU3
Frt55263 | CONJUNTO CERRADO ALTAVISTA 2000 APTO-01-0911 | ENERBIT S.A.S. E.S.P. - COMERCIALIZADOR | 22/02/2024 | 1.1324 |  | 800161633 | 0.2 | 1 | 5 | ENERBIT S.A.S. E.S.P. - COMERCIALIZADOR | 22/02/2024 | NA | EMPRESAS MUNICIPALES DE CALI E.I.C.E. E.S.P. - DISTRIBUIDOR |  | EMPRESAS MUNICIPALES DE CALI E.I.C.E. E.S.P. - COMERCIALIZADOR | ENERBIT S.A.S. E.S.P. - COMERCIALIZADOR | Regulado | CGM ENERBIT |  |  |  |  | 2222170273 | STAR | 1 | N/A | N/A | 22/02/2024 | INDUSTRIA ELÉCTRICA DEL CAUCA S.A. - INELCA (12-LAC-042) | 02/02/2023 | 2024-02-22 |  |  | 01/01/1900 |  |  | 0 | No | 0 |  | No |  | 0 | 0 | 0 | 6810 | ACTIVIDADES INMOBILIARIAS | Actividades inmobiliarias realizadas con bienes propios o arrendados | 800161633 | Valle del Cauca | Cali | SANTIAGO DE CALI, DISTRITO ESPECIAL, DEPORTIVO, CULTURAL, TURÍSTICO, EMPRESARIAL Y DE SERVICIOS | Cra 61 No 26 - 54 ALTAVISTA 2000-APTO-01-0911 | 3.4004395 | -76.5213196 | 956 | 3JU4
Frt55264 | CONJUNTO CERRADO ALTAVISTA 2000 APTO-01-1001 | ENERBIT S.A.S. E.S.P. - COMERCIALIZADOR | 22/02/2024 | 1.1324 |  | 800161633 | 0.2 | 1 | 5 | ENERBIT S.A.S. E.S.P. - COMERCIALIZADOR | 22/02/2024 | NA | EMPRESAS MUNICIPALES DE CALI E.I.C.E. E.S.P. - DISTRIBUIDOR |  | EMPRESAS MUNICIPALES DE CALI E.I.C.E. E.S.P. - COMERCIALIZADOR | ENERBIT S.A.S. E.S.P. - COMERCIALIZADOR | Regulado | CGM ENERBIT |  |  |  |  | 2222170274 | STAR | 1 | N/A | N/A | 22/02/2024 | INDUSTRIA ELÉCTRICA DEL CAUCA S.A. - INELCA (12-LAC-042) | 02/02/2023 | 2024-02-22 |  |  | 01/01/1900 |  |  | 0 | No | 0 |  | No |  | 0 | 0 | 0 | 6810 | ACTIVIDADES INMOBILIARIAS | Actividades inmobiliarias realizadas con bienes propios o arrendados | 800161633 | Valle del Cauca | Cali | SANTIAGO DE CALI, DISTRITO ESPECIAL, DEPORTIVO, CULTURAL, TURÍSTICO, EMPRESARIAL Y DE SERVICIOS | Cra 61 No 26 - 54 ALTAVISTA 2000-APTO-01-1001 | 3.4004395 | -76.5213196 | 956 | 3JU5
Frt55265 | CONJUNTO CERRADO ALTAVISTA 2000 APTO-01-1002 | ENERBIT S.A.S. E.S.P. - COMERCIALIZADOR | 22/02/2024 | 1.1324 |  | 800161633 | 0.2 | 1 | 5 | ENERBIT S.A.S. E.S.P. - COMERCIALIZADOR | 22/02/2024 | NA | EMPRESAS MUNICIPALES DE CALI E.I.C.E. E.S.P. - DISTRIBUIDOR |  | EMPRESAS MUNICIPALES DE CALI E.I.C.E. E.S.P. - COMERCIALIZADOR | ENERBIT S.A.S. E.S.P. - COMERCIALIZADOR | Regulado | CGM ENERBIT |  |  |  |  | 2222170275 | STAR | 1 | N/A | N/A | 22/02/2024 | INDUSTRIA ELÉCTRICA DEL CAUCA S.A. - INELCA (12-LAC-042) | 02/02/2023 | 2024-02-22 |  |  | 01/01/1900 |  |  | 0 | No | 0 |  | No |  | 0 | 0 | 0 | 6810 | ACTIVIDADES INMOBILIARIAS | Actividades inmobiliarias realizadas con bienes propios o arrendados | 800161633 | Valle del Cauca | Cali | SANTIAGO DE CALI, DISTRITO ESPECIAL, DEPORTIVO, CULTURAL, TURÍSTICO, EMPRESARIAL Y DE SERVICIOS | Cra 61 No 26 - 54 ALTAVISTA 2000-APTO-01-1002 | 3.4004395 | -76.5213196 | 956 | 3JU6
Frt55266 | CONJUNTO CERRADO ALTAVISTA 2000 APTO-01-1003 | ENERBIT S.A.S. E.S.P. - COMERCIALIZADOR | 22/02/2024 | 1.1324 |  | 800161633 | 0.2 | 1 | 5 | ENERBIT S.A.S. E.S.P. - COMERCIALIZADOR | 22/02/2024 | NA | EMPRESAS MUNICIPALES DE CALI E.I.C.E. E.S.P. - DISTRIBUIDOR |  | EMPRESAS MUNICIPALES DE CALI E.I.C.E. E.S.P. - COMERCIALIZADOR | ENERBIT S.A.S. E.S.P. - COMERCIALIZADOR | Regulado | CGM ENERBIT |  |  |  |  | 2222170276 | STAR | 1 | N/A | N/A | 22/02/2024 | INDUSTRIA ELÉCTRICA DEL CAUCA S.A. - INELCA (12-LAC-042) | 02/02/2023 | 2024-02-22 |  |  | 01/01/1900 |  |  | 0 | No | 0 |  | No |  | 0 | 0 | 0 | 6810 | ACTIVIDADES INMOBILIARIAS | Actividades inmobiliarias realizadas con bienes propios o arrendados | 800161633 | Valle del Cauca | Cali | SANTIAGO DE CALI, DISTRITO ESPECIAL, DEPORTIVO, CULTURAL, TURÍSTICO, EMPRESARIAL Y DE SERVICIOS | Cra 61 No 26 - 54 ALTAVISTA 2000-APTO-01-1003 | 3.4004395 | -76.5213196 | 956 | 3JU7
Frt55267 | CONJUNTO CERRADO ALTAVISTA 2000 APTO-01-1004 | ENERBIT S.A.S. E.S.P. - COMERCIALIZADOR | 22/02/2024 | 1.1324 |  | 800161633 | 0.2 | 1 | 5 | ENERBIT S.A.S. E.S.P. - COMERCIALIZADOR | 22/02/2024 | NA | EMPRESAS MUNICIPALES DE CALI E.I.C.E. E.S.P. - DISTRIBUIDOR |  | EMPRESAS MUNICIPALES DE CALI E.I.C.E. E.S.P. - COMERCIALIZADOR | ENERBIT S.A.S. E.S.P. - COMERCIALIZADOR | Regulado | CGM ENERBIT |  |  |  |  | 2222170277 | STAR | 1 | N/A | N/A | 22/02/2024 | INDUSTRIA ELÉCTRICA DEL CAUCA S.A. - INELCA (12-LAC-042) | 02/02/2023 | 2024-02-22 |  |  | 01/01/1900 |  |  | 0 | No | 0 |  | No |  | 0 | 0 | 0 | 6810 | ACTIVIDADES INMOBILIARIAS | Actividades inmobiliarias realizadas con bienes propios o arrendados | 800161633 | Valle del Cauca | Cali | SANTIAGO DE CALI, DISTRITO ESPECIAL, DEPORTIVO, CULTURAL, TURÍSTICO, EMPRESARIAL Y DE SERVICIOS | Cra 61 No 26 - 54 ALTAVISTA 2000-APTO-01-1004 | 3.4004395 | -76.5213196 | 956 | 3JU8
Frt55268 | CONJUNTO CERRADO ALTAVISTA 2000 APTO-01-1005 | ENERBIT S.A.S. E.S.P. - COMERCIALIZADOR | 22/02/2024 | 1.1324 |  | 800161633 | 0.2 | 1 | 5 | ENERBIT S.A.S. E.S.P. - COMERCIALIZADOR | 22/02/2024 | NA | EMPRESAS MUNICIPALES DE CALI E.I.C.E. E.S.P. - DISTRIBUIDOR |  | EMPRESAS MUNICIPALES DE CALI E.I.C.E. E.S.P. - COMERCIALIZADOR | ENERBIT S.A.S. E.S.P. - COMERCIALIZADOR | Regulado | CGM ENERBIT |  |  |  |  | 2222170278 | STAR | 1 | N/A | N/A | 22/02/2024 | INDUSTRIA ELÉCTRICA DEL CAUCA S.A. - INELCA (12-LAC-042) | 02/02/2023 | 2024-02-22 |  |  | 01/01/1900 |  |  | 0 | No | 0 |  | No |  | 0 | 0 | 0 | 6810 | ACTIVIDADES INMOBILIARIAS | Actividades inmobiliarias realizadas con bienes propios o arrendados | 800161633 | Valle del Cauca | Cali | SANTIAGO DE CALI, DISTRITO ESPECIAL, DEPORTIVO, CULTURAL, TURÍSTICO, EMPRESARIAL Y DE SERVICIOS | Cra 61 No 26 - 54 ALTAVISTA 2000-APTO-01-1005 | 3.4004395 | -76.5213196 | 956 | 3JU9
Frt55269 | CONJUNTO CERRADO ALTAVISTA 2000 APTO-01-1006 | ENERBIT S.A.S. E.S.P. - COMERCIALIZADOR | 22/02/2024 | 1.1324 |  | 800161633 | 0.2 | 1 | 5 | ENERBIT S.A.S. E.S.P. - COMERCIALIZADOR | 22/02/2024 | NA | EMPRESAS MUNICIPALES DE CALI E.I.C.E. E.S.P. - DISTRIBUIDOR |  | EMPRESAS MUNICIPALES DE CALI E.I.C.E. E.S.P. - COMERCIALIZADOR | ENERBIT S.A.S. E.S.P. - COMERCIALIZADOR | Regulado | CGM ENERBIT |  |  |  |  | 2222170279 | STAR | 1 | N/A | N/A | 22/02/2024 | INDUSTRIA ELÉCTRICA DEL CAUCA S.A. - INELCA (12-LAC-042) | 02/02/2023 | 2024-02-22 |  |  | 01/01/1900 |  |  | 0 | No | 0 |  | No |  | 0 | 0 | 0 | 6810 | ACTIVIDADES INMOBILIARIAS | Actividades inmobiliarias realizadas con bienes propios o arrendados | 800161633 | Valle del Cauca | Cali | SANTIAGO DE CALI, DISTRITO ESPECIAL, DEPORTIVO, CULTURAL, TURÍSTICO, EMPRESARIAL Y DE SERVICIOS | Cra 61 No 26 - 54 ALTAVISTA 2000-APTO-01-1006 | 3.4004395 | -76.5213196 | 956 | 3JUA
Frt55270 | CONJUNTO CERRADO ALTAVISTA 2000 APTO-01-1007 | ENERBIT S.A.S. E.S.P. - COMERCIALIZADOR | 22/02/2024 | 1.1324 |  | 800161633 | 0.2 | 1 | 5 | ENERBIT S.A.S. E.S.P. - COMERCIALIZADOR | 22/02/2024 | NA | EMPRESAS MUNICIPALES DE CALI E.I.C.E. E.S.P. - DISTRIBUIDOR |  | EMPRESAS MUNICIPALES DE CALI E.I.C.E. E.S.P. - COMERCIALIZADOR | ENERBIT S.A.S. E.S.P. - COMERCIALIZADOR | Regulado | CGM ENERBIT |  |  |  |  | 2222170280 | STAR | 1 | N/A | N/A | 22/02/2024 | INDUSTRIA ELÉCTRICA DEL CAUCA S.A. - INELCA (12-LAC-042) | 02/02/2023 | 2024-02-22 |  |  | 01/01/1900 |  |  | 0 | No | 0 |  | No |  | 0 | 0 | 0 | 6810 | ACTIVIDADES INMOBILIARIAS | Actividades inmobiliarias realizadas con bienes propios o arrendados | 800161633 | Valle del Cauca | Cali | SANTIAGO DE CALI, DISTRITO ESPECIAL, DEPORTIVO, CULTURAL, TURÍSTICO, EMPRESARIAL Y DE SERVICIOS | Cra 61 No 26 - 54 ALTAVISTA 2000-APTO-01-1007 | 3.4004395 | -76.5213196 | 956 | 3JUB
Frt55271 | CONJUNTO CERRADO ALTAVISTA 2000 APTO-01-1008 | ENERBIT S.A.S. E.S.P. - COMERCIALIZADOR | 22/02/2024 | 1.1324 |  | 800161633 | 0.2 | 1 | 5 | ENERBIT S.A.S. E.S.P. - COMERCIALIZADOR | 22/02/2024 | NA | EMPRESAS MUNICIPALES DE CALI E.I.C.E. E.S.P. - DISTRIBUIDOR |  | EMPRESAS MUNICIPALES DE CALI E.I.C.E. E.S.P. - COMERCIALIZADOR | ENERBIT S.A.S. E.S.P. - COMERCIALIZADOR | Regulado | CGM ENERBIT |  |  |  |  | 2222170281 | STAR | 1 | N/A | N/A | 22/02/2024 | INDUSTRIA ELÉCTRICA DEL CAUCA S.A. - INELCA (12-LAC-042) | 02/02/2023 | 2024-02-22 |  |  | 01/01/1900 |  |  | 0 | No | 0 |  | No |  | 0 | 0 | 0 | 6810 | ACTIVIDADES INMOBILIARIAS | Actividades inmobiliarias realizadas con bienes propios o arrendados | 800161633 | Valle del Cauca | Cali | SANTIAGO DE CALI, DISTRITO ESPECIAL, DEPORTIVO, CULTURAL, TURÍSTICO, EMPRESARIAL Y DE SERVICIOS | Cra 61 No 26 - 54 ALTAVISTA 2000-APTO-01-1008 | 3.4004395 | -76.5213196 | 956 | 3JUC
Frt55272 | CONJUNTO CERRADO ALTAVISTA 2000 APTO-01-1009 | ENERBIT S.A.S. E.S.P. - COMERCIALIZADOR | 22/02/2024 | 1.1324 |  | 800161633 | 0.2 | 1 | 5 | ENERBIT S.A.S. E.S.P. - COMERCIALIZADOR | 22/02/2024 | NA | EMPRESAS MUNICIPALES DE CALI E.I.C.E. E.S.P. - DISTRIBUIDOR |  | EMPRESAS MUNICIPALES DE CALI E.I.C.E. E.S.P. - COMERCIALIZADOR | ENERBIT S.A.S. E.S.P. - COMERCIALIZADOR | Regulado | CGM ENERBIT |  |  |  |  | 2222170282 | STAR | 1 | N/A | N/A | 22/02/2024 | INDUSTRIA ELÉCTRICA DEL CAUCA S.A. - INELCA (12-LAC-042) | 02/02/2023 | 2024-02-22 |  |  | 01/01/1900 |  |  | 0 | No | 0 |  | No |  | 0 | 0 | 0 | 6810 | ACTIVIDADES INMOBILIARIAS | Actividades inmobiliarias realizadas con bienes propios o arrendados | 800161633 | Valle del Cauca | Cali | SANTIAGO DE CALI, DISTRITO ESPECIAL, DEPORTIVO, CULTURAL, TURÍSTICO, EMPRESARIAL Y DE SERVICIOS | Cra 61 No 26 - 54 ALTAVISTA 2000-APTO-01-1009 | 3.4004395 | -76.5213196 | 956 | 3JUD
Frt55273 | CONJUNTO CERRADO ALTAVISTA 2000 APTO-01-1010 | ENERBIT S.A.S. E.S.P. - COMERCIALIZADOR | 22/02/2024 | 1.1324 |  | 800161633 | 0.2 | 1 | 5 | ENERBIT S.A.S. E.S.P. - COMERCIALIZADOR | 22/02/2024 | NA | EMPRESAS MUNICIPALES DE CALI E.I.C.E. E.S.P. - DISTRIBUIDOR |  | EMPRESAS MUNICIPALES DE CALI E.I.C.E. E.S.P. - COMERCIALIZADOR | ENERBIT S.A.S. E.S.P. - COMERCIALIZADOR | Regulado | CGM ENERBIT |  |  |  |  | 2222170283 | STAR | 1 | N/A | N/A | 22/02/2024 | INDUSTRIA ELÉCTRICA DEL CAUCA S.A. - INELCA (12-LAC-042) | 02/02/2023 | 2024-02-22 |  |  | 01/01/1900 |  |  | 0 | No | 0 |  | No |  | 0 | 0 | 0 | 6810 | ACTIVIDADES INMOBILIARIAS | Actividades inmobiliarias realizadas con bienes propios o arrendados | 800161633 | Valle del Cauca | Cali | SANTIAGO DE CALI, DISTRITO ESPECIAL, DEPORTIVO, CULTURAL, TURÍSTICO, EMPRESARIAL Y DE SERVICIOS | Cra 61 No 26 - 54 ALTAVISTA 2000-APTO-01-1010 | 3.4004395 | -76.5213196 | 956 | 3JUE
Frt55274 | CONJUNTO CERRADO ALTAVISTA 2000 APTO-01-1011 | ENERBIT S.A.S. E.S.P. - COMERCIALIZADOR | 22/02/2024 | 1.1324 |  | 800161633 | 0.2 | 1 | 5 | ENERBIT S.A.S. E.S.P. - COMERCIALIZADOR | 22/02/2024 | NA | EMPRESAS MUNICIPALES DE CALI E.I.C.E. E.S.P. - DISTRIBUIDOR |  | EMPRESAS MUNICIPALES DE CALI E.I.C.E. E.S.P. - COMERCIALIZADOR | ENERBIT S.A.S. E.S.P. - COMERCIALIZADOR | Regulado | CGM ENERBIT |  |  |  |  | 2222170284 | STAR | 1 | N/A | N/A | 22/02/2024 | INDUSTRIA ELÉCTRICA DEL CAUCA S.A. - INELCA (12-LAC-042) | 02/02/2023 | 2024-02-22 |  |  | 01/01/1900 |  |  | 0 | No | 0 |  | No |  | 0 | 0 | 0 | 6810 | ACTIVIDADES INMOBILIARIAS | Actividades inmobiliarias realizadas con bienes propios o arrendados | 800161633 | Valle del Cauca | Cali | SANTIAGO DE CALI, DISTRITO ESPECIAL, DEPORTIVO, CULTURAL, TURÍSTICO, EMPRESARIAL Y DE SERVICIOS | Cra 61 No 26 - 54 ALTAVISTA 2000-APTO-01-1011 | 3.4004395 | -76.5213196 | 956 | 3JUF
Frt55275 | CONJUNTO CERRADO ALTAVISTA 2000 APTO-01-1101 | ENERBIT S.A.S. E.S.P. - COMERCIALIZADOR | 22/02/2024 | 1.1324 |  | 800161633 | 0.2 | 1 | 5 | ENERBIT S.A.S. E.S.P. - COMERCIALIZADOR | 22/02/2024 | NA | EMPRESAS MUNICIPALES DE CALI E.I.C.E. E.S.P. - DISTRIBUIDOR |  | EMPRESAS MUNICIPALES DE CALI E.I.C.E. E.S.P. - COMERCIALIZADOR | ENERBIT S.A.S. E.S.P. - COMERCIALIZADOR | Regulado | CGM ENERBIT |  |  |  |  | 2222170285 | STAR | 1 | N/A | N/A | 22/02/2024 | INDUSTRIA ELÉCTRICA DEL CAUCA S.A. - INELCA (12-LAC-042) | 02/02/2023 | 2024-02-22 |  |  | 01/01/1900 |  |  | 0 | No | 0 |  | No |  | 0 | 0 | 0 | 6810 | ACTIVIDADES INMOBILIARIAS | Actividades inmobiliarias realizadas con bienes propios o arrendados | 800161633 | Valle del Cauca | Cali | SANTIAGO DE CALI, DISTRITO ESPECIAL, DEPORTIVO, CULTURAL, TURÍSTICO, EMPRESARIAL Y DE SERVICIOS | Cra 61 No 26 - 54 ALTAVISTA 2000-APTO-01-1101 | 3.4004395 | -76.5213196 | 956 | 3JUG
Frt55276 | CONJUNTO CERRADO ALTAVISTA 2000 APTO-01-1102 | ENERBIT S.A.S. E.S.P. - COMERCIALIZADOR | 22/02/2024 | 1.1324 |  | 800161633 | 0.2 | 1 | 5 | ENERBIT S.A.S. E.S.P. - COMERCIALIZADOR | 22/02/2024 | NA | EMPRESAS MUNICIPALES DE CALI E.I.C.E. E.S.P. - DISTRIBUIDOR |  | EMPRESAS MUNICIPALES DE CALI E.I.C.E. E.S.P. - COMERCIALIZADOR | ENERBIT S.A.S. E.S.P. - COMERCIALIZADOR | Regulado | CGM ENERBIT |  |  |  |  | 2222170286 | STAR | 1 | N/A | N/A | 22/02/2024 | INDUSTRIA ELÉCTRICA DEL CAUCA S.A. - INELCA (12-LAC-042) | 03/02/2023 | 2024-02-22 |  |  | 01/01/1900 |  |  | 0 | No | 0 |  | No |  | 0 | 0 | 0 | 6810 | ACTIVIDADES INMOBILIARIAS | Actividades inmobiliarias realizadas con bienes propios o arrendados | 800161633 | Valle del Cauca | Cali | SANTIAGO DE CALI, DISTRITO ESPECIAL, DEPORTIVO, CULTURAL, TURÍSTICO, EMPRESARIAL Y DE SERVICIOS | Cra 61 No 26 - 54 ALTAVISTA 2000-APTO-01-1102 | 3.4004395 | -76.5213196 | 956 | 3JUH
Frt55277 | CONJUNTO CERRADO ALTAVISTA 2000 APTO-01-1103 | ENERBIT S.A.S. E.S.P. - COMERCIALIZADOR | 22/02/2024 | 1.1324 |  | 800161633 | 0.2 | 1 | 5 | ENERBIT S.A.S. E.S.P. - COMERCIALIZADOR | 22/02/2024 | NA | EMPRESAS MUNICIPALES DE CALI E.I.C.E. E.S.P. - DISTRIBUIDOR |  | EMPRESAS MUNICIPALES DE CALI E.I.C.E. E.S.P. - COMERCIALIZADOR | ENERBIT S.A.S. E.S.P. - COMERCIALIZADOR | Regulado | CGM ENERBIT |  |  |  |  | 2222170287 | STAR | 1 | N/A | N/A | 22/02/2024 | INDUSTRIA ELÉCTRICA DEL CAUCA S.A. - INELCA (12-LAC-042) | 03/02/2023 | 2024-02-22 |  |  | 01/01/1900 |  |  | 0 | No | 0 |  | No |  | 0 | 0 | 0 | 6810 | ACTIVIDADES INMOBILIARIAS | Actividades inmobiliarias realizadas con bienes propios o arrendados | 800161633 | Valle del Cauca | Cali | SANTIAGO DE CALI, DISTRITO ESPECIAL, DEPORTIVO, CULTURAL, TURÍSTICO, EMPRESARIAL Y DE SERVICIOS | Cra 61 No 26 - 54 ALTAVISTA 2000-APTO-01-1103 | 3.4004395 | -76.5213196 | 956 | 3JUI
Frt55278 | CONJUNTO CERRADO ALTAVISTA 2000 APTO-01-1104 | ENERBIT S.A.S. E.S.P. - COMERCIALIZADOR | 22/02/2024 | 1.1324 |  | 800161633 | 0.2 | 1 | 5 | ENERBIT S.A.S. E.S.P. - COMERCIALIZADOR | 22/02/2024 | NA | EMPRESAS MUNICIPALES DE CALI E.I.C.E. E.S.P. - DISTRIBUIDOR |  | EMPRESAS MUNICIPALES DE CALI E.I.C.E. E.S.P. - COMERCIALIZADOR | ENERBIT S.A.S. E.S.P. - COMERCIALIZADOR | Regulado | CGM ENERBIT |  |  |  |  | 2222170288 | STAR | 1 | N/A | N/A | 22/02/2024 | INDUSTRIA ELÉCTRICA DEL CAUCA S.A. - INELCA (12-LAC-042) | 03/02/2023 | 2024-02-22 |  |  | 01/01/1900 |  |  | 0 | No | 0 |  | No |  | 0 | 0 | 0 | 6810 | ACTIVIDADES INMOBILIARIAS | Actividades inmobiliarias realizadas con bienes propios o arrendados | 800161633 | Valle del Cauca | Cali | SANTIAGO DE CALI, DISTRITO ESPECIAL, DEPORTIVO, CULTURAL, TURÍSTICO, EMPRESARIAL Y DE SERVICIOS | Cra 61 No 26 - 54 ALTAVISTA 2000-APTO-01-1104 | 3.4004395 | -76.5213196 | 956 | 3JUJ
Frt55279 | CONJUNTO CERRADO ALTAVISTA 2000 APTO-01-1105 | ENERBIT S.A.S. E.S.P. - COMERCIALIZADOR | 22/02/2024 | 1.1324 |  | 800161633 | 0.2 | 1 | 5 | ENERBIT S.A.S. E.S.P. - COMERCIALIZADOR | 22/02/2024 | NA | EMPRESAS MUNICIPALES DE CALI E.I.C.E. E.S.P. - DISTRIBUIDOR |  | EMPRESAS MUNICIPALES DE CALI E.I.C.E. E.S.P. - COMERCIALIZADOR | ENERBIT S.A.S. E.S.P. - COMERCIALIZADOR | Regulado | CGM ENERBIT |  |  |  |  | 2222170289 | STAR | 1 | N/A | N/A | 22/02/2024 | INDUSTRIA ELÉCTRICA DEL CAUCA S.A. - INELCA (12-LAC-042) | 03/02/2023 | 2024-02-22 |  |  | 01/01/1900 |  |  | 0 | No | 0 |  | No |  | 0 | 0 | 0 | 6810 | ACTIVIDADES INMOBILIARIAS | Actividades inmobiliarias realizadas con bienes propios o arrendados | 800161633 | Valle del Cauca | Cali | SANTIAGO DE CALI, DISTRITO ESPECIAL, DEPORTIVO, CULTURAL, TURÍSTICO, EMPRESARIAL Y DE SERVICIOS | Cra 61 No 26 - 54 ALTAVISTA 2000-APTO-01-1105 | 3.4004395 | -76.5213196 | 956 | 3JUK
Frt55280 | CONJUNTO CERRADO ALTAVISTA 2000 APTO-01-1106 | ENERBIT S.A.S. E.S.P. - COMERCIALIZADOR | 22/02/2024 | 1.1324 |  | 800161633 | 0.2 | 1 | 5 | ENERBIT S.A.S. E.S.P. - COMERCIALIZADOR | 22/02/2024 | NA | EMPRESAS MUNICIPALES DE CALI E.I.C.E. E.S.P. - DISTRIBUIDOR |  | EMPRESAS MUNICIPALES DE CALI E.I.C.E. E.S.P. - COMERCIALIZADOR | ENERBIT S.A.S. E.S.P. - COMERCIALIZADOR | Regulado | CGM ENERBIT |  |  |  |  | 2222170290 | STAR | 1 | N/A | N/A | 22/02/2024 | INDUSTRIA ELÉCTRICA DEL CAUCA S.A. - INELCA (12-LAC-042) | 03/02/2023 | 2024-02-22 |  |  | 01/01/1900 |  |  | 0 | No | 0 |  | No |  | 0 | 0 | 0 | 6810 | ACTIVIDADES INMOBILIARIAS | Actividades inmobiliarias realizadas con bienes propios o arrendados | 800161633 | Valle del Cauca | Cali | SANTIAGO DE CALI, DISTRITO ESPECIAL, DEPORTIVO, CULTURAL, TURÍSTICO, EMPRESARIAL Y DE SERVICIOS | Cra 61 No 26 - 54 ALTAVISTA 2000-APTO-01-1106 | 3.4004395 | -76.5213196 | 956 | 3JUL
Frt55281 | CONJUNTO CERRADO ALTAVISTA 2000 APTO-01-1107 | ENERBIT S.A.S. E.S.P. - COMERCIALIZADOR | 22/02/2024 | 1.1324 |  | 800161633 | 0.2 | 1 | 5 | ENERBIT S.A.S. E.S.P. - COMERCIALIZADOR | 22/02/2024 | NA | EMPRESAS MUNICIPALES DE CALI E.I.C.E. E.S.P. - DISTRIBUIDOR |  | EMPRESAS MUNICIPALES DE CALI E.I.C.E. E.S.P. - COMERCIALIZADOR | ENERBIT S.A.S. E.S.P. - COMERCIALIZADOR | Regulado | CGM ENERBIT |  |  |  |  | 2222170291 | STAR | 1 | N/A | N/A | 22/02/2024 | INDUSTRIA ELÉCTRICA DEL CAUCA S.A. - INELCA (12-LAC-042) | 03/02/2023 | 2024-02-22 |  |  | 01/01/1900 |  |  | 0 | No | 0 |  | No |  | 0 | 0 | 0 | 6810 | ACTIVIDADES INMOBILIARIAS | Actividades inmobiliarias realizadas con bienes propios o arrendados | 800161633 | Valle del Cauca | Cali | SANTIAGO DE CALI, DISTRITO ESPECIAL, DEPORTIVO, CULTURAL, TURÍSTICO, EMPRESARIAL Y DE SERVICIOS | Cra 61 No 26 - 54 ALTAVISTA 2000-APTO-01-1107 | 3.4004395 | -76.5213196 | 956 | 3JUM
Frt55282 | CONJUNTO CERRADO ALTAVISTA 2000 APTO-01-1108 | ENERBIT S.A.S. E.S.P. - COMERCIALIZADOR | 22/02/2024 | 1.1324 |  | 800161633 | 0.2 | 1 | 5 | ENERBIT S.A.S. E.S.P. - COMERCIALIZADOR | 22/02/2024 | NA | EMPRESAS MUNICIPALES DE CALI E.I.C.E. E.S.P. - DISTRIBUIDOR |  | EMPRESAS MUNICIPALES DE CALI E.I.C.E. E.S.P. - COMERCIALIZADOR | ENERBIT S.A.S. E.S.P. - COMERCIALIZADOR | Regulado | CGM ENERBIT |  |  |  |  | 2222170292 | STAR | 1 | N/A | N/A | 22/02/2024 | INDUSTRIA ELÉCTRICA DEL CAUCA S.A. - INELCA (12-LAC-042) | 03/02/2023 | 2024-02-22 |  |  | 01/01/1900 |  |  | 0 | No | 0 |  | No |  | 0 | 0 | 0 | 6810 | ACTIVIDADES INMOBILIARIAS | Actividades inmobiliarias realizadas con bienes propios o arrendados | 800161633 | Valle del Cauca | Cali | SANTIAGO DE CALI, DISTRITO ESPECIAL, DEPORTIVO, CULTURAL, TURÍSTICO, EMPRESARIAL Y DE SERVICIOS | Cra 61 No 26 - 54 ALTAVISTA 2000-APTO-01-1108 | 3.4004395 | -76.5213196 | 956 | 3JUN
Frt55283 | CONJUNTO CERRADO ALTAVISTA 2000 APTO-01-1109 | ENERBIT S.A.S. E.S.P. - COMERCIALIZADOR | 22/02/2024 | 1.1324 |  | 800161633 | 0.2 | 1 | 5 | ENERBIT S.A.S. E.S.P. - COMERCIALIZADOR | 22/02/2024 | NA | EMPRESAS MUNICIPALES DE CALI E.I.C.E. E.S.P. - DISTRIBUIDOR |  | EMPRESAS MUNICIPALES DE CALI E.I.C.E. E.S.P. - COMERCIALIZADOR | ENERBIT S.A.S. E.S.P. - COMERCIALIZADOR | Regulado | CGM ENERBIT |  |  |  |  | 2222170293 | STAR | 1 | N/A | N/A | 22/02/2024 | INDUSTRIA ELÉCTRICA DEL CAUCA S.A. - INELCA (12-LAC-042) | 03/02/2023 | 2024-02-22 |  |  | 01/01/1900 |  |  | 0 | No | 0 |  | No |  | 0 | 0 | 0 | 6810 | ACTIVIDADES INMOBILIARIAS | Actividades inmobiliarias realizadas con bienes propios o arrendados | 800161633 | Valle del Cauca | Cali | SANTIAGO DE CALI, DISTRITO ESPECIAL, DEPORTIVO, CULTURAL, TURÍSTICO, EMPRESARIAL Y DE SERVICIOS | Cra 61 No 26 - 54 ALTAVISTA 2000-APTO-01-1109 | 3.4004395 | -76.5213196 | 956 | 3JUO
Frt55284 | CONJUNTO CERRADO ALTAVISTA 2000 APTO-01-1110 | ENERBIT S.A.S. E.S.P. - COMERCIALIZADOR | 22/02/2024 | 1.1324 |  | 800161633 | 0.2 | 1 | 5 | ENERBIT S.A.S. E.S.P. - COMERCIALIZADOR | 22/02/2024 | NA | EMPRESAS MUNICIPALES DE CALI E.I.C.E. E.S.P. - DISTRIBUIDOR |  | EMPRESAS MUNICIPALES DE CALI E.I.C.E. E.S.P. - COMERCIALIZADOR | ENERBIT S.A.S. E.S.P. - COMERCIALIZADOR | Regulado | CGM ENERBIT |  |  |  |  | 2222170294 | STAR | 1 | N/A | N/A | 22/02/2024 | INDUSTRIA ELÉCTRICA DEL CAUCA S.A. - INELCA (12-LAC-042) | 03/02/2023 | 2024-02-22 |  |  | 01/01/1900 |  |  | 0 | No | 0 |  | No |  | 0 | 0 | 0 | 6810 | ACTIVIDADES INMOBILIARIAS | Actividades inmobiliarias realizadas con bienes propios o arrendados | 800161633 | Valle del Cauca | Cali | SANTIAGO DE CALI, DISTRITO ESPECIAL, DEPORTIVO, CULTURAL, TURÍSTICO, EMPRESARIAL Y DE SERVICIOS | Cra 61 No 26 - 54 ALTAVISTA 2000-APTO-01-1110 | 3.4004395 | -76.5213196 | 956 | 3JUP
Frt55285 | CONJUNTO CERRADO ALTAVISTA 2000 APTO-01-1111 | ENERBIT S.A.S. E.S.P. - COMERCIALIZADOR | 22/02/2024 | 1.1324 |  | 800161633 | 0.2 | 1 | 5 | ENERBIT S.A.S. E.S.P. - COMERCIALIZADOR | 22/02/2024 | NA | EMPRESAS MUNICIPALES DE CALI E.I.C.E. E.S.P. - DISTRIBUIDOR |  | EMPRESAS MUNICIPALES DE CALI E.I.C.E. E.S.P. - COMERCIALIZADOR | ENERBIT S.A.S. E.S.P. - COMERCIALIZADOR | Regulado | CGM ENERBIT |  |  |  |  | 2222170295 | STAR | 1 | N/A | N/A | 22/02/2024 | INDUSTRIA ELÉCTRICA DEL CAUCA S.A. - INELCA (12-LAC-042) | 03/02/2023 | 2024-02-22 |  |  | 01/01/1900 |  |  | 0 | No | 0 |  | No |  | 0 | 0 | 0 | 6810 | ACTIVIDADES INMOBILIARIAS | Actividades inmobiliarias realizadas con bienes propios o arrendados | 800161633 | Valle del Cauca | Cali | SANTIAGO DE CALI, DISTRITO ESPECIAL, DEPORTIVO, CULTURAL, TURÍSTICO, EMPRESARIAL Y DE SERVICIOS | Cra 61 No 26 - 54 ALTAVISTA 2000-APTO-01-1111 | 3.4004395 | -76.5213196 | 956 | 3JUQ
Frt55286 | CONJUNTO CERRADO ALTAVISTA 2000 APTO-01-1201 | ENERBIT S.A.S. E.S.P. - COMERCIALIZADOR | 22/02/2024 | 1.1324 |  | 800161633 | 0.2 | 1 | 5 | ENERBIT S.A.S. E.S.P. - COMERCIALIZADOR | 22/02/2024 | NA | EMPRESAS MUNICIPALES DE CALI E.I.C.E. E.S.P. - DISTRIBUIDOR |  | EMPRESAS MUNICIPALES DE CALI E.I.C.E. E.S.P. - COMERCIALIZADOR | ENERBIT S.A.S. E.S.P. - COMERCIALIZADOR | Regulado | CGM ENERBIT |  |  |  |  | 2222170296 | STAR | 1 | N/A | N/A | 22/02/2024 | INDUSTRIA ELÉCTRICA DEL CAUCA S.A. - INELCA (12-LAC-042) | 03/02/2023 | 2024-02-22 |  |  | 01/01/1900 |  |  | 0 | No | 0 |  | No |  | 0 | 0 | 0 | 6810 | ACTIVIDADES INMOBILIARIAS | Actividades inmobiliarias realizadas con bienes propios o arrendados | 800161633 | Valle del Cauca | Cali | SANTIAGO DE CALI, DISTRITO ESPECIAL, DEPORTIVO, CULTURAL, TURÍSTICO, EMPRESARIAL Y DE SERVICIOS | Cra 61 No 26 - 54 ALTAVISTA 2000-APTO-01-1201 | 3.4004395 | -76.5213196 | 956 | 3JUR
Frt55287 | CONJUNTO CERRADO ALTAVISTA 2000 APTO-01-1202 | ENERBIT S.A.S. E.S.P. - COMERCIALIZADOR | 22/02/2024 | 1.1324 |  | 800161633 | 0.2 | 1 | 5 | ENERBIT S.A.S. E.S.P. - COMERCIALIZADOR | 22/02/2024 | NA | EMPRESAS MUNICIPALES DE CALI E.I.C.E. E.S.P. - DISTRIBUIDOR |  | EMPRESAS MUNICIPALES DE CALI E.I.C.E. E.S.P. - COMERCIALIZADOR | ENERBIT S.A.S. E.S.P. - COMERCIALIZADOR | Regulado | CGM ENERBIT |  |  |  |  | 2222170297 | STAR | 1 | N/A | N/A | 22/02/2024 | INDUSTRIA ELÉCTRICA DEL CAUCA S.A. - INELCA (12-LAC-042) | 03/02/2023 | 2024-02-22 |  |  | 01/01/1900 |  |  | 0 | No | 0 |  | No |  | 0 | 0 | 0 | 6810 | ACTIVIDADES INMOBILIARIAS | Actividades inmobiliarias realizadas con bienes propios o arrendados | 800161633 | Valle del Cauca | Cali | SANTIAGO DE CALI, DISTRITO ESPECIAL, DEPORTIVO, CULTURAL, TURÍSTICO, EMPRESARIAL Y DE SERVICIOS | Cra 61 No 26 - 54 ALTAVISTA 2000-APTO-01-1202 | 3.4004395 | -76.5213196 | 956 | 3JUS
Frt55288 | CONJUNTO CERRADO ALTAVISTA 2000 APTO-01-1203 | ENERBIT S.A.S. E.S.P. - COMERCIALIZADOR | 22/02/2024 | 1.1324 |  | 800161633 | 0.2 | 1 | 5 | ENERBIT S.A.S. E.S.P. - COMERCIALIZADOR | 22/02/2024 | NA | EMPRESAS MUNICIPALES DE CALI E.I.C.E. E.S.P. - DISTRIBUIDOR |  | EMPRESAS MUNICIPALES DE CALI E.I.C.E. E.S.P. - COMERCIALIZADOR | ENERBIT S.A.S. E.S.P. - COMERCIALIZADOR | Regulado | CGM ENERBIT |  |  |  |  | 2222170298 | STAR | 1 | N/A | N/A | 22/02/2024 | INDUSTRIA ELÉCTRICA DEL CAUCA S.A. - INELCA (12-LAC-042) | 03/02/2023 | 2024-02-22 |  |  | 01/01/1900 |  |  | 0 | No | 0 |  | No |  | 0 | 0 | 0 | 6810 | ACTIVIDADES INMOBILIARIAS | Actividades inmobiliarias realizadas con bienes propios o arrendados | 800161633 | Valle del Cauca | Cali | SANTIAGO DE CALI, DISTRITO ESPECIAL, DEPORTIVO, CULTURAL, TURÍSTICO, EMPRESARIAL Y DE SERVICIOS | Cra 61 No 26 - 54 ALTAVISTA 2000-APTO-01-1203 | 3.4004395 | -76.5213196 | 956 | 3JUT
Frt55289 | CONJUNTO CERRADO ALTAVISTA 2000 APTO-01-1204 | ENERBIT S.A.S. E.S.P. - COMERCIALIZADOR | 22/02/2024 | 1.1324 |  | 800161633 | 0.2 | 1 | 5 | ENERBIT S.A.S. E.S.P. - COMERCIALIZADOR | 22/02/2024 | NA | EMPRESAS MUNICIPALES DE CALI E.I.C.E. E.S.P. - DISTRIBUIDOR |  | EMPRESAS MUNICIPALES DE CALI E.I.C.E. E.S.P. - COMERCIALIZADOR | ENERBIT S.A.S. E.S.P. - COMERCIALIZADOR | Regulado | CGM ENERBIT |  |  |  |  | 2222170299 | STAR | 1 | N/A | N/A | 22/02/2024 | INDUSTRIA ELÉCTRICA DEL CAUCA S.A. - INELCA (12-LAC-042) | 03/02/2023 | 2024-02-22 |  |  | 01/01/1900 |  |  | 0 | No | 0 |  | No |  | 0 | 0 | 0 | 6810 | ACTIVIDADES INMOBILIARIAS | Actividades inmobiliarias realizadas con bienes propios o arrendados | 800161633 | Valle del Cauca | Cali | SANTIAGO DE CALI, DISTRITO ESPECIAL, DEPORTIVO, CULTURAL, TURÍSTICO, EMPRESARIAL Y DE SERVICIOS | Cra 61 No 26 - 54 ALTAVISTA 2000-APTO-01-1204 | 3.4004395 | -76.5213196 | 956 | 3JUU
Frt55290 | CONJUNTO CERRADO ALTAVISTA 2000 APTO-01-1205 | ENERBIT S.A.S. E.S.P. - COMERCIALIZADOR | 22/02/2024 | 1.1324 |  | 800161633 | 0.2 | 1 | 5 | ENERBIT S.A.S. E.S.P. - COMERCIALIZADOR | 22/02/2024 | NA | EMPRESAS MUNICIPALES DE CALI E.I.C.E. E.S.P. - DISTRIBUIDOR |  | EMPRESAS MUNICIPALES DE CALI E.I.C.E. E.S.P. - COMERCIALIZADOR | ENERBIT S.A.S. E.S.P. - COMERCIALIZADOR | Regulado | CGM ENERBIT |  |  |  |  | 2222170300 | STAR | 1 | N/A | N/A | 22/02/2024 | INDUSTRIA ELÉCTRICA DEL CAUCA S.A. - INELCA (12-LAC-042) | 03/02/2023 | 2024-02-22 |  |  | 01/01/1900 |  |  | 0 | No | 0 |  | No |  | 0 | 0 | 0 | 6810 | ACTIVIDADES INMOBILIARIAS | Actividades inmobiliarias realizadas con bienes propios o arrendados | 800161633 | Valle del Cauca | Cali | SANTIAGO DE CALI, DISTRITO ESPECIAL, DEPORTIVO, CULTURAL, TURÍSTICO, EMPRESARIAL Y DE SERVICIOS | Cra 61 No 26 - 54 ALTAVISTA 2000-APTO-01-1205 | 3.4004395 | -76.5213196 | 956 | 3JUV
Frt55291 | CONJUNTO CERRADO ALTAVISTA 2000 APTO-01-1206 | ENERBIT S.A.S. E.S.P. - COMERCIALIZADOR | 22/02/2024 | 1.1324 |  | 800161633 | 0.2 | 1 | 5 | ENERBIT S.A.S. E.S.P. - COMERCIALIZADOR | 22/02/2024 | NA | EMPRESAS MUNICIPALES DE CALI E.I.C.E. E.S.P. - DISTRIBUIDOR |  | EMPRESAS MUNICIPALES DE CALI E.I.C.E. E.S.P. - COMERCIALIZADOR | ENERBIT S.A.S. E.S.P. - COMERCIALIZADOR | Regulado | CGM ENERBIT |  |  |  |  | 2222170301 | STAR | 1 | N/A | N/A | 22/02/2024 | INDUSTRIA ELÉCTRICA DEL CAUCA S.A. - INELCA (12-LAC-042) | 03/02/2023 | 2024-02-22 |  |  | 01/01/1900 |  |  | 0 | No | 0 |  | No |  | 0 | 0 | 0 | 6810 | ACTIVIDADES INMOBILIARIAS | Actividades inmobiliarias realizadas con bienes propios o arrendados | 800161633 | Valle del Cauca | Cali | SANTIAGO DE CALI, DISTRITO ESPECIAL, DEPORTIVO, CULTURAL, TURÍSTICO, EMPRESARIAL Y DE SERVICIOS | Cra 61 No 26 - 54 ALTAVISTA 2000-APTO-01-1206 | 3.4004395 | -76.5213196 | 956 | 3JUW
Frt55292 | CONJUNTO CERRADO ALTAVISTA 2000 APTO-01-1207 | ENERBIT S.A.S. E.S.P. - COMERCIALIZADOR | 22/02/2024 | 1.1324 |  | 800161633 | 0.2 | 1 | 5 | ENERBIT S.A.S. E.S.P. - COMERCIALIZADOR | 22/02/2024 | NA | EMPRESAS MUNICIPALES DE CALI E.I.C.E. E.S.P. - DISTRIBUIDOR |  | EMPRESAS MUNICIPALES DE CALI E.I.C.E. E.S.P. - COMERCIALIZADOR | ENERBIT S.A.S. E.S.P. - COMERCIALIZADOR | Regulado | CGM ENERBIT |  |  |  |  | 2222170302 | STAR | 1 | N/A | N/A | 22/02/2024 | INDUSTRIA ELÉCTRICA DEL CAUCA S.A. - INELCA (12-LAC-042) | 03/02/2023 | 2024-02-22 |  |  | 01/01/1900 |  |  | 0 | No | 0 |  | No |  | 0 | 0 | 0 | 6810 | ACTIVIDADES INMOBILIARIAS | Actividades inmobiliarias realizadas con bienes propios o arrendados | 800161633 | Valle del Cauca | Cali | SANTIAGO DE CALI, DISTRITO ESPECIAL, DEPORTIVO, CULTURAL, TURÍSTICO, EMPRESARIAL Y DE SERVICIOS | Cra 61 No 26 - 54 ALTAVISTA 2000-APTO-01-1207 | 3.4004395 | -76.5213196 | 956 | 3JUX
Frt55293 | CONJUNTO CERRADO ALTAVISTA 2000 APTO-01-1208 | ENERBIT S.A.S. E.S.P. - COMERCIALIZADOR | 22/02/2024 | 1.1324 |  | 800161633 | 0.2 | 1 | 5 | ENERBIT S.A.S. E.S.P. - COMERCIALIZADOR | 22/02/2024 | NA | EMPRESAS MUNICIPALES DE CALI E.I.C.E. E.S.P. - DISTRIBUIDOR |  | EMPRESAS MUNICIPALES DE CALI E.I.C.E. E.S.P. - COMERCIALIZADOR | ENERBIT S.A.S. E.S.P. - COMERCIALIZADOR | Regulado | CGM ENERBIT |  |  |  |  | 2222170303 | STAR | 1 | N/A | N/A | 22/02/2024 | INDUSTRIA ELÉCTRICA DEL CAUCA S.A. - INELCA (12-LAC-042) | 03/02/2023 | 2024-02-22 |  |  | 01/01/1900 |  |  | 0 | No | 0 |  | No |  | 0 | 0 | 0 | 6810 | ACTIVIDADES INMOBILIARIAS | Actividades inmobiliarias realizadas con bienes propios o arrendados | 800161633 | Valle del Cauca | Cali | SANTIAGO DE CALI, DISTRITO ESPECIAL, DEPORTIVO, CULTURAL, TURÍSTICO, EMPRESARIAL Y DE SERVICIOS | Cra 61 No 26 - 54 ALTAVISTA 2000-APTO-01-1208 | 3.4004395 | -76.5213196 | 956 | 3JUY
Frt55294 | CONJUNTO CERRADO ALTAVISTA 2000 APTO-01-1209 | ENERBIT S.A.S. E.S.P. - COMERCIALIZADOR | 22/02/2024 | 1.1324 |  | 800161633 | 0.2 | 1 | 5 | ENERBIT S.A.S. E.S.P. - COMERCIALIZADOR | 22/02/2024 | NA | EMPRESAS MUNICIPALES DE CALI E.I.C.E. E.S.P. - DISTRIBUIDOR |  | EMPRESAS MUNICIPALES DE CALI E.I.C.E. E.S.P. - COMERCIALIZADOR | ENERBIT S.A.S. E.S.P. - COMERCIALIZADOR | Regulado | CGM ENERBIT |  |  |  |  | 2222170304 | STAR | 1 | N/A | N/A | 22/02/2024 | INDUSTRIA ELÉCTRICA DEL CAUCA S.A. - INELCA (12-LAC-042) | 03/02/2023 | 2024-02-22 |  |  | 01/01/1900 |  |  | 0 | No | 0 |  | No |  | 0 | 0 | 0 | 6810 | ACTIVIDADES INMOBILIARIAS | Actividades inmobiliarias realizadas con bienes propios o arrendados | 800161633 | Valle del Cauca | Cali | SANTIAGO DE CALI, DISTRITO ESPECIAL, DEPORTIVO, CULTURAL, TURÍSTICO, EMPRESARIAL Y DE SERVICIOS | Cra 61 No 26 - 54 ALTAVISTA 2000-APTO-01-1209 | 3.4004395 | -76.5213196 | 956 | 3JUZ
Frt55295 | CONJUNTO CERRADO ALTAVISTA 2000 APTO-01-1210 | ENERBIT S.A.S. E.S.P. - COMERCIALIZADOR | 22/02/2024 | 1.1324 |  | 800161633 | 0.2 | 1 | 5 | ENERBIT S.A.S. E.S.P. - COMERCIALIZADOR | 22/02/2024 | NA | EMPRESAS MUNICIPALES DE CALI E.I.C.E. E.S.P. - DISTRIBUIDOR |  | EMPRESAS MUNICIPALES DE CALI E.I.C.E. E.S.P. - COMERCIALIZADOR | ENERBIT S.A.S. E.S.P. - COMERCIALIZADOR | Regulado | CGM ENERBIT |  |  |  |  | 2222170305 | STAR | 1 | N/A | N/A | 22/02/2024 | INDUSTRIA ELÉCTRICA DEL CAUCA S.A. - INELCA (12-LAC-042) | 03/02/2023 | 2024-02-22 |  |  | 01/01/1900 |  |  | 0 | No | 0 |  | No |  | 0 | 0 | 0 | 6810 | ACTIVIDADES INMOBILIARIAS | Actividades inmobiliarias realizadas con bienes propios o arrendados | 800161633 | Valle del Cauca | Cali | SANTIAGO DE CALI, DISTRITO ESPECIAL, DEPORTIVO, CULTURAL, TURÍSTICO, EMPRESARIAL Y DE SERVICIOS | Cra 61 No 26 - 54 ALTAVISTA 2000-APTO-01-1210 | 3.4004395 | -76.5213196 | 956 | 3JV1
Frt55296 | CONJUNTO CERRADO ALTAVISTA 2000 APTO-01-1211 | ENERBIT S.A.S. E.S.P. - COMERCIALIZADOR | 22/02/2024 | 1.1324 |  | 800161633 | 0.2 | 1 | 5 | ENERBIT S.A.S. E.S.P. - COMERCIALIZADOR | 22/02/2024 | NA | EMPRESAS MUNICIPALES DE CALI E.I.C.E. E.S.P. - DISTRIBUIDOR |  | EMPRESAS MUNICIPALES DE CALI E.I.C.E. E.S.P. - COMERCIALIZADOR | ENERBIT S.A.S. E.S.P. - COMERCIALIZADOR | Regulado | CGM ENERBIT |  |  |  |  | 2222170306 | STAR | 1 | N/A | N/A | 22/02/2024 | INDUSTRIA ELÉCTRICA DEL CAUCA S.A. - INELCA (12-LAC-042) | 03/02/2023 | 2024-02-22 |  |  | 01/01/1900 |  |  | 0 | No | 0 |  | No |  | 0 | 0 | 0 | 6810 | ACTIVIDADES INMOBILIARIAS | Actividades inmobiliarias realizadas con bienes propios o arrendados | 800161633 | Valle del Cauca | Cali | SANTIAGO DE CALI, DISTRITO ESPECIAL, DEPORTIVO, CULTURAL, TURÍSTICO, EMPRESARIAL Y DE SERVICIOS | Cra 61 No 26 - 54 ALTAVISTA 2000-APTO-01-1211 | 3.4004395 | -76.5213196 | 956 | 3JV2
Frt55297 | CONJUNTO CERRADO ALTAVISTA 2000 APTO-01-1301 | ENERBIT S.A.S. E.S.P. - COMERCIALIZADOR | 22/02/2024 | 1.1324 |  | 800161633 | 0.2 | 1 | 5 | ENERBIT S.A.S. E.S.P. - COMERCIALIZADOR | 22/02/2024 | NA | EMPRESAS MUNICIPALES DE CALI E.I.C.E. E.S.P. - DISTRIBUIDOR |  | EMPRESAS MUNICIPALES DE CALI E.I.C.E. E.S.P. - COMERCIALIZADOR | ENERBIT S.A.S. E.S.P. - COMERCIALIZADOR | Regulado | CGM ENERBIT |  |  |  |  | 2222170307 | STAR | 1 | N/A | N/A | 22/02/2024 | INDUSTRIA ELÉCTRICA DEL CAUCA S.A. - INELCA (12-LAC-042) | 03/02/2023 | 2024-02-22 |  |  | 01/01/1900 |  |  | 0 | No | 0 |  | No |  | 0 | 0 | 0 | 6810 | ACTIVIDADES INMOBILIARIAS | Actividades inmobiliarias realizadas con bienes propios o arrendados | 800161633 | Valle del Cauca | Cali | SANTIAGO DE CALI, DISTRITO ESPECIAL, DEPORTIVO, CULTURAL, TURÍSTICO, EMPRESARIAL Y DE SERVICIOS | Cra 61 No 26 - 54 ALTAVISTA 2000-APTO-01-1301 | 3.4004395 | -76.5213196 | 956 | 3JV3
Frt55298 | CONJUNTO CERRADO ALTAVISTA 2000 APTO-01-1302 | ENERBIT S.A.S. E.S.P. - COMERCIALIZADOR | 22/02/2024 | 1.1324 |  | 800161633 | 0.2 | 1 | 5 | ENERBIT S.A.S. E.S.P. - COMERCIALIZADOR | 22/02/2024 | NA | EMPRESAS MUNICIPALES DE CALI E.I.C.E. E.S.P. - DISTRIBUIDOR |  | EMPRESAS MUNICIPALES DE CALI E.I.C.E. E.S.P. - COMERCIALIZADOR | ENERBIT S.A.S. E.S.P. - COMERCIALIZADOR | Regulado | CGM ENERBIT |  |  |  |  | 2222170308 | STAR | 1 | N/A | N/A | 22/02/2024 | INDUSTRIA ELÉCTRICA DEL CAUCA S.A. - INELCA (12-LAC-042) | 03/02/2023 | 2024-02-22 |  |  | 01/01/1900 |  |  | 0 | No | 0 |  | No |  | 0 | 0 | 0 | 6810 | ACTIVIDADES INMOBILIARIAS | Actividades inmobiliarias realizadas con bienes propios o arrendados | 800161633 | Valle del Cauca | Cali | SANTIAGO DE CALI, DISTRITO ESPECIAL, DEPORTIVO, CULTURAL, TURÍSTICO, EMPRESARIAL Y DE SERVICIOS | Cra 61 No 26 - 54 ALTAVISTA 2000-APTO-01-1302 | 3.4004395 | -76.5213196 | 956 | 3JV4
Frt55299 | CONJUNTO CERRADO ALTAVISTA 2000 APTO-01-1303 | ENERBIT S.A.S. E.S.P. - COMERCIALIZADOR | 22/02/2024 | 1.1324 |  | 800161633 | 0.2 | 1 | 5 | ENERBIT S.A.S. E.S.P. - COMERCIALIZADOR | 22/02/2024 | NA | EMPRESAS MUNICIPALES DE CALI E.I.C.E. E.S.P. - DISTRIBUIDOR |  | EMPRESAS MUNICIPALES DE CALI E.I.C.E. E.S.P. - COMERCIALIZADOR | ENERBIT S.A.S. E.S.P. - COMERCIALIZADOR | Regulado | CGM ENERBIT |  |  |  |  | 2222170309 | STAR | 1 | N/A | N/A | 22/02/2024 | INDUSTRIA ELÉCTRICA DEL CAUCA S.A. - INELCA (12-LAC-042) | 03/02/2023 | 2024-02-22 |  |  | 01/01/1900 |  |  | 0 | No | 0 |  | No |  | 0 | 0 | 0 | 6810 | ACTIVIDADES INMOBILIARIAS | Actividades inmobiliarias realizadas con bienes propios o arrendados | 800161633 | Valle del Cauca | Cali | SANTIAGO DE CALI, DISTRITO ESPECIAL, DEPORTIVO, CULTURAL, TURÍSTICO, EMPRESARIAL Y DE SERVICIOS | Cra 61 No 26 - 54 ALTAVISTA 2000-APTO-01-1303 | 3.4004395 | -76.5213196 | 956 | 3JV5
Frt55300 | CONJUNTO CERRADO ALTAVISTA 2000 APTO-01-1304 | ENERBIT S.A.S. E.S.P. - COMERCIALIZADOR | 22/02/2024 | 1.1324 |  | 800161633 | 0.2 | 1 | 5 | ENERBIT S.A.S. E.S.P. - COMERCIALIZADOR | 22/02/2024 | NA | EMPRESAS MUNICIPALES DE CALI E.I.C.E. E.S.P. - DISTRIBUIDOR |  | EMPRESAS MUNICIPALES DE CALI E.I.C.E. E.S.P. - COMERCIALIZADOR | ENERBIT S.A.S. E.S.P. - COMERCIALIZADOR | Regulado | CGM ENERBIT |  |  |  |  | 2222170310 | STAR | 1 | N/A | N/A | 22/02/2024 | INDUSTRIA ELÉCTRICA DEL CAUCA S.A. - INELCA (12-LAC-042) | 03/02/2023 | 2024-02-22 |  |  | 01/01/1900 |  |  | 0 | No | 0 |  | No |  | 0 | 0 | 0 | 6810 | ACTIVIDADES INMOBILIARIAS | Actividades inmobiliarias realizadas con bienes propios o arrendados | 800161633 | Valle del Cauca | Cali | SANTIAGO DE CALI, DISTRITO ESPECIAL, DEPORTIVO, CULTURAL, TURÍSTICO, EMPRESARIAL Y DE SERVICIOS | Cra 61 No 26 - 54 ALTAVISTA 2000-APTO-01-1304 | 3.4004395 | -76.5213196 | 956 | 3JV6
Frt55301 | CONJUNTO CERRADO ALTAVISTA 2000 APTO-01-1305 | ENERBIT S.A.S. E.S.P. - COMERCIALIZADOR | 22/02/2024 | 1.1324 |  | 800161633 | 0.2 | 1 | 5 | ENERBIT S.A.S. E.S.P. - COMERCIALIZADOR | 22/02/2024 | NA | EMPRESAS MUNICIPALES DE CALI E.I.C.E. E.S.P. - DISTRIBUIDOR |  | EMPRESAS MUNICIPALES DE CALI E.I.C.E. E.S.P. - COMERCIALIZADOR | ENERBIT S.A.S. E.S.P. - COMERCIALIZADOR | Regulado | CGM ENERBIT |  |  |  |  | 2222170311 | STAR | 1 | N/A | N/A | 22/02/2024 | INDUSTRIA ELÉCTRICA DEL CAUCA S.A. - INELCA (12-LAC-042) | 03/02/2023 | 2024-02-22 |  |  | 01/01/1900 |  |  | 0 | No | 0 |  | No |  | 0 | 0 | 0 | 6810 | ACTIVIDADES INMOBILIARIAS | Actividades inmobiliarias realizadas con bienes propios o arrendados | 800161633 | Valle del Cauca | Cali | SANTIAGO DE CALI, DISTRITO ESPECIAL, DEPORTIVO, CULTURAL, TURÍSTICO, EMPRESARIAL Y DE SERVICIOS | Cra 61 No 26 - 54 ALTAVISTA 2000-APTO-01-1305 | 3.4004395 | -76.5213196 | 956 | 3JV7
Frt55302 | CONJUNTO CERRADO ALTAVISTA 2000 APTO-01-1306 | ENERBIT S.A.S. E.S.P. - COMERCIALIZADOR | 22/02/2024 | 1.1324 |  | 800161633 | 0.2 | 1 | 5 | ENERBIT S.A.S. E.S.P. - COMERCIALIZADOR | 22/02/2024 | NA | EMPRESAS MUNICIPALES DE CALI E.I.C.E. E.S.P. - DISTRIBUIDOR |  | EMPRESAS MUNICIPALES DE CALI E.I.C.E. E.S.P. - COMERCIALIZADOR | ENERBIT S.A.S. E.S.P. - COMERCIALIZADOR | Regulado | CGM ENERBIT |  |  |  |  | 2222170312 | STAR | 1 | N/A | N/A | 22/02/2024 | INDUSTRIA ELÉCTRICA DEL CAUCA S.A. - INELCA (12-LAC-042) | 03/02/2023 | 2024-02-22 |  |  | 01/01/1900 |  |  | 0 | No | 0 |  | No |  | 0 | 0 | 0 | 6810 | ACTIVIDADES INMOBILIARIAS | Actividades inmobiliarias realizadas con bienes propios o arrendados | 800161633 | Valle del Cauca | Cali | SANTIAGO DE CALI, DISTRITO ESPECIAL, DEPORTIVO, CULTURAL, TURÍSTICO, EMPRESARIAL Y DE SERVICIOS | Cra 61 No 26 - 54 ALTAVISTA 2000-APTO-01-1306 | 3.4004395 | -76.5213196 | 956 | 3JV8
Frt55303 | CONJUNTO CERRADO ALTAVISTA 2000 APTO-01-1307 | ENERBIT S.A.S. E.S.P. - COMERCIALIZADOR | 22/02/2024 | 1.1324 |  | 800161633 | 0.2 | 1 | 5 | ENERBIT S.A.S. E.S.P. - COMERCIALIZADOR | 22/02/2024 | NA | EMPRESAS MUNICIPALES DE CALI E.I.C.E. E.S.P. - DISTRIBUIDOR |  | EMPRESAS MUNICIPALES DE CALI E.I.C.E. E.S.P. - COMERCIALIZADOR | ENERBIT S.A.S. E.S.P. - COMERCIALIZADOR | Regulado | CGM ENERBIT |  |  |  |  | 2222170313 | STAR | 1 | N/A | N/A | 22/02/2024 | INDUSTRIA ELÉCTRICA DEL CAUCA S.A. - INELCA (12-LAC-042) | 03/02/2023 | 2024-02-22 |  |  | 01/01/1900 |  |  | 0 | No | 0 |  | No |  | 0 | 0 | 0 | 6810 | ACTIVIDADES INMOBILIARIAS | Actividades inmobiliarias realizadas con bienes propios o arrendados | 800161633 | Valle del Cauca | Cali | SANTIAGO DE CALI, DISTRITO ESPECIAL, DEPORTIVO, CULTURAL, TURÍSTICO, EMPRESARIAL Y DE SERVICIOS | Cra 61 No 26 - 54 ALTAVISTA 2000-APTO-01-1307 | 3.4004395 | -76.5213196 | 956 | 3JV9
Frt55304 | CONJUNTO CERRADO ALTAVISTA 2000 APTO-01-1308 | ENERBIT S.A.S. E.S.P. - COMERCIALIZADOR | 22/02/2024 | 1.1324 |  | 800161633 | 0.2 | 1 | 5 | ENERBIT S.A.S. E.S.P. - COMERCIALIZADOR | 22/02/2024 | NA | EMPRESAS MUNICIPALES DE CALI E.I.C.E. E.S.P. - DISTRIBUIDOR |  | EMPRESAS MUNICIPALES DE CALI E.I.C.E. E.S.P. - COMERCIALIZADOR | ENERBIT S.A.S. E.S.P. - COMERCIALIZADOR | Regulado | CGM ENERBIT |  |  |  |  | 2222170314 | STAR | 1 | N/A | N/A | 22/02/2024 | INDUSTRIA ELÉCTRICA DEL CAUCA S.A. - INELCA (12-LAC-042) | 03/02/2023 | 2024-02-22 |  |  | 01/01/1900 |  |  | 0 | No | 0 |  | No |  | 0 | 0 | 0 | 6810 | ACTIVIDADES INMOBILIARIAS | Actividades inmobiliarias realizadas con bienes propios o arrendados | 800161633 | Valle del Cauca | Cali | SANTIAGO DE CALI, DISTRITO ESPECIAL, DEPORTIVO, CULTURAL, TURÍSTICO, EMPRESARIAL Y DE SERVICIOS | Cra 61 No 26 - 54 ALTAVISTA 2000-APTO-01-1308 | 3.4004395 | -76.5213196 | 956 | 3JVA
Frt55305 | CONJUNTO CERRADO ALTAVISTA 2000 APTO-01-1309 | ENERBIT S.A.S. E.S.P. - COMERCIALIZADOR | 22/02/2024 | 1.1324 |  | 800161633 | 0.2 | 1 | 5 | ENERBIT S.A.S. E.S.P. - COMERCIALIZADOR | 22/02/2024 | NA | EMPRESAS MUNICIPALES DE CALI E.I.C.E. E.S.P. - DISTRIBUIDOR |  | EMPRESAS MUNICIPALES DE CALI E.I.C.E. E.S.P. - COMERCIALIZADOR | ENERBIT S.A.S. E.S.P. - COMERCIALIZADOR | Regulado | CGM ENERBIT |  |  |  |  | 2222170315 | STAR | 1 | N/A | N/A | 22/02/2024 | INDUSTRIA ELÉCTRICA DEL CAUCA S.A. - INELCA (12-LAC-042) | 03/02/2023 | 2024-02-22 |  |  | 01/01/1900 |  |  | 0 | No | 0 |  | No |  | 0 | 0 | 0 | 6810 | ACTIVIDADES INMOBILIARIAS | Actividades inmobiliarias realizadas con bienes propios o arrendados | 800161633 | Valle del Cauca | Cali | SANTIAGO DE CALI, DISTRITO ESPECIAL, DEPORTIVO, CULTURAL, TURÍSTICO, EMPRESARIAL Y DE SERVICIOS | Cra 61 No 26 - 54 ALTAVISTA 2000-APTO-01-1309 | 3.4004395 | -76.5213196 | 956 | 3JVB
Frt55306 | CONJUNTO CERRADO ALTAVISTA 2000 APTO-01-1310 | ENERBIT S.A.S. E.S.P. - COMERCIALIZADOR | 22/02/2024 | 1.1324 |  | 800161633 | 0.2 | 1 | 5 | ENERBIT S.A.S. E.S.P. - COMERCIALIZADOR | 22/02/2024 | NA | EMPRESAS MUNICIPALES DE CALI E.I.C.E. E.S.P. - DISTRIBUIDOR |  | EMPRESAS MUNICIPALES DE CALI E.I.C.E. E.S.P. - COMERCIALIZADOR | ENERBIT S.A.S. E.S.P. - COMERCIALIZADOR | Regulado | CGM ENERBIT |  |  |  |  | 2222170316 | STAR | 1 | N/A | N/A | 22/02/2024 | INDUSTRIA ELÉCTRICA DEL CAUCA S.A. - INELCA (12-LAC-042) | 03/02/2023 | 2024-02-22 |  |  | 01/01/1900 |  |  | 0 | No | 0 |  | No |  | 0 | 0 | 0 | 6810 | ACTIVIDADES INMOBILIARIAS | Actividades inmobiliarias realizadas con bienes propios o arrendados | 800161633 | Valle del Cauca | Cali | SANTIAGO DE CALI, DISTRITO ESPECIAL, DEPORTIVO, CULTURAL, TURÍSTICO, EMPRESARIAL Y DE SERVICIOS | Cra 61 No 26 - 54 ALTAVISTA 2000-APTO-01-1310 | 3.4004395 | -76.5213196 | 956 | 3JVC
Frt55307 | CONJUNTO CERRADO ALTAVISTA 2000 APTO-01-1311 | ENERBIT S.A.S. E.S.P. - COMERCIALIZADOR | 22/02/2024 | 1.1324 |  | 800161633 | 0.2 | 1 | 5 | ENERBIT S.A.S. E.S.P. - COMERCIALIZADOR | 22/02/2024 | NA | EMPRESAS MUNICIPALES DE CALI E.I.C.E. E.S.P. - DISTRIBUIDOR |  | EMPRESAS MUNICIPALES DE CALI E.I.C.E. E.S.P. - COMERCIALIZADOR | ENERBIT S.A.S. E.S.P. - COMERCIALIZADOR | Regulado | CGM ENERBIT |  |  |  |  | 2222170317 | STAR | 1 | N/A | N/A | 22/02/2024 | INDUSTRIA ELÉCTRICA DEL CAUCA S.A. - INELCA (12-LAC-042) | 03/02/2023 | 2024-02-22 |  |  | 01/01/1900 |  |  | 0 | No | 0 |  | No |  | 0 | 0 | 0 | 6810 | ACTIVIDADES INMOBILIARIAS | Actividades inmobiliarias realizadas con bienes propios o arrendados | 800161633 | Valle del Cauca | Cali | SANTIAGO DE CALI, DISTRITO ESPECIAL, DEPORTIVO, CULTURAL, TURÍSTICO, EMPRESARIAL Y DE SERVICIOS | Cra 61 No 26 - 54 ALTAVISTA 2000-APTO-01-1311 | 3.4004395 | -76.5213196 | 956 | 3JVD
Frt55308 | CONJUNTO CERRADO ALTAVISTA 2000 APTO-01-1401 | ENERBIT S.A.S. E.S.P. - COMERCIALIZADOR | 22/02/2024 | 1.1324 |  | 800161633 | 0.2 | 1 | 5 | ENERBIT S.A.S. E.S.P. - COMERCIALIZADOR | 22/02/2024 | NA | EMPRESAS MUNICIPALES DE CALI E.I.C.E. E.S.P. - DISTRIBUIDOR |  | EMPRESAS MUNICIPALES DE CALI E.I.C.E. E.S.P. - COMERCIALIZADOR | ENERBIT S.A.S. E.S.P. - COMERCIALIZADOR | Regulado | CGM ENERBIT |  |  |  |  | 2222170318 | STAR | 1 | N/A | N/A | 22/02/2024 | INDUSTRIA ELÉCTRICA DEL CAUCA S.A. - INELCA (12-LAC-042) | 03/02/2023 | 2024-02-22 |  |  | 01/01/1900 |  |  | 0 | No | 0 |  | No |  | 0 | 0 | 0 | 6810 | ACTIVIDADES INMOBILIARIAS | Actividades inmobiliarias realizadas con bienes propios o arrendados | 800161633 | Valle del Cauca | Cali | SANTIAGO DE CALI, DISTRITO ESPECIAL, DEPORTIVO, CULTURAL, TURÍSTICO, EMPRESARIAL Y DE SERVICIOS | Cra 61 No 26 - 54 ALTAVISTA 2000-APTO-01-1401 | 3.4004395 | -76.5213196 | 956 | 3JVE
Frt55309 | CONJUNTO CERRADO ALTAVISTA 2000 APTO-01-1402 | ENERBIT S.A.S. E.S.P. - COMERCIALIZADOR | 22/02/2024 | 1.1324 |  | 800161633 | 0.2 | 1 | 5 | ENERBIT S.A.S. E.S.P. - COMERCIALIZADOR | 22/02/2024 | NA | EMPRESAS MUNICIPALES DE CALI E.I.C.E. E.S.P. - DISTRIBUIDOR |  | EMPRESAS MUNICIPALES DE CALI E.I.C.E. E.S.P. - COMERCIALIZADOR | ENERBIT S.A.S. E.S.P. - COMERCIALIZADOR | Regulado | CGM ENERBIT |  |  |  |  | 2222170319 | STAR | 1 | N/A | N/A | 22/02/2024 | INDUSTRIA ELÉCTRICA DEL CAUCA S.A. - INELCA (12-LAC-042) | 03/02/2023 | 2024-02-22 |  |  | 01/01/1900 |  |  | 0 | No | 0 |  | No |  | 0 | 0 | 0 | 6810 | ACTIVIDADES INMOBILIARIAS | Actividades inmobiliarias realizadas con bienes propios o arrendados | 800161633 | Valle del Cauca | Cali | SANTIAGO DE CALI, DISTRITO ESPECIAL, DEPORTIVO, CULTURAL, TURÍSTICO, EMPRESARIAL Y DE SERVICIOS | Cra 61 No 26 - 54 ALTAVISTA 2000-APTO-01-1402 | 3.4004395 | -76.5213196 | 956 | 3JVF
Frt55310 | CONJUNTO CERRADO ALTAVISTA 2000 APTO-01-1403 | ENERBIT S.A.S. E.S.P. - COMERCIALIZADOR | 22/02/2024 | 1.1324 |  | 800161633 | 0.2 | 1 | 5 | ENERBIT S.A.S. E.S.P. - COMERCIALIZADOR | 22/02/2024 | NA | EMPRESAS MUNICIPALES DE CALI E.I.C.E. E.S.P. - DISTRIBUIDOR |  | EMPRESAS MUNICIPALES DE CALI E.I.C.E. E.S.P. - COMERCIALIZADOR | ENERBIT S.A.S. E.S.P. - COMERCIALIZADOR | Regulado | CGM ENERBIT |  |  |  |  | 2222170320 | STAR | 1 | N/A | N/A | 22/02/2024 | INDUSTRIA ELÉCTRICA DEL CAUCA S.A. - INELCA (12-LAC-042) | 03/02/2023 | 2024-02-22 |  |  | 01/01/1900 |  |  | 0 | No | 0 |  | No |  | 0 | 0 | 0 | 6810 | ACTIVIDADES INMOBILIARIAS | Actividades inmobiliarias realizadas con bienes propios o arrendados | 800161633 | Valle del Cauca | Cali | SANTIAGO DE CALI, DISTRITO ESPECIAL, DEPORTIVO, CULTURAL, TURÍSTICO, EMPRESARIAL Y DE SERVICIOS | Cra 61 No 26 - 54 ALTAVISTA 2000-APTO-01-1403 | 3.4004395 | -76.5213196 | 956 | 3JVG
Frt55311 | CONJUNTO CERRADO ALTAVISTA 2000 APTO-01-1404 | ENERBIT S.A.S. E.S.P. - COMERCIALIZADOR | 22/02/2024 | 1.1324 |  | 800161633 | 0.2 | 1 | 5 | ENERBIT S.A.S. E.S.P. - COMERCIALIZADOR | 22/02/2024 | NA | EMPRESAS MUNICIPALES DE CALI E.I.C.E. E.S.P. - DISTRIBUIDOR |  | EMPRESAS MUNICIPALES DE CALI E.I.C.E. E.S.P. - COMERCIALIZADOR | ENERBIT S.A.S. E.S.P. - COMERCIALIZADOR | Regulado | CGM ENERBIT |  |  |  |  | 2222170321 | STAR | 1 | N/A | N/A | 22/02/2024 | INDUSTRIA ELÉCTRICA DEL CAUCA S.A. - INELCA (12-LAC-042) | 03/02/2023 | 2024-02-22 |  |  | 01/01/1900 |  |  | 0 | No | 0 |  | No |  | 0 | 0 | 0 | 6810 | ACTIVIDADES INMOBILIARIAS | Actividades inmobiliarias realizadas con bienes propios o arrendados | 800161633 | Valle del Cauca | Cali | SANTIAGO DE CALI, DISTRITO ESPECIAL, DEPORTIVO, CULTURAL, TURÍSTICO, EMPRESARIAL Y DE SERVICIOS | Cra 61 No 26 - 54 ALTAVISTA 2000-APTO-01-1404 | 3.4004395 | -76.5213196 | 956 | 3JVH
Frt55312 | CONJUNTO CERRADO ALTAVISTA 2000 APTO-01-1405 | ENERBIT S.A.S. E.S.P. - COMERCIALIZADOR | 22/02/2024 | 1.1324 |  | 800161633 | 0.2 | 1 | 5 | ENERBIT S.A.S. E.S.P. - COMERCIALIZADOR | 22/02/2024 | NA | EMPRESAS MUNICIPALES DE CALI E.I.C.E. E.S.P. - DISTRIBUIDOR |  | EMPRESAS MUNICIPALES DE CALI E.I.C.E. E.S.P. - COMERCIALIZADOR | ENERBIT S.A.S. E.S.P. - COMERCIALIZADOR | Regulado | CGM ENERBIT |  |  |  |  | 2222170322 | STAR | 1 | N/A | N/A | 22/02/2024 | INDUSTRIA ELÉCTRICA DEL CAUCA S.A. - INELCA (12-LAC-042) | 03/02/2023 | 2024-02-22 |  |  | 01/01/1900 |  |  | 0 | No | 0 |  | No |  | 0 | 0 | 0 | 6810 | ACTIVIDADES INMOBILIARIAS | Actividades inmobiliarias realizadas con bienes propios o arrendados | 800161633 | Valle del Cauca | Cali | SANTIAGO DE CALI, DISTRITO ESPECIAL, DEPORTIVO, CULTURAL, TURÍSTICO, EMPRESARIAL Y DE SERVICIOS | Cra 61 No 26 - 54 ALTAVISTA 2000-APTO-01-1405 | 3.4004395 | -76.5213196 | 956 | 3JVI
Frt55313 | CONJUNTO CERRADO ALTAVISTA 2000 APTO-01-1406 | ENERBIT S.A.S. E.S.P. - COMERCIALIZADOR | 22/02/2024 | 1.1324 |  | 800161633 | 0.2 | 1 | 5 | ENERBIT S.A.S. E.S.P. - COMERCIALIZADOR | 22/02/2024 | NA | EMPRESAS MUNICIPALES DE CALI E.I.C.E. E.S.P. - DISTRIBUIDOR |  | EMPRESAS MUNICIPALES DE CALI E.I.C.E. E.S.P. - COMERCIALIZADOR | ENERBIT S.A.S. E.S.P. - COMERCIALIZADOR | Regulado | CGM ENERBIT |  |  |  |  | 2222170323 | STAR | 1 | N/A | N/A | 22/02/2024 | INDUSTRIA ELÉCTRICA DEL CAUCA S.A. - INELCA (12-LAC-042) | 03/02/2023 | 2024-02-22 |  |  | 01/01/1900 |  |  | 0 | No | 0 |  | No |  | 0 | 0 | 0 | 6810 | ACTIVIDADES INMOBILIARIAS | Actividades inmobiliarias realizadas con bienes propios o arrendados | 800161633 | Valle del Cauca | Cali | SANTIAGO DE CALI, DISTRITO ESPECIAL, DEPORTIVO, CULTURAL, TURÍSTICO, EMPRESARIAL Y DE SERVICIOS | Cra 61 No 26 - 54 ALTAVISTA 2000-APTO-01-1406 | 3.4004395 | -76.5213196 | 956 | 3JVJ
Frt55314 | CONJUNTO CERRADO ALTAVISTA 2000 APTO-01-1407 | ENERBIT S.A.S. E.S.P. - COMERCIALIZADOR | 22/02/2024 | 1.1324 |  | 800161633 | 0.2 | 1 | 5 | ENERBIT S.A.S. E.S.P. - COMERCIALIZADOR | 22/02/2024 | NA | EMPRESAS MUNICIPALES DE CALI E.I.C.E. E.S.P. - DISTRIBUIDOR |  | EMPRESAS MUNICIPALES DE CALI E.I.C.E. E.S.P. - COMERCIALIZADOR | ENERBIT S.A.S. E.S.P. - COMERCIALIZADOR | Regulado | CGM ENERBIT |  |  |  |  | 2222170324 | STAR | 1 | N/A | N/A | 22/02/2024 | INDUSTRIA ELÉCTRICA DEL CAUCA S.A. - INELCA (12-LAC-042) | 03/02/2023 | 2024-02-22 |  |  | 01/01/1900 |  |  | 0 | No | 0 |  | No |  | 0 | 0 | 0 | 6810 | ACTIVIDADES INMOBILIARIAS | Actividades inmobiliarias realizadas con bienes propios o arrendados | 800161633 | Valle del Cauca | Cali | SANTIAGO DE CALI, DISTRITO ESPECIAL, DEPORTIVO, CULTURAL, TURÍSTICO, EMPRESARIAL Y DE SERVICIOS | Cra 61 No 26 - 54 ALTAVISTA 2000-APTO-01-1407 | 3.4004395 | -76.5213196 | 956 | 3JVK
Frt55315 | CONJUNTO CERRADO ALTAVISTA 2000 APTO-01-1408 | ENERBIT S.A.S. E.S.P. - COMERCIALIZADOR | 22/02/2024 | 1.1324 |  | 800161633 | 0.2 | 1 | 5 | ENERBIT S.A.S. E.S.P. - COMERCIALIZADOR | 22/02/2024 | NA | EMPRESAS MUNICIPALES DE CALI E.I.C.E. E.S.P. - DISTRIBUIDOR |  | EMPRESAS MUNICIPALES DE CALI E.I.C.E. E.S.P. - COMERCIALIZADOR | ENERBIT S.A.S. E.S.P. - COMERCIALIZADOR | Regulado | CGM ENERBIT |  |  |  |  | 2222170325 | STAR | 1 | N/A | N/A | 22/02/2024 | INDUSTRIA ELÉCTRICA DEL CAUCA S.A. - INELCA (12-LAC-042) | 03/02/2023 | 2024-02-22 |  |  | 01/01/1900 |  |  | 0 | No | 0 |  | No |  | 0 | 0 | 0 | 6810 | ACTIVIDADES INMOBILIARIAS | Actividades inmobiliarias realizadas con bienes propios o arrendados | 800161633 | Valle del Cauca | Cali | SANTIAGO DE CALI, DISTRITO ESPECIAL, DEPORTIVO, CULTURAL, TURÍSTICO, EMPRESARIAL Y DE SERVICIOS | Cra 61 No 26 - 54 ALTAVISTA 2000-APTO-01-1408 | 3.4004395 | -76.5213196 | 956 | 3JVL
Frt55316 | CONJUNTO CERRADO ALTAVISTA 2000 APTO-01-1409 | ENERBIT S.A.S. E.S.P. - COMERCIALIZADOR | 22/02/2024 | 1.1324 |  | 800161633 | 0.2 | 1 | 5 | ENERBIT S.A.S. E.S.P. - COMERCIALIZADOR | 22/02/2024 | NA | EMPRESAS MUNICIPALES DE CALI E.I.C.E. E.S.P. - DISTRIBUIDOR |  | EMPRESAS MUNICIPALES DE CALI E.I.C.E. E.S.P. - COMERCIALIZADOR | ENERBIT S.A.S. E.S.P. - COMERCIALIZADOR | Regulado | CGM ENERBIT |  |  |  |  | 2222170326 | STAR | 1 | N/A | N/A | 22/02/2024 | INDUSTRIA ELÉCTRICA DEL CAUCA S.A. - INELCA (12-LAC-042) | 03/02/2023 | 2024-02-22 |  |  | 01/01/1900 |  |  | 0 | No | 0 |  | No |  | 0 | 0 | 0 | 6810 | ACTIVIDADES INMOBILIARIAS | Actividades inmobiliarias realizadas con bienes propios o arrendados | 800161633 | Valle del Cauca | Cali | SANTIAGO DE CALI, DISTRITO ESPECIAL, DEPORTIVO, CULTURAL, TURÍSTICO, EMPRESARIAL Y DE SERVICIOS | Cra 61 No 26 - 54 ALTAVISTA 2000-APTO-01-1409 | 3.4004395 | -76.5213196 | 956 | 3JVM
Frt55317 | CONJUNTO CERRADO ALTAVISTA 2000 APTO-01-1410 | ENERBIT S.A.S. E.S.P. - COMERCIALIZADOR | 22/02/2024 | 1.1324 |  | 800161633 | 0.2 | 1 | 5 | ENERBIT S.A.S. E.S.P. - COMERCIALIZADOR | 22/02/2024 | NA | EMPRESAS MUNICIPALES DE CALI E.I.C.E. E.S.P. - DISTRIBUIDOR |  | EMPRESAS MUNICIPALES DE CALI E.I.C.E. E.S.P. - COMERCIALIZADOR | ENERBIT S.A.S. E.S.P. - COMERCIALIZADOR | Regulado | CGM ENERBIT |  |  |  |  | 2222170327 | STAR | 1 | N/A | N/A | 22/02/2024 | INDUSTRIA ELÉCTRICA DEL CAUCA S.A. - INELCA (12-LAC-042) | 03/02/2023 | 2024-02-22 |  |  | 01/01/1900 |  |  | 0 | No | 0 |  | No |  | 0 | 0 | 0 | 6810 | ACTIVIDADES INMOBILIARIAS | Actividades inmobiliarias realizadas con bienes propios o arrendados | 800161633 | Valle del Cauca | Cali | SANTIAGO DE CALI, DISTRITO ESPECIAL, DEPORTIVO, CULTURAL, TURÍSTICO, EMPRESARIAL Y DE SERVICIOS | Cra 61 No 26 - 54 ALTAVISTA 2000-APTO-01-1410 | 3.4004395 | -76.5213196 | 956 | 3JVN
Frt55318 | CONJUNTO CERRADO ALTAVISTA 2000 APTO-01-1411 | ENERBIT S.A.S. E.S.P. - COMERCIALIZADOR | 22/02/2024 | 1.1324 |  | 800161633 | 0.2 | 1 | 5 | ENERBIT S.A.S. E.S.P. - COMERCIALIZADOR | 22/02/2024 | NA | EMPRESAS MUNICIPALES DE CALI E.I.C.E. E.S.P. - DISTRIBUIDOR |  | EMPRESAS MUNICIPALES DE CALI E.I.C.E. E.S.P. - COMERCIALIZADOR | ENERBIT S.A.S. E.S.P. - COMERCIALIZADOR | Regulado | CGM ENERBIT |  |  |  |  | 2222170328 | STAR | 1 | N/A | N/A | 22/02/2024 | INDUSTRIA ELÉCTRICA DEL CAUCA S.A. - INELCA (12-LAC-042) | 03/02/2023 | 2024-02-22 |  |  | 01/01/1900 |  |  | 0 | No | 0 |  | No |  | 0 | 0 | 0 | 6810 | ACTIVIDADES INMOBILIARIAS | Actividades inmobiliarias realizadas con bienes propios o arrendados | 800161633 | Valle del Cauca | Cali | SANTIAGO DE CALI, DISTRITO ESPECIAL, DEPORTIVO, CULTURAL, TURÍSTICO, EMPRESARIAL Y DE SERVICIOS | Cra 61 No 26 - 54 ALTAVISTA 2000-APTO-01-1411 | 3.4004395 | -76.5213196 | 956 | 3JVO
Frt55319 | CONJUNTO CERRADO ALTAVISTA 2000 APTO-01-1501 | ENERBIT S.A.S. E.S.P. - COMERCIALIZADOR | 22/02/2024 | 1.1324 |  | 800161633 | 0.2 | 1 | 5 | ENERBIT S.A.S. E.S.P. - COMERCIALIZADOR | 22/02/2024 | NA | EMPRESAS MUNICIPALES DE CALI E.I.C.E. E.S.P. - DISTRIBUIDOR |  | EMPRESAS MUNICIPALES DE CALI E.I.C.E. E.S.P. - COMERCIALIZADOR | ENERBIT S.A.S. E.S.P. - COMERCIALIZADOR | Regulado | CGM ENERBIT |  |  |  |  | 2222170329 | STAR | 1 | N/A | N/A | 22/02/2024 | INDUSTRIA ELÉCTRICA DEL CAUCA S.A. - INELCA (12-LAC-042) | 03/02/2023 | 2024-02-22 |  |  | 01/01/1900 |  |  | 0 | No | 0 |  | No |  | 0 | 0 | 0 | 6810 | ACTIVIDADES INMOBILIARIAS | Actividades inmobiliarias realizadas con bienes propios o arrendados | 800161633 | Valle del Cauca | Cali | SANTIAGO DE CALI, DISTRITO ESPECIAL, DEPORTIVO, CULTURAL, TURÍSTICO, EMPRESARIAL Y DE SERVICIOS | Cra 61 No 26 - 54 ALTAVISTA 2000-APTO-01-1501 | 3.4004395 | -76.5213196 | 956 | 3JVP
Frt55320 | CONJUNTO CERRADO ALTAVISTA 2000 APTO-01-1502 | ENERBIT S.A.S. E.S.P. - COMERCIALIZADOR | 22/02/2024 | 1.1324 |  | 800161633 | 0.2 | 1 | 5 | ENERBIT S.A.S. E.S.P. - COMERCIALIZADOR | 22/02/2024 | NA | EMPRESAS MUNICIPALES DE CALI E.I.C.E. E.S.P. - DISTRIBUIDOR |  | EMPRESAS MUNICIPALES DE CALI E.I.C.E. E.S.P. - COMERCIALIZADOR | ENERBIT S.A.S. E.S.P. - COMERCIALIZADOR | Regulado | CGM ENERBIT |  |  |  |  | 2222170330 | STAR | 1 | N/A | N/A | 22/02/2024 | INDUSTRIA ELÉCTRICA DEL CAUCA S.A. - INELCA (12-LAC-042) | 03/02/2023 | 2024-02-22 |  |  | 01/01/1900 |  |  | 0 | No | 0 |  | No |  | 0 | 0 | 0 | 6810 | ACTIVIDADES INMOBILIARIAS | Actividades inmobiliarias realizadas con bienes propios o arrendados | 800161633 | Valle del Cauca | Cali | SANTIAGO DE CALI, DISTRITO ESPECIAL, DEPORTIVO, CULTURAL, TURÍSTICO, EMPRESARIAL Y DE SERVICIOS | Cra 61 No 26 - 54 ALTAVISTA 2000-APTO-01-1502 | 3.4004395 | -76.5213196 | 956 | 3JVQ
Frt55321 | CONJUNTO CERRADO ALTAVISTA 2000 APTO-01-1503 | ENERBIT S.A.S. E.S.P. - COMERCIALIZADOR | 22/02/2024 | 1.1324 |  | 800161633 | 0.2 | 1 | 5 | ENERBIT S.A.S. E.S.P. - COMERCIALIZADOR | 22/02/2024 | NA | EMPRESAS MUNICIPALES DE CALI E.I.C.E. E.S.P. - DISTRIBUIDOR |  | EMPRESAS MUNICIPALES DE CALI E.I.C.E. E.S.P. - COMERCIALIZADOR | ENERBIT S.A.S. E.S.P. - COMERCIALIZADOR | Regulado | CGM ENERBIT |  |  |  |  | 2222170331 | STAR | 1 | N/A | N/A | 22/02/2024 | INDUSTRIA ELÉCTRICA DEL CAUCA S.A. - INELCA (12-LAC-042) | 03/02/2023 | 2024-02-22 |  |  | 01/01/1900 |  |  | 0 | No | 0 |  | No |  | 0 | 0 | 0 | 6810 | ACTIVIDADES INMOBILIARIAS | Actividades inmobiliarias realizadas con bienes propios o arrendados | 800161633 | Valle del Cauca | Cali | SANTIAGO DE CALI, DISTRITO ESPECIAL, DEPORTIVO, CULTURAL, TURÍSTICO, EMPRESARIAL Y DE SERVICIOS | Cra 61 No 26 - 54 ALTAVISTA 2000-APTO-01-1503 | 3.4004395 | -76.5213196 | 956 | 3JVR
Frt55322 | CONJUNTO CERRADO ALTAVISTA 2000 APTO-01-1504 | ENERBIT S.A.S. E.S.P. - COMERCIALIZADOR | 22/02/2024 | 1.1324 |  | 800161633 | 0.2 | 1 | 5 | ENERBIT S.A.S. E.S.P. - COMERCIALIZADOR | 22/02/2024 | NA | EMPRESAS MUNICIPALES DE CALI E.I.C.E. E.S.P. - DISTRIBUIDOR |  | EMPRESAS MUNICIPALES DE CALI E.I.C.E. E.S.P. - COMERCIALIZADOR | ENERBIT S.A.S. E.S.P. - COMERCIALIZADOR | Regulado | CGM ENERBIT |  |  |  |  | 2222170332 | STAR | 1 | N/A | N/A | 22/02/2024 | INDUSTRIA ELÉCTRICA DEL CAUCA S.A. - INELCA (12-LAC-042) | 03/02/2023 | 2024-02-22 |  |  | 01/01/1900 |  |  | 0 | No | 0 |  | No |  | 0 | 0 | 0 | 6810 | ACTIVIDADES INMOBILIARIAS | Actividades inmobiliarias realizadas con bienes propios o arrendados | 800161633 | Valle del Cauca | Cali | SANTIAGO DE CALI, DISTRITO ESPECIAL, DEPORTIVO, CULTURAL, TURÍSTICO, EMPRESARIAL Y DE SERVICIOS | Cra 61 No 26 - 54 ALTAVISTA 2000-APTO-01-1504 | 3.4004395 | -76.5213196 | 956 | 3JVS
Frt55323 | CONJUNTO CERRADO ALTAVISTA 2000 APTO-01-1505 | ENERBIT S.A.S. E.S.P. - COMERCIALIZADOR | 22/02/2024 | 1.1324 |  | 800161633 | 0.2 | 1 | 5 | ENERBIT S.A.S. E.S.P. - COMERCIALIZADOR | 22/02/2024 | NA | EMPRESAS MUNICIPALES DE CALI E.I.C.E. E.S.P. - DISTRIBUIDOR |  | EMPRESAS MUNICIPALES DE CALI E.I.C.E. E.S.P. - COMERCIALIZADOR | ENERBIT S.A.S. E.S.P. - COMERCIALIZADOR | Regulado | CGM ENERBIT |  |  |  |  | 2222170333 | STAR | 1 | N/A | N/A | 22/02/2024 | INDUSTRIA ELÉCTRICA DEL CAUCA S.A. - INELCA (12-LAC-042) | 03/02/2023 | 2024-02-22 |  |  | 01/01/1900 |  |  | 0 | No | 0 |  | No |  | 0 | 0 | 0 | 6810 | ACTIVIDADES INMOBILIARIAS | Actividades inmobiliarias realizadas con bienes propios o arrendados | 800161633 | Valle del Cauca | Cali | SANTIAGO DE CALI, DISTRITO ESPECIAL, DEPORTIVO, CULTURAL, TURÍSTICO, EMPRESARIAL Y DE SERVICIOS | Cra 61 No 26 - 54 ALTAVISTA 2000-APTO-01-1505 | 3.4004395 | -76.5213196 | 956 | 3JVT
Frt55324 | CONJUNTO CERRADO ALTAVISTA 2000 APTO-01-1506 | ENERBIT S.A.S. E.S.P. - COMERCIALIZADOR | 22/02/2024 | 1.1324 |  | 800161633 | 0.2 | 1 | 5 | ENERBIT S.A.S. E.S.P. - COMERCIALIZADOR | 22/02/2024 | NA | EMPRESAS MUNICIPALES DE CALI E.I.C.E. E.S.P. - DISTRIBUIDOR |  | EMPRESAS MUNICIPALES DE CALI E.I.C.E. E.S.P. - COMERCIALIZADOR | ENERBIT S.A.S. E.S.P. - COMERCIALIZADOR | Regulado | CGM ENERBIT |  |  |  |  | 2222170334 | STAR | 1 | N/A | N/A | 22/02/2024 | INDUSTRIA ELÉCTRICA DEL CAUCA S.A. - INELCA (12-LAC-042) | 03/02/2023 | 2024-02-22 |  |  | 01/01/1900 |  |  | 0 | No | 0 |  | No |  | 0 | 0 | 0 | 6810 | ACTIVIDADES INMOBILIARIAS | Actividades inmobiliarias realizadas con bienes propios o arrendados | 800161633 | Valle del Cauca | Cali | SANTIAGO DE CALI, DISTRITO ESPECIAL, DEPORTIVO, CULTURAL, TURÍSTICO, EMPRESARIAL Y DE SERVICIOS | Cra 61 No 26 - 54 ALTAVISTA 2000-APTO-01-1506 | 3.4004395 | -76.5213196 | 956 | 3JVU
Frt55325 | CONJUNTO CERRADO ALTAVISTA 2000 APTO-01-1507 | ENERBIT S.A.S. E.S.P. - COMERCIALIZADOR | 22/02/2024 | 1.1324 |  | 800161633 | 0.2 | 1 | 5 | ENERBIT S.A.S. E.S.P. - COMERCIALIZADOR | 22/02/2024 | NA | EMPRESAS MUNICIPALES DE CALI E.I.C.E. E.S.P. - DISTRIBUIDOR |  | EMPRESAS MUNICIPALES DE CALI E.I.C.E. E.S.P. - COMERCIALIZADOR | ENERBIT S.A.S. E.S.P. - COMERCIALIZADOR | Regulado | CGM ENERBIT |  |  |  |  | 2222170335 | STAR | 1 | N/A | N/A | 22/02/2024 | INDUSTRIA ELÉCTRICA DEL CAUCA S.A. - INELCA (12-LAC-042) | 03/02/2023 | 2024-02-22 |  |  | 01/01/1900 |  |  | 0 | No | 0 |  | No |  | 0 | 0 | 0 | 6810 | ACTIVIDADES INMOBILIARIAS | Actividades inmobiliarias realizadas con bienes propios o arrendados | 800161633 | Valle del Cauca | Cali | SANTIAGO DE CALI, DISTRITO ESPECIAL, DEPORTIVO, CULTURAL, TURÍSTICO, EMPRESARIAL Y DE SERVICIOS | Cra 61 No 26 - 54 ALTAVISTA 2000-APTO-01-1507 | 3.4004395 | -76.5213196 | 956 | 3JVV
Frt55326 | CONJUNTO CERRADO ALTAVISTA 2000 APTO-01-1508 | ENERBIT S.A.S. E.S.P. - COMERCIALIZADOR | 22/02/2024 | 1.1324 |  | 800161633 | 0.2 | 1 | 5 | ENERBIT S.A.S. E.S.P. - COMERCIALIZADOR | 22/02/2024 | NA | EMPRESAS MUNICIPALES DE CALI E.I.C.E. E.S.P. - DISTRIBUIDOR |  | EMPRESAS MUNICIPALES DE CALI E.I.C.E. E.S.P. - COMERCIALIZADOR | ENERBIT S.A.S. E.S.P. - COMERCIALIZADOR | Regulado | CGM ENERBIT |  |  |  |  | 2222170336 | STAR | 1 | N/A | N/A | 22/02/2024 | INDUSTRIA ELÉCTRICA DEL CAUCA S.A. - INELCA (12-LAC-042) | 03/02/2023 | 2024-02-22 |  |  | 01/01/1900 |  |  | 0 | No | 0 |  | No |  | 0 | 0 | 0 | 6810 | ACTIVIDADES INMOBILIARIAS | Actividades inmobiliarias realizadas con bienes propios o arrendados | 800161633 | Valle del Cauca | Cali | SANTIAGO DE CALI, DISTRITO ESPECIAL, DEPORTIVO, CULTURAL, TURÍSTICO, EMPRESARIAL Y DE SERVICIOS | Cra 61 No 26 - 54 ALTAVISTA 2000-APTO-01-1508 | 3.4004395 | -76.5213196 | 956 | 3JVW
Frt55327 | CONJUNTO CERRADO ALTAVISTA 2000 APTO-01-1509 | ENERBIT S.A.S. E.S.P. - COMERCIALIZADOR | 22/02/2024 | 1.1324 |  | 800161633 | 0.2 | 1 | 5 | ENERBIT S.A.S. E.S.P. - COMERCIALIZADOR | 22/02/2024 | NA | EMPRESAS MUNICIPALES DE CALI E.I.C.E. E.S.P. - DISTRIBUIDOR |  | EMPRESAS MUNICIPALES DE CALI E.I.C.E. E.S.P. - COMERCIALIZADOR | ENERBIT S.A.S. E.S.P. - COMERCIALIZADOR | Regulado | CGM ENERBIT |  |  |  |  | 2222170337 | STAR | 1 | N/A | N/A | 22/02/2024 | INDUSTRIA ELÉCTRICA DEL CAUCA S.A. - INELCA (12-LAC-042) | 03/02/2023 | 2024-02-22 |  |  | 01/01/1900 |  |  | 0 | No | 0 |  | No |  | 0 | 0 | 0 | 6810 | ACTIVIDADES INMOBILIARIAS | Actividades inmobiliarias realizadas con bienes propios o arrendados | 800161633 | Valle del Cauca | Cali | SANTIAGO DE CALI, DISTRITO ESPECIAL, DEPORTIVO, CULTURAL, TURÍSTICO, EMPRESARIAL Y DE SERVICIOS | Cra 61 No 26 - 54 ALTAVISTA 2000-APTO-01-1509 | 3.4004395 | -76.5213196 | 956 | 3JVX
Frt55328 | CONJUNTO CERRADO ALTAVISTA 2000 APTO-01-1510 | ENERBIT S.A.S. E.S.P. - COMERCIALIZADOR | 22/02/2024 | 1.1324 |  | 800161633 | 0.2 | 1 | 5 | ENERBIT S.A.S. E.S.P. - COMERCIALIZADOR | 22/02/2024 | NA | EMPRESAS MUNICIPALES DE CALI E.I.C.E. E.S.P. - DISTRIBUIDOR |  | EMPRESAS MUNICIPALES DE CALI E.I.C.E. E.S.P. - COMERCIALIZADOR | ENERBIT S.A.S. E.S.P. - COMERCIALIZADOR | Regulado | CGM ENERBIT |  |  |  |  | 2222170338 | STAR | 1 | N/A | N/A | 22/02/2024 | INDUSTRIA ELÉCTRICA DEL CAUCA S.A. - INELCA (12-LAC-042) | 03/02/2023 | 2024-02-22 |  |  | 01/01/1900 |  |  | 0 | No | 0 |  | No |  | 0 | 0 | 0 | 6810 | ACTIVIDADES INMOBILIARIAS | Actividades inmobiliarias realizadas con bienes propios o arrendados | 800161633 | Valle del Cauca | Cali | SANTIAGO DE CALI, DISTRITO ESPECIAL, DEPORTIVO, CULTURAL, TURÍSTICO, EMPRESARIAL Y DE SERVICIOS | Cra 61 No 26 - 54 ALTAVISTA 2000-APTO-01-1510 | 3.4004395 | -76.5213196 | 956 | 3JVY
Frt55329 | CONJUNTO CERRADO ALTAVISTA 2000 APTO-01-1511 | ENERBIT S.A.S. E.S.P. - COMERCIALIZADOR | 22/02/2024 | 1.1324 |  | 800161633 | 0.2 | 1 | 5 | ENERBIT S.A.S. E.S.P. - COMERCIALIZADOR | 22/02/2024 | NA | EMPRESAS MUNICIPALES DE CALI E.I.C.E. E.S.P. - DISTRIBUIDOR |  | EMPRESAS MUNICIPALES DE CALI E.I.C.E. E.S.P. - COMERCIALIZADOR | ENERBIT S.A.S. E.S.P. - COMERCIALIZADOR | Regulado | CGM ENERBIT |  |  |  |  | 2222170339 | STAR | 1 | N/A | N/A | 22/02/2024 | INDUSTRIA ELÉCTRICA DEL CAUCA S.A. - INELCA (12-LAC-042) | 03/02/2023 | 2024-02-22 |  |  | 01/01/1900 |  |  | 0 | No | 0 |  | No |  | 0 | 0 | 0 | 6810 | ACTIVIDADES INMOBILIARIAS | Actividades inmobiliarias realizadas con bienes propios o arrendados | 800161633 | Valle del Cauca | Cali | SANTIAGO DE CALI, DISTRITO ESPECIAL, DEPORTIVO, CULTURAL, TURÍSTICO, EMPRESARIAL Y DE SERVICIOS | Cra 61 No 26 - 54 ALTAVISTA 2000-APTO-01-1511 | 3.4004395 | -76.5213196 | 956 | 3JVZ
Frt55330 | CONJUNTO CERRADO ALTAVISTA 2000 APTO-01-1601 | ENERBIT S.A.S. E.S.P. - COMERCIALIZADOR | 22/02/2024 | 1.1324 |  | 800161633 | 0.2 | 1 | 5 | ENERBIT S.A.S. E.S.P. - COMERCIALIZADOR | 22/02/2024 | NA | EMPRESAS MUNICIPALES DE CALI E.I.C.E. E.S.P. - DISTRIBUIDOR |  | EMPRESAS MUNICIPALES DE CALI E.I.C.E. E.S.P. - COMERCIALIZADOR | ENERBIT S.A.S. E.S.P. - COMERCIALIZADOR | Regulado | CGM ENERBIT |  |  |  |  | 2222170340 | STAR | 1 | N/A | N/A | 22/02/2024 | INDUSTRIA ELÉCTRICA DEL CAUCA S.A. - INELCA (12-LAC-042) | 03/02/2023 | 2024-02-22 |  |  | 01/01/1900 |  |  | 0 | No | 0 |  | No |  | 0 | 0 | 0 | 6810 | ACTIVIDADES INMOBILIARIAS | Actividades inmobiliarias realizadas con bienes propios o arrendados | 800161633 | Valle del Cauca | Cali | SANTIAGO DE CALI, DISTRITO ESPECIAL, DEPORTIVO, CULTURAL, TURÍSTICO, EMPRESARIAL Y DE SERVICIOS | Cra 61 No 26 - 54 ALTAVISTA 2000-APTO-01-1601 | 3.4004395 | -76.5213196 | 956 | 3JW1
Frt55331 | CONJUNTO CERRADO ALTAVISTA 2000 APTO-01-1602 | ENERBIT S.A.S. E.S.P. - COMERCIALIZADOR | 22/02/2024 | 1.1324 |  | 800161633 | 0.2 | 1 | 5 | ENERBIT S.A.S. E.S.P. - COMERCIALIZADOR | 22/02/2024 | NA | EMPRESAS MUNICIPALES DE CALI E.I.C.E. E.S.P. - DISTRIBUIDOR |  | EMPRESAS MUNICIPALES DE CALI E.I.C.E. E.S.P. - COMERCIALIZADOR | ENERBIT S.A.S. E.S.P. - COMERCIALIZADOR | Regulado | CGM ENERBIT |  |  |  |  | 2222170341 | STAR | 1 | N/A | N/A | 22/02/2024 | INDUSTRIA ELÉCTRICA DEL CAUCA S.A. - INELCA (12-LAC-042) | 03/02/2023 | 2024-02-22 |  |  | 01/01/1900 |  |  | 0 | No | 0 |  | No |  | 0 | 0 | 0 | 6810 | ACTIVIDADES INMOBILIARIAS | Actividades inmobiliarias realizadas con bienes propios o arrendados | 800161633 | Valle del Cauca | Cali | SANTIAGO DE CALI, DISTRITO ESPECIAL, DEPORTIVO, CULTURAL, TURÍSTICO, EMPRESARIAL Y DE SERVICIOS | Cra 61 No 26 - 54 ALTAVISTA 2000-APTO-01-1602 | 3.4004395 | -76.5213196 | 956 | 3JW2
Frt55332 | CONJUNTO CERRADO ALTAVISTA 2000 APTO-01-1603 | ENERBIT S.A.S. E.S.P. - COMERCIALIZADOR | 22/02/2024 | 1.1324 |  | 800161633 | 0.2 | 1 | 5 | ENERBIT S.A.S. E.S.P. - COMERCIALIZADOR | 22/02/2024 | NA | EMPRESAS MUNICIPALES DE CALI E.I.C.E. E.S.P. - DISTRIBUIDOR |  | EMPRESAS MUNICIPALES DE CALI E.I.C.E. E.S.P. - COMERCIALIZADOR | ENERBIT S.A.S. E.S.P. - COMERCIALIZADOR | Regulado | CGM ENERBIT |  |  |  |  | 2222170342 | STAR | 1 | N/A | N/A | 22/02/2024 | INDUSTRIA ELÉCTRICA DEL CAUCA S.A. - INELCA (12-LAC-042) | 03/02/2023 | 2024-02-22 |  |  | 01/01/1900 |  |  | 0 | No | 0 |  | No |  | 0 | 0 | 0 | 6810 | ACTIVIDADES INMOBILIARIAS | Actividades inmobiliarias realizadas con bienes propios o arrendados | 800161633 | Valle del Cauca | Cali | SANTIAGO DE CALI, DISTRITO ESPECIAL, DEPORTIVO, CULTURAL, TURÍSTICO, EMPRESARIAL Y DE SERVICIOS | Cra 61 No 26 - 54 ALTAVISTA 2000-APTO-01-1603 | 3.4004395 | -76.5213196 | 956 | 3JW3
Frt55333 | CONJUNTO CERRADO ALTAVISTA 2000 APTO-01-1604 | ENERBIT S.A.S. E.S.P. - COMERCIALIZADOR | 22/02/2024 | 1.1324 |  | 800161633 | 0.2 | 1 | 5 | ENERBIT S.A.S. E.S.P. - COMERCIALIZADOR | 22/02/2024 | NA | EMPRESAS MUNICIPALES DE CALI E.I.C.E. E.S.P. - DISTRIBUIDOR |  | EMPRESAS MUNICIPALES DE CALI E.I.C.E. E.S.P. - COMERCIALIZADOR | ENERBIT S.A.S. E.S.P. - COMERCIALIZADOR | Regulado | CGM ENERBIT |  |  |  |  | 2222170343 | STAR | 1 | N/A | N/A | 22/02/2024 | INDUSTRIA ELÉCTRICA DEL CAUCA S.A. - INELCA (12-LAC-042) | 03/02/2023 | 2024-02-22 |  |  | 01/01/1900 |  |  | 0 | No | 0 |  | No |  | 0 | 0 | 0 | 6810 | ACTIVIDADES INMOBILIARIAS | Actividades inmobiliarias realizadas con bienes propios o arrendados | 800161633 | Valle del Cauca | Cali | SANTIAGO DE CALI, DISTRITO ESPECIAL, DEPORTIVO, CULTURAL, TURÍSTICO, EMPRESARIAL Y DE SERVICIOS | Cra 61 No 26 - 54 ALTAVISTA 2000-APTO-01-1604 | 3.4004395 | -76.5213196 | 956 | 3JW4
Frt55334 | CONJUNTO CERRADO ALTAVISTA 2000 APTO-01-1605 | ENERBIT S.A.S. E.S.P. - COMERCIALIZADOR | 22/02/2024 | 1.1324 |  | 800161633 | 0.2 | 1 | 5 | ENERBIT S.A.S. E.S.P. - COMERCIALIZADOR | 22/02/2024 | NA | EMPRESAS MUNICIPALES DE CALI E.I.C.E. E.S.P. - DISTRIBUIDOR |  | EMPRESAS MUNICIPALES DE CALI E.I.C.E. E.S.P. - COMERCIALIZADOR | ENERBIT S.A.S. E.S.P. - COMERCIALIZADOR | Regulado | CGM ENERBIT |  |  |  |  | 2222170344 | STAR | 1 | N/A | N/A | 22/02/2024 | INDUSTRIA ELÉCTRICA DEL CAUCA S.A. - INELCA (12-LAC-042) | 03/02/2023 | 2024-02-22 |  |  | 01/01/1900 |  |  | 0 | No | 0 |  | No |  | 0 | 0 | 0 | 6810 | ACTIVIDADES INMOBILIARIAS | Actividades inmobiliarias realizadas con bienes propios o arrendados | 800161633 | Valle del Cauca | Cali | SANTIAGO DE CALI, DISTRITO ESPECIAL, DEPORTIVO, CULTURAL, TURÍSTICO, EMPRESARIAL Y DE SERVICIOS | Cra 61 No 26 - 54 ALTAVISTA 2000-APTO-01-1605 | 3.4004395 | -76.5213196 | 956 | 3JW5
Frt55335 | CONJUNTO CERRADO ALTAVISTA 2000 APTO-01-1606 | ENERBIT S.A.S. E.S.P. - COMERCIALIZADOR | 22/02/2024 | 1.1324 |  | 800161633 | 0.2 | 1 | 5 | ENERBIT S.A.S. E.S.P. - COMERCIALIZADOR | 22/02/2024 | NA | EMPRESAS MUNICIPALES DE CALI E.I.C.E. E.S.P. - DISTRIBUIDOR |  | EMPRESAS MUNICIPALES DE CALI E.I.C.E. E.S.P. - COMERCIALIZADOR | ENERBIT S.A.S. E.S.P. - COMERCIALIZADOR | Regulado | CGM ENERBIT |  |  |  |  | 2222170345 | STAR | 1 | N/A | N/A | 22/02/2024 | INDUSTRIA ELÉCTRICA DEL CAUCA S.A. - INELCA (12-LAC-042) | 03/02/2023 | 2024-02-22 |  |  | 01/01/1900 |  |  | 0 | No | 0 |  | No |  | 0 | 0 | 0 | 6810 | ACTIVIDADES INMOBILIARIAS | Actividades inmobiliarias realizadas con bienes propios o arrendados | 800161633 | Valle del Cauca | Cali | SANTIAGO DE CALI, DISTRITO ESPECIAL, DEPORTIVO, CULTURAL, TURÍSTICO, EMPRESARIAL Y DE SERVICIOS | Cra 61 No 26 - 54 ALTAVISTA 2000-APTO-01-1606 | 3.4004395 | -76.5213196 | 956 | 3JW6
Frt55336 | CONJUNTO CERRADO ALTAVISTA 2000 APTO-01-1607 | ENERBIT S.A.S. E.S.P. - COMERCIALIZADOR | 22/02/2024 | 1.1324 |  | 800161633 | 0.2 | 1 | 5 | ENERBIT S.A.S. E.S.P. - COMERCIALIZADOR | 22/02/2024 | NA | EMPRESAS MUNICIPALES DE CALI E.I.C.E. E.S.P. - DISTRIBUIDOR |  | EMPRESAS MUNICIPALES DE CALI E.I.C.E. E.S.P. - COMERCIALIZADOR | ENERBIT S.A.S. E.S.P. - COMERCIALIZADOR | Regulado | CGM ENERBIT |  |  |  |  | 2222170346 | STAR | 1 | N/A | N/A | 22/02/2024 | INDUSTRIA ELÉCTRICA DEL CAUCA S.A. - INELCA (12-LAC-042) | 03/02/2023 | 2024-02-22 |  |  | 01/01/1900 |  |  | 0 | No | 0 |  | No |  | 0 | 0 | 0 | 6810 | ACTIVIDADES INMOBILIARIAS | Actividades inmobiliarias realizadas con bienes propios o arrendados | 800161633 | Valle del Cauca | Cali | SANTIAGO DE CALI, DISTRITO ESPECIAL, DEPORTIVO, CULTURAL, TURÍSTICO, EMPRESARIAL Y DE SERVICIOS | Cra 61 No 26 - 54 ALTAVISTA 2000-APTO-01-1607 | 3.4004395 | -76.5213196 | 956 | 3JW7
Frt55337 | CONJUNTO CERRADO ALTAVISTA 2000 APTO-01-1608 | ENERBIT S.A.S. E.S.P. - COMERCIALIZADOR | 22/02/2024 | 1.1324 |  | 800161633 | 0.2 | 1 | 5 | ENERBIT S.A.S. E.S.P. - COMERCIALIZADOR | 22/02/2024 | NA | EMPRESAS MUNICIPALES DE CALI E.I.C.E. E.S.P. - DISTRIBUIDOR |  | EMPRESAS MUNICIPALES DE CALI E.I.C.E. E.S.P. - COMERCIALIZADOR | ENERBIT S.A.S. E.S.P. - COMERCIALIZADOR | Regulado | CGM ENERBIT |  |  |  |  | 2222170347 | STAR | 1 | N/A | N/A | 22/02/2024 | INDUSTRIA ELÉCTRICA DEL CAUCA S.A. - INELCA (12-LAC-042) | 03/02/2023 | 2024-02-22 |  |  | 01/01/1900 |  |  | 0 | No | 0 |  | No |  | 0 | 0 | 0 | 6810 | ACTIVIDADES INMOBILIARIAS | Actividades inmobiliarias realizadas con bienes propios o arrendados | 800161633 | Valle del Cauca | Cali | SANTIAGO DE CALI, DISTRITO ESPECIAL, DEPORTIVO, CULTURAL, TURÍSTICO, EMPRESARIAL Y DE SERVICIOS | Cra 61 No 26 - 54 ALTAVISTA 2000-APTO-01-1608 | 3.4004395 | -76.5213196 | 956 | 3JW8
Frt55338 | CONJUNTO CERRADO ALTAVISTA 2000 APTO-01-1609 | ENERBIT S.A.S. E.S.P. - COMERCIALIZADOR | 22/02/2024 | 1.1324 |  | 800161633 | 0.2 | 1 | 5 | ENERBIT S.A.S. E.S.P. - COMERCIALIZADOR | 22/02/2024 | NA | EMPRESAS MUNICIPALES DE CALI E.I.C.E. E.S.P. - DISTRIBUIDOR |  | EMPRESAS MUNICIPALES DE CALI E.I.C.E. E.S.P. - COMERCIALIZADOR | ENERBIT S.A.S. E.S.P. - COMERCIALIZADOR | Regulado | CGM ENERBIT |  |  |  |  | 2222170348 | STAR | 1 | N/A | N/A | 22/02/2024 | INDUSTRIA ELÉCTRICA DEL CAUCA S.A. - INELCA (12-LAC-042) | 03/02/2023 | 2024-02-22 |  |  | 01/01/1900 |  |  | 0 | No | 0 |  | No |  | 0 | 0 | 0 | 6810 | ACTIVIDADES INMOBILIARIAS | Actividades inmobiliarias realizadas con bienes propios o arrendados | 800161633 | Valle del Cauca | Cali | SANTIAGO DE CALI, DISTRITO ESPECIAL, DEPORTIVO, CULTURAL, TURÍSTICO, EMPRESARIAL Y DE SERVICIOS | Cra 61 No 26 - 54 ALTAVISTA 2000-APTO-01-1609 | 3.4004395 | -76.5213196 | 956 | 3JW9
Frt55339 | CONJUNTO CERRADO ALTAVISTA 2000 APTO-01-1610 | ENERBIT S.A.S. E.S.P. - COMERCIALIZADOR | 22/02/2024 | 1.1324 |  | 800161633 | 0.2 | 1 | 5 | ENERBIT S.A.S. E.S.P. - COMERCIALIZADOR | 22/02/2024 | NA | EMPRESAS MUNICIPALES DE CALI E.I.C.E. E.S.P. - DISTRIBUIDOR |  | EMPRESAS MUNICIPALES DE CALI E.I.C.E. E.S.P. - COMERCIALIZADOR | ENERBIT S.A.S. E.S.P. - COMERCIALIZADOR | Regulado | CGM ENERBIT |  |  |  |  | 2222170349 | STAR | 1 | N/A | N/A | 22/02/2024 | INDUSTRIA ELÉCTRICA DEL CAUCA S.A. - INELCA (12-LAC-042) | 03/02/2023 | 2024-02-22 |  |  | 01/01/1900 |  |  | 0 | No | 0 |  | No |  | 0 | 0 | 0 | 6810 | ACTIVIDADES INMOBILIARIAS | Actividades inmobiliarias realizadas con bienes propios o arrendados | 800161633 | Valle del Cauca | Cali | SANTIAGO DE CALI, DISTRITO ESPECIAL, DEPORTIVO, CULTURAL, TURÍSTICO, EMPRESARIAL Y DE SERVICIOS | Cra 61 No 26 - 54 ALTAVISTA 2000-APTO-01-1610 | 3.4004395 | -76.5213196 | 956 | 3JWA
Frt55340 | CONJUNTO CERRADO ALTAVISTA 2000 APTO-01-1611 | ENERBIT S.A.S. E.S.P. - COMERCIALIZADOR | 22/02/2024 | 1.1324 |  | 800161633 | 0.2 | 1 | 5 | ENERBIT S.A.S. E.S.P. - COMERCIALIZADOR | 22/02/2024 | NA | EMPRESAS MUNICIPALES DE CALI E.I.C.E. E.S.P. - DISTRIBUIDOR |  | EMPRESAS MUNICIPALES DE CALI E.I.C.E. E.S.P. - COMERCIALIZADOR | ENERBIT S.A.S. E.S.P. - COMERCIALIZADOR | Regulado | CGM ENERBIT |  |  |  |  | 2222170350 | STAR | 1 | N/A | N/A | 22/02/2024 | INDUSTRIA ELÉCTRICA DEL CAUCA S.A. - INELCA (12-LAC-042) | 03/02/2023 | 2024-02-22 |  |  | 01/01/1900 |  |  | 0 | No | 0 |  | No |  | 0 | 0 | 0 | 6810 | ACTIVIDADES INMOBILIARIAS | Actividades inmobiliarias realizadas con bienes propios o arrendados | 800161633 | Valle del Cauca | Cali | SANTIAGO DE CALI, DISTRITO ESPECIAL, DEPORTIVO, CULTURAL, TURÍSTICO, EMPRESARIAL Y DE SERVICIOS | Cra 61 No 26 - 54 ALTAVISTA 2000-APTO-01-1611 | 3.4004395 | -76.5213196 | 956 | 3JWB
Frt55341 | CONJUNTO CERRADO ALTAVISTA 2000 APTO-01-1701 | ENERBIT S.A.S. E.S.P. - COMERCIALIZADOR | 22/02/2024 | 1.1324 |  | 800161633 | 0.2 | 1 | 5 | ENERBIT S.A.S. E.S.P. - COMERCIALIZADOR | 22/02/2024 | NA | EMPRESAS MUNICIPALES DE CALI E.I.C.E. E.S.P. - DISTRIBUIDOR |  | EMPRESAS MUNICIPALES DE CALI E.I.C.E. E.S.P. - COMERCIALIZADOR | ENERBIT S.A.S. E.S.P. - COMERCIALIZADOR | Regulado | CGM ENERBIT |  |  |  |  | 2222170351 | STAR | 1 | N/A | N/A | 22/02/2024 | INDUSTRIA ELÉCTRICA DEL CAUCA S.A. - INELCA (12-LAC-042) | 03/02/2023 | 2024-02-22 |  |  | 01/01/1900 |  |  | 0 | No | 0 |  | No |  | 0 | 0 | 0 | 6810 | ACTIVIDADES INMOBILIARIAS | Actividades inmobiliarias realizadas con bienes propios o arrendados | 800161633 | Valle del Cauca | Cali | SANTIAGO DE CALI, DISTRITO ESPECIAL, DEPORTIVO, CULTURAL, TURÍSTICO, EMPRESARIAL Y DE SERVICIOS | Cra 61 No 26 - 54 ALTAVISTA 2000-APTO-01-1701 | 3.4004395 | -76.5213196 | 956 | 3JWC
Frt55342 | CONJUNTO CERRADO ALTAVISTA 2000 APTO-01-1702 | ENERBIT S.A.S. E.S.P. - COMERCIALIZADOR | 22/02/2024 | 1.1324 |  | 800161633 | 0.2 | 1 | 5 | ENERBIT S.A.S. E.S.P. - COMERCIALIZADOR | 22/02/2024 | NA | EMPRESAS MUNICIPALES DE CALI E.I.C.E. E.S.P. - DISTRIBUIDOR |  | EMPRESAS MUNICIPALES DE CALI E.I.C.E. E.S.P. - COMERCIALIZADOR | ENERBIT S.A.S. E.S.P. - COMERCIALIZADOR | Regulado | CGM ENERBIT |  |  |  |  | 2222170352 | STAR | 1 | N/A | N/A | 22/02/2024 | INDUSTRIA ELÉCTRICA DEL CAUCA S.A. - INELCA (12-LAC-042) | 03/02/2023 | 2024-02-22 |  |  | 01/01/1900 |  |  | 0 | No | 0 |  | No |  | 0 | 0 | 0 | 6810 | ACTIVIDADES INMOBILIARIAS | Actividades inmobiliarias realizadas con bienes propios o arrendados | 800161633 | Valle del Cauca | Cali | SANTIAGO DE CALI, DISTRITO ESPECIAL, DEPORTIVO, CULTURAL, TURÍSTICO, EMPRESARIAL Y DE SERVICIOS | Cra 61 No 26 - 54 ALTAVISTA 2000-APTO-01-1702 | 3.4004395 | -76.5213196 | 956 | 3JWD
Frt55343 | CONJUNTO CERRADO ALTAVISTA 2000 APTO-01-1703 | ENERBIT S.A.S. E.S.P. - COMERCIALIZADOR | 22/02/2024 | 1.1324 |  | 800161633 | 0.2 | 1 | 5 | ENERBIT S.A.S. E.S.P. - COMERCIALIZADOR | 22/02/2024 | NA | EMPRESAS MUNICIPALES DE CALI E.I.C.E. E.S.P. - DISTRIBUIDOR |  | EMPRESAS MUNICIPALES DE CALI E.I.C.E. E.S.P. - COMERCIALIZADOR | ENERBIT S.A.S. E.S.P. - COMERCIALIZADOR | Regulado | CGM ENERBIT |  |  |  |  | 2222170353 | STAR | 1 | N/A | N/A | 22/02/2024 | INDUSTRIA ELÉCTRICA DEL CAUCA S.A. - INELCA (12-LAC-042) | 03/02/2023 | 2024-02-22 |  |  | 01/01/1900 |  |  | 0 | No | 0 |  | No |  | 0 | 0 | 0 | 6810 | ACTIVIDADES INMOBILIARIAS | Actividades inmobiliarias realizadas con bienes propios o arrendados | 800161633 | Valle del Cauca | Cali | SANTIAGO DE CALI, DISTRITO ESPECIAL, DEPORTIVO, CULTURAL, TURÍSTICO, EMPRESARIAL Y DE SERVICIOS | Cra 61 No 26 - 54 ALTAVISTA 2000-APTO-01-1703 | 3.4004395 | -76.5213196 | 956 | 3JWE
Frt55344 | CONJUNTO CERRADO ALTAVISTA 2000 APTO-01-1704 | ENERBIT S.A.S. E.S.P. - COMERCIALIZADOR | 22/02/2024 | 1.1324 |  | 800161633 | 0.2 | 1 | 5 | ENERBIT S.A.S. E.S.P. - COMERCIALIZADOR | 22/02/2024 | NA | EMPRESAS MUNICIPALES DE CALI E.I.C.E. E.S.P. - DISTRIBUIDOR |  | EMPRESAS MUNICIPALES DE CALI E.I.C.E. E.S.P. - COMERCIALIZADOR | ENERBIT S.A.S. E.S.P. - COMERCIALIZADOR | Regulado | CGM ENERBIT |  |  |  |  | 2222170354 | STAR | 1 | N/A | N/A | 22/02/2024 | INDUSTRIA ELÉCTRICA DEL CAUCA S.A. - INELCA (12-LAC-042) | 03/02/2023 | 2024-02-22 |  |  | 01/01/1900 |  |  | 0 | No | 0 |  | No |  | 0 | 0 | 0 | 6810 | ACTIVIDADES INMOBILIARIAS | Actividades inmobiliarias realizadas con bienes propios o arrendados | 800161633 | Valle del Cauca | Cali | SANTIAGO DE CALI, DISTRITO ESPECIAL, DEPORTIVO, CULTURAL, TURÍSTICO, EMPRESARIAL Y DE SERVICIOS | Cra 61 No 26 - 54 ALTAVISTA 2000-APTO-01-1704 | 3.4004395 | -76.5213196 | 956 | 3JWF
Frt55345 | CONJUNTO CERRADO ALTAVISTA 2000 APTO-01-1705 | ENERBIT S.A.S. E.S.P. - COMERCIALIZADOR | 22/02/2024 | 1.1324 |  | 800161633 | 0.2 | 1 | 5 | ENERBIT S.A.S. E.S.P. - COMERCIALIZADOR | 22/02/2024 | NA | EMPRESAS MUNICIPALES DE CALI E.I.C.E. E.S.P. - DISTRIBUIDOR |  | EMPRESAS MUNICIPALES DE CALI E.I.C.E. E.S.P. - COMERCIALIZADOR | ENERBIT S.A.S. E.S.P. - COMERCIALIZADOR | Regulado | CGM ENERBIT |  |  |  |  | 2222170355 | STAR | 1 | N/A | N/A | 22/02/2024 | INDUSTRIA ELÉCTRICA DEL CAUCA S.A. - INELCA (12-LAC-042) | 03/02/2023 | 2024-02-22 |  |  | 01/01/1900 |  |  | 0 | No | 0 |  | No |  | 0 | 0 | 0 | 6810 | ACTIVIDADES INMOBILIARIAS | Actividades inmobiliarias realizadas con bienes propios o arrendados | 800161633 | Valle del Cauca | Cali | SANTIAGO DE CALI, DISTRITO ESPECIAL, DEPORTIVO, CULTURAL, TURÍSTICO, EMPRESARIAL Y DE SERVICIOS | Cra 61 No 26 - 54 ALTAVISTA 2000-APTO-01-1705 | 3.4004395 | -76.5213196 | 956 | 3JWG
Frt55346 | CONJUNTO CERRADO ALTAVISTA 2000 APTO-01-1706 | ENERBIT S.A.S. E.S.P. - COMERCIALIZADOR | 22/02/2024 | 1.1324 |  | 800161633 | 0.2 | 1 | 5 | ENERBIT S.A.S. E.S.P. - COMERCIALIZADOR | 22/02/2024 | NA | EMPRESAS MUNICIPALES DE CALI E.I.C.E. E.S.P. - DISTRIBUIDOR |  | EMPRESAS MUNICIPALES DE CALI E.I.C.E. E.S.P. - COMERCIALIZADOR | ENERBIT S.A.S. E.S.P. - COMERCIALIZADOR | Regulado | CGM ENERBIT |  |  |  |  | 2222170356 | STAR | 1 | N/A | N/A | 22/02/2024 | INDUSTRIA ELÉCTRICA DEL CAUCA S.A. - INELCA (12-LAC-042) | 03/02/2023 | 2024-02-22 |  |  | 01/01/1900 |  |  | 0 | No | 0 |  | No |  | 0 | 0 | 0 | 6810 | ACTIVIDADES INMOBILIARIAS | Actividades inmobiliarias realizadas con bienes propios o arrendados | 800161633 | Valle del Cauca | Cali | SANTIAGO DE CALI, DISTRITO ESPECIAL, DEPORTIVO, CULTURAL, TURÍSTICO, EMPRESARIAL Y DE SERVICIOS | Cra 61 No 26 - 54 ALTAVISTA 2000-APTO-01-1706 | 3.4004395 | -76.5213196 | 956 | 3JWH
Frt55347 | CONJUNTO CERRADO ALTAVISTA 2000 APTO-01-1707 | ENERBIT S.A.S. E.S.P. - COMERCIALIZADOR | 22/02/2024 | 1.1324 |  | 800161633 | 0.2 | 1 | 5 | ENERBIT S.A.S. E.S.P. - COMERCIALIZADOR | 22/02/2024 | NA | EMPRESAS MUNICIPALES DE CALI E.I.C.E. E.S.P. - DISTRIBUIDOR |  | EMPRESAS MUNICIPALES DE CALI E.I.C.E. E.S.P. - COMERCIALIZADOR | ENERBIT S.A.S. E.S.P. - COMERCIALIZADOR | Regulado | CGM ENERBIT |  |  |  |  | 2222170357 | STAR | 1 | N/A | N/A | 22/02/2024 | INDUSTRIA ELÉCTRICA DEL CAUCA S.A. - INELCA (12-LAC-042) | 03/02/2023 | 2024-02-22 |  |  | 01/01/1900 |  |  | 0 | No | 0 |  | No |  | 0 | 0 | 0 | 6810 | ACTIVIDADES INMOBILIARIAS | Actividades inmobiliarias realizadas con bienes propios o arrendados | 800161633 | Valle del Cauca | Cali | SANTIAGO DE CALI, DISTRITO ESPECIAL, DEPORTIVO, CULTURAL, TURÍSTICO, EMPRESARIAL Y DE SERVICIOS | Cra 61 No 26 - 54 ALTAVISTA 2000-APTO-01-1707 | 3.4004395 | -76.5213196 | 956 | 3JWI
Frt55348 | CONJUNTO CERRADO ALTAVISTA 2000 APTO-01-1708 | ENERBIT S.A.S. E.S.P. - COMERCIALIZADOR | 22/02/2024 | 1.1324 |  | 800161633 | 0.2 | 1 | 5 | ENERBIT S.A.S. E.S.P. - COMERCIALIZADOR | 22/02/2024 | NA | EMPRESAS MUNICIPALES DE CALI E.I.C.E. E.S.P. - DISTRIBUIDOR |  | EMPRESAS MUNICIPALES DE CALI E.I.C.E. E.S.P. - COMERCIALIZADOR | ENERBIT S.A.S. E.S.P. - COMERCIALIZADOR | Regulado | CGM ENERBIT |  |  |  |  | 2222170358 | STAR | 1 | N/A | N/A | 22/02/2024 | INDUSTRIA ELÉCTRICA DEL CAUCA S.A. - INELCA (12-LAC-042) | 03/02/2023 | 2024-02-22 |  |  | 01/01/1900 |  |  | 0 | No | 0 |  | No |  | 0 | 0 | 0 | 6810 | ACTIVIDADES INMOBILIARIAS | Actividades inmobiliarias realizadas con bienes propios o arrendados | 800161633 | Valle del Cauca | Cali | SANTIAGO DE CALI, DISTRITO ESPECIAL, DEPORTIVO, CULTURAL, TURÍSTICO, EMPRESARIAL Y DE SERVICIOS | Cra 61 No 26 - 54 ALTAVISTA 2000-APTO-01-1708 | 3.4004395 | -76.5213196 | 956 | 3JWJ
Frt55349 | CONJUNTO CERRADO ALTAVISTA 2000 APTO-01-1709 | ENERBIT S.A.S. E.S.P. - COMERCIALIZADOR | 22/02/2024 | 1.1324 |  | 800161633 | 0.2 | 1 | 5 | ENERBIT S.A.S. E.S.P. - COMERCIALIZADOR | 22/02/2024 | NA | EMPRESAS MUNICIPALES DE CALI E.I.C.E. E.S.P. - DISTRIBUIDOR |  | EMPRESAS MUNICIPALES DE CALI E.I.C.E. E.S.P. - COMERCIALIZADOR | ENERBIT S.A.S. E.S.P. - COMERCIALIZADOR | Regulado | CGM ENERBIT |  |  |  |  | 2222170359 | STAR | 1 | N/A | N/A | 22/02/2024 | INDUSTRIA ELÉCTRICA DEL CAUCA S.A. - INELCA (12-LAC-042) | 03/02/2023 | 2024-02-22 |  |  | 01/01/1900 |  |  | 0 | No | 0 |  | No |  | 0 | 0 | 0 | 6810 | ACTIVIDADES INMOBILIARIAS | Actividades inmobiliarias realizadas con bienes propios o arrendados | 800161633 | Valle del Cauca | Cali | SANTIAGO DE CALI, DISTRITO ESPECIAL, DEPORTIVO, CULTURAL, TURÍSTICO, EMPRESARIAL Y DE SERVICIOS | Cra 61 No 26 - 54 ALTAVISTA 2000-APTO-01-1709 | 3.4004395 | -76.5213196 | 956 | 3JWK
Frt55350 | CONJUNTO CERRADO ALTAVISTA 2000 APTO-01-1710 | ENERBIT S.A.S. E.S.P. - COMERCIALIZADOR | 22/02/2024 | 1.1324 |  | 800161633 | 0.2 | 1 | 5 | ENERBIT S.A.S. E.S.P. - COMERCIALIZADOR | 22/02/2024 | NA | EMPRESAS MUNICIPALES DE CALI E.I.C.E. E.S.P. - DISTRIBUIDOR |  | EMPRESAS MUNICIPALES DE CALI E.I.C.E. E.S.P. - COMERCIALIZADOR | ENERBIT S.A.S. E.S.P. - COMERCIALIZADOR | Regulado | CGM ENERBIT |  |  |  |  | 2222170360 | STAR | 1 | N/A | N/A | 22/02/2024 | INDUSTRIA ELÉCTRICA DEL CAUCA S.A. - INELCA (12-LAC-042) | 03/02/2023 | 2024-02-22 |  |  | 01/01/1900 |  |  | 0 | No | 0 |  | No |  | 0 | 0 | 0 | 6810 | ACTIVIDADES INMOBILIARIAS | Actividades inmobiliarias realizadas con bienes propios o arrendados | 800161633 | Valle del Cauca | Cali | SANTIAGO DE CALI, DISTRITO ESPECIAL, DEPORTIVO, CULTURAL, TURÍSTICO, EMPRESARIAL Y DE SERVICIOS | Cra 61 No 26 - 54 ALTAVISTA 2000-APTO-01-1710 | 3.4004395 | -76.5213196 | 956 | 3JWL
Frt55351 | CONJUNTO CERRADO ALTAVISTA 2000 APTO-01-1711 | ENERBIT S.A.S. E.S.P. - COMERCIALIZADOR | 22/02/2024 | 1.1324 |  | 800161633 | 0.2 | 1 | 5 | ENERBIT S.A.S. E.S.P. - COMERCIALIZADOR | 22/02/2024 | NA | EMPRESAS MUNICIPALES DE CALI E.I.C.E. E.S.P. - DISTRIBUIDOR |  | EMPRESAS MUNICIPALES DE CALI E.I.C.E. E.S.P. - COMERCIALIZADOR | ENERBIT S.A.S. E.S.P. - COMERCIALIZADOR | Regulado | CGM ENERBIT |  |  |  |  | 2222170361 | STAR | 1 | N/A | N/A | 22/02/2024 | INDUSTRIA ELÉCTRICA DEL CAUCA S.A. - INELCA (12-LAC-042) | 03/02/2023 | 2024-02-22 |  |  | 01/01/1900 |  |  | 0 | No | 0 |  | No |  | 0 | 0 | 0 | 6810 | ACTIVIDADES INMOBILIARIAS | Actividades inmobiliarias realizadas con bienes propios o arrendados | 800161633 | Valle del Cauca | Cali | SANTIAGO DE CALI, DISTRITO ESPECIAL, DEPORTIVO, CULTURAL, TURÍSTICO, EMPRESARIAL Y DE SERVICIOS | Cra 61 No 26 - 54 ALTAVISTA 2000-APTO-01-1711 | 3.4004395 | -76.5213196 | 956 | 3JWM
Frt55352 | CONJUNTO CERRADO ALTAVISTA 2000 APTO-01-1801 | ENERBIT S.A.S. E.S.P. - COMERCIALIZADOR | 22/02/2024 | 1.1324 |  | 800161633 | 0.2 | 1 | 5 | ENERBIT S.A.S. E.S.P. - COMERCIALIZADOR | 22/02/2024 | NA | EMPRESAS MUNICIPALES DE CALI E.I.C.E. E.S.P. - DISTRIBUIDOR |  | EMPRESAS MUNICIPALES DE CALI E.I.C.E. E.S.P. - COMERCIALIZADOR | ENERBIT S.A.S. E.S.P. - COMERCIALIZADOR | Regulado | CGM ENERBIT |  |  |  |  | 2222170362 | STAR | 1 | N/A | N/A | 22/02/2024 | INDUSTRIA ELÉCTRICA DEL CAUCA S.A. - INELCA (12-LAC-042) | 03/02/2023 | 2024-02-22 |  |  | 01/01/1900 |  |  | 0 | No | 0 |  | No |  | 0 | 0 | 0 | 6810 | ACTIVIDADES INMOBILIARIAS | Actividades inmobiliarias realizadas con bienes propios o arrendados | 800161633 | Valle del Cauca | Cali | SANTIAGO DE CALI, DISTRITO ESPECIAL, DEPORTIVO, CULTURAL, TURÍSTICO, EMPRESARIAL Y DE SERVICIOS | Cra 61 No 26 - 54 ALTAVISTA 2000-APTO-01-1801 | 3.4004395 | -76.5213196 | 956 | 3JWN
Frt55353 | CONJUNTO CERRADO ALTAVISTA 2000 APTO-01-1802 | ENERBIT S.A.S. E.S.P. - COMERCIALIZADOR | 22/02/2024 | 1.1324 |  | 800161633 | 0.2 | 1 | 5 | ENERBIT S.A.S. E.S.P. - COMERCIALIZADOR | 22/02/2024 | NA | EMPRESAS MUNICIPALES DE CALI E.I.C.E. E.S.P. - DISTRIBUIDOR |  | EMPRESAS MUNICIPALES DE CALI E.I.C.E. E.S.P. - COMERCIALIZADOR | ENERBIT S.A.S. E.S.P. - COMERCIALIZADOR | Regulado | CGM ENERBIT |  |  |  |  | 2222170363 | STAR | 1 | N/A | N/A | 22/02/2024 | INDUSTRIA ELÉCTRICA DEL CAUCA S.A. - INELCA (12-LAC-042) | 03/02/2023 | 2024-02-22 |  |  | 01/01/1900 |  |  | 0 | No | 0 |  | No |  | 0 | 0 | 0 | 6810 | ACTIVIDADES INMOBILIARIAS | Actividades inmobiliarias realizadas con bienes propios o arrendados | 800161633 | Valle del Cauca | Cali | SANTIAGO DE CALI, DISTRITO ESPECIAL, DEPORTIVO, CULTURAL, TURÍSTICO, EMPRESARIAL Y DE SERVICIOS | Cra 61 No 26 - 54 ALTAVISTA 2000-APTO-01-1802 | 3.4004395 | -76.5213196 | 956 | 3JWO
Frt55354 | CONJUNTO CERRADO ALTAVISTA 2000 APTO-01-1803 | ENERBIT S.A.S. E.S.P. - COMERCIALIZADOR | 22/02/2024 | 1.1324 |  | 800161633 | 0.2 | 1 | 5 | ENERBIT S.A.S. E.S.P. - COMERCIALIZADOR | 22/02/2024 | NA | EMPRESAS MUNICIPALES DE CALI E.I.C.E. E.S.P. - DISTRIBUIDOR |  | EMPRESAS MUNICIPALES DE CALI E.I.C.E. E.S.P. - COMERCIALIZADOR | ENERBIT S.A.S. E.S.P. - COMERCIALIZADOR | Regulado | CGM ENERBIT |  |  |  |  | 2222170364 | STAR | 1 | N/A | N/A | 22/02/2024 | INDUSTRIA ELÉCTRICA DEL CAUCA S.A. - INELCA (12-LAC-042) | 03/02/2023 | 2024-02-22 |  |  | 01/01/1900 |  |  | 0 | No | 0 |  | No |  | 0 | 0 | 0 | 6810 | ACTIVIDADES INMOBILIARIAS | Actividades inmobiliarias realizadas con bienes propios o arrendados | 800161633 | Valle del Cauca | Cali | SANTIAGO DE CALI, DISTRITO ESPECIAL, DEPORTIVO, CULTURAL, TURÍSTICO, EMPRESARIAL Y DE SERVICIOS | Cra 61 No 26 - 54 ALTAVISTA 2000-APTO-01-1803 | 3.4004395 | -76.5213196 | 956 | 3JWP
Frt55355 | CONJUNTO CERRADO ALTAVISTA 2000 APTO-01-1804 | ENERBIT S.A.S. E.S.P. - COMERCIALIZADOR | 22/02/2024 | 1.1324 |  | 800161633 | 0.2 | 1 | 5 | ENERBIT S.A.S. E.S.P. - COMERCIALIZADOR | 22/02/2024 | NA | EMPRESAS MUNICIPALES DE CALI E.I.C.E. E.S.P. - DISTRIBUIDOR |  | EMPRESAS MUNICIPALES DE CALI E.I.C.E. E.S.P. - COMERCIALIZADOR | ENERBIT S.A.S. E.S.P. - COMERCIALIZADOR | Regulado | CGM ENERBIT |  |  |  |  | 2222170365 | STAR | 1 | N/A | N/A | 22/02/2024 | INDUSTRIA ELÉCTRICA DEL CAUCA S.A. - INELCA (12-LAC-042) | 03/02/2023 | 2024-02-22 |  |  | 01/01/1900 |  |  | 0 | No | 0 |  | No |  | 0 | 0 | 0 | 6810 | ACTIVIDADES INMOBILIARIAS | Actividades inmobiliarias realizadas con bienes propios o arrendados | 800161633 | Valle del Cauca | Cali | SANTIAGO DE CALI, DISTRITO ESPECIAL, DEPORTIVO, CULTURAL, TURÍSTICO, EMPRESARIAL Y DE SERVICIOS | Cra 61 No 26 - 54 ALTAVISTA 2000-APTO-01-1804 | 3.4004395 | -76.5213196 | 956 | 3JWQ
Frt55356 | CONJUNTO CERRADO ALTAVISTA 2000 APTO-01-1805 | ENERBIT S.A.S. E.S.P. - COMERCIALIZADOR | 22/02/2024 | 1.1324 |  | 800161633 | 0.2 | 1 | 5 | ENERBIT S.A.S. E.S.P. - COMERCIALIZADOR | 22/02/2024 | NA | EMPRESAS MUNICIPALES DE CALI E.I.C.E. E.S.P. - DISTRIBUIDOR |  | EMPRESAS MUNICIPALES DE CALI E.I.C.E. E.S.P. - COMERCIALIZADOR | ENERBIT S.A.S. E.S.P. - COMERCIALIZADOR | Regulado | CGM ENERBIT |  |  |  |  | 2222170366 | STAR | 1 | N/A | N/A | 22/02/2024 | INDUSTRIA ELÉCTRICA DEL CAUCA S.A. - INELCA (12-LAC-042) | 03/02/2023 | 2024-02-22 |  |  | 01/01/1900 |  |  | 0 | No | 0 |  | No |  | 0 | 0 | 0 | 6810 | ACTIVIDADES INMOBILIARIAS | Actividades inmobiliarias realizadas con bienes propios o arrendados | 800161633 | Valle del Cauca | Cali | SANTIAGO DE CALI, DISTRITO ESPECIAL, DEPORTIVO, CULTURAL, TURÍSTICO, EMPRESARIAL Y DE SERVICIOS | Cra 61 No 26 - 54 ALTAVISTA 2000-APTO-01-1805 | 3.4004395 | -76.5213196 | 956 | 3JWR
Frt55357 | CONJUNTO CERRADO ALTAVISTA 2000 APTO-01-1806 | ENERBIT S.A.S. E.S.P. - COMERCIALIZADOR | 22/02/2024 | 1.1324 |  | 800161633 | 0.2 | 1 | 5 | ENERBIT S.A.S. E.S.P. - COMERCIALIZADOR | 22/02/2024 | NA | EMPRESAS MUNICIPALES DE CALI E.I.C.E. E.S.P. - DISTRIBUIDOR |  | EMPRESAS MUNICIPALES DE CALI E.I.C.E. E.S.P. - COMERCIALIZADOR | ENERBIT S.A.S. E.S.P. - COMERCIALIZADOR | Regulado | CGM ENERBIT |  |  |  |  | 2222170367 | STAR | 1 | N/A | N/A | 22/02/2024 | INDUSTRIA ELÉCTRICA DEL CAUCA S.A. - INELCA (12-LAC-042) | 03/02/2023 | 2024-02-22 |  |  | 01/01/1900 |  |  | 0 | No | 0 |  | No |  | 0 | 0 | 0 | 6810 | ACTIVIDADES INMOBILIARIAS | Actividades inmobiliarias realizadas con bienes propios o arrendados | 800161633 | Valle del Cauca | Cali | SANTIAGO DE CALI, DISTRITO ESPECIAL, DEPORTIVO, CULTURAL, TURÍSTICO, EMPRESARIAL Y DE SERVICIOS | Cra 61 No 26 - 54 ALTAVISTA 2000-APTO-01-1806 | 3.4004395 | -76.5213196 | 956 | 3JWS
Frt55358 | CONJUNTO CERRADO ALTAVISTA 2000 APTO-01-1807 | ENERBIT S.A.S. E.S.P. - COMERCIALIZADOR | 22/02/2024 | 1.1324 |  | 800161633 | 0.2 | 1 | 5 | ENERBIT S.A.S. E.S.P. - COMERCIALIZADOR | 22/02/2024 | NA | EMPRESAS MUNICIPALES DE CALI E.I.C.E. E.S.P. - DISTRIBUIDOR |  | EMPRESAS MUNICIPALES DE CALI E.I.C.E. E.S.P. - COMERCIALIZADOR | ENERBIT S.A.S. E.S.P. - COMERCIALIZADOR | Regulado | CGM ENERBIT |  |  |  |  | 2222170368 | STAR | 1 | N/A | N/A | 22/02/2024 | INDUSTRIA ELÉCTRICA DEL CAUCA S.A. - INELCA (12-LAC-042) | 03/02/2023 | 2024-02-22 |  |  | 01/01/1900 |  |  | 0 | No | 0 |  | No |  | 0 | 0 | 0 | 6810 | ACTIVIDADES INMOBILIARIAS | Actividades inmobiliarias realizadas con bienes propios o arrendados | 800161633 | Valle del Cauca | Cali | SANTIAGO DE CALI, DISTRITO ESPECIAL, DEPORTIVO, CULTURAL, TURÍSTICO, EMPRESARIAL Y DE SERVICIOS | Cra 61 No 26 - 54 ALTAVISTA 2000-APTO-01-1807 | 3.4004395 | -76.5213196 | 956 | 3JWT
Frt55359 | CONJUNTO CERRADO ALTAVISTA 2000 APTO-01-1808 | ENERBIT S.A.S. E.S.P. - COMERCIALIZADOR | 22/02/2024 | 1.1324 |  | 800161633 | 0.2 | 1 | 5 | ENERBIT S.A.S. E.S.P. - COMERCIALIZADOR | 22/02/2024 | NA | EMPRESAS MUNICIPALES DE CALI E.I.C.E. E.S.P. - DISTRIBUIDOR |  | EMPRESAS MUNICIPALES DE CALI E.I.C.E. E.S.P. - COMERCIALIZADOR | ENERBIT S.A.S. E.S.P. - COMERCIALIZADOR | Regulado | CGM ENERBIT |  |  |  |  | 2222170369 | STAR | 1 | N/A | N/A | 22/02/2024 | INDUSTRIA ELÉCTRICA DEL CAUCA S.A. - INELCA (12-LAC-042) | 03/02/2023 | 2024-02-22 |  |  | 01/01/1900 |  |  | 0 | No | 0 |  | No |  | 0 | 0 | 0 | 6810 | ACTIVIDADES INMOBILIARIAS | Actividades inmobiliarias realizadas con bienes propios o arrendados | 800161633 | Valle del Cauca | Cali | SANTIAGO DE CALI, DISTRITO ESPECIAL, DEPORTIVO, CULTURAL, TURÍSTICO, EMPRESARIAL Y DE SERVICIOS | Cra 61 No 26 - 54 ALTAVISTA 2000-APTO-01-1808 | 3.4004395 | -76.5213196 | 956 | 3JWU
Frt55360 | CONJUNTO CERRADO ALTAVISTA 2000 APTO-01-1809 | ENERBIT S.A.S. E.S.P. - COMERCIALIZADOR | 22/02/2024 | 1.1324 |  | 800161633 | 0.2 | 1 | 5 | ENERBIT S.A.S. E.S.P. - COMERCIALIZADOR | 22/02/2024 | NA | EMPRESAS MUNICIPALES DE CALI E.I.C.E. E.S.P. - DISTRIBUIDOR |  | EMPRESAS MUNICIPALES DE CALI E.I.C.E. E.S.P. - COMERCIALIZADOR | ENERBIT S.A.S. E.S.P. - COMERCIALIZADOR | Regulado | CGM ENERBIT |  |  |  |  | 2222170370 | STAR | 1 | N/A | N/A | 22/02/2024 | INDUSTRIA ELÉCTRICA DEL CAUCA S.A. - INELCA (12-LAC-042) | 03/02/2023 | 2024-02-22 |  |  | 01/01/1900 |  |  | 0 | No | 0 |  | No |  | 0 | 0 | 0 | 6810 | ACTIVIDADES INMOBILIARIAS | Actividades inmobiliarias realizadas con bienes propios o arrendados | 800161633 | Valle del Cauca | Cali | SANTIAGO DE CALI, DISTRITO ESPECIAL, DEPORTIVO, CULTURAL, TURÍSTICO, EMPRESARIAL Y DE SERVICIOS | Cra 61 No 26 - 54 ALTAVISTA 2000-APTO-01-1809 | 3.4004395 | -76.5213196 | 956 | 3JWV
Frt55361 | CONJUNTO CERRADO ALTAVISTA 2000 APTO-01-1810 | ENERBIT S.A.S. E.S.P. - COMERCIALIZADOR | 22/02/2024 | 1.1324 |  | 800161633 | 0.2 | 1 | 5 | ENERBIT S.A.S. E.S.P. - COMERCIALIZADOR | 22/02/2024 | NA | EMPRESAS MUNICIPALES DE CALI E.I.C.E. E.S.P. - DISTRIBUIDOR |  | EMPRESAS MUNICIPALES DE CALI E.I.C.E. E.S.P. - COMERCIALIZADOR | ENERBIT S.A.S. E.S.P. - COMERCIALIZADOR | Regulado | CGM ENERBIT |  |  |  |  | 2222170371 | STAR | 1 | N/A | N/A | 22/02/2024 | INDUSTRIA ELÉCTRICA DEL CAUCA S.A. - INELCA (12-LAC-042) | 03/02/2023 | 2024-02-22 |  |  | 01/01/1900 |  |  | 0 | No | 0 |  | No |  | 0 | 0 | 0 | 6810 | ACTIVIDADES INMOBILIARIAS | Actividades inmobiliarias realizadas con bienes propios o arrendados | 800161633 | Valle del Cauca | Cali | SANTIAGO DE CALI, DISTRITO ESPECIAL, DEPORTIVO, CULTURAL, TURÍSTICO, EMPRESARIAL Y DE SERVICIOS | Cra 61 No 26 - 54 ALTAVISTA 2000-APTO-01-1810 | 3.4004395 | -76.5213196 | 956 | 3JWW
Frt55362 | CONJUNTO CERRADO ALTAVISTA 2000 APTO-01-1811 | ENERBIT S.A.S. E.S.P. - COMERCIALIZADOR | 22/02/2024 | 1.1324 |  | 800161633 | 0.2 | 1 | 5 | ENERBIT S.A.S. E.S.P. - COMERCIALIZADOR | 22/02/2024 | NA | EMPRESAS MUNICIPALES DE CALI E.I.C.E. E.S.P. - DISTRIBUIDOR |  | EMPRESAS MUNICIPALES DE CALI E.I.C.E. E.S.P. - COMERCIALIZADOR | ENERBIT S.A.S. E.S.P. - COMERCIALIZADOR | Regulado | CGM ENERBIT |  |  |  |  | 2222170372 | STAR | 1 | N/A | N/A | 22/02/2024 | INDUSTRIA ELÉCTRICA DEL CAUCA S.A. - INELCA (12-LAC-042) | 03/02/2023 | 2024-02-22 |  |  | 01/01/1900 |  |  | 0 | No | 0 |  | No |  | 0 | 0 | 0 | 6810 | ACTIVIDADES INMOBILIARIAS | Actividades inmobiliarias realizadas con bienes propios o arrendados | 800161633 | Valle del Cauca | Cali | SANTIAGO DE CALI, DISTRITO ESPECIAL, DEPORTIVO, CULTURAL, TURÍSTICO, EMPRESARIAL Y DE SERVICIOS | Cra 61 No 26 - 54 ALTAVISTA 2000-APTO-01-1811 | 3.4004395 | -76.5213196 | 956 | 3JWX
Frt55363 | CONJUNTO CERRADO ALTAVISTA 2000 APTO-01-1901 | ENERBIT S.A.S. E.S.P. - COMERCIALIZADOR | 22/02/2024 | 1.1324 |  | 800161633 | 0.2 | 1 | 5 | ENERBIT S.A.S. E.S.P. - COMERCIALIZADOR | 22/02/2024 | NA | EMPRESAS MUNICIPALES DE CALI E.I.C.E. E.S.P. - DISTRIBUIDOR |  | EMPRESAS MUNICIPALES DE CALI E.I.C.E. E.S.P. - COMERCIALIZADOR | ENERBIT S.A.S. E.S.P. - COMERCIALIZADOR | Regulado | CGM ENERBIT |  |  |  |  | 2222170373 | STAR | 1 | N/A | N/A | 22/02/2024 | INDUSTRIA ELÉCTRICA DEL CAUCA S.A. - INELCA (12-LAC-042) | 03/02/2023 | 2024-02-22 |  |  | 01/01/1900 |  |  | 0 | No | 0 |  | No |  | 0 | 0 | 0 | 6810 | ACTIVIDADES INMOBILIARIAS | Actividades inmobiliarias realizadas con bienes propios o arrendados | 800161633 | Valle del Cauca | Cali | SANTIAGO DE CALI, DISTRITO ESPECIAL, DEPORTIVO, CULTURAL, TURÍSTICO, EMPRESARIAL Y DE SERVICIOS | Cra 61 No 26 - 54 ALTAVISTA 2000-APTO-01-1901 | 3.4004395 | -76.5213196 | 956 | 3JWY
Frt55364 | CONJUNTO CERRADO ALTAVISTA 2000 APTO-01-1902 | ENERBIT S.A.S. E.S.P. - COMERCIALIZADOR | 22/02/2024 | 1.1324 |  | 800161633 | 0.2 | 1 | 5 | ENERBIT S.A.S. E.S.P. - COMERCIALIZADOR | 22/02/2024 | NA | EMPRESAS MUNICIPALES DE CALI E.I.C.E. E.S.P. - DISTRIBUIDOR |  | EMPRESAS MUNICIPALES DE CALI E.I.C.E. E.S.P. - COMERCIALIZADOR | ENERBIT S.A.S. E.S.P. - COMERCIALIZADOR | Regulado | CGM ENERBIT |  |  |  |  | 2222170374 | STAR | 1 | N/A | N/A | 22/02/2024 | INDUSTRIA ELÉCTRICA DEL CAUCA S.A. - INELCA (12-LAC-042) | 03/02/2023 | 2024-02-22 |  |  | 01/01/1900 |  |  | 0 | No | 0 |  | No |  | 0 | 0 | 0 | 6810 | ACTIVIDADES INMOBILIARIAS | Actividades inmobiliarias realizadas con bienes propios o arrendados | 800161633 | Valle del Cauca | Cali | SANTIAGO DE CALI, DISTRITO ESPECIAL, DEPORTIVO, CULTURAL, TURÍSTICO, EMPRESARIAL Y DE SERVICIOS | Cra 61 No 26 - 54 ALTAVISTA 2000-APTO-01-1902 | 3.4004395 | -76.5213196 | 956 | 3JWZ
Frt55365 | CONJUNTO CERRADO ALTAVISTA 2000 APTO-01-1903 | ENERBIT S.A.S. E.S.P. - COMERCIALIZADOR | 22/02/2024 | 1.1324 |  | 800161633 | 0.2 | 1 | 5 | ENERBIT S.A.S. E.S.P. - COMERCIALIZADOR | 22/02/2024 | NA | EMPRESAS MUNICIPALES DE CALI E.I.C.E. E.S.P. - DISTRIBUIDOR |  | EMPRESAS MUNICIPALES DE CALI E.I.C.E. E.S.P. - COMERCIALIZADOR | ENERBIT S.A.S. E.S.P. - COMERCIALIZADOR | Regulado | CGM ENERBIT |  |  |  |  | 2222170375 | STAR | 1 | N/A | N/A | 22/02/2024 | INDUSTRIA ELÉCTRICA DEL CAUCA S.A. - INELCA (12-LAC-042) | 03/02/2023 | 2024-02-22 |  |  | 01/01/1900 |  |  | 0 | No | 0 |  | No |  | 0 | 0 | 0 | 6810 | ACTIVIDADES INMOBILIARIAS | Actividades inmobiliarias realizadas con bienes propios o arrendados | 800161633 | Valle del Cauca | Cali | SANTIAGO DE CALI, DISTRITO ESPECIAL, DEPORTIVO, CULTURAL, TURÍSTICO, EMPRESARIAL Y DE SERVICIOS | Cra 61 No 26 - 54 ALTAVISTA 2000-APTO-01-1903 | 3.4004395 | -76.5213196 | 956 | 3JX1
Frt55366 | CONJUNTO CERRADO ALTAVISTA 2000 APTO-01-1904 | ENERBIT S.A.S. E.S.P. - COMERCIALIZADOR | 22/02/2024 | 1.1324 |  | 800161633 | 0.2 | 1 | 5 | ENERBIT S.A.S. E.S.P. - COMERCIALIZADOR | 22/02/2024 | NA | EMPRESAS MUNICIPALES DE CALI E.I.C.E. E.S.P. - DISTRIBUIDOR |  | EMPRESAS MUNICIPALES DE CALI E.I.C.E. E.S.P. - COMERCIALIZADOR | ENERBIT S.A.S. E.S.P. - COMERCIALIZADOR | Regulado | CGM ENERBIT |  |  |  |  | 2222170376 | STAR | 1 | N/A | N/A | 22/02/2024 | INDUSTRIA ELÉCTRICA DEL CAUCA S.A. - INELCA (12-LAC-042) | 03/02/2023 | 2024-02-22 |  |  | 01/01/1900 |  |  | 0 | No | 0 |  | No |  | 0 | 0 | 0 | 6810 | ACTIVIDADES INMOBILIARIAS | Actividades inmobiliarias realizadas con bienes propios o arrendados | 800161633 | Valle del Cauca | Cali | SANTIAGO DE CALI, DISTRITO ESPECIAL, DEPORTIVO, CULTURAL, TURÍSTICO, EMPRESARIAL Y DE SERVICIOS | Cra 61 No 26 - 54 ALTAVISTA 2000-APTO-01-1904 | 3.4004395 | -76.5213196 | 956 | 3JX2
Frt55367 | CONJUNTO CERRADO ALTAVISTA 2000 APTO-01-1905 | ENERBIT S.A.S. E.S.P. - COMERCIALIZADOR | 22/02/2024 | 1.1324 |  | 800161633 | 0.2 | 1 | 5 | ENERBIT S.A.S. E.S.P. - COMERCIALIZADOR | 22/02/2024 | NA | EMPRESAS MUNICIPALES DE CALI E.I.C.E. E.S.P. - DISTRIBUIDOR |  | EMPRESAS MUNICIPALES DE CALI E.I.C.E. E.S.P. - COMERCIALIZADOR | ENERBIT S.A.S. E.S.P. - COMERCIALIZADOR | Regulado | CGM ENERBIT |  |  |  |  | 2222170377 | STAR | 1 | N/A | N/A | 22/02/2024 | INDUSTRIA ELÉCTRICA DEL CAUCA S.A. - INELCA (12-LAC-042) | 03/02/2023 | 2024-02-22 |  |  | 01/01/1900 |  |  | 0 | No | 0 |  | No |  | 0 | 0 | 0 | 6810 | ACTIVIDADES INMOBILIARIAS | Actividades inmobiliarias realizadas con bienes propios o arrendados | 800161633 | Valle del Cauca | Cali | SANTIAGO DE CALI, DISTRITO ESPECIAL, DEPORTIVO, CULTURAL, TURÍSTICO, EMPRESARIAL Y DE SERVICIOS | Cra 61 No 26 - 54 ALTAVISTA 2000-APTO-01-1905 | 3.4004395 | -76.5213196 | 956 | 3JX3
Frt55368 | CONJUNTO CERRADO ALTAVISTA 2000 APTO-01-1906 | ENERBIT S.A.S. E.S.P. - COMERCIALIZADOR | 22/02/2024 | 1.1324 |  | 800161633 | 0.2 | 1 | 5 | ENERBIT S.A.S. E.S.P. - COMERCIALIZADOR | 22/02/2024 | NA | EMPRESAS MUNICIPALES DE CALI E.I.C.E. E.S.P. - DISTRIBUIDOR |  | EMPRESAS MUNICIPALES DE CALI E.I.C.E. E.S.P. - COMERCIALIZADOR | ENERBIT S.A.S. E.S.P. - COMERCIALIZADOR | Regulado | CGM ENERBIT |  |  |  |  | 2222170378 | STAR | 1 | N/A | N/A | 22/02/2024 | INDUSTRIA ELÉCTRICA DEL CAUCA S.A. - INELCA (12-LAC-042) | 03/02/2023 | 2024-02-22 |  |  | 01/01/1900 |  |  | 0 | No | 0 |  | No |  | 0 | 0 | 0 | 6810 | ACTIVIDADES INMOBILIARIAS | Actividades inmobiliarias realizadas con bienes propios o arrendados | 800161633 | Valle del Cauca | Cali | SANTIAGO DE CALI, DISTRITO ESPECIAL, DEPORTIVO, CULTURAL, TURÍSTICO, EMPRESARIAL Y DE SERVICIOS | Cra 61 No 26 - 54 ALTAVISTA 2000-APTO-01-1906 | 3.4004395 | -76.5213196 | 956 | 3JX4
Frt55369 | CONJUNTO CERRADO ALTAVISTA 2000 APTO-01-1907 | ENERBIT S.A.S. E.S.P. - COMERCIALIZADOR | 22/02/2024 | 1.1324 |  | 800161633 | 0.2 | 1 | 5 | ENERBIT S.A.S. E.S.P. - COMERCIALIZADOR | 22/02/2024 | NA | EMPRESAS MUNICIPALES DE CALI E.I.C.E. E.S.P. - DISTRIBUIDOR |  | EMPRESAS MUNICIPALES DE CALI E.I.C.E. E.S.P. - COMERCIALIZADOR | ENERBIT S.A.S. E.S.P. - COMERCIALIZADOR | Regulado | CGM ENERBIT |  |  |  |  | 2222170379 | STAR | 1 | N/A | N/A | 22/02/2024 | INDUSTRIA ELÉCTRICA DEL CAUCA S.A. - INELCA (12-LAC-042) | 03/02/2023 | 2024-02-22 |  |  | 01/01/1900 |  |  | 0 | No | 0 |  | No |  | 0 | 0 | 0 | 6810 | ACTIVIDADES INMOBILIARIAS | Actividades inmobiliarias realizadas con bienes propios o arrendados | 800161633 | Valle del Cauca | Cali | SANTIAGO DE CALI, DISTRITO ESPECIAL, DEPORTIVO, CULTURAL, TURÍSTICO, EMPRESARIAL Y DE SERVICIOS | Cra 61 No 26 - 54 ALTAVISTA 2000-APTO-01-1907 | 3.4004395 | -76.5213196 | 956 | 3JX5
Frt55370 | CONJUNTO CERRADO ALTAVISTA 2000 APTO-01-1908 | ENERBIT S.A.S. E.S.P. - COMERCIALIZADOR | 22/02/2024 | 1.1324 |  | 800161633 | 0.2 | 1 | 5 | ENERBIT S.A.S. E.S.P. - COMERCIALIZADOR | 22/02/2024 | NA | EMPRESAS MUNICIPALES DE CALI E.I.C.E. E.S.P. - DISTRIBUIDOR |  | EMPRESAS MUNICIPALES DE CALI E.I.C.E. E.S.P. - COMERCIALIZADOR | ENERBIT S.A.S. E.S.P. - COMERCIALIZADOR | Regulado | CGM ENERBIT |  |  |  |  | 2222170380 | STAR | 1 | N/A | N/A | 22/02/2024 | INDUSTRIA ELÉCTRICA DEL CAUCA S.A. - INELCA (12-LAC-042) | 03/02/2023 | 2024-02-22 |  |  | 01/01/1900 |  |  | 0 | No | 0 |  | No |  | 0 | 0 | 0 | 6810 | ACTIVIDADES INMOBILIARIAS | Actividades inmobiliarias realizadas con bienes propios o arrendados | 800161633 | Valle del Cauca | Cali | SANTIAGO DE CALI, DISTRITO ESPECIAL, DEPORTIVO, CULTURAL, TURÍSTICO, EMPRESARIAL Y DE SERVICIOS | Cra 61 No 26 - 54 ALTAVISTA 2000-APTO-01-1908 | 3.4004395 | -76.5213196 | 956 | 3JX6
Frt55371 | CONJUNTO CERRADO ALTAVISTA 2000 APTO-01-1909 | ENERBIT S.A.S. E.S.P. - COMERCIALIZADOR | 22/02/2024 | 1.1324 |  | 800161633 | 0.2 | 1 | 5 | ENERBIT S.A.S. E.S.P. - COMERCIALIZADOR | 22/02/2024 | NA | EMPRESAS MUNICIPALES DE CALI E.I.C.E. E.S.P. - DISTRIBUIDOR |  | EMPRESAS MUNICIPALES DE CALI E.I.C.E. E.S.P. - COMERCIALIZADOR | ENERBIT S.A.S. E.S.P. - COMERCIALIZADOR | Regulado | CGM ENERBIT |  |  |  |  | 2222170381 | STAR | 1 | N/A | N/A | 22/02/2024 | INDUSTRIA ELÉCTRICA DEL CAUCA S.A. - INELCA (12-LAC-042) | 03/02/2023 | 2024-02-22 |  |  | 01/01/1900 |  |  | 0 | No | 0 |  | No |  | 0 | 0 | 0 | 6810 | ACTIVIDADES INMOBILIARIAS | Actividades inmobiliarias realizadas con bienes propios o arrendados | 800161633 | Valle del Cauca | Cali | SANTIAGO DE CALI, DISTRITO ESPECIAL, DEPORTIVO, CULTURAL, TURÍSTICO, EMPRESARIAL Y DE SERVICIOS | Cra 61 No 26 - 54 ALTAVISTA 2000-APTO-01-1909 | 3.4004395 | -76.5213196 | 956 | 3JX7
Frt55372 | CONJUNTO CERRADO ALTAVISTA 2000 APTO-01-1910 | ENERBIT S.A.S. E.S.P. - COMERCIALIZADOR | 22/02/2024 | 1.1324 |  | 800161633 | 0.2 | 1 | 5 | ENERBIT S.A.S. E.S.P. - COMERCIALIZADOR | 22/02/2024 | NA | EMPRESAS MUNICIPALES DE CALI E.I.C.E. E.S.P. - DISTRIBUIDOR |  | EMPRESAS MUNICIPALES DE CALI E.I.C.E. E.S.P. - COMERCIALIZADOR | ENERBIT S.A.S. E.S.P. - COMERCIALIZADOR | Regulado | CGM ENERBIT |  |  |  |  | 2222170382 | STAR | 1 | N/A | N/A | 22/02/2024 | INDUSTRIA ELÉCTRICA DEL CAUCA S.A. - INELCA (12-LAC-042) | 03/02/2023 | 2024-02-22 |  |  | 01/01/1900 |  |  | 0 | No | 0 |  | No |  | 0 | 0 | 0 | 6810 | ACTIVIDADES INMOBILIARIAS | Actividades inmobiliarias realizadas con bienes propios o arrendados | 800161633 | Valle del Cauca | Cali | SANTIAGO DE CALI, DISTRITO ESPECIAL, DEPORTIVO, CULTURAL, TURÍSTICO, EMPRESARIAL Y DE SERVICIOS | Cra 61 No 26 - 54 ALTAVISTA 2000-APTO-01-1910 | 3.4004395 | -76.5213196 | 956 | 3JX8
Frt55373 | CONJUNTO CERRADO ALTAVISTA 2000 APTO-01-1911 | ENERBIT S.A.S. E.S.P. - COMERCIALIZADOR | 22/02/2024 | 1.1324 |  | 800161633 | 0.2 | 1 | 5 | ENERBIT S.A.S. E.S.P. - COMERCIALIZADOR | 22/02/2024 | NA | EMPRESAS MUNICIPALES DE CALI E.I.C.E. E.S.P. - DISTRIBUIDOR |  | EMPRESAS MUNICIPALES DE CALI E.I.C.E. E.S.P. - COMERCIALIZADOR | ENERBIT S.A.S. E.S.P. - COMERCIALIZADOR | Regulado | CGM ENERBIT |  |  |  |  | 2222170383 | STAR | 1 | N/A | N/A | 22/02/2024 | INDUSTRIA ELÉCTRICA DEL CAUCA S.A. - INELCA (12-LAC-042) | 03/02/2023 | 2024-02-22 |  |  | 01/01/1900 |  |  | 0 | No | 0 |  | No |  | 0 | 0 | 0 | 6810 | ACTIVIDADES INMOBILIARIAS | Actividades inmobiliarias realizadas con bienes propios o arrendados | 800161633 | Valle del Cauca | Cali | SANTIAGO DE CALI, DISTRITO ESPECIAL, DEPORTIVO, CULTURAL, TURÍSTICO, EMPRESARIAL Y DE SERVICIOS | Cra 61 No 26 - 54 ALTAVISTA 2000-APTO-01-1911 | 3.4004395 | -76.5213196 | 956 | 3JX9
Frt55374 | CONJUNTO CERRADO ALTAVISTA 2000 APTO-01-2001 | ENERBIT S.A.S. E.S.P. - COMERCIALIZADOR | 22/02/2024 | 1.1324 |  | 800161633 | 0.2 | 1 | 5 | ENERBIT S.A.S. E.S.P. - COMERCIALIZADOR | 22/02/2024 | NA | EMPRESAS MUNICIPALES DE CALI E.I.C.E. E.S.P. - DISTRIBUIDOR |  | EMPRESAS MUNICIPALES DE CALI E.I.C.E. E.S.P. - COMERCIALIZADOR | ENERBIT S.A.S. E.S.P. - COMERCIALIZADOR | Regulado | CGM ENERBIT |  |  |  |  | 2222170384 | STAR | 1 | N/A | N/A | 22/02/2024 | INDUSTRIA ELÉCTRICA DEL CAUCA S.A. - INELCA (12-LAC-042) | 03/02/2023 | 2024-02-22 |  |  | 01/01/1900 |  |  | 0 | No | 0 |  | No |  | 0 | 0 | 0 | 6810 | ACTIVIDADES INMOBILIARIAS | Actividades inmobiliarias realizadas con bienes propios o arrendados | 800161633 | Valle del Cauca | Cali | SANTIAGO DE CALI, DISTRITO ESPECIAL, DEPORTIVO, CULTURAL, TURÍSTICO, EMPRESARIAL Y DE SERVICIOS | Cra 61 No 26 - 54 ALTAVISTA 2000-APTO-01-2001 | 3.4004395 | -76.5213196 | 956 | 3JXA
Frt55375 | CONJUNTO CERRADO ALTAVISTA 2000 APTO-01-2002 | ENERBIT S.A.S. E.S.P. - COMERCIALIZADOR | 22/02/2024 | 1.1324 |  | 800161633 | 0.2 | 1 | 5 | ENERBIT S.A.S. E.S.P. - COMERCIALIZADOR | 22/02/2024 | NA | EMPRESAS MUNICIPALES DE CALI E.I.C.E. E.S.P. - DISTRIBUIDOR |  | EMPRESAS MUNICIPALES DE CALI E.I.C.E. E.S.P. - COMERCIALIZADOR | ENERBIT S.A.S. E.S.P. - COMERCIALIZADOR | Regulado | CGM ENERBIT |  |  |  |  | 2222170385 | STAR | 1 | N/A | N/A | 22/02/2024 | INDUSTRIA ELÉCTRICA DEL CAUCA S.A. - INELCA (12-LAC-042) | 03/02/2023 | 2024-02-22 |  |  | 01/01/1900 |  |  | 0 | No | 0 |  | No |  | 0 | 0 | 0 | 6810 | ACTIVIDADES INMOBILIARIAS | Actividades inmobiliarias realizadas con bienes propios o arrendados | 800161633 | Valle del Cauca | Cali | SANTIAGO DE CALI, DISTRITO ESPECIAL, DEPORTIVO, CULTURAL, TURÍSTICO, EMPRESARIAL Y DE SERVICIOS | Cra 61 No 26 - 54 ALTAVISTA 2000-APTO-01-2002 | 3.4004395 | -76.5213196 | 956 | 3JXB
Frt55376 | CONJUNTO CERRADO ALTAVISTA 2000 APTO-01-2003 | ENERBIT S.A.S. E.S.P. - COMERCIALIZADOR | 22/02/2024 | 1.1324 |  | 800161633 | 0.2 | 1 | 5 | ENERBIT S.A.S. E.S.P. - COMERCIALIZADOR | 22/02/2024 | NA | EMPRESAS MUNICIPALES DE CALI E.I.C.E. E.S.P. - DISTRIBUIDOR |  | EMPRESAS MUNICIPALES DE CALI E.I.C.E. E.S.P. - COMERCIALIZADOR | ENERBIT S.A.S. E.S.P. - COMERCIALIZADOR | Regulado | CGM ENERBIT |  |  |  |  | 2222170386 | STAR | 1 | N/A | N/A | 22/02/2024 | INDUSTRIA ELÉCTRICA DEL CAUCA S.A. - INELCA (12-LAC-042) | 03/02/2023 | 2024-02-22 |  |  | 01/01/1900 |  |  | 0 | No | 0 |  | No |  | 0 | 0 | 0 | 6810 | ACTIVIDADES INMOBILIARIAS | Actividades inmobiliarias realizadas con bienes propios o arrendados | 800161633 | Valle del Cauca | Cali | SANTIAGO DE CALI, DISTRITO ESPECIAL, DEPORTIVO, CULTURAL, TURÍSTICO, EMPRESARIAL Y DE SERVICIOS | Cra 61 No 26 - 54 ALTAVISTA 2000-APTO-01-2003 | 3.4004395 | -76.5213196 | 956 | 3JXC
Frt55377 | CONJUNTO CERRADO ALTAVISTA 2000 APTO-01-2004 | ENERBIT S.A.S. E.S.P. - COMERCIALIZADOR | 22/02/2024 | 1.1324 |  | 800161633 | 0.2 | 1 | 5 | ENERBIT S.A.S. E.S.P. - COMERCIALIZADOR | 22/02/2024 | NA | EMPRESAS MUNICIPALES DE CALI E.I.C.E. E.S.P. - DISTRIBUIDOR |  | EMPRESAS MUNICIPALES DE CALI E.I.C.E. E.S.P. - COMERCIALIZADOR | ENERBIT S.A.S. E.S.P. - COMERCIALIZADOR | Regulado | CGM ENERBIT |  |  |  |  | 2222170387 | STAR | 1 | N/A | N/A | 22/02/2024 | INDUSTRIA ELÉCTRICA DEL CAUCA S.A. - INELCA (12-LAC-042) | 03/02/2023 | 2024-02-22 |  |  | 01/01/1900 |  |  | 0 | No | 0 |  | No |  | 0 | 0 | 0 | 6810 | ACTIVIDADES INMOBILIARIAS | Actividades inmobiliarias realizadas con bienes propios o arrendados | 800161633 | Valle del Cauca | Cali | SANTIAGO DE CALI, DISTRITO ESPECIAL, DEPORTIVO, CULTURAL, TURÍSTICO, EMPRESARIAL Y DE SERVICIOS | Cra 61 No 26 - 54 ALTAVISTA 2000-APTO-01-2004 | 3.4004395 | -76.5213196 | 956 | 3JXD
Frt55378 | CONJUNTO CERRADO ALTAVISTA 2000 APTO-01-2005 | ENERBIT S.A.S. E.S.P. - COMERCIALIZADOR | 22/02/2024 | 1.1324 |  | 800161633 | 0.2 | 1 | 5 | ENERBIT S.A.S. E.S.P. - COMERCIALIZADOR | 22/02/2024 | NA | EMPRESAS MUNICIPALES DE CALI E.I.C.E. E.S.P. - DISTRIBUIDOR |  | EMPRESAS MUNICIPALES DE CALI E.I.C.E. E.S.P. - COMERCIALIZADOR | ENERBIT S.A.S. E.S.P. - COMERCIALIZADOR | Regulado | CGM ENERBIT |  |  |  |  | 2222170388 | STAR | 1 | N/A | N/A | 22/02/2024 | INDUSTRIA ELÉCTRICA DEL CAUCA S.A. - INELCA (12-LAC-042) | 03/02/2023 | 2024-02-22 |  |  | 01/01/1900 |  |  | 0 | No | 0 |  | No |  | 0 | 0 | 0 | 6810 | ACTIVIDADES INMOBILIARIAS | Actividades inmobiliarias realizadas con bienes propios o arrendados | 800161633 | Valle del Cauca | Cali | SANTIAGO DE CALI, DISTRITO ESPECIAL, DEPORTIVO, CULTURAL, TURÍSTICO, EMPRESARIAL Y DE SERVICIOS | Cra 61 No 26 - 54 ALTAVISTA 2000-APTO-01-2005 | 3.4004395 | -76.5213196 | 956 | 3JXE
Frt55379 | CONJUNTO CERRADO ALTAVISTA 2000 APTO-01-2006 | ENERBIT S.A.S. E.S.P. - COMERCIALIZADOR | 22/02/2024 | 1.1324 |  | 800161633 | 0.2 | 1 | 5 | ENERBIT S.A.S. E.S.P. - COMERCIALIZADOR | 22/02/2024 | NA | EMPRESAS MUNICIPALES DE CALI E.I.C.E. E.S.P. - DISTRIBUIDOR |  | EMPRESAS MUNICIPALES DE CALI E.I.C.E. E.S.P. - COMERCIALIZADOR | ENERBIT S.A.S. E.S.P. - COMERCIALIZADOR | Regulado | CGM ENERBIT |  |  |  |  | 2222170389 | STAR | 1 | N/A | N/A | 22/02/2024 | INDUSTRIA ELÉCTRICA DEL CAUCA S.A. - INELCA (12-LAC-042) | 03/02/2023 | 2024-02-22 |  |  | 01/01/1900 |  |  | 0 | No | 0 |  | No |  | 0 | 0 | 0 | 6810 | ACTIVIDADES INMOBILIARIAS | Actividades inmobiliarias realizadas con bienes propios o arrendados | 800161633 | Valle del Cauca | Cali | SANTIAGO DE CALI, DISTRITO ESPECIAL, DEPORTIVO, CULTURAL, TURÍSTICO, EMPRESARIAL Y DE SERVICIOS | Cra 61 No 26 - 54 ALTAVISTA 2000-APTO-01-2006 | 3.4004395 | -76.5213196 | 956 | 3JXF
Frt55380 | CONJUNTO CERRADO ALTAVISTA 2000 APTO-01-2007 | ENERBIT S.A.S. E.S.P. - COMERCIALIZADOR | 22/02/2024 | 1.1324 |  | 800161633 | 0.2 | 1 | 5 | ENERBIT S.A.S. E.S.P. - COMERCIALIZADOR | 22/02/2024 | NA | EMPRESAS MUNICIPALES DE CALI E.I.C.E. E.S.P. - DISTRIBUIDOR |  | EMPRESAS MUNICIPALES DE CALI E.I.C.E. E.S.P. - COMERCIALIZADOR | ENERBIT S.A.S. E.S.P. - COMERCIALIZADOR | Regulado | CGM ENERBIT |  |  |  |  | 2222170390 | STAR | 1 | N/A | N/A | 22/02/2024 | INDUSTRIA ELÉCTRICA DEL CAUCA S.A. - INELCA (12-LAC-042) | 03/02/2023 | 2024-02-22 |  |  | 01/01/1900 |  |  | 0 | No | 0 |  | No |  | 0 | 0 | 0 | 6810 | ACTIVIDADES INMOBILIARIAS | Actividades inmobiliarias realizadas con bienes propios o arrendados | 800161633 | Valle del Cauca | Cali | SANTIAGO DE CALI, DISTRITO ESPECIAL, DEPORTIVO, CULTURAL, TURÍSTICO, EMPRESARIAL Y DE SERVICIOS | Cra 61 No 26 - 54 ALTAVISTA 2000-APTO-01-2007 | 3.4004395 | -76.5213196 | 956 | 3JXG
Frt55381 | CONJUNTO CERRADO ALTAVISTA 2000 APTO-01-2008 | ENERBIT S.A.S. E.S.P. - COMERCIALIZADOR | 22/02/2024 | 1.1324 |  | 800161633 | 0.2 | 1 | 5 | ENERBIT S.A.S. E.S.P. - COMERCIALIZADOR | 22/02/2024 | NA | EMPRESAS MUNICIPALES DE CALI E.I.C.E. E.S.P. - DISTRIBUIDOR |  | EMPRESAS MUNICIPALES DE CALI E.I.C.E. E.S.P. - COMERCIALIZADOR | ENERBIT S.A.S. E.S.P. - COMERCIALIZADOR | Regulado | CGM ENERBIT |  |  |  |  | 2222170391 | STAR | 1 | N/A | N/A | 22/02/2024 | INDUSTRIA ELÉCTRICA DEL CAUCA S.A. - INELCA (12-LAC-042) | 03/02/2023 | 2024-02-22 |  |  | 01/01/1900 |  |  | 0 | No | 0 |  | No |  | 0 | 0 | 0 | 6810 | ACTIVIDADES INMOBILIARIAS | Actividades inmobiliarias realizadas con bienes propios o arrendados | 800161633 | Valle del Cauca | Cali | SANTIAGO DE CALI, DISTRITO ESPECIAL, DEPORTIVO, CULTURAL, TURÍSTICO, EMPRESARIAL Y DE SERVICIOS | Cra 61 No 26 - 54 ALTAVISTA 2000-APTO-01-2008 | 3.4004395 | -76.5213196 | 956 | 3JXH
Frt55382 | CONJUNTO CERRADO ALTAVISTA 2000 APTO-01-2009 | ENERBIT S.A.S. E.S.P. - COMERCIALIZADOR | 22/02/2024 | 1.1324 |  | 800161633 | 0.2 | 1 | 5 | ENERBIT S.A.S. E.S.P. - COMERCIALIZADOR | 22/02/2024 | NA | EMPRESAS MUNICIPALES DE CALI E.I.C.E. E.S.P. - DISTRIBUIDOR |  | EMPRESAS MUNICIPALES DE CALI E.I.C.E. E.S.P. - COMERCIALIZADOR | ENERBIT S.A.S. E.S.P. - COMERCIALIZADOR | Regulado | CGM ENERBIT |  |  |  |  | 2222170392 | STAR | 1 | N/A | N/A | 22/02/2024 | INDUSTRIA ELÉCTRICA DEL CAUCA S.A. - INELCA (12-LAC-042) | 03/02/2023 | 2024-02-22 |  |  | 01/01/1900 |  |  | 0 | No | 0 |  | No |  | 0 | 0 | 0 | 6810 | ACTIVIDADES INMOBILIARIAS | Actividades inmobiliarias realizadas con bienes propios o arrendados | 800161633 | Valle del Cauca | Cali | SANTIAGO DE CALI, DISTRITO ESPECIAL, DEPORTIVO, CULTURAL, TURÍSTICO, EMPRESARIAL Y DE SERVICIOS | Cra 61 No 26 - 54 ALTAVISTA 2000-APTO-01-2009 | 3.4004395 | -76.5213196 | 956 | 3JXI
Frt55383 | CONJUNTO CERRADO ALTAVISTA 2000 APTO-01-2010 | ENERBIT S.A.S. E.S.P. - COMERCIALIZADOR | 22/02/2024 | 1.1324 |  | 800161633 | 0.2 | 1 | 5 | ENERBIT S.A.S. E.S.P. - COMERCIALIZADOR | 22/02/2024 | NA | EMPRESAS MUNICIPALES DE CALI E.I.C.E. E.S.P. - DISTRIBUIDOR |  | EMPRESAS MUNICIPALES DE CALI E.I.C.E. E.S.P. - COMERCIALIZADOR | ENERBIT S.A.S. E.S.P. - COMERCIALIZADOR | Regulado | CGM ENERBIT |  |  |  |  | 2222170393 | STAR | 1 | N/A | N/A | 22/02/2024 | INDUSTRIA ELÉCTRICA DEL CAUCA S.A. - INELCA (12-LAC-042) | 03/02/2023 | 2024-02-22 |  |  | 01/01/1900 |  |  | 0 | No | 0 |  | No |  | 0 | 0 | 0 | 6810 | ACTIVIDADES INMOBILIARIAS | Actividades inmobiliarias realizadas con bienes propios o arrendados | 800161633 | Valle del Cauca | Cali | SANTIAGO DE CALI, DISTRITO ESPECIAL, DEPORTIVO, CULTURAL, TURÍSTICO, EMPRESARIAL Y DE SERVICIOS | Cra 61 No 26 - 54 ALTAVISTA 2000-APTO-01-2010 | 3.4004395 | -76.5213196 | 956 | 3JXJ
Frt55384 | CONJUNTO CERRADO ALTAVISTA 2000 APTO-01-2011 | ENERBIT S.A.S. E.S.P. - COMERCIALIZADOR | 22/02/2024 | 1.1324 |  | 800161633 | 0.2 | 1 | 5 | ENERBIT S.A.S. E.S.P. - COMERCIALIZADOR | 22/02/2024 | NA | EMPRESAS MUNICIPALES DE CALI E.I.C.E. E.S.P. - DISTRIBUIDOR |  | EMPRESAS MUNICIPALES DE CALI E.I.C.E. E.S.P. - COMERCIALIZADOR | ENERBIT S.A.S. E.S.P. - COMERCIALIZADOR | Regulado | CGM ENERBIT |  |  |  |  | 2222170394 | STAR | 1 | N/A | N/A | 22/02/2024 | INDUSTRIA ELÉCTRICA DEL CAUCA S.A. - INELCA (12-LAC-042) | 03/02/2023 | 2024-02-22 |  |  | 01/01/1900 |  |  | 0 | No | 0 |  | No |  | 0 | 0 | 0 | 6810 | ACTIVIDADES INMOBILIARIAS | Actividades inmobiliarias realizadas con bienes propios o arrendados | 800161633 | Valle del Cauca | Cali | SANTIAGO DE CALI, DISTRITO ESPECIAL, DEPORTIVO, CULTURAL, TURÍSTICO, EMPRESARIAL Y DE SERVICIOS | Cra 61 No 26 - 54 ALTAVISTA 2000-APTO-01-2011 | 3.4004395 | -76.5213196 | 956 | 3JXK
Frt55385 | CONJUNTO CERRADO ALTAVISTA 2000 APTO-02-0101 | ENERBIT S.A.S. E.S.P. - COMERCIALIZADOR | 22/02/2024 | 1.1324 |  | 800161633 | 0.2 | 1 | 5 | ENERBIT S.A.S. E.S.P. - COMERCIALIZADOR | 22/02/2024 | NA | EMPRESAS MUNICIPALES DE CALI E.I.C.E. E.S.P. - DISTRIBUIDOR |  | EMPRESAS MUNICIPALES DE CALI E.I.C.E. E.S.P. - COMERCIALIZADOR | ENERBIT S.A.S. E.S.P. - COMERCIALIZADOR | Regulado | CGM ENERBIT |  |  |  |  | 2222170395 | STAR | 1 | N/A | N/A | 22/02/2024 | INDUSTRIA ELÉCTRICA DEL CAUCA S.A. - INELCA (12-LAC-042) | 03/02/2023 | 2024-02-22 |  |  | 01/01/1900 |  |  | 0 | No | 0 |  | No |  | 0 | 0 | 0 | 6810 | ACTIVIDADES INMOBILIARIAS | Actividades inmobiliarias realizadas con bienes propios o arrendados | 800161633 | Valle del Cauca | Cali | SANTIAGO DE CALI, DISTRITO ESPECIAL, DEPORTIVO, CULTURAL, TURÍSTICO, EMPRESARIAL Y DE SERVICIOS | Cra 61 No 26 - 54 ALTAVISTA 2000-APTO-02-0101 | 3.4004395 | -76.5213196 | 956 | 3JXL
Frt55386 | CONJUNTO CERRADO ALTAVISTA 2000 APTO-02-0102 | ENERBIT S.A.S. E.S.P. - COMERCIALIZADOR | 22/02/2024 | 1.1324 |  | 800161633 | 0.2 | 1 | 5 | ENERBIT S.A.S. E.S.P. - COMERCIALIZADOR | 22/02/2024 | NA | EMPRESAS MUNICIPALES DE CALI E.I.C.E. E.S.P. - DISTRIBUIDOR |  | EMPRESAS MUNICIPALES DE CALI E.I.C.E. E.S.P. - COMERCIALIZADOR | ENERBIT S.A.S. E.S.P. - COMERCIALIZADOR | Regulado | CGM ENERBIT |  |  |  |  | 2222170396 | STAR | 1 | N/A | N/A | 22/02/2024 | INDUSTRIA ELÉCTRICA DEL CAUCA S.A. - INELCA (12-LAC-042) | 03/02/2023 | 2024-02-22 |  |  | 01/01/1900 |  |  | 0 | No | 0 |  | No |  | 0 | 0 | 0 | 6810 | ACTIVIDADES INMOBILIARIAS | Actividades inmobiliarias realizadas con bienes propios o arrendados | 800161633 | Valle del Cauca | Cali | SANTIAGO DE CALI, DISTRITO ESPECIAL, DEPORTIVO, CULTURAL, TURÍSTICO, EMPRESARIAL Y DE SERVICIOS | Cra 61 No 26 - 54 ALTAVISTA 2000-APTO-02-0102 | 3.4004395 | -76.5213196 | 956 | 3JXM
Frt55387 | CONJUNTO CERRADO ALTAVISTA 2000 APTO-02-0103 | ENERBIT S.A.S. E.S.P. - COMERCIALIZADOR | 22/02/2024 | 1.1324 |  | 800161633 | 0.2 | 1 | 5 | ENERBIT S.A.S. E.S.P. - COMERCIALIZADOR | 22/02/2024 | NA | EMPRESAS MUNICIPALES DE CALI E.I.C.E. E.S.P. - DISTRIBUIDOR |  | EMPRESAS MUNICIPALES DE CALI E.I.C.E. E.S.P. - COMERCIALIZADOR | ENERBIT S.A.S. E.S.P. - COMERCIALIZADOR | Regulado | CGM ENERBIT |  |  |  |  | 2222170397 | STAR | 1 | N/A | N/A | 22/02/2024 | INDUSTRIA ELÉCTRICA DEL CAUCA S.A. - INELCA (12-LAC-042) | 03/02/2023 | 2024-02-22 |  |  | 01/01/1900 |  |  | 0 | No | 0 |  | No |  | 0 | 0 | 0 | 6810 | ACTIVIDADES INMOBILIARIAS | Actividades inmobiliarias realizadas con bienes propios o arrendados | 800161633 | Valle del Cauca | Cali | SANTIAGO DE CALI, DISTRITO ESPECIAL, DEPORTIVO, CULTURAL, TURÍSTICO, EMPRESARIAL Y DE SERVICIOS | Cra 61 No 26 - 54 ALTAVISTA 2000-APTO-02-0103 | 3.4004395 | -76.5213196 | 956 | 3JXN
Frt55388 | CONJUNTO CERRADO ALTAVISTA 2000 APTO-02-0104 | ENERBIT S.A.S. E.S.P. - COMERCIALIZADOR | 22/02/2024 | 1.1324 |  | 800161633 | 0.2 | 1 | 5 | ENERBIT S.A.S. E.S.P. - COMERCIALIZADOR | 22/02/2024 | NA | EMPRESAS MUNICIPALES DE CALI E.I.C.E. E.S.P. - DISTRIBUIDOR |  | EMPRESAS MUNICIPALES DE CALI E.I.C.E. E.S.P. - COMERCIALIZADOR | ENERBIT S.A.S. E.S.P. - COMERCIALIZADOR | Regulado | CGM ENERBIT |  |  |  |  | 2222170398 | STAR | 1 | N/A | N/A | 22/02/2024 | INDUSTRIA ELÉCTRICA DEL CAUCA S.A. - INELCA (12-LAC-042) | 03/02/2023 | 2024-02-22 |  |  | 01/01/1900 |  |  | 0 | No | 0 |  | No |  | 0 | 0 | 0 | 6810 | ACTIVIDADES INMOBILIARIAS | Actividades inmobiliarias realizadas con bienes propios o arrendados | 800161633 | Valle del Cauca | Cali | SANTIAGO DE CALI, DISTRITO ESPECIAL, DEPORTIVO, CULTURAL, TURÍSTICO, EMPRESARIAL Y DE SERVICIOS | Cra 61 No 26 - 54 ALTAVISTA 2000-APTO-02-0104 | 3.4004395 | -76.5213196 | 956 | 3JXO
Frt55389 | CONJUNTO CERRADO ALTAVISTA 2000 APTO-02-0105 | ENERBIT S.A.S. E.S.P. - COMERCIALIZADOR | 22/02/2024 | 1.1324 |  | 800161633 | 0.2 | 1 | 5 | ENERBIT S.A.S. E.S.P. - COMERCIALIZADOR | 22/02/2024 | NA | EMPRESAS MUNICIPALES DE CALI E.I.C.E. E.S.P. - DISTRIBUIDOR |  | EMPRESAS MUNICIPALES DE CALI E.I.C.E. E.S.P. - COMERCIALIZADOR | ENERBIT S.A.S. E.S.P. - COMERCIALIZADOR | Regulado | CGM ENERBIT |  |  |  |  | 2222170399 | STAR | 1 | N/A | N/A | 22/02/2024 | INDUSTRIA ELÉCTRICA DEL CAUCA S.A. - INELCA (12-LAC-042) | 03/02/2023 | 2024-02-22 |  |  | 01/01/1900 |  |  | 0 | No | 0 |  | No |  | 0 | 0 | 0 | 6810 | ACTIVIDADES INMOBILIARIAS | Actividades inmobiliarias realizadas con bienes propios o arrendados | 800161633 | Valle del Cauca | Cali | SANTIAGO DE CALI, DISTRITO ESPECIAL, DEPORTIVO, CULTURAL, TURÍSTICO, EMPRESARIAL Y DE SERVICIOS | Cra 61 No 26 - 54 ALTAVISTA 2000-APTO-02-0105 | 3.4004395 | -76.5213196 | 956 | 3JXP
Frt55390 | CONJUNTO CERRADO ALTAVISTA 2000 APTO-02-0106 | ENERBIT S.A.S. E.S.P. - COMERCIALIZADOR | 22/02/2024 | 1.1324 |  | 800161633 | 0.2 | 1 | 5 | ENERBIT S.A.S. E.S.P. - COMERCIALIZADOR | 22/02/2024 | NA | EMPRESAS MUNICIPALES DE CALI E.I.C.E. E.S.P. - DISTRIBUIDOR |  | EMPRESAS MUNICIPALES DE CALI E.I.C.E. E.S.P. - COMERCIALIZADOR | ENERBIT S.A.S. E.S.P. - COMERCIALIZADOR | Regulado | CGM ENERBIT |  |  |  |  | 2222170400 | STAR | 1 | N/A | N/A | 22/02/2024 | INDUSTRIA ELÉCTRICA DEL CAUCA S.A. - INELCA (12-LAC-042) | 03/02/2023 | 2024-02-22 |  |  | 01/01/1900 |  |  | 0 | No | 0 |  | No |  | 0 | 0 | 0 | 6810 | ACTIVIDADES INMOBILIARIAS | Actividades inmobiliarias realizadas con bienes propios o arrendados | 800161633 | Valle del Cauca | Cali | SANTIAGO DE CALI, DISTRITO ESPECIAL, DEPORTIVO, CULTURAL, TURÍSTICO, EMPRESARIAL Y DE SERVICIOS | Cra 61 No 26 - 54 ALTAVISTA 2000-APTO-02-0106 | 3.4004395 | -76.5213196 | 956 | 3JXQ
Frt55391 | CONJUNTO CERRADO ALTAVISTA 2000 APTO-02-0107 | ENERBIT S.A.S. E.S.P. - COMERCIALIZADOR | 22/02/2024 | 1.1324 |  | 800161633 | 0.2 | 1 | 5 | ENERBIT S.A.S. E.S.P. - COMERCIALIZADOR | 22/02/2024 | NA | EMPRESAS MUNICIPALES DE CALI E.I.C.E. E.S.P. - DISTRIBUIDOR |  | EMPRESAS MUNICIPALES DE CALI E.I.C.E. E.S.P. - COMERCIALIZADOR | ENERBIT S.A.S. E.S.P. - COMERCIALIZADOR | Regulado | CGM ENERBIT |  |  |  |  | 2222170401 | STAR | 1 | N/A | N/A | 22/02/2024 | INDUSTRIA ELÉCTRICA DEL CAUCA S.A. - INELCA (12-LAC-042) | 03/02/2023 | 2024-02-22 |  |  | 01/01/1900 |  |  | 0 | No | 0 |  | No |  | 0 | 0 | 0 | 6810 | ACTIVIDADES INMOBILIARIAS | Actividades inmobiliarias realizadas con bienes propios o arrendados | 800161633 | Valle del Cauca | Cali | SANTIAGO DE CALI, DISTRITO ESPECIAL, DEPORTIVO, CULTURAL, TURÍSTICO, EMPRESARIAL Y DE SERVICIOS | Cra 61 No 26 - 54 ALTAVISTA 2000-APTO-02-0107 | 3.4004395 | -76.5213196 | 956 | 3JXR
Frt55392 | CONJUNTO CERRADO ALTAVISTA 2000 APTO-02-0108 | ENERBIT S.A.S. E.S.P. - COMERCIALIZADOR | 22/02/2024 | 1.1324 |  | 800161633 | 0.2 | 1 | 5 | ENERBIT S.A.S. E.S.P. - COMERCIALIZADOR | 22/02/2024 | NA | EMPRESAS MUNICIPALES DE CALI E.I.C.E. E.S.P. - DISTRIBUIDOR |  | EMPRESAS MUNICIPALES DE CALI E.I.C.E. E.S.P. - COMERCIALIZADOR | ENERBIT S.A.S. E.S.P. - COMERCIALIZADOR | Regulado | CGM ENERBIT |  |  |  |  | 2222170402 | STAR | 1 | N/A | N/A | 22/02/2024 | INDUSTRIA ELÉCTRICA DEL CAUCA S.A. - INELCA (12-LAC-042) | 03/02/2023 | 2024-02-22 |  |  | 01/01/1900 |  |  | 0 | No | 0 |  | No |  | 0 | 0 | 0 | 6810 | ACTIVIDADES INMOBILIARIAS | Actividades inmobiliarias realizadas con bienes propios o arrendados | 800161633 | Valle del Cauca | Cali | SANTIAGO DE CALI, DISTRITO ESPECIAL, DEPORTIVO, CULTURAL, TURÍSTICO, EMPRESARIAL Y DE SERVICIOS | Cra 61 No 26 - 54 ALTAVISTA 2000-APTO-02-0108 | 3.4004395 | -76.5213196 | 956 | 3JXS
Frt55393 | CONJUNTO CERRADO ALTAVISTA 2000 APTO-02-0109 | ENERBIT S.A.S. E.S.P. - COMERCIALIZADOR | 22/02/2024 | 1.1324 |  | 800161633 | 0.2 | 1 | 5 | ENERBIT S.A.S. E.S.P. - COMERCIALIZADOR | 22/02/2024 | NA | EMPRESAS MUNICIPALES DE CALI E.I.C.E. E.S.P. - DISTRIBUIDOR |  | EMPRESAS MUNICIPALES DE CALI E.I.C.E. E.S.P. - COMERCIALIZADOR | ENERBIT S.A.S. E.S.P. - COMERCIALIZADOR | Regulado | CGM ENERBIT |  |  |  |  | 2222170403 | STAR | 1 | N/A | N/A | 22/02/2024 | INDUSTRIA ELÉCTRICA DEL CAUCA S.A. - INELCA (12-LAC-042) | 03/02/2023 | 2024-02-22 |  |  | 01/01/1900 |  |  | 0 | No | 0 |  | No |  | 0 | 0 | 0 | 6810 | ACTIVIDADES INMOBILIARIAS | Actividades inmobiliarias realizadas con bienes propios o arrendados | 800161633 | Valle del Cauca | Cali | SANTIAGO DE CALI, DISTRITO ESPECIAL, DEPORTIVO, CULTURAL, TURÍSTICO, EMPRESARIAL Y DE SERVICIOS | Cra 61 No 26 - 54 ALTAVISTA 2000-APTO-02-0109 | 3.4004395 | -76.5213196 | 956 | 3JXT
Frt55394 | CONJUNTO CERRADO ALTAVISTA 2000 APTO-02-0110 | ENERBIT S.A.S. E.S.P. - COMERCIALIZADOR | 22/02/2024 | 1.1324 |  | 800161633 | 0.2 | 1 | 5 | ENERBIT S.A.S. E.S.P. - COMERCIALIZADOR | 22/02/2024 | NA | EMPRESAS MUNICIPALES DE CALI E.I.C.E. E.S.P. - DISTRIBUIDOR |  | EMPRESAS MUNICIPALES DE CALI E.I.C.E. E.S.P. - COMERCIALIZADOR | ENERBIT S.A.S. E.S.P. - COMERCIALIZADOR | Regulado | CGM ENERBIT |  |  |  |  | 2222170404 | STAR | 1 | N/A | N/A | 22/02/2024 | INDUSTRIA ELÉCTRICA DEL CAUCA S.A. - INELCA (12-LAC-042) | 03/02/2023 | 2024-02-22 |  |  | 01/01/1900 |  |  | 0 | No | 0 |  | No |  | 0 | 0 | 0 | 6810 | ACTIVIDADES INMOBILIARIAS | Actividades inmobiliarias realizadas con bienes propios o arrendados | 800161633 | Valle del Cauca | Cali | SANTIAGO DE CALI, DISTRITO ESPECIAL, DEPORTIVO, CULTURAL, TURÍSTICO, EMPRESARIAL Y DE SERVICIOS | Cra 61 No 26 - 54 ALTAVISTA 2000-APTO-02-0110 | 3.4004395 | -76.5213196 | 956 | 3JXU
Frt55395 | CONJUNTO CERRADO ALTAVISTA 2000 APTO-02-0201 | ENERBIT S.A.S. E.S.P. - COMERCIALIZADOR | 22/02/2024 | 1.1324 |  | 800161633 | 0.2 | 1 | 5 | ENERBIT S.A.S. E.S.P. - COMERCIALIZADOR | 22/02/2024 | NA | EMPRESAS MUNICIPALES DE CALI E.I.C.E. E.S.P. - DISTRIBUIDOR |  | EMPRESAS MUNICIPALES DE CALI E.I.C.E. E.S.P. - COMERCIALIZADOR | ENERBIT S.A.S. E.S.P. - COMERCIALIZADOR | Regulado | CGM ENERBIT |  |  |  |  | 2222170405 | STAR | 1 | N/A | N/A | 22/02/2024 | INDUSTRIA ELÉCTRICA DEL CAUCA S.A. - INELCA (12-LAC-042) | 03/02/2023 | 2024-02-22 |  |  | 01/01/1900 |  |  | 0 | No | 0 |  | No |  | 0 | 0 | 0 | 6810 | ACTIVIDADES INMOBILIARIAS | Actividades inmobiliarias realizadas con bienes propios o arrendados | 800161633 | Valle del Cauca | Cali | SANTIAGO DE CALI, DISTRITO ESPECIAL, DEPORTIVO, CULTURAL, TURÍSTICO, EMPRESARIAL Y DE SERVICIOS | Cra 61 No 26 - 54 ALTAVISTA 2000-APTO-02-0201 | 3.4004395 | -76.5213196 | 956 | 3JXV
Frt55396 | CONJUNTO CERRADO ALTAVISTA 2000 APTO-02-0202 | ENERBIT S.A.S. E.S.P. - COMERCIALIZADOR | 22/02/2024 | 1.1324 |  | 800161633 | 0.2 | 1 | 5 | ENERBIT S.A.S. E.S.P. - COMERCIALIZADOR | 22/02/2024 | NA | EMPRESAS MUNICIPALES DE CALI E.I.C.E. E.S.P. - DISTRIBUIDOR |  | EMPRESAS MUNICIPALES DE CALI E.I.C.E. E.S.P. - COMERCIALIZADOR | ENERBIT S.A.S. E.S.P. - COMERCIALIZADOR | Regulado | CGM ENERBIT |  |  |  |  | 2222170406 | STAR | 1 | N/A | N/A | 22/02/2024 | INDUSTRIA ELÉCTRICA DEL CAUCA S.A. - INELCA (12-LAC-042) | 03/02/2023 | 2024-02-22 |  |  | 01/01/1900 |  |  | 0 | No | 0 |  | No |  | 0 | 0 | 0 | 6810 | ACTIVIDADES INMOBILIARIAS | Actividades inmobiliarias realizadas con bienes propios o arrendados | 800161633 | Valle del Cauca | Cali | SANTIAGO DE CALI, DISTRITO ESPECIAL, DEPORTIVO, CULTURAL, TURÍSTICO, EMPRESARIAL Y DE SERVICIOS | Cra 61 No 26 - 54 ALTAVISTA 2000-APTO-02-0202 | 3.4004395 | -76.5213196 | 956 | 3JXW
Frt55397 | CONJUNTO CERRADO ALTAVISTA 2000 APTO-02-0203 | ENERBIT S.A.S. E.S.P. - COMERCIALIZADOR | 22/02/2024 | 1.1324 |  | 800161633 | 0.2 | 1 | 5 | ENERBIT S.A.S. E.S.P. - COMERCIALIZADOR | 22/02/2024 | NA | EMPRESAS MUNICIPALES DE CALI E.I.C.E. E.S.P. - DISTRIBUIDOR |  | EMPRESAS MUNICIPALES DE CALI E.I.C.E. E.S.P. - COMERCIALIZADOR | ENERBIT S.A.S. E.S.P. - COMERCIALIZADOR | Regulado | CGM ENERBIT |  |  |  |  | 2222170407 | STAR | 1 | N/A | N/A | 22/02/2024 | INDUSTRIA ELÉCTRICA DEL CAUCA S.A. - INELCA (12-LAC-042) | 03/02/2023 | 2024-02-22 |  |  | 01/01/1900 |  |  | 0 | No | 0 |  | No |  | 0 | 0 | 0 | 6810 | ACTIVIDADES INMOBILIARIAS | Actividades inmobiliarias realizadas con bienes propios o arrendados | 800161633 | Valle del Cauca | Cali | SANTIAGO DE CALI, DISTRITO ESPECIAL, DEPORTIVO, CULTURAL, TURÍSTICO, EMPRESARIAL Y DE SERVICIOS | Cra 61 No 26 - 54 ALTAVISTA 2000-APTO-02-0203 | 3.4004395 | -76.5213196 | 956 | 3JXX
Frt55398 | CONJUNTO CERRADO ALTAVISTA 2000 APTO-02-0204 | ENERBIT S.A.S. E.S.P. - COMERCIALIZADOR | 22/02/2024 | 1.1324 |  | 800161633 | 0.2 | 1 | 5 | ENERBIT S.A.S. E.S.P. - COMERCIALIZADOR | 22/02/2024 | NA | EMPRESAS MUNICIPALES DE CALI E.I.C.E. E.S.P. - DISTRIBUIDOR |  | EMPRESAS MUNICIPALES DE CALI E.I.C.E. E.S.P. - COMERCIALIZADOR | ENERBIT S.A.S. E.S.P. - COMERCIALIZADOR | Regulado | CGM ENERBIT |  |  |  |  | 2222170408 | STAR | 1 | N/A | N/A | 22/02/2024 | INDUSTRIA ELÉCTRICA DEL CAUCA S.A. - INELCA (12-LAC-042) | 03/02/2023 | 2024-02-22 |  |  | 01/01/1900 |  |  | 0 | No | 0 |  | No |  | 0 | 0 | 0 | 6810 | ACTIVIDADES INMOBILIARIAS | Actividades inmobiliarias realizadas con bienes propios o arrendados | 800161633 | Valle del Cauca | Cali | SANTIAGO DE CALI, DISTRITO ESPECIAL, DEPORTIVO, CULTURAL, TURÍSTICO, EMPRESARIAL Y DE SERVICIOS | Cra 61 No 26 - 54 ALTAVISTA 2000-APTO-02-0204 | 3.4004395 | -76.5213196 | 956 | 3JXY
Frt55399 | CONJUNTO CERRADO ALTAVISTA 2000 APTO-02-0205 | ENERBIT S.A.S. E.S.P. - COMERCIALIZADOR | 22/02/2024 | 1.1324 |  | 800161633 | 0.2 | 1 | 5 | ENERBIT S.A.S. E.S.P. - COMERCIALIZADOR | 22/02/2024 | NA | EMPRESAS MUNICIPALES DE CALI E.I.C.E. E.S.P. - DISTRIBUIDOR |  | EMPRESAS MUNICIPALES DE CALI E.I.C.E. E.S.P. - COMERCIALIZADOR | ENERBIT S.A.S. E.S.P. - COMERCIALIZADOR | Regulado | CGM ENERBIT |  |  |  |  | 2222170409 | STAR | 1 | N/A | N/A | 22/02/2024 | INDUSTRIA ELÉCTRICA DEL CAUCA S.A. - INELCA (12-LAC-042) | 03/02/2023 | 2024-02-22 |  |  | 01/01/1900 |  |  | 0 | No | 0 |  | No |  | 0 | 0 | 0 | 6810 | ACTIVIDADES INMOBILIARIAS | Actividades inmobiliarias realizadas con bienes propios o arrendados | 800161633 | Valle del Cauca | Cali | SANTIAGO DE CALI, DISTRITO ESPECIAL, DEPORTIVO, CULTURAL, TURÍSTICO, EMPRESARIAL Y DE SERVICIOS | Cra 61 No 26 - 54 ALTAVISTA 2000-APTO-02-0205 | 3.4004395 | -76.5213196 | 956 | 3JXZ
Frt55400 | CONJUNTO CERRADO ALTAVISTA 2000 APTO-02-0206 | ENERBIT S.A.S. E.S.P. - COMERCIALIZADOR | 22/02/2024 | 1.1324 |  | 800161633 | 0.2 | 1 | 5 | ENERBIT S.A.S. E.S.P. - COMERCIALIZADOR | 22/02/2024 | NA | EMPRESAS MUNICIPALES DE CALI E.I.C.E. E.S.P. - DISTRIBUIDOR |  | EMPRESAS MUNICIPALES DE CALI E.I.C.E. E.S.P. - COMERCIALIZADOR | ENERBIT S.A.S. E.S.P. - COMERCIALIZADOR | Regulado | CGM ENERBIT |  |  |  |  | 2222170410 | STAR | 1 | N/A | N/A | 22/02/2024 | INDUSTRIA ELÉCTRICA DEL CAUCA S.A. - INELCA (12-LAC-042) | 03/02/2023 | 2024-02-22 |  |  | 01/01/1900 |  |  | 0 | No | 0 |  | No |  | 0 | 0 | 0 | 6810 | ACTIVIDADES INMOBILIARIAS | Actividades inmobiliarias realizadas con bienes propios o arrendados | 800161633 | Valle del Cauca | Cali | SANTIAGO DE CALI, DISTRITO ESPECIAL, DEPORTIVO, CULTURAL, TURÍSTICO, EMPRESARIAL Y DE SERVICIOS | Cra 61 No 26 - 54 ALTAVISTA 2000-APTO-02-0206 | 3.4004395 | -76.5213196 | 956 | 3JY1
Frt55401 | CONJUNTO CERRADO ALTAVISTA 2000 APTO-02-0207 | ENERBIT S.A.S. E.S.P. - COMERCIALIZADOR | 22/02/2024 | 1.1324 |  | 800161633 | 0.2 | 1 | 5 | ENERBIT S.A.S. E.S.P. - COMERCIALIZADOR | 22/02/2024 | NA | EMPRESAS MUNICIPALES DE CALI E.I.C.E. E.S.P. - DISTRIBUIDOR |  | EMPRESAS MUNICIPALES DE CALI E.I.C.E. E.S.P. - COMERCIALIZADOR | ENERBIT S.A.S. E.S.P. - COMERCIALIZADOR | Regulado | CGM ENERBIT |  |  |  |  | 2222170411 | STAR | 1 | N/A | N/A | 22/02/2024 | INDUSTRIA ELÉCTRICA DEL CAUCA S.A. - INELCA (12-LAC-042) | 03/02/2023 | 2024-02-22 |  |  | 01/01/1900 |  |  | 0 | No | 0 |  | No |  | 0 | 0 | 0 | 6810 | ACTIVIDADES INMOBILIARIAS | Actividades inmobiliarias realizadas con bienes propios o arrendados | 800161633 | Valle del Cauca | Cali | SANTIAGO DE CALI, DISTRITO ESPECIAL, DEPORTIVO, CULTURAL, TURÍSTICO, EMPRESARIAL Y DE SERVICIOS | Cra 61 No 26 - 54 ALTAVISTA 2000-APTO-02-0207 | 3.4004395 | -76.5213196 | 956 | 3JY2
Frt55402 | CONJUNTO CERRADO ALTAVISTA 2000 APTO-02-0208 | ENERBIT S.A.S. E.S.P. - COMERCIALIZADOR | 22/02/2024 | 1.1324 |  | 800161633 | 0.2 | 1 | 5 | ENERBIT S.A.S. E.S.P. - COMERCIALIZADOR | 22/02/2024 | NA | EMPRESAS MUNICIPALES DE CALI E.I.C.E. E.S.P. - DISTRIBUIDOR |  | EMPRESAS MUNICIPALES DE CALI E.I.C.E. E.S.P. - COMERCIALIZADOR | ENERBIT S.A.S. E.S.P. - COMERCIALIZADOR | Regulado | CGM ENERBIT |  |  |  |  | 2222170412 | STAR | 1 | N/A | N/A | 22/02/2024 | INDUSTRIA ELÉCTRICA DEL CAUCA S.A. - INELCA (12-LAC-042) | 03/02/2023 | 2024-02-22 |  |  | 01/01/1900 |  |  | 0 | No | 0 |  | No |  | 0 | 0 | 0 | 6810 | ACTIVIDADES INMOBILIARIAS | Actividades inmobiliarias realizadas con bienes propios o arrendados | 800161633 | Valle del Cauca | Cali | SANTIAGO DE CALI, DISTRITO ESPECIAL, DEPORTIVO, CULTURAL, TURÍSTICO, EMPRESARIAL Y DE SERVICIOS | Cra 61 No 26 - 54 ALTAVISTA 2000-APTO-02-0208 | 3.4004395 | -76.5213196 | 956 | 3JY3
Frt55403 | CONJUNTO CERRADO ALTAVISTA 2000 APTO-02-0209 | ENERBIT S.A.S. E.S.P. - COMERCIALIZADOR | 22/02/2024 | 1.1324 |  | 800161633 | 0.2 | 1 | 5 | ENERBIT S.A.S. E.S.P. - COMERCIALIZADOR | 22/02/2024 | NA | EMPRESAS MUNICIPALES DE CALI E.I.C.E. E.S.P. - DISTRIBUIDOR |  | EMPRESAS MUNICIPALES DE CALI E.I.C.E. E.S.P. - COMERCIALIZADOR | ENERBIT S.A.S. E.S.P. - COMERCIALIZADOR | Regulado | CGM ENERBIT |  |  |  |  | 2222170413 | STAR | 1 | N/A | N/A | 22/02/2024 | INDUSTRIA ELÉCTRICA DEL CAUCA S.A. - INELCA (12-LAC-042) | 03/02/2023 | 2024-02-22 |  |  | 01/01/1900 |  |  | 0 | No | 0 |  | No |  | 0 | 0 | 0 | 6810 | ACTIVIDADES INMOBILIARIAS | Actividades inmobiliarias realizadas con bienes propios o arrendados | 800161633 | Valle del Cauca | Cali | SANTIAGO DE CALI, DISTRITO ESPECIAL, DEPORTIVO, CULTURAL, TURÍSTICO, EMPRESARIAL Y DE SERVICIOS | Cra 61 No 26 - 54 ALTAVISTA 2000-APTO-02-0209 | 3.4004395 | -76.5213196 | 956 | 3JY4
Frt55404 | CONJUNTO CERRADO ALTAVISTA 2000 APTO-02-0210 | ENERBIT S.A.S. E.S.P. - COMERCIALIZADOR | 22/02/2024 | 1.1324 |  | 800161633 | 0.2 | 1 | 5 | ENERBIT S.A.S. E.S.P. - COMERCIALIZADOR | 22/02/2024 | NA | EMPRESAS MUNICIPALES DE CALI E.I.C.E. E.S.P. - DISTRIBUIDOR |  | EMPRESAS MUNICIPALES DE CALI E.I.C.E. E.S.P. - COMERCIALIZADOR | ENERBIT S.A.S. E.S.P. - COMERCIALIZADOR | Regulado | CGM ENERBIT |  |  |  |  | 2222170414 | STAR | 1 | N/A | N/A | 22/02/2024 | INDUSTRIA ELÉCTRICA DEL CAUCA S.A. - INELCA (12-LAC-042) | 03/02/2023 | 2024-02-22 |  |  | 01/01/1900 |  |  | 0 | No | 0 |  | No |  | 0 | 0 | 0 | 6810 | ACTIVIDADES INMOBILIARIAS | Actividades inmobiliarias realizadas con bienes propios o arrendados | 800161633 | Valle del Cauca | Cali | SANTIAGO DE CALI, DISTRITO ESPECIAL, DEPORTIVO, CULTURAL, TURÍSTICO, EMPRESARIAL Y DE SERVICIOS | Cra 61 No 26 - 54 ALTAVISTA 2000-APTO-02-0210 | 3.4004395 | -76.5213196 | 956 | 3JY5
Frt55405 | CONJUNTO CERRADO ALTAVISTA 2000 APTO-02-0301 | ENERBIT S.A.S. E.S.P. - COMERCIALIZADOR | 22/02/2024 | 1.1324 |  | 800161633 | 0.2 | 1 | 5 | ENERBIT S.A.S. E.S.P. - COMERCIALIZADOR | 22/02/2024 | NA | EMPRESAS MUNICIPALES DE CALI E.I.C.E. E.S.P. - DISTRIBUIDOR |  | EMPRESAS MUNICIPALES DE CALI E.I.C.E. E.S.P. - COMERCIALIZADOR | ENERBIT S.A.S. E.S.P. - COMERCIALIZADOR | Regulado | CGM ENERBIT |  |  |  |  | 2222170415 | STAR | 1 | N/A | N/A | 22/02/2024 | INDUSTRIA ELÉCTRICA DEL CAUCA S.A. - INELCA (12-LAC-042) | 03/02/2023 | 2024-02-22 |  |  | 01/01/1900 |  |  | 0 | No | 0 |  | No |  | 0 | 0 | 0 | 6810 | ACTIVIDADES INMOBILIARIAS | Actividades inmobiliarias realizadas con bienes propios o arrendados | 800161633 | Valle del Cauca | Cali | SANTIAGO DE CALI, DISTRITO ESPECIAL, DEPORTIVO, CULTURAL, TURÍSTICO, EMPRESARIAL Y DE SERVICIOS | Cra 61 No 26 - 54 ALTAVISTA 2000-APTO-02-0301 | 3.4004395 | -76.5213196 | 956 | 3JY6
Frt55406 | CONJUNTO CERRADO ALTAVISTA 2000 APTO-02-0302 | ENERBIT S.A.S. E.S.P. - COMERCIALIZADOR | 22/02/2024 | 1.1324 |  | 800161633 | 0.2 | 1 | 5 | ENERBIT S.A.S. E.S.P. - COMERCIALIZADOR | 22/02/2024 | NA | EMPRESAS MUNICIPALES DE CALI E.I.C.E. E.S.P. - DISTRIBUIDOR |  | EMPRESAS MUNICIPALES DE CALI E.I.C.E. E.S.P. - COMERCIALIZADOR | ENERBIT S.A.S. E.S.P. - COMERCIALIZADOR | Regulado | CGM ENERBIT |  |  |  |  | 2222170416 | STAR | 1 | N/A | N/A | 22/02/2024 | INDUSTRIA ELÉCTRICA DEL CAUCA S.A. - INELCA (12-LAC-042) | 03/02/2023 | 2024-02-22 |  |  | 01/01/1900 |  |  | 0 | No | 0 |  | No |  | 0 | 0 | 0 | 6810 | ACTIVIDADES INMOBILIARIAS | Actividades inmobiliarias realizadas con bienes propios o arrendados | 800161633 | Valle del Cauca | Cali | SANTIAGO DE CALI, DISTRITO ESPECIAL, DEPORTIVO, CULTURAL, TURÍSTICO, EMPRESARIAL Y DE SERVICIOS | Cra 61 No 26 - 54 ALTAVISTA 2000-APTO-02-0302 | 3.4004395 | -76.5213196 | 956 | 3JY7
Frt55407 | CONJUNTO CERRADO ALTAVISTA 2000 APTO-02-0303 | ENERBIT S.A.S. E.S.P. - COMERCIALIZADOR | 22/02/2024 | 1.1324 |  | 800161633 | 0.2 | 1 | 5 | ENERBIT S.A.S. E.S.P. - COMERCIALIZADOR | 22/02/2024 | NA | EMPRESAS MUNICIPALES DE CALI E.I.C.E. E.S.P. - DISTRIBUIDOR |  | EMPRESAS MUNICIPALES DE CALI E.I.C.E. E.S.P. - COMERCIALIZADOR | ENERBIT S.A.S. E.S.P. - COMERCIALIZADOR | Regulado | CGM ENERBIT |  |  |  |  | 2222170417 | STAR | 1 | N/A | N/A | 22/02/2024 | INDUSTRIA ELÉCTRICA DEL CAUCA S.A. - INELCA (12-LAC-042) | 03/02/2023 | 2024-02-22 |  |  | 01/01/1900 |  |  | 0 | No | 0 |  | No |  | 0 | 0 | 0 | 6810 | ACTIVIDADES INMOBILIARIAS | Actividades inmobiliarias realizadas con bienes propios o arrendados | 800161633 | Valle del Cauca | Cali | SANTIAGO DE CALI, DISTRITO ESPECIAL, DEPORTIVO, CULTURAL, TURÍSTICO, EMPRESARIAL Y DE SERVICIOS | Cra 61 No 26 - 54 ALTAVISTA 2000-APTO-02-0303 | 3.4004395 | -76.5213196 | 956 | 3JY8
Frt55408 | CONJUNTO CERRADO ALTAVISTA 2000 APTO-02-0304 | ENERBIT S.A.S. E.S.P. - COMERCIALIZADOR | 22/02/2024 | 1.1324 |  | 800161633 | 0.2 | 1 | 5 | ENERBIT S.A.S. E.S.P. - COMERCIALIZADOR | 22/02/2024 | NA | EMPRESAS MUNICIPALES DE CALI E.I.C.E. E.S.P. - DISTRIBUIDOR |  | EMPRESAS MUNICIPALES DE CALI E.I.C.E. E.S.P. - COMERCIALIZADOR | ENERBIT S.A.S. E.S.P. - COMERCIALIZADOR | Regulado | CGM ENERBIT |  |  |  |  | 2222170418 | STAR | 1 | N/A | N/A | 22/02/2024 | INDUSTRIA ELÉCTRICA DEL CAUCA S.A. - INELCA (12-LAC-042) | 03/02/2023 | 2024-02-22 |  |  | 01/01/1900 |  |  | 0 | No | 0 |  | No |  | 0 | 0 | 0 | 6810 | ACTIVIDADES INMOBILIARIAS | Actividades inmobiliarias realizadas con bienes propios o arrendados | 800161633 | Valle del Cauca | Cali | SANTIAGO DE CALI, DISTRITO ESPECIAL, DEPORTIVO, CULTURAL, TURÍSTICO, EMPRESARIAL Y DE SERVICIOS | Cra 61 No 26 - 54 ALTAVISTA 2000-APTO-02-0304 | 3.4004395 | -76.5213196 | 956 | 3JY9
Frt55409 | CONJUNTO CERRADO ALTAVISTA 2000 APTO-02-0305 | ENERBIT S.A.S. E.S.P. - COMERCIALIZADOR | 22/02/2024 | 1.1324 |  | 800161633 | 0.2 | 1 | 5 | ENERBIT S.A.S. E.S.P. - COMERCIALIZADOR | 22/02/2024 | NA | EMPRESAS MUNICIPALES DE CALI E.I.C.E. E.S.P. - DISTRIBUIDOR |  | EMPRESAS MUNICIPALES DE CALI E.I.C.E. E.S.P. - COMERCIALIZADOR | ENERBIT S.A.S. E.S.P. - COMERCIALIZADOR | Regulado | CGM ENERBIT |  |  |  |  | 2222170419 | STAR | 1 | N/A | N/A | 22/02/2024 | INDUSTRIA ELÉCTRICA DEL CAUCA S.A. - INELCA (12-LAC-042) | 03/02/2023 | 2024-02-22 |  |  | 01/01/1900 |  |  | 0 | No | 0 |  | No |  | 0 | 0 | 0 | 6810 | ACTIVIDADES INMOBILIARIAS | Actividades inmobiliarias realizadas con bienes propios o arrendados | 800161633 | Valle del Cauca | Cali | SANTIAGO DE CALI, DISTRITO ESPECIAL, DEPORTIVO, CULTURAL, TURÍSTICO, EMPRESARIAL Y DE SERVICIOS | Cra 61 No 26 - 54 ALTAVISTA 2000-APTO-02-0305 | 3.4004395 | -76.5213196 | 956 | 3JYA
Frt55410 | CONJUNTO CERRADO ALTAVISTA 2000 APTO-02-0306 | ENERBIT S.A.S. E.S.P. - COMERCIALIZADOR | 22/02/2024 | 1.1324 |  | 800161633 | 0.2 | 1 | 5 | ENERBIT S.A.S. E.S.P. - COMERCIALIZADOR | 22/02/2024 | NA | EMPRESAS MUNICIPALES DE CALI E.I.C.E. E.S.P. - DISTRIBUIDOR |  | EMPRESAS MUNICIPALES DE CALI E.I.C.E. E.S.P. - COMERCIALIZADOR | ENERBIT S.A.S. E.S.P. - COMERCIALIZADOR | Regulado | CGM ENERBIT |  |  |  |  | 2222170420 | STAR | 1 | N/A | N/A | 22/02/2024 | INDUSTRIA ELÉCTRICA DEL CAUCA S.A. - INELCA (12-LAC-042) | 03/02/2023 | 2024-02-22 |  |  | 01/01/1900 |  |  | 0 | No | 0 |  | No |  | 0 | 0 | 0 | 6810 | ACTIVIDADES INMOBILIARIAS | Actividades inmobiliarias realizadas con bienes propios o arrendados | 800161633 | Valle del Cauca | Cali | SANTIAGO DE CALI, DISTRITO ESPECIAL, DEPORTIVO, CULTURAL, TURÍSTICO, EMPRESARIAL Y DE SERVICIOS | Cra 61 No 26 - 54 ALTAVISTA 2000-APTO-02-0306 | 3.4004395 | -76.5213196 | 956 | 3JYB
Frt55411 | CONJUNTO CERRADO ALTAVISTA 2000 APTO-02-0307 | ENERBIT S.A.S. E.S.P. - COMERCIALIZADOR | 22/02/2024 | 1.1324 |  | 800161633 | 0.2 | 1 | 5 | ENERBIT S.A.S. E.S.P. - COMERCIALIZADOR | 22/02/2024 | NA | EMPRESAS MUNICIPALES DE CALI E.I.C.E. E.S.P. - DISTRIBUIDOR |  | EMPRESAS MUNICIPALES DE CALI E.I.C.E. E.S.P. - COMERCIALIZADOR | ENERBIT S.A.S. E.S.P. - COMERCIALIZADOR | Regulado | CGM ENERBIT |  |  |  |  | 2222170421 | STAR | 1 | N/A | N/A | 22/02/2024 | INDUSTRIA ELÉCTRICA DEL CAUCA S.A. - INELCA (12-LAC-042) | 03/02/2023 | 2024-02-22 |  |  | 01/01/1900 |  |  | 0 | No | 0 |  | No |  | 0 | 0 | 0 | 6810 | ACTIVIDADES INMOBILIARIAS | Actividades inmobiliarias realizadas con bienes propios o arrendados | 800161633 | Valle del Cauca | Cali | SANTIAGO DE CALI, DISTRITO ESPECIAL, DEPORTIVO, CULTURAL, TURÍSTICO, EMPRESARIAL Y DE SERVICIOS | Cra 61 No 26 - 54 ALTAVISTA 2000-APTO-02-0307 | 3.4004395 | -76.5213196 | 956 | 3JYC
Frt55412 | CONJUNTO CERRADO ALTAVISTA 2000 APTO-02-0308 | ENERBIT S.A.S. E.S.P. - COMERCIALIZADOR | 22/02/2024 | 1.1324 |  | 800161633 | 0.2 | 1 | 5 | ENERBIT S.A.S. E.S.P. - COMERCIALIZADOR | 22/02/2024 | NA | EMPRESAS MUNICIPALES DE CALI E.I.C.E. E.S.P. - DISTRIBUIDOR |  | EMPRESAS MUNICIPALES DE CALI E.I.C.E. E.S.P. - COMERCIALIZADOR | ENERBIT S.A.S. E.S.P. - COMERCIALIZADOR | Regulado | CGM ENERBIT |  |  |  |  | 2222170422 | STAR | 1 | N/A | N/A | 22/02/2024 | INDUSTRIA ELÉCTRICA DEL CAUCA S.A. - INELCA (12-LAC-042) | 03/02/2023 | 2024-02-22 |  |  | 01/01/1900 |  |  | 0 | No | 0 |  | No |  | 0 | 0 | 0 | 6810 | ACTIVIDADES INMOBILIARIAS | Actividades inmobiliarias realizadas con bienes propios o arrendados | 800161633 | Valle del Cauca | Cali | SANTIAGO DE CALI, DISTRITO ESPECIAL, DEPORTIVO, CULTURAL, TURÍSTICO, EMPRESARIAL Y DE SERVICIOS | Cra 61 No 26 - 54 ALTAVISTA 2000-APTO-02-0308 | 3.4004395 | -76.5213196 | 956 | 3JYD
Frt55413 | CONJUNTO CERRADO ALTAVISTA 2000 APTO-02-0309 | ENERBIT S.A.S. E.S.P. - COMERCIALIZADOR | 22/02/2024 | 1.1324 |  | 800161633 | 0.2 | 1 | 5 | ENERBIT S.A.S. E.S.P. - COMERCIALIZADOR | 22/02/2024 | NA | EMPRESAS MUNICIPALES DE CALI E.I.C.E. E.S.P. - DISTRIBUIDOR |  | EMPRESAS MUNICIPALES DE CALI E.I.C.E. E.S.P. - COMERCIALIZADOR | ENERBIT S.A.S. E.S.P. - COMERCIALIZADOR | Regulado | CGM ENERBIT |  |  |  |  | 2222170423 | STAR | 1 | N/A | N/A | 22/02/2024 | INDUSTRIA ELÉCTRICA DEL CAUCA S.A. - INELCA (12-LAC-042) | 03/02/2023 | 2024-02-22 |  |  | 01/01/1900 |  |  | 0 | No | 0 |  | No |  | 0 | 0 | 0 | 6810 | ACTIVIDADES INMOBILIARIAS | Actividades inmobiliarias realizadas con bienes propios o arrendados | 800161633 | Valle del Cauca | Cali | SANTIAGO DE CALI, DISTRITO ESPECIAL, DEPORTIVO, CULTURAL, TURÍSTICO, EMPRESARIAL Y DE SERVICIOS | Cra 61 No 26 - 54 ALTAVISTA 2000-APTO-02-0309 | 3.4004395 | -76.5213196 | 956 | 3JYE
Frt55414 | CONJUNTO CERRADO ALTAVISTA 2000 APTO-02-0310 | ENERBIT S.A.S. E.S.P. - COMERCIALIZADOR | 22/02/2024 | 1.1324 |  | 800161633 | 0.2 | 1 | 5 | ENERBIT S.A.S. E.S.P. - COMERCIALIZADOR | 22/02/2024 | NA | EMPRESAS MUNICIPALES DE CALI E.I.C.E. E.S.P. - DISTRIBUIDOR |  | EMPRESAS MUNICIPALES DE CALI E.I.C.E. E.S.P. - COMERCIALIZADOR | ENERBIT S.A.S. E.S.P. - COMERCIALIZADOR | Regulado | CGM ENERBIT |  |  |  |  | 2222170424 | STAR | 1 | N/A | N/A | 22/02/2024 | INDUSTRIA ELÉCTRICA DEL CAUCA S.A. - INELCA (12-LAC-042) | 03/02/2023 | 2024-02-22 |  |  | 01/01/1900 |  |  | 0 | No | 0 |  | No |  | 0 | 0 | 0 | 6810 | ACTIVIDADES INMOBILIARIAS | Actividades inmobiliarias realizadas con bienes propios o arrendados | 800161633 | Valle del Cauca | Cali | SANTIAGO DE CALI, DISTRITO ESPECIAL, DEPORTIVO, CULTURAL, TURÍSTICO, EMPRESARIAL Y DE SERVICIOS | Cra 61 No 26 - 54 ALTAVISTA 2000-APTO-02-0310 | 3.4004395 | -76.5213196 | 956 | 3JYF
Frt55415 | CONJUNTO CERRADO ALTAVISTA 2000 APTO-02-0401 | ENERBIT S.A.S. E.S.P. - COMERCIALIZADOR | 22/02/2024 | 1.1324 |  | 800161633 | 0.2 | 1 | 5 | ENERBIT S.A.S. E.S.P. - COMERCIALIZADOR | 22/02/2024 | NA | EMPRESAS MUNICIPALES DE CALI E.I.C.E. E.S.P. - DISTRIBUIDOR |  | EMPRESAS MUNICIPALES DE CALI E.I.C.E. E.S.P. - COMERCIALIZADOR | ENERBIT S.A.S. E.S.P. - COMERCIALIZADOR | Regulado | CGM ENERBIT |  |  |  |  | 2222170425 | STAR | 1 | N/A | N/A | 22/02/2024 | INDUSTRIA ELÉCTRICA DEL CAUCA S.A. - INELCA (12-LAC-042) | 03/02/2023 | 2024-02-22 |  |  | 01/01/1900 |  |  | 0 | No | 0 |  | No |  | 0 | 0 | 0 | 6810 | ACTIVIDADES INMOBILIARIAS | Actividades inmobiliarias realizadas con bienes propios o arrendados | 800161633 | Valle del Cauca | Cali | SANTIAGO DE CALI, DISTRITO ESPECIAL, DEPORTIVO, CULTURAL, TURÍSTICO, EMPRESARIAL Y DE SERVICIOS | Cra 61 No 26 - 54 ALTAVISTA 2000-APTO-02-0401 | 3.4004395 | -76.5213196 | 956 | 3JYG
Frt55416 | CONJUNTO CERRADO ALTAVISTA 2000 APTO-02-0402 | ENERBIT S.A.S. E.S.P. - COMERCIALIZADOR | 22/02/2024 | 1.1324 |  | 800161633 | 0.2 | 1 | 5 | ENERBIT S.A.S. E.S.P. - COMERCIALIZADOR | 22/02/2024 | NA | EMPRESAS MUNICIPALES DE CALI E.I.C.E. E.S.P. - DISTRIBUIDOR |  | EMPRESAS MUNICIPALES DE CALI E.I.C.E. E.S.P. - COMERCIALIZADOR | ENERBIT S.A.S. E.S.P. - COMERCIALIZADOR | Regulado | CGM ENERBIT |  |  |  |  | 2222170426 | STAR | 1 | N/A | N/A | 22/02/2024 | INDUSTRIA ELÉCTRICA DEL CAUCA S.A. - INELCA (12-LAC-042) | 03/02/2023 | 2024-02-22 |  |  | 01/01/1900 |  |  | 0 | No | 0 |  | No |  | 0 | 0 | 0 | 6810 | ACTIVIDADES INMOBILIARIAS | Actividades inmobiliarias realizadas con bienes propios o arrendados | 800161633 | Valle del Cauca | Cali | SANTIAGO DE CALI, DISTRITO ESPECIAL, DEPORTIVO, CULTURAL, TURÍSTICO, EMPRESARIAL Y DE SERVICIOS | Cra 61 No 26 - 54 ALTAVISTA 2000-APTO-02-0402 | 3.4004395 | -76.5213196 | 956 | 3JYH
Frt55417 | CONJUNTO CERRADO ALTAVISTA 2000 APTO-02-0403 | ENERBIT S.A.S. E.S.P. - COMERCIALIZADOR | 22/02/2024 | 1.1324 |  | 800161633 | 0.2 | 1 | 5 | ENERBIT S.A.S. E.S.P. - COMERCIALIZADOR | 22/02/2024 | NA | EMPRESAS MUNICIPALES DE CALI E.I.C.E. E.S.P. - DISTRIBUIDOR |  | EMPRESAS MUNICIPALES DE CALI E.I.C.E. E.S.P. - COMERCIALIZADOR | ENERBIT S.A.S. E.S.P. - COMERCIALIZADOR | Regulado | CGM ENERBIT |  |  |  |  | 2222170427 | STAR | 1 | N/A | N/A | 22/02/2024 | INDUSTRIA ELÉCTRICA DEL CAUCA S.A. - INELCA (12-LAC-042) | 03/02/2023 | 2024-02-22 |  |  | 01/01/1900 |  |  | 0 | No | 0 |  | No |  | 0 | 0 | 0 | 6810 | ACTIVIDADES INMOBILIARIAS | Actividades inmobiliarias realizadas con bienes propios o arrendados | 800161633 | Valle del Cauca | Cali | SANTIAGO DE CALI, DISTRITO ESPECIAL, DEPORTIVO, CULTURAL, TURÍSTICO, EMPRESARIAL Y DE SERVICIOS | Cra 61 No 26 - 54 ALTAVISTA 2000-APTO-02-0403 | 3.4004395 | -76.5213196 | 956 | 3JYI
Frt55418 | CONJUNTO CERRADO ALTAVISTA 2000 APTO-02-0404 | ENERBIT S.A.S. E.S.P. - COMERCIALIZADOR | 22/02/2024 | 1.1324 |  | 800161633 | 0.2 | 1 | 5 | ENERBIT S.A.S. E.S.P. - COMERCIALIZADOR | 22/02/2024 | NA | EMPRESAS MUNICIPALES DE CALI E.I.C.E. E.S.P. - DISTRIBUIDOR |  | EMPRESAS MUNICIPALES DE CALI E.I.C.E. E.S.P. - COMERCIALIZADOR | ENERBIT S.A.S. E.S.P. - COMERCIALIZADOR | Regulado | CGM ENERBIT |  |  |  |  | 2222170428 | STAR | 1 | N/A | N/A | 22/02/2024 | INDUSTRIA ELÉCTRICA DEL CAUCA S.A. - INELCA (12-LAC-042) | 03/02/2023 | 2024-02-22 |  |  | 01/01/1900 |  |  | 0 | No | 0 |  | No |  | 0 | 0 | 0 | 6810 | ACTIVIDADES INMOBILIARIAS | Actividades inmobiliarias realizadas con bienes propios o arrendados | 800161633 | Valle del Cauca | Cali | SANTIAGO DE CALI, DISTRITO ESPECIAL, DEPORTIVO, CULTURAL, TURÍSTICO, EMPRESARIAL Y DE SERVICIOS | Cra 61 No 26 - 54 ALTAVISTA 2000-APTO-02-0404 | 3.4004395 | -76.5213196 | 956 | 3JYJ
Frt55419 | CONJUNTO CERRADO ALTAVISTA 2000 APTO-02-0405 | ENERBIT S.A.S. E.S.P. - COMERCIALIZADOR | 22/02/2024 | 1.1324 |  | 800161633 | 0.2 | 1 | 5 | ENERBIT S.A.S. E.S.P. - COMERCIALIZADOR | 22/02/2024 | NA | EMPRESAS MUNICIPALES DE CALI E.I.C.E. E.S.P. - DISTRIBUIDOR |  | EMPRESAS MUNICIPALES DE CALI E.I.C.E. E.S.P. - COMERCIALIZADOR | ENERBIT S.A.S. E.S.P. - COMERCIALIZADOR | Regulado | CGM ENERBIT |  |  |  |  | 2222170429 | STAR | 1 | N/A | N/A | 22/02/2024 | INDUSTRIA ELÉCTRICA DEL CAUCA S.A. - INELCA (12-LAC-042) | 03/02/2023 | 2024-02-22 |  |  | 01/01/1900 |  |  | 0 | No | 0 |  | No |  | 0 | 0 | 0 | 6810 | ACTIVIDADES INMOBILIARIAS | Actividades inmobiliarias realizadas con bienes propios o arrendados | 800161633 | Valle del Cauca | Cali | SANTIAGO DE CALI, DISTRITO ESPECIAL, DEPORTIVO, CULTURAL, TURÍSTICO, EMPRESARIAL Y DE SERVICIOS | Cra 61 No 26 - 54 ALTAVISTA 2000-APTO-02-0405 | 3.4004395 | -76.5213196 | 956 | 3JYK
Frt55420 | CONJUNTO CERRADO ALTAVISTA 2000 APTO-02-0406 | ENERBIT S.A.S. E.S.P. - COMERCIALIZADOR | 22/02/2024 | 1.1324 |  | 800161633 | 0.2 | 1 | 5 | ENERBIT S.A.S. E.S.P. - COMERCIALIZADOR | 22/02/2024 | NA | EMPRESAS MUNICIPALES DE CALI E.I.C.E. E.S.P. - DISTRIBUIDOR |  | EMPRESAS MUNICIPALES DE CALI E.I.C.E. E.S.P. - COMERCIALIZADOR | ENERBIT S.A.S. E.S.P. - COMERCIALIZADOR | Regulado | CGM ENERBIT |  |  |  |  | 2222170430 | STAR | 1 | N/A | N/A | 22/02/2024 | INDUSTRIA ELÉCTRICA DEL CAUCA S.A. - INELCA (12-LAC-042) | 03/02/2023 | 2024-02-22 |  |  | 01/01/1900 |  |  | 0 | No | 0 |  | No |  | 0 | 0 | 0 | 6810 | ACTIVIDADES INMOBILIARIAS | Actividades inmobiliarias realizadas con bienes propios o arrendados | 800161633 | Valle del Cauca | Cali | SANTIAGO DE CALI, DISTRITO ESPECIAL, DEPORTIVO, CULTURAL, TURÍSTICO, EMPRESARIAL Y DE SERVICIOS | Cra 61 No 26 - 54 ALTAVISTA 2000-APTO-02-0406 | 3.4004395 | -76.5213196 | 956 | 3JYL
Frt55421 | CONJUNTO CERRADO ALTAVISTA 2000 APTO-02-0407 | ENERBIT S.A.S. E.S.P. - COMERCIALIZADOR | 22/02/2024 | 1.1324 |  | 800161633 | 0.2 | 1 | 5 | ENERBIT S.A.S. E.S.P. - COMERCIALIZADOR | 22/02/2024 | NA | EMPRESAS MUNICIPALES DE CALI E.I.C.E. E.S.P. - DISTRIBUIDOR |  | EMPRESAS MUNICIPALES DE CALI E.I.C.E. E.S.P. - COMERCIALIZADOR | ENERBIT S.A.S. E.S.P. - COMERCIALIZADOR | Regulado | CGM ENERBIT |  |  |  |  | 2222170431 | STAR | 1 | N/A | N/A | 22/02/2024 | INDUSTRIA ELÉCTRICA DEL CAUCA S.A. - INELCA (12-LAC-042) | 03/02/2023 | 2024-02-22 |  |  | 01/01/1900 |  |  | 0 | No | 0 |  | No |  | 0 | 0 | 0 | 6810 | ACTIVIDADES INMOBILIARIAS | Actividades inmobiliarias realizadas con bienes propios o arrendados | 800161633 | Valle del Cauca | Cali | SANTIAGO DE CALI, DISTRITO ESPECIAL, DEPORTIVO, CULTURAL, TURÍSTICO, EMPRESARIAL Y DE SERVICIOS | Cra 61 No 26 - 54 ALTAVISTA 2000-APTO-02-0407 | 3.4004395 | -76.5213196 | 956 | 3JYM
Frt55422 | CONJUNTO CERRADO ALTAVISTA 2000 APTO-02-0408 | ENERBIT S.A.S. E.S.P. - COMERCIALIZADOR | 22/02/2024 | 1.1324 |  | 800161633 | 0.2 | 1 | 5 | ENERBIT S.A.S. E.S.P. - COMERCIALIZADOR | 22/02/2024 | NA | EMPRESAS MUNICIPALES DE CALI E.I.C.E. E.S.P. - DISTRIBUIDOR |  | EMPRESAS MUNICIPALES DE CALI E.I.C.E. E.S.P. - COMERCIALIZADOR | ENERBIT S.A.S. E.S.P. - COMERCIALIZADOR | Regulado | CGM ENERBIT |  |  |  |  | 2222170432 | STAR | 1 | N/A | N/A | 22/02/2024 | INDUSTRIA ELÉCTRICA DEL CAUCA S.A. - INELCA (12-LAC-042) | 03/02/2023 | 2024-02-22 |  |  | 01/01/1900 |  |  | 0 | No | 0 |  | No |  | 0 | 0 | 0 | 6810 | ACTIVIDADES INMOBILIARIAS | Actividades inmobiliarias realizadas con bienes propios o arrendados | 800161633 | Valle del Cauca | Cali | SANTIAGO DE CALI, DISTRITO ESPECIAL, DEPORTIVO, CULTURAL, TURÍSTICO, EMPRESARIAL Y DE SERVICIOS | Cra 61 No 26 - 54 ALTAVISTA 2000-APTO-02-0408 | 3.4004395 | -76.5213196 | 956 | 3JYN
Frt55423 | CONJUNTO CERRADO ALTAVISTA 2000 APTO-02-0409 | ENERBIT S.A.S. E.S.P. - COMERCIALIZADOR | 22/02/2024 | 1.1324 |  | 800161633 | 0.2 | 1 | 5 | ENERBIT S.A.S. E.S.P. - COMERCIALIZADOR | 22/02/2024 | NA | EMPRESAS MUNICIPALES DE CALI E.I.C.E. E.S.P. - DISTRIBUIDOR |  | EMPRESAS MUNICIPALES DE CALI E.I.C.E. E.S.P. - COMERCIALIZADOR | ENERBIT S.A.S. E.S.P. - COMERCIALIZADOR | Regulado | CGM ENERBIT |  |  |  |  | 2222170433 | STAR | 1 | N/A | N/A | 22/02/2024 | INDUSTRIA ELÉCTRICA DEL CAUCA S.A. - INELCA (12-LAC-042) | 03/02/2023 | 2024-02-22 |  |  | 01/01/1900 |  |  | 0 | No | 0 |  | No |  | 0 | 0 | 0 | 6810 | ACTIVIDADES INMOBILIARIAS | Actividades inmobiliarias realizadas con bienes propios o arrendados | 800161633 | Valle del Cauca | Cali | SANTIAGO DE CALI, DISTRITO ESPECIAL, DEPORTIVO, CULTURAL, TURÍSTICO, EMPRESARIAL Y DE SERVICIOS | Cra 61 No 26 - 54 ALTAVISTA 2000-APTO-02-0409 | 3.4004395 | -76.5213196 | 956 | 3JYO
Frt55424 | CONJUNTO CERRADO ALTAVISTA 2000 APTO-02-0410 | ENERBIT S.A.S. E.S.P. - COMERCIALIZADOR | 22/02/2024 | 1.1324 |  | 800161633 | 0.2 | 1 | 5 | ENERBIT S.A.S. E.S.P. - COMERCIALIZADOR | 22/02/2024 | NA | EMPRESAS MUNICIPALES DE CALI E.I.C.E. E.S.P. - DISTRIBUIDOR |  | EMPRESAS MUNICIPALES DE CALI E.I.C.E. E.S.P. - COMERCIALIZADOR | ENERBIT S.A.S. E.S.P. - COMERCIALIZADOR | Regulado | CGM ENERBIT |  |  |  |  | 2222170434 | STAR | 1 | N/A | N/A | 22/02/2024 | INDUSTRIA ELÉCTRICA DEL CAUCA S.A. - INELCA (12-LAC-042) | 03/02/2023 | 2024-02-22 |  |  | 01/01/1900 |  |  | 0 | No | 0 |  | No |  | 0 | 0 | 0 | 6810 | ACTIVIDADES INMOBILIARIAS | Actividades inmobiliarias realizadas con bienes propios o arrendados | 800161633 | Valle del Cauca | Cali | SANTIAGO DE CALI, DISTRITO ESPECIAL, DEPORTIVO, CULTURAL, TURÍSTICO, EMPRESARIAL Y DE SERVICIOS | Cra 61 No 26 - 54 ALTAVISTA 2000-APTO-02-0410 | 3.4004395 | -76.5213196 | 956 | 3JYP
Frt55425 | CONJUNTO CERRADO ALTAVISTA 2000 APTO-02-0501 | ENERBIT S.A.S. E.S.P. - COMERCIALIZADOR | 22/02/2024 | 1.1324 |  | 800161633 | 0.2 | 1 | 5 | ENERBIT S.A.S. E.S.P. - COMERCIALIZADOR | 22/02/2024 | NA | EMPRESAS MUNICIPALES DE CALI E.I.C.E. E.S.P. - DISTRIBUIDOR |  | EMPRESAS MUNICIPALES DE CALI E.I.C.E. E.S.P. - COMERCIALIZADOR | ENERBIT S.A.S. E.S.P. - COMERCIALIZADOR | Regulado | CGM ENERBIT |  |  |  |  | 2222170435 | STAR | 1 | N/A | N/A | 22/02/2024 | INDUSTRIA ELÉCTRICA DEL CAUCA S.A. - INELCA (12-LAC-042) | 03/02/2023 | 2024-02-22 |  |  | 01/01/1900 |  |  | 0 | No | 0 |  | No |  | 0 | 0 | 0 | 6810 | ACTIVIDADES INMOBILIARIAS | Actividades inmobiliarias realizadas con bienes propios o arrendados | 800161633 | Valle del Cauca | Cali | SANTIAGO DE CALI, DISTRITO ESPECIAL, DEPORTIVO, CULTURAL, TURÍSTICO, EMPRESARIAL Y DE SERVICIOS | Cra 61 No 26 - 54 ALTAVISTA 2000-APTO-02-0501 | 3.4004395 | -76.5213196 | 956 | 3JYQ
Frt55426 | CONJUNTO CERRADO ALTAVISTA 2000 APTO-02-0502 | ENERBIT S.A.S. E.S.P. - COMERCIALIZADOR | 22/02/2024 | 1.1324 |  | 800161633 | 0.2 | 1 | 5 | ENERBIT S.A.S. E.S.P. - COMERCIALIZADOR | 22/02/2024 | NA | EMPRESAS MUNICIPALES DE CALI E.I.C.E. E.S.P. - DISTRIBUIDOR |  | EMPRESAS MUNICIPALES DE CALI E.I.C.E. E.S.P. - COMERCIALIZADOR | ENERBIT S.A.S. E.S.P. - COMERCIALIZADOR | Regulado | CGM ENERBIT |  |  |  |  | 2222170436 | STAR | 1 | N/A | N/A | 22/02/2024 | INDUSTRIA ELÉCTRICA DEL CAUCA S.A. - INELCA (12-LAC-042) | 03/02/2023 | 2024-02-22 |  |  | 01/01/1900 |  |  | 0 | No | 0 |  | No |  | 0 | 0 | 0 | 6810 | ACTIVIDADES INMOBILIARIAS | Actividades inmobiliarias realizadas con bienes propios o arrendados | 800161633 | Valle del Cauca | Cali | SANTIAGO DE CALI, DISTRITO ESPECIAL, DEPORTIVO, CULTURAL, TURÍSTICO, EMPRESARIAL Y DE SERVICIOS | Cra 61 No 26 - 54 ALTAVISTA 2000-APTO-02-0502 | 3.4004395 | -76.5213196 | 956 | 3JYR
Frt55427 | CONJUNTO CERRADO ALTAVISTA 2000 APTO-02-0503 | ENERBIT S.A.S. E.S.P. - COMERCIALIZADOR | 22/02/2024 | 1.1324 |  | 800161633 | 0.2 | 1 | 5 | ENERBIT S.A.S. E.S.P. - COMERCIALIZADOR | 22/02/2024 | NA | EMPRESAS MUNICIPALES DE CALI E.I.C.E. E.S.P. - DISTRIBUIDOR |  | EMPRESAS MUNICIPALES DE CALI E.I.C.E. E.S.P. - COMERCIALIZADOR | ENERBIT S.A.S. E.S.P. - COMERCIALIZADOR | Regulado | CGM ENERBIT |  |  |  |  | 2222170437 | STAR | 1 | N/A | N/A | 22/02/2024 | INDUSTRIA ELÉCTRICA DEL CAUCA S.A. - INELCA (12-LAC-042) | 03/02/2023 | 2024-02-22 |  |  | 01/01/1900 |  |  | 0 | No | 0 |  | No |  | 0 | 0 | 0 | 6810 | ACTIVIDADES INMOBILIARIAS | Actividades inmobiliarias realizadas con bienes propios o arrendados | 800161633 | Valle del Cauca | Cali | SANTIAGO DE CALI, DISTRITO ESPECIAL, DEPORTIVO, CULTURAL, TURÍSTICO, EMPRESARIAL Y DE SERVICIOS | Cra 61 No 26 - 54 ALTAVISTA 2000-APTO-02-0503 | 3.4004395 | -76.5213196 | 956 | 3JYS
Frt55428 | CONJUNTO CERRADO ALTAVISTA 2000 APTO-02-0504 | ENERBIT S.A.S. E.S.P. - COMERCIALIZADOR | 22/02/2024 | 1.1324 |  | 800161633 | 0.2 | 1 | 5 | ENERBIT S.A.S. E.S.P. - COMERCIALIZADOR | 22/02/2024 | NA | EMPRESAS MUNICIPALES DE CALI E.I.C.E. E.S.P. - DISTRIBUIDOR |  | EMPRESAS MUNICIPALES DE CALI E.I.C.E. E.S.P. - COMERCIALIZADOR | ENERBIT S.A.S. E.S.P. - COMERCIALIZADOR | Regulado | CGM ENERBIT |  |  |  |  | 2222170438 | STAR | 1 | N/A | N/A | 22/02/2024 | INDUSTRIA ELÉCTRICA DEL CAUCA S.A. - INELCA (12-LAC-042) | 03/02/2023 | 2024-02-22 |  |  | 01/01/1900 |  |  | 0 | No | 0 |  | No |  | 0 | 0 | 0 | 6810 | ACTIVIDADES INMOBILIARIAS | Actividades inmobiliarias realizadas con bienes propios o arrendados | 800161633 | Valle del Cauca | Cali | SANTIAGO DE CALI, DISTRITO ESPECIAL, DEPORTIVO, CULTURAL, TURÍSTICO, EMPRESARIAL Y DE SERVICIOS | Cra 61 No 26 - 54 ALTAVISTA 2000-APTO-02-0504 | 3.4004395 | -76.5213196 | 956 | 3JYT
Frt55429 | CONJUNTO CERRADO ALTAVISTA 2000 APTO-02-0505 | ENERBIT S.A.S. E.S.P. - COMERCIALIZADOR | 22/02/2024 | 1.1324 |  | 800161633 | 0.2 | 1 | 5 | ENERBIT S.A.S. E.S.P. - COMERCIALIZADOR | 22/02/2024 | NA | EMPRESAS MUNICIPALES DE CALI E.I.C.E. E.S.P. - DISTRIBUIDOR |  | EMPRESAS MUNICIPALES DE CALI E.I.C.E. E.S.P. - COMERCIALIZADOR | ENERBIT S.A.S. E.S.P. - COMERCIALIZADOR | Regulado | CGM ENERBIT |  |  |  |  | 2222170439 | STAR | 1 | N/A | N/A | 22/02/2024 | INDUSTRIA ELÉCTRICA DEL CAUCA S.A. - INELCA (12-LAC-042) | 03/02/2023 | 2024-02-22 |  |  | 01/01/1900 |  |  | 0 | No | 0 |  | No |  | 0 | 0 | 0 | 6810 | ACTIVIDADES INMOBILIARIAS | Actividades inmobiliarias realizadas con bienes propios o arrendados | 800161633 | Valle del Cauca | Cali | SANTIAGO DE CALI, DISTRITO ESPECIAL, DEPORTIVO, CULTURAL, TURÍSTICO, EMPRESARIAL Y DE SERVICIOS | Cra 61 No 26 - 54 ALTAVISTA 2000-APTO-02-0505 | 3.4004395 | -76.5213196 | 956 | 3JYU
Frt55430 | CONJUNTO CERRADO ALTAVISTA 2000 APTO-02-0506 | ENERBIT S.A.S. E.S.P. - COMERCIALIZADOR | 22/02/2024 | 1.1324 |  | 800161633 | 0.2 | 1 | 5 | ENERBIT S.A.S. E.S.P. - COMERCIALIZADOR | 22/02/2024 | NA | EMPRESAS MUNICIPALES DE CALI E.I.C.E. E.S.P. - DISTRIBUIDOR |  | EMPRESAS MUNICIPALES DE CALI E.I.C.E. E.S.P. - COMERCIALIZADOR | ENERBIT S.A.S. E.S.P. - COMERCIALIZADOR | Regulado | CGM ENERBIT |  |  |  |  | 2222170440 | STAR | 1 | N/A | N/A | 22/02/2024 | INDUSTRIA ELÉCTRICA DEL CAUCA S.A. - INELCA (12-LAC-042) | 03/02/2023 | 2024-02-22 |  |  | 01/01/1900 |  |  | 0 | No | 0 |  | No |  | 0 | 0 | 0 | 6810 | ACTIVIDADES INMOBILIARIAS | Actividades inmobiliarias realizadas con bienes propios o arrendados | 800161633 | Valle del Cauca | Cali | SANTIAGO DE CALI, DISTRITO ESPECIAL, DEPORTIVO, CULTURAL, TURÍSTICO, EMPRESARIAL Y DE SERVICIOS | Cra 61 No 26 - 54 ALTAVISTA 2000-APTO-02-0506 | 3.4004395 | -76.5213196 | 956 | 3JYV
Frt55431 | CONJUNTO CERRADO ALTAVISTA 2000 APTO-02-0507 | ENERBIT S.A.S. E.S.P. - COMERCIALIZADOR | 22/02/2024 | 1.1324 |  | 800161633 | 0.2 | 1 | 5 | ENERBIT S.A.S. E.S.P. - COMERCIALIZADOR | 22/02/2024 | NA | EMPRESAS MUNICIPALES DE CALI E.I.C.E. E.S.P. - DISTRIBUIDOR |  | EMPRESAS MUNICIPALES DE CALI E.I.C.E. E.S.P. - COMERCIALIZADOR | ENERBIT S.A.S. E.S.P. - COMERCIALIZADOR | Regulado | CGM ENERBIT |  |  |  |  | 2222170441 | STAR | 1 | N/A | N/A | 22/02/2024 | INDUSTRIA ELÉCTRICA DEL CAUCA S.A. - INELCA (12-LAC-042) | 03/02/2023 | 2024-02-22 |  |  | 01/01/1900 |  |  | 0 | No | 0 |  | No |  | 0 | 0 | 0 | 6810 | ACTIVIDADES INMOBILIARIAS | Actividades inmobiliarias realizadas con bienes propios o arrendados | 800161633 | Valle del Cauca | Cali | SANTIAGO DE CALI, DISTRITO ESPECIAL, DEPORTIVO, CULTURAL, TURÍSTICO, EMPRESARIAL Y DE SERVICIOS | Cra 61 No 26 - 54 ALTAVISTA 2000-APTO-02-0507 | 3.4004395 | -76.5213196 | 956 | 3JYW
Frt55432 | CONJUNTO CERRADO ALTAVISTA 2000 APTO-02-0508 | ENERBIT S.A.S. E.S.P. - COMERCIALIZADOR | 22/02/2024 | 1.1324 |  | 800161633 | 0.2 | 1 | 5 | ENERBIT S.A.S. E.S.P. - COMERCIALIZADOR | 22/02/2024 | NA | EMPRESAS MUNICIPALES DE CALI E.I.C.E. E.S.P. - DISTRIBUIDOR |  | EMPRESAS MUNICIPALES DE CALI E.I.C.E. E.S.P. - COMERCIALIZADOR | ENERBIT S.A.S. E.S.P. - COMERCIALIZADOR | Regulado | CGM ENERBIT |  |  |  |  | 2222170442 | STAR | 1 | N/A | N/A | 22/02/2024 | INDUSTRIA ELÉCTRICA DEL CAUCA S.A. - INELCA (12-LAC-042) | 03/02/2023 | 2024-02-22 |  |  | 01/01/1900 |  |  | 0 | No | 0 |  | No |  | 0 | 0 | 0 | 6810 | ACTIVIDADES INMOBILIARIAS | Actividades inmobiliarias realizadas con bienes propios o arrendados | 800161633 | Valle del Cauca | Cali | SANTIAGO DE CALI, DISTRITO ESPECIAL, DEPORTIVO, CULTURAL, TURÍSTICO, EMPRESARIAL Y DE SERVICIOS | Cra 61 No 26 - 54 ALTAVISTA 2000-APTO-02-0508 | 3.4004395 | -76.5213196 | 956 | 3JYX
Frt55433 | CONJUNTO CERRADO ALTAVISTA 2000 APTO-02-0509 | ENERBIT S.A.S. E.S.P. - COMERCIALIZADOR | 22/02/2024 | 1.1324 |  | 800161633 | 0.2 | 1 | 5 | ENERBIT S.A.S. E.S.P. - COMERCIALIZADOR | 22/02/2024 | NA | EMPRESAS MUNICIPALES DE CALI E.I.C.E. E.S.P. - DISTRIBUIDOR |  | EMPRESAS MUNICIPALES DE CALI E.I.C.E. E.S.P. - COMERCIALIZADOR | ENERBIT S.A.S. E.S.P. - COMERCIALIZADOR | Regulado | CGM ENERBIT |  |  |  |  | 2222170443 | STAR | 1 | N/A | N/A | 22/02/2024 | INDUSTRIA ELÉCTRICA DEL CAUCA S.A. - INELCA (12-LAC-042) | 03/02/2023 | 2024-02-22 |  |  | 01/01/1900 |  |  | 0 | No | 0 |  | No |  | 0 | 0 | 0 | 6810 | ACTIVIDADES INMOBILIARIAS | Actividades inmobiliarias realizadas con bienes propios o arrendados | 800161633 | Valle del Cauca | Cali | SANTIAGO DE CALI, DISTRITO ESPECIAL, DEPORTIVO, CULTURAL, TURÍSTICO, EMPRESARIAL Y DE SERVICIOS | Cra 61 No 26 - 54 ALTAVISTA 2000-APTO-02-0509 | 3.4004395 | -76.5213196 | 956 | 3JYY
Frt55434 | CONJUNTO CERRADO ALTAVISTA 2000 APTO-02-0510 | ENERBIT S.A.S. E.S.P. - COMERCIALIZADOR | 22/02/2024 | 1.1324 |  | 800161633 | 0.2 | 1 | 5 | ENERBIT S.A.S. E.S.P. - COMERCIALIZADOR | 22/02/2024 | NA | EMPRESAS MUNICIPALES DE CALI E.I.C.E. E.S.P. - DISTRIBUIDOR |  | EMPRESAS MUNICIPALES DE CALI E.I.C.E. E.S.P. - COMERCIALIZADOR | ENERBIT S.A.S. E.S.P. - COMERCIALIZADOR | Regulado | CGM ENERBIT |  |  |  |  | 2222170444 | STAR | 1 | N/A | N/A | 22/02/2024 | INDUSTRIA ELÉCTRICA DEL CAUCA S.A. - INELCA (12-LAC-042) | 03/02/2023 | 2024-02-22 |  |  | 01/01/1900 |  |  | 0 | No | 0 |  | No |  | 0 | 0 | 0 | 6810 | ACTIVIDADES INMOBILIARIAS | Actividades inmobiliarias realizadas con bienes propios o arrendados | 800161633 | Valle del Cauca | Cali | SANTIAGO DE CALI, DISTRITO ESPECIAL, DEPORTIVO, CULTURAL, TURÍSTICO, EMPRESARIAL Y DE SERVICIOS | Cra 61 No 26 - 54 ALTAVISTA 2000-APTO-02-0510 | 3.4004395 | -76.5213196 | 956 | 3JYZ
Frt55435 | CONJUNTO CERRADO ALTAVISTA 2000 APTO-02-0601 | ENERBIT S.A.S. E.S.P. - COMERCIALIZADOR | 22/02/2024 | 1.1324 |  | 800161633 | 0.2 | 1 | 5 | ENERBIT S.A.S. E.S.P. - COMERCIALIZADOR | 22/02/2024 | NA | EMPRESAS MUNICIPALES DE CALI E.I.C.E. E.S.P. - DISTRIBUIDOR |  | EMPRESAS MUNICIPALES DE CALI E.I.C.E. E.S.P. - COMERCIALIZADOR | ENERBIT S.A.S. E.S.P. - COMERCIALIZADOR | Regulado | CGM ENERBIT |  |  |  |  | 2222170445 | STAR | 1 | N/A | N/A | 22/02/2024 | INDUSTRIA ELÉCTRICA DEL CAUCA S.A. - INELCA (12-LAC-042) | 03/02/2023 | 2024-02-22 |  |  | 01/01/1900 |  |  | 0 | No | 0 |  | No |  | 0 | 0 | 0 | 6810 | ACTIVIDADES INMOBILIARIAS | Actividades inmobiliarias realizadas con bienes propios o arrendados | 800161633 | Valle del Cauca | Cali | SANTIAGO DE CALI, DISTRITO ESPECIAL, DEPORTIVO, CULTURAL, TURÍSTICO, EMPRESARIAL Y DE SERVICIOS | Cra 61 No 26 - 54 ALTAVISTA 2000-APTO-02-0601 | 3.4004395 | -76.5213196 | 956 | 3JZ1
Frt55436 | CONJUNTO CERRADO ALTAVISTA 2000 APTO-02-0602 | ENERBIT S.A.S. E.S.P. - COMERCIALIZADOR | 22/02/2024 | 1.1324 |  | 800161633 | 0.2 | 1 | 5 | ENERBIT S.A.S. E.S.P. - COMERCIALIZADOR | 22/02/2024 | NA | EMPRESAS MUNICIPALES DE CALI E.I.C.E. E.S.P. - DISTRIBUIDOR |  | EMPRESAS MUNICIPALES DE CALI E.I.C.E. E.S.P. - COMERCIALIZADOR | ENERBIT S.A.S. E.S.P. - COMERCIALIZADOR | Regulado | CGM ENERBIT |  |  |  |  | 2222170446 | STAR | 1 | N/A | N/A | 22/02/2024 | INDUSTRIA ELÉCTRICA DEL CAUCA S.A. - INELCA (12-LAC-042) | 03/02/2023 | 2024-02-22 |  |  | 01/01/1900 |  |  | 0 | No | 0 |  | No |  | 0 | 0 | 0 | 6810 | ACTIVIDADES INMOBILIARIAS | Actividades inmobiliarias realizadas con bienes propios o arrendados | 800161633 | Valle del Cauca | Cali | SANTIAGO DE CALI, DISTRITO ESPECIAL, DEPORTIVO, CULTURAL, TURÍSTICO, EMPRESARIAL Y DE SERVICIOS | Cra 61 No 26 - 54 ALTAVISTA 2000-APTO-02-0602 | 3.4004395 | -76.5213196 | 956 | 3JZ2
Frt55437 | CONJUNTO CERRADO ALTAVISTA 2000 APTO-02-0603 | ENERBIT S.A.S. E.S.P. - COMERCIALIZADOR | 22/02/2024 | 1.1324 |  | 800161633 | 0.2 | 1 | 5 | ENERBIT S.A.S. E.S.P. - COMERCIALIZADOR | 22/02/2024 | NA | EMPRESAS MUNICIPALES DE CALI E.I.C.E. E.S.P. - DISTRIBUIDOR |  | EMPRESAS MUNICIPALES DE CALI E.I.C.E. E.S.P. - COMERCIALIZADOR | ENERBIT S.A.S. E.S.P. - COMERCIALIZADOR | Regulado | CGM ENERBIT |  |  |  |  | 2222170447 | STAR | 1 | N/A | N/A | 22/02/2024 | INDUSTRIA ELÉCTRICA DEL CAUCA S.A. - INELCA (12-LAC-042) | 03/02/2023 | 2024-02-22 |  |  | 01/01/1900 |  |  | 0 | No | 0 |  | No |  | 0 | 0 | 0 | 6810 | ACTIVIDADES INMOBILIARIAS | Actividades inmobiliarias realizadas con bienes propios o arrendados | 800161633 | Valle del Cauca | Cali | SANTIAGO DE CALI, DISTRITO ESPECIAL, DEPORTIVO, CULTURAL, TURÍSTICO, EMPRESARIAL Y DE SERVICIOS | Cra 61 No 26 - 54 ALTAVISTA 2000-APTO-02-0603 | 3.4004395 | -76.5213196 | 956 | 3JZ3
Frt55438 | CONJUNTO CERRADO ALTAVISTA 2000 APTO-02-0604 | ENERBIT S.A.S. E.S.P. - COMERCIALIZADOR | 22/02/2024 | 1.1324 |  | 800161633 | 0.2 | 1 | 5 | ENERBIT S.A.S. E.S.P. - COMERCIALIZADOR | 22/02/2024 | NA | EMPRESAS MUNICIPALES DE CALI E.I.C.E. E.S.P. - DISTRIBUIDOR |  | EMPRESAS MUNICIPALES DE CALI E.I.C.E. E.S.P. - COMERCIALIZADOR | ENERBIT S.A.S. E.S.P. - COMERCIALIZADOR | Regulado | CGM ENERBIT |  |  |  |  | 2222170448 | STAR | 1 | N/A | N/A | 22/02/2024 | INDUSTRIA ELÉCTRICA DEL CAUCA S.A. - INELCA (12-LAC-042) | 03/02/2023 | 2024-02-22 |  |  | 01/01/1900 |  |  | 0 | No | 0 |  | No |  | 0 | 0 | 0 | 6810 | ACTIVIDADES INMOBILIARIAS | Actividades inmobiliarias realizadas con bienes propios o arrendados | 800161633 | Valle del Cauca | Cali | SANTIAGO DE CALI, DISTRITO ESPECIAL, DEPORTIVO, CULTURAL, TURÍSTICO, EMPRESARIAL Y DE SERVICIOS | Cra 61 No 26 - 54 ALTAVISTA 2000-APTO-02-0604 | 3.4004395 | -76.5213196 | 956 | 3JZ4
Frt55439 | CONJUNTO CERRADO ALTAVISTA 2000 APTO-02-0605 | ENERBIT S.A.S. E.S.P. - COMERCIALIZADOR | 22/02/2024 | 1.1324 |  | 800161633 | 0.2 | 1 | 5 | ENERBIT S.A.S. E.S.P. - COMERCIALIZADOR | 22/02/2024 | NA | EMPRESAS MUNICIPALES DE CALI E.I.C.E. E.S.P. - DISTRIBUIDOR |  | EMPRESAS MUNICIPALES DE CALI E.I.C.E. E.S.P. - COMERCIALIZADOR | ENERBIT S.A.S. E.S.P. - COMERCIALIZADOR | Regulado | CGM ENERBIT |  |  |  |  | 2222170449 | STAR | 1 | N/A | N/A | 22/02/2024 | INDUSTRIA ELÉCTRICA DEL CAUCA S.A. - INELCA (12-LAC-042) | 03/02/2023 | 2024-02-22 |  |  | 01/01/1900 |  |  | 0 | No | 0 |  | No |  | 0 | 0 | 0 | 6810 | ACTIVIDADES INMOBILIARIAS | Actividades inmobiliarias realizadas con bienes propios o arrendados | 800161633 | Valle del Cauca | Cali | SANTIAGO DE CALI, DISTRITO ESPECIAL, DEPORTIVO, CULTURAL, TURÍSTICO, EMPRESARIAL Y DE SERVICIOS | Cra 61 No 26 - 54 ALTAVISTA 2000-APTO-02-0605 | 3.4004395 | -76.5213196 | 956 | 3JZ5
Frt55440 | CONJUNTO CERRADO ALTAVISTA 2000 APTO-02-0606 | ENERBIT S.A.S. E.S.P. - COMERCIALIZADOR | 22/02/2024 | 1.1324 |  | 800161633 | 0.2 | 1 | 5 | ENERBIT S.A.S. E.S.P. - COMERCIALIZADOR | 22/02/2024 | NA | EMPRESAS MUNICIPALES DE CALI E.I.C.E. E.S.P. - DISTRIBUIDOR |  | EMPRESAS MUNICIPALES DE CALI E.I.C.E. E.S.P. - COMERCIALIZADOR | ENERBIT S.A.S. E.S.P. - COMERCIALIZADOR | Regulado | CGM ENERBIT |  |  |  |  | 2222170450 | STAR | 1 | N/A | N/A | 22/02/2024 | INDUSTRIA ELÉCTRICA DEL CAUCA S.A. - INELCA (12-LAC-042) | 03/02/2023 | 2024-02-22 |  |  | 01/01/1900 |  |  | 0 | No | 0 |  | No |  | 0 | 0 | 0 | 6810 | ACTIVIDADES INMOBILIARIAS | Actividades inmobiliarias realizadas con bienes propios o arrendados | 800161633 | Valle del Cauca | Cali | SANTIAGO DE CALI, DISTRITO ESPECIAL, DEPORTIVO, CULTURAL, TURÍSTICO, EMPRESARIAL Y DE SERVICIOS | Cra 61 No 26 - 54 ALTAVISTA 2000-APTO-02-0606 | 3.4004395 | -76.5213196 | 956 | 3JZ6
Frt55441 | CONJUNTO CERRADO ALTAVISTA 2000 APTO-02-0607 | ENERBIT S.A.S. E.S.P. - COMERCIALIZADOR | 22/02/2024 | 1.1324 |  | 800161633 | 0.2 | 1 | 5 | ENERBIT S.A.S. E.S.P. - COMERCIALIZADOR | 22/02/2024 | NA | EMPRESAS MUNICIPALES DE CALI E.I.C.E. E.S.P. - DISTRIBUIDOR |  | EMPRESAS MUNICIPALES DE CALI E.I.C.E. E.S.P. - COMERCIALIZADOR | ENERBIT S.A.S. E.S.P. - COMERCIALIZADOR | Regulado | CGM ENERBIT |  |  |  |  | 2222170451 | STAR | 1 | N/A | N/A | 22/02/2024 | INDUSTRIA ELÉCTRICA DEL CAUCA S.A. - INELCA (12-LAC-042) | 03/02/2023 | 2024-02-22 |  |  | 01/01/1900 |  |  | 0 | No | 0 |  | No |  | 0 | 0 | 0 | 6810 | ACTIVIDADES INMOBILIARIAS | Actividades inmobiliarias realizadas con bienes propios o arrendados | 800161633 | Valle del Cauca | Cali | SANTIAGO DE CALI, DISTRITO ESPECIAL, DEPORTIVO, CULTURAL, TURÍSTICO, EMPRESARIAL Y DE SERVICIOS | Cra 61 No 26 - 54 ALTAVISTA 2000-APTO-02-0607 | 3.4004395 | -76.5213196 | 956 | 3JZ7
Frt55442 | CONJUNTO CERRADO ALTAVISTA 2000 APTO-02-0608 | ENERBIT S.A.S. E.S.P. - COMERCIALIZADOR | 22/02/2024 | 1.1324 |  | 800161633 | 0.2 | 1 | 5 | ENERBIT S.A.S. E.S.P. - COMERCIALIZADOR | 22/02/2024 | NA | EMPRESAS MUNICIPALES DE CALI E.I.C.E. E.S.P. - DISTRIBUIDOR |  | EMPRESAS MUNICIPALES DE CALI E.I.C.E. E.S.P. - COMERCIALIZADOR | ENERBIT S.A.S. E.S.P. - COMERCIALIZADOR | Regulado | CGM ENERBIT |  |  |  |  | 2222170452 | STAR | 1 | N/A | N/A | 22/02/2024 | INDUSTRIA ELÉCTRICA DEL CAUCA S.A. - INELCA (12-LAC-042) | 03/02/2023 | 2024-02-22 |  |  | 01/01/1900 |  |  | 0 | No | 0 |  | No |  | 0 | 0 | 0 | 6810 | ACTIVIDADES INMOBILIARIAS | Actividades inmobiliarias realizadas con bienes propios o arrendados | 800161633 | Valle del Cauca | Cali | SANTIAGO DE CALI, DISTRITO ESPECIAL, DEPORTIVO, CULTURAL, TURÍSTICO, EMPRESARIAL Y DE SERVICIOS | Cra 61 No 26 - 54 ALTAVISTA 2000-APTO-02-0608 | 3.4004395 | -76.5213196 | 956 | 3JZ8
Frt55443 | CONJUNTO CERRADO ALTAVISTA 2000 APTO-02-0609 | ENERBIT S.A.S. E.S.P. - COMERCIALIZADOR | 22/02/2024 | 1.1324 |  | 800161633 | 0.2 | 1 | 5 | ENERBIT S.A.S. E.S.P. - COMERCIALIZADOR | 22/02/2024 | NA | EMPRESAS MUNICIPALES DE CALI E.I.C.E. E.S.P. - DISTRIBUIDOR |  | EMPRESAS MUNICIPALES DE CALI E.I.C.E. E.S.P. - COMERCIALIZADOR | ENERBIT S.A.S. E.S.P. - COMERCIALIZADOR | Regulado | CGM ENERBIT |  |  |  |  | 2222170453 | STAR | 1 | N/A | N/A | 22/02/2024 | INDUSTRIA ELÉCTRICA DEL CAUCA S.A. - INELCA (12-LAC-042) | 03/02/2023 | 2024-02-22 |  |  | 01/01/1900 |  |  | 0 | No | 0 |  | No |  | 0 | 0 | 0 | 6810 | ACTIVIDADES INMOBILIARIAS | Actividades inmobiliarias realizadas con bienes propios o arrendados | 800161633 | Valle del Cauca | Cali | SANTIAGO DE CALI, DISTRITO ESPECIAL, DEPORTIVO, CULTURAL, TURÍSTICO, EMPRESARIAL Y DE SERVICIOS | Cra 61 No 26 - 54 ALTAVISTA 2000-APTO-02-0609 | 3.4004395 | -76.5213196 | 956 | 3JZ9
Frt55444 | CONJUNTO CERRADO ALTAVISTA 2000 APTO-02-0610 | ENERBIT S.A.S. E.S.P. - COMERCIALIZADOR | 22/02/2024 | 1.1324 |  | 800161633 | 0.2 | 1 | 5 | ENERBIT S.A.S. E.S.P. - COMERCIALIZADOR | 22/02/2024 | NA | EMPRESAS MUNICIPALES DE CALI E.I.C.E. E.S.P. - DISTRIBUIDOR |  | EMPRESAS MUNICIPALES DE CALI E.I.C.E. E.S.P. - COMERCIALIZADOR | ENERBIT S.A.S. E.S.P. - COMERCIALIZADOR | Regulado | CGM ENERBIT |  |  |  |  | 2222170454 | STAR | 1 | N/A | N/A | 22/02/2024 | INDUSTRIA ELÉCTRICA DEL CAUCA S.A. - INELCA (12-LAC-042) | 03/02/2023 | 2024-02-22 |  |  | 01/01/1900 |  |  | 0 | No | 0 |  | No |  | 0 | 0 | 0 | 6810 | ACTIVIDADES INMOBILIARIAS | Actividades inmobiliarias realizadas con bienes propios o arrendados | 800161633 | Valle del Cauca | Cali | SANTIAGO DE CALI, DISTRITO ESPECIAL, DEPORTIVO, CULTURAL, TURÍSTICO, EMPRESARIAL Y DE SERVICIOS | Cra 61 No 26 - 54 ALTAVISTA 2000-APTO-02-0610 | 3.4004395 | -76.5213196 | 956 | 3JZA
Frt55445 | CONJUNTO CERRADO ALTAVISTA 2000 APTO-02-0701 | ENERBIT S.A.S. E.S.P. - COMERCIALIZADOR | 22/02/2024 | 1.1324 |  | 800161633 | 0.2 | 1 | 5 | ENERBIT S.A.S. E.S.P. - COMERCIALIZADOR | 22/02/2024 | NA | EMPRESAS MUNICIPALES DE CALI E.I.C.E. E.S.P. - DISTRIBUIDOR |  | EMPRESAS MUNICIPALES DE CALI E.I.C.E. E.S.P. - COMERCIALIZADOR | ENERBIT S.A.S. E.S.P. - COMERCIALIZADOR | Regulado | CGM ENERBIT |  |  |  |  | 2222170455 | STAR | 1 | N/A | N/A | 22/02/2024 | INDUSTRIA ELÉCTRICA DEL CAUCA S.A. - INELCA (12-LAC-042) | 03/02/2023 | 2024-02-22 |  |  | 01/01/1900 |  |  | 0 | No | 0 |  | No |  | 0 | 0 | 0 | 6810 | ACTIVIDADES INMOBILIARIAS | Actividades inmobiliarias realizadas con bienes propios o arrendados | 800161633 | Valle del Cauca | Cali | SANTIAGO DE CALI, DISTRITO ESPECIAL, DEPORTIVO, CULTURAL, TURÍSTICO, EMPRESARIAL Y DE SERVICIOS | Cra 61 No 26 - 54 ALTAVISTA 2000-APTO-02-0701 | 3.4004395 | -76.5213196 | 956 | 3JZB
Frt55446 | CONJUNTO CERRADO ALTAVISTA 2000 APTO-02-0702 | ENERBIT S.A.S. E.S.P. - COMERCIALIZADOR | 22/02/2024 | 1.1324 |  | 800161633 | 0.2 | 1 | 5 | ENERBIT S.A.S. E.S.P. - COMERCIALIZADOR | 22/02/2024 | NA | EMPRESAS MUNICIPALES DE CALI E.I.C.E. E.S.P. - DISTRIBUIDOR |  | EMPRESAS MUNICIPALES DE CALI E.I.C.E. E.S.P. - COMERCIALIZADOR | ENERBIT S.A.S. E.S.P. - COMERCIALIZADOR | Regulado | CGM ENERBIT |  |  |  |  | 2222170456 | STAR | 1 | N/A | N/A | 22/02/2024 | INDUSTRIA ELÉCTRICA DEL CAUCA S.A. - INELCA (12-LAC-042) | 03/02/2023 | 2024-02-22 |  |  | 01/01/1900 |  |  | 0 | No | 0 |  | No |  | 0 | 0 | 0 | 6810 | ACTIVIDADES INMOBILIARIAS | Actividades inmobiliarias realizadas con bienes propios o arrendados | 800161633 | Valle del Cauca | Cali | SANTIAGO DE CALI, DISTRITO ESPECIAL, DEPORTIVO, CULTURAL, TURÍSTICO, EMPRESARIAL Y DE SERVICIOS | Cra 61 No 26 - 54 ALTAVISTA 2000-APTO-02-0702 | 3.4004395 | -76.5213196 | 956 | 3JZC
Frt55447 | CONJUNTO CERRADO ALTAVISTA 2000 APTO-02-0703 | ENERBIT S.A.S. E.S.P. - COMERCIALIZADOR | 22/02/2024 | 1.1324 |  | 800161633 | 0.2 | 1 | 5 | ENERBIT S.A.S. E.S.P. - COMERCIALIZADOR | 22/02/2024 | NA | EMPRESAS MUNICIPALES DE CALI E.I.C.E. E.S.P. - DISTRIBUIDOR |  | EMPRESAS MUNICIPALES DE CALI E.I.C.E. E.S.P. - COMERCIALIZADOR | ENERBIT S.A.S. E.S.P. - COMERCIALIZADOR | Regulado | CGM ENERBIT |  |  |  |  | 2222170457 | STAR | 1 | N/A | N/A | 22/02/2024 | INDUSTRIA ELÉCTRICA DEL CAUCA S.A. - INELCA (12-LAC-042) | 03/02/2023 | 2024-02-22 |  |  | 01/01/1900 |  |  | 0 | No | 0 |  | No |  | 0 | 0 | 0 | 6810 | ACTIVIDADES INMOBILIARIAS | Actividades inmobiliarias realizadas con bienes propios o arrendados | 800161633 | Valle del Cauca | Cali | SANTIAGO DE CALI, DISTRITO ESPECIAL, DEPORTIVO, CULTURAL, TURÍSTICO, EMPRESARIAL Y DE SERVICIOS | Cra 61 No 26 - 54 ALTAVISTA 2000-APTO-02-0703 | 3.4004395 | -76.5213196 | 956 | 3JZD
Frt55448 | CONJUNTO CERRADO ALTAVISTA 2000 APTO-02-0704 | ENERBIT S.A.S. E.S.P. - COMERCIALIZADOR | 22/02/2024 | 1.1324 |  | 800161633 | 0.2 | 1 | 5 | ENERBIT S.A.S. E.S.P. - COMERCIALIZADOR | 22/02/2024 | NA | EMPRESAS MUNICIPALES DE CALI E.I.C.E. E.S.P. - DISTRIBUIDOR |  | EMPRESAS MUNICIPALES DE CALI E.I.C.E. E.S.P. - COMERCIALIZADOR | ENERBIT S.A.S. E.S.P. - COMERCIALIZADOR | Regulado | CGM ENERBIT |  |  |  |  | 2222170458 | STAR | 1 | N/A | N/A | 22/02/2024 | INDUSTRIA ELÉCTRICA DEL CAUCA S.A. - INELCA (12-LAC-042) | 03/02/2023 | 2024-02-22 |  |  | 01/01/1900 |  |  | 0 | No | 0 |  | No |  | 0 | 0 | 0 | 6810 | ACTIVIDADES INMOBILIARIAS | Actividades inmobiliarias realizadas con bienes propios o arrendados | 800161633 | Valle del Cauca | Cali | SANTIAGO DE CALI, DISTRITO ESPECIAL, DEPORTIVO, CULTURAL, TURÍSTICO, EMPRESARIAL Y DE SERVICIOS | Cra 61 No 26 - 54 ALTAVISTA 2000-APTO-02-0704 | 3.4004395 | -76.5213196 | 956 | 3JZE
Frt55449 | CONJUNTO CERRADO ALTAVISTA 2000 APTO-02-0705 | ENERBIT S.A.S. E.S.P. - COMERCIALIZADOR | 22/02/2024 | 1.1324 |  | 800161633 | 0.2 | 1 | 5 | ENERBIT S.A.S. E.S.P. - COMERCIALIZADOR | 22/02/2024 | NA | EMPRESAS MUNICIPALES DE CALI E.I.C.E. E.S.P. - DISTRIBUIDOR |  | EMPRESAS MUNICIPALES DE CALI E.I.C.E. E.S.P. - COMERCIALIZADOR | ENERBIT S.A.S. E.S.P. - COMERCIALIZADOR | Regulado | CGM ENERBIT |  |  |  |  | 2222170459 | STAR | 1 | N/A | N/A | 22/02/2024 | INDUSTRIA ELÉCTRICA DEL CAUCA S.A. - INELCA (12-LAC-042) | 03/02/2023 | 2024-02-22 |  |  | 01/01/1900 |  |  | 0 | No | 0 |  | No |  | 0 | 0 | 0 | 6810 | ACTIVIDADES INMOBILIARIAS | Actividades inmobiliarias realizadas con bienes propios o arrendados | 800161633 | Valle del Cauca | Cali | SANTIAGO DE CALI, DISTRITO ESPECIAL, DEPORTIVO, CULTURAL, TURÍSTICO, EMPRESARIAL Y DE SERVICIOS | Cra 61 No 26 - 54 ALTAVISTA 2000-APTO-02-0705 | 3.4004395 | -76.5213196 | 956 | 3JZF
Frt55450 | CONJUNTO CERRADO ALTAVISTA 2000 APTO-02-0706 | ENERBIT S.A.S. E.S.P. - COMERCIALIZADOR | 22/02/2024 | 1.1324 |  | 800161633 | 0.2 | 1 | 5 | ENERBIT S.A.S. E.S.P. - COMERCIALIZADOR | 22/02/2024 | NA | EMPRESAS MUNICIPALES DE CALI E.I.C.E. E.S.P. - DISTRIBUIDOR |  | EMPRESAS MUNICIPALES DE CALI E.I.C.E. E.S.P. - COMERCIALIZADOR | ENERBIT S.A.S. E.S.P. - COMERCIALIZADOR | Regulado | CGM ENERBIT |  |  |  |  | 2222170460 | STAR | 1 | N/A | N/A | 22/02/2024 | INDUSTRIA ELÉCTRICA DEL CAUCA S.A. - INELCA (12-LAC-042) | 03/02/2023 | 2024-02-22 |  |  | 01/01/1900 |  |  | 0 | No | 0 |  | No |  | 0 | 0 | 0 | 6810 | ACTIVIDADES INMOBILIARIAS | Actividades inmobiliarias realizadas con bienes propios o arrendados | 800161633 | Valle del Cauca | Cali | SANTIAGO DE CALI, DISTRITO ESPECIAL, DEPORTIVO, CULTURAL, TURÍSTICO, EMPRESARIAL Y DE SERVICIOS | Cra 61 No 26 - 54 ALTAVISTA 2000-APTO-02-0706 | 3.4004395 | -76.5213196 | 956 | 3JZG
Frt55451 | CONJUNTO CERRADO ALTAVISTA 2000 APTO-02-0707 | ENERBIT S.A.S. E.S.P. - COMERCIALIZADOR | 22/02/2024 | 1.1324 |  | 800161633 | 0.2 | 1 | 5 | ENERBIT S.A.S. E.S.P. - COMERCIALIZADOR | 22/02/2024 | NA | EMPRESAS MUNICIPALES DE CALI E.I.C.E. E.S.P. - DISTRIBUIDOR |  | EMPRESAS MUNICIPALES DE CALI E.I.C.E. E.S.P. - COMERCIALIZADOR | ENERBIT S.A.S. E.S.P. - COMERCIALIZADOR | Regulado | CGM ENERBIT |  |  |  |  | 2222170461 | STAR | 1 | N/A | N/A | 22/02/2024 | INDUSTRIA ELÉCTRICA DEL CAUCA S.A. - INELCA (12-LAC-042) | 03/02/2023 | 2024-02-22 |  |  | 01/01/1900 |  |  | 0 | No | 0 |  | No |  | 0 | 0 | 0 | 6810 | ACTIVIDADES INMOBILIARIAS | Actividades inmobiliarias realizadas con bienes propios o arrendados | 800161633 | Valle del Cauca | Cali | SANTIAGO DE CALI, DISTRITO ESPECIAL, DEPORTIVO, CULTURAL, TURÍSTICO, EMPRESARIAL Y DE SERVICIOS | Cra 61 No 26 - 54 ALTAVISTA 2000-APTO-02-0707 | 3.4004395 | -76.5213196 | 956 | 3JZH
Frt55452 | CONJUNTO CERRADO ALTAVISTA 2000 APTO-02-0708 | ENERBIT S.A.S. E.S.P. - COMERCIALIZADOR | 22/02/2024 | 1.1324 |  | 800161633 | 0.2 | 1 | 5 | ENERBIT S.A.S. E.S.P. - COMERCIALIZADOR | 22/02/2024 | NA | EMPRESAS MUNICIPALES DE CALI E.I.C.E. E.S.P. - DISTRIBUIDOR |  | EMPRESAS MUNICIPALES DE CALI E.I.C.E. E.S.P. - COMERCIALIZADOR | ENERBIT S.A.S. E.S.P. - COMERCIALIZADOR | Regulado | CGM ENERBIT |  |  |  |  | 2222170462 | STAR | 1 | N/A | N/A | 22/02/2024 | INDUSTRIA ELÉCTRICA DEL CAUCA S.A. - INELCA (12-LAC-042) | 03/02/2023 | 2024-02-22 |  |  | 01/01/1900 |  |  | 0 | No | 0 |  | No |  | 0 | 0 | 0 | 6810 | ACTIVIDADES INMOBILIARIAS | Actividades inmobiliarias realizadas con bienes propios o arrendados | 800161633 | Valle del Cauca | Cali | SANTIAGO DE CALI, DISTRITO ESPECIAL, DEPORTIVO, CULTURAL, TURÍSTICO, EMPRESARIAL Y DE SERVICIOS | Cra 61 No 26 - 54 ALTAVISTA 2000-APTO-02-0708 | 3.4004395 | -76.5213196 | 956 | 3JZI
Frt55453 | CONJUNTO CERRADO ALTAVISTA 2000 APTO-02-0709 | ENERBIT S.A.S. E.S.P. - COMERCIALIZADOR | 22/02/2024 | 1.1324 |  | 800161633 | 0.2 | 1 | 5 | ENERBIT S.A.S. E.S.P. - COMERCIALIZADOR | 22/02/2024 | NA | EMPRESAS MUNICIPALES DE CALI E.I.C.E. E.S.P. - DISTRIBUIDOR |  | EMPRESAS MUNICIPALES DE CALI E.I.C.E. E.S.P. - COMERCIALIZADOR | ENERBIT S.A.S. E.S.P. - COMERCIALIZADOR | Regulado | CGM ENERBIT |  |  |  |  | 2222170463 | STAR | 1 | N/A | N/A | 22/02/2024 | INDUSTRIA ELÉCTRICA DEL CAUCA S.A. - INELCA (12-LAC-042) | 03/02/2023 | 2024-02-22 |  |  | 01/01/1900 |  |  | 0 | No | 0 |  | No |  | 0 | 0 | 0 | 6810 | ACTIVIDADES INMOBILIARIAS | Actividades inmobiliarias realizadas con bienes propios o arrendados | 800161633 | Valle del Cauca | Cali | SANTIAGO DE CALI, DISTRITO ESPECIAL, DEPORTIVO, CULTURAL, TURÍSTICO, EMPRESARIAL Y DE SERVICIOS | Cra 61 No 26 - 54 ALTAVISTA 2000-APTO-02-0709 | 3.4004395 | -76.5213196 | 956 | 3JZJ
Frt55454 | CONJUNTO CERRADO ALTAVISTA 2000 APTO-02-0710 | ENERBIT S.A.S. E.S.P. - COMERCIALIZADOR | 22/02/2024 | 1.1324 |  | 800161633 | 0.2 | 1 | 5 | ENERBIT S.A.S. E.S.P. - COMERCIALIZADOR | 22/02/2024 | NA | EMPRESAS MUNICIPALES DE CALI E.I.C.E. E.S.P. - DISTRIBUIDOR |  | EMPRESAS MUNICIPALES DE CALI E.I.C.E. E.S.P. - COMERCIALIZADOR | ENERBIT S.A.S. E.S.P. - COMERCIALIZADOR | Regulado | CGM ENERBIT |  |  |  |  | 2222170464 | STAR | 1 | N/A | N/A | 22/02/2024 | INDUSTRIA ELÉCTRICA DEL CAUCA S.A. - INELCA (12-LAC-042) | 03/02/2023 | 2024-02-22 |  |  | 01/01/1900 |  |  | 0 | No | 0 |  | No |  | 0 | 0 | 0 | 6810 | ACTIVIDADES INMOBILIARIAS | Actividades inmobiliarias realizadas con bienes propios o arrendados | 800161633 | Valle del Cauca | Cali | SANTIAGO DE CALI, DISTRITO ESPECIAL, DEPORTIVO, CULTURAL, TURÍSTICO, EMPRESARIAL Y DE SERVICIOS | Cra 61 No 26 - 54 ALTAVISTA 2000-APTO-02-0710 | 3.4004395 | -76.5213196 | 956 | 3JZK
Frt55455 | CONJUNTO CERRADO ALTAVISTA 2000 APTO-02-0801 | ENERBIT S.A.S. E.S.P. - COMERCIALIZADOR | 22/02/2024 | 1.1324 |  | 800161633 | 0.2 | 1 | 5 | ENERBIT S.A.S. E.S.P. - COMERCIALIZADOR | 22/02/2024 | NA | EMPRESAS MUNICIPALES DE CALI E.I.C.E. E.S.P. - DISTRIBUIDOR |  | EMPRESAS MUNICIPALES DE CALI E.I.C.E. E.S.P. - COMERCIALIZADOR | ENERBIT S.A.S. E.S.P. - COMERCIALIZADOR | Regulado | CGM ENERBIT |  |  |  |  | 2222170465 | STAR | 1 | N/A | N/A | 22/02/2024 | INDUSTRIA ELÉCTRICA DEL CAUCA S.A. - INELCA (12-LAC-042) | 03/02/2023 | 2024-02-22 |  |  | 01/01/1900 |  |  | 0 | No | 0 |  | No |  | 0 | 0 | 0 | 6810 | ACTIVIDADES INMOBILIARIAS | Actividades inmobiliarias realizadas con bienes propios o arrendados | 800161633 | Valle del Cauca | Cali | SANTIAGO DE CALI, DISTRITO ESPECIAL, DEPORTIVO, CULTURAL, TURÍSTICO, EMPRESARIAL Y DE SERVICIOS | Cra 61 No 26 - 54 ALTAVISTA 2000-APTO-02-0801 | 3.4004395 | -76.5213196 | 956 | 3JZL
Frt55456 | CONJUNTO CERRADO ALTAVISTA 2000 APTO-02-0802 | ENERBIT S.A.S. E.S.P. - COMERCIALIZADOR | 22/02/2024 | 1.1324 |  | 800161633 | 0.2 | 1 | 5 | ENERBIT S.A.S. E.S.P. - COMERCIALIZADOR | 22/02/2024 | NA | EMPRESAS MUNICIPALES DE CALI E.I.C.E. E.S.P. - DISTRIBUIDOR |  | EMPRESAS MUNICIPALES DE CALI E.I.C.E. E.S.P. - COMERCIALIZADOR | ENERBIT S.A.S. E.S.P. - COMERCIALIZADOR | Regulado | CGM ENERBIT |  |  |  |  | 2222170466 | STAR | 1 | N/A | N/A | 22/02/2024 | INDUSTRIA ELÉCTRICA DEL CAUCA S.A. - INELCA (12-LAC-042) | 03/02/2023 | 2024-02-22 |  |  | 01/01/1900 |  |  | 0 | No | 0 |  | No |  | 0 | 0 | 0 | 6810 | ACTIVIDADES INMOBILIARIAS | Actividades inmobiliarias realizadas con bienes propios o arrendados | 800161633 | Valle del Cauca | Cali | SANTIAGO DE CALI, DISTRITO ESPECIAL, DEPORTIVO, CULTURAL, TURÍSTICO, EMPRESARIAL Y DE SERVICIOS | Cra 61 No 26 - 54 ALTAVISTA 2000-APTO-02-0802 | 3.4004395 | -76.5213196 | 956 | 3JZM
Frt55457 | CONJUNTO CERRADO ALTAVISTA 2000 APTO-02-0803 | ENERBIT S.A.S. E.S.P. - COMERCIALIZADOR | 22/02/2024 | 1.1324 |  | 800161633 | 0.2 | 1 | 5 | ENERBIT S.A.S. E.S.P. - COMERCIALIZADOR | 22/02/2024 | NA | EMPRESAS MUNICIPALES DE CALI E.I.C.E. E.S.P. - DISTRIBUIDOR |  | EMPRESAS MUNICIPALES DE CALI E.I.C.E. E.S.P. - COMERCIALIZADOR | ENERBIT S.A.S. E.S.P. - COMERCIALIZADOR | Regulado | CGM ENERBIT |  |  |  |  | 2222170467 | STAR | 1 | N/A | N/A | 22/02/2024 | INDUSTRIA ELÉCTRICA DEL CAUCA S.A. - INELCA (12-LAC-042) | 03/02/2023 | 2024-02-22 |  |  | 01/01/1900 |  |  | 0 | No | 0 |  | No |  | 0 | 0 | 0 | 6810 | ACTIVIDADES INMOBILIARIAS | Actividades inmobiliarias realizadas con bienes propios o arrendados | 800161633 | Valle del Cauca | Cali | SANTIAGO DE CALI, DISTRITO ESPECIAL, DEPORTIVO, CULTURAL, TURÍSTICO, EMPRESARIAL Y DE SERVICIOS | Cra 61 No 26 - 54 ALTAVISTA 2000-APTO-02-0803 | 3.4004395 | -76.5213196 | 956 | 3JZN
Frt55458 | CONJUNTO CERRADO ALTAVISTA 2000 APTO-02-0804 | ENERBIT S.A.S. E.S.P. - COMERCIALIZADOR | 22/02/2024 | 1.1324 |  | 800161633 | 0.2 | 1 | 5 | ENERBIT S.A.S. E.S.P. - COMERCIALIZADOR | 22/02/2024 | NA | EMPRESAS MUNICIPALES DE CALI E.I.C.E. E.S.P. - DISTRIBUIDOR |  | EMPRESAS MUNICIPALES DE CALI E.I.C.E. E.S.P. - COMERCIALIZADOR | ENERBIT S.A.S. E.S.P. - COMERCIALIZADOR | Regulado | CGM ENERBIT |  |  |  |  | 2222170468 | STAR | 1 | N/A | N/A | 22/02/2024 | INDUSTRIA ELÉCTRICA DEL CAUCA S.A. - INELCA (12-LAC-042) | 03/02/2023 | 2024-02-22 |  |  | 01/01/1900 |  |  | 0 | No | 0 |  | No |  | 0 | 0 | 0 | 6810 | ACTIVIDADES INMOBILIARIAS | Actividades inmobiliarias realizadas con bienes propios o arrendados | 800161633 | Valle del Cauca | Cali | SANTIAGO DE CALI, DISTRITO ESPECIAL, DEPORTIVO, CULTURAL, TURÍSTICO, EMPRESARIAL Y DE SERVICIOS | Cra 61 No 26 - 54 ALTAVISTA 2000-APTO-02-0804 | 3.4004395 | -76.5213196 | 956 | 3JZO
Frt55459 | CONJUNTO CERRADO ALTAVISTA 2000 APTO-02-0805 | ENERBIT S.A.S. E.S.P. - COMERCIALIZADOR | 22/02/2024 | 1.1324 |  | 800161633 | 0.2 | 1 | 5 | ENERBIT S.A.S. E.S.P. - COMERCIALIZADOR | 22/02/2024 | NA | EMPRESAS MUNICIPALES DE CALI E.I.C.E. E.S.P. - DISTRIBUIDOR |  | EMPRESAS MUNICIPALES DE CALI E.I.C.E. E.S.P. - COMERCIALIZADOR | ENERBIT S.A.S. E.S.P. - COMERCIALIZADOR | Regulado | CGM ENERBIT |  |  |  |  | 2222170469 | STAR | 1 | N/A | N/A | 22/02/2024 | INDUSTRIA ELÉCTRICA DEL CAUCA S.A. - INELCA (12-LAC-042) | 03/02/2023 | 2024-02-22 |  |  | 01/01/1900 |  |  | 0 | No | 0 |  | No |  | 0 | 0 | 0 | 6810 | ACTIVIDADES INMOBILIARIAS | Actividades inmobiliarias realizadas con bienes propios o arrendados | 800161633 | Valle del Cauca | Cali | SANTIAGO DE CALI, DISTRITO ESPECIAL, DEPORTIVO, CULTURAL, TURÍSTICO, EMPRESARIAL Y DE SERVICIOS | Cra 61 No 26 - 54 ALTAVISTA 2000-APTO-02-0805 | 3.4004395 | -76.5213196 | 956 | 3JZP
Frt55460 | CONJUNTO CERRADO ALTAVISTA 2000 APTO-02-0806 | ENERBIT S.A.S. E.S.P. - COMERCIALIZADOR | 22/02/2024 | 1.1324 |  | 800161633 | 0.2 | 1 | 5 | ENERBIT S.A.S. E.S.P. - COMERCIALIZADOR | 22/02/2024 | NA | EMPRESAS MUNICIPALES DE CALI E.I.C.E. E.S.P. - DISTRIBUIDOR |  | EMPRESAS MUNICIPALES DE CALI E.I.C.E. E.S.P. - COMERCIALIZADOR | ENERBIT S.A.S. E.S.P. - COMERCIALIZADOR | Regulado | CGM ENERBIT |  |  |  |  | 2222170470 | STAR | 1 | N/A | N/A | 22/02/2024 | INDUSTRIA ELÉCTRICA DEL CAUCA S.A. - INELCA (12-LAC-042) | 03/02/2023 | 2024-02-22 |  |  | 01/01/1900 |  |  | 0 | No | 0 |  | No |  | 0 | 0 | 0 | 6810 | ACTIVIDADES INMOBILIARIAS | Actividades inmobiliarias realizadas con bienes propios o arrendados | 800161633 | Valle del Cauca | Cali | SANTIAGO DE CALI, DISTRITO ESPECIAL, DEPORTIVO, CULTURAL, TURÍSTICO, EMPRESARIAL Y DE SERVICIOS | Cra 61 No 26 - 54 ALTAVISTA 2000-APTO-02-0806 | 3.4004395 | -76.5213196 | 956 | 3JZQ
Frt55461 | CONJUNTO CERRADO ALTAVISTA 2000 APTO-02-0807 | ENERBIT S.A.S. E.S.P. - COMERCIALIZADOR | 22/02/2024 | 1.1324 |  | 800161633 | 0.2 | 1 | 5 | ENERBIT S.A.S. E.S.P. - COMERCIALIZADOR | 22/02/2024 | NA | EMPRESAS MUNICIPALES DE CALI E.I.C.E. E.S.P. - DISTRIBUIDOR |  | EMPRESAS MUNICIPALES DE CALI E.I.C.E. E.S.P. - COMERCIALIZADOR | ENERBIT S.A.S. E.S.P. - COMERCIALIZADOR | Regulado | CGM ENERBIT |  |  |  |  | 2222170471 | STAR | 1 | N/A | N/A | 22/02/2024 | INDUSTRIA ELÉCTRICA DEL CAUCA S.A. - INELCA (12-LAC-042) | 03/02/2023 | 2024-02-22 |  |  | 01/01/1900 |  |  | 0 | No | 0 |  | No |  | 0 | 0 | 0 | 6810 | ACTIVIDADES INMOBILIARIAS | Actividades inmobiliarias realizadas con bienes propios o arrendados | 800161633 | Valle del Cauca | Cali | SANTIAGO DE CALI, DISTRITO ESPECIAL, DEPORTIVO, CULTURAL, TURÍSTICO, EMPRESARIAL Y DE SERVICIOS | Cra 61 No 26 - 54 ALTAVISTA 2000-APTO-02-0807 | 3.4004395 | -76.5213196 | 956 | 3JZR
Frt55462 | CONJUNTO CERRADO ALTAVISTA 2000 APTO-02-0808 | ENERBIT S.A.S. E.S.P. - COMERCIALIZADOR | 22/02/2024 | 1.1324 |  | 800161633 | 0.2 | 1 | 5 | ENERBIT S.A.S. E.S.P. - COMERCIALIZADOR | 22/02/2024 | NA | EMPRESAS MUNICIPALES DE CALI E.I.C.E. E.S.P. - DISTRIBUIDOR |  | EMPRESAS MUNICIPALES DE CALI E.I.C.E. E.S.P. - COMERCIALIZADOR | ENERBIT S.A.S. E.S.P. - COMERCIALIZADOR | Regulado | CGM ENERBIT |  |  |  |  | 2222170472 | STAR | 1 | N/A | N/A | 22/02/2024 | INDUSTRIA ELÉCTRICA DEL CAUCA S.A. - INELCA (12-LAC-042) | 03/02/2023 | 2024-02-22 |  |  | 01/01/1900 |  |  | 0 | No | 0 |  | No |  | 0 | 0 | 0 | 6810 | ACTIVIDADES INMOBILIARIAS | Actividades inmobiliarias realizadas con bienes propios o arrendados | 800161633 | Valle del Cauca | Cali | SANTIAGO DE CALI, DISTRITO ESPECIAL, DEPORTIVO, CULTURAL, TURÍSTICO, EMPRESARIAL Y DE SERVICIOS | Cra 61 No 26 - 54 ALTAVISTA 2000-APTO-02-0808 | 3.4004395 | -76.5213196 | 956 | 3JZS
Frt55463 | CONJUNTO CERRADO ALTAVISTA 2000 APTO-02-0809 | ENERBIT S.A.S. E.S.P. - COMERCIALIZADOR | 22/02/2024 | 1.1324 |  | 800161633 | 0.2 | 1 | 5 | ENERBIT S.A.S. E.S.P. - COMERCIALIZADOR | 22/02/2024 | NA | EMPRESAS MUNICIPALES DE CALI E.I.C.E. E.S.P. - DISTRIBUIDOR |  | EMPRESAS MUNICIPALES DE CALI E.I.C.E. E.S.P. - COMERCIALIZADOR | ENERBIT S.A.S. E.S.P. - COMERCIALIZADOR | Regulado | CGM ENERBIT |  |  |  |  | 2222170473 | STAR | 1 | N/A | N/A | 22/02/2024 | INDUSTRIA ELÉCTRICA DEL CAUCA S.A. - INELCA (12-LAC-042) | 03/02/2023 | 2024-02-22 |  |  | 01/01/1900 |  |  | 0 | No | 0 |  | No |  | 0 | 0 | 0 | 6810 | ACTIVIDADES INMOBILIARIAS | Actividades inmobiliarias realizadas con bienes propios o arrendados | 800161633 | Valle del Cauca | Cali | SANTIAGO DE CALI, DISTRITO ESPECIAL, DEPORTIVO, CULTURAL, TURÍSTICO, EMPRESARIAL Y DE SERVICIOS | Cra 61 No 26 - 54 ALTAVISTA 2000-APTO-02-0809 | 3.4004395 | -76.5213196 | 956 | 3JZT
Frt55464 | CONJUNTO CERRADO ALTAVISTA 2000 APTO-02-0810 | ENERBIT S.A.S. E.S.P. - COMERCIALIZADOR | 22/02/2024 | 1.1324 |  | 800161633 | 0.2 | 1 | 5 | ENERBIT S.A.S. E.S.P. - COMERCIALIZADOR | 22/02/2024 | NA | EMPRESAS MUNICIPALES DE CALI E.I.C.E. E.S.P. - DISTRIBUIDOR |  | EMPRESAS MUNICIPALES DE CALI E.I.C.E. E.S.P. - COMERCIALIZADOR | ENERBIT S.A.S. E.S.P. - COMERCIALIZADOR | Regulado | CGM ENERBIT |  |  |  |  | 2222170474 | STAR | 1 | N/A | N/A | 22/02/2024 | INDUSTRIA ELÉCTRICA DEL CAUCA S.A. - INELCA (12-LAC-042) | 03/02/2023 | 2024-02-22 |  |  | 01/01/1900 |  |  | 0 | No | 0 |  | No |  | 0 | 0 | 0 | 6810 | ACTIVIDADES INMOBILIARIAS | Actividades inmobiliarias realizadas con bienes propios o arrendados | 800161633 | Valle del Cauca | Cali | SANTIAGO DE CALI, DISTRITO ESPECIAL, DEPORTIVO, CULTURAL, TURÍSTICO, EMPRESARIAL Y DE SERVICIOS | Cra 61 No 26 - 54 ALTAVISTA 2000-APTO-02-0810 | 3.4004395 | -76.5213196 | 956 | 3JZU
Frt55465 | CONJUNTO CERRADO ALTAVISTA 2000 APTO-02-0901 | ENERBIT S.A.S. E.S.P. - COMERCIALIZADOR | 22/02/2024 | 1.1324 |  | 800161633 | 0.2 | 1 | 5 | ENERBIT S.A.S. E.S.P. - COMERCIALIZADOR | 22/02/2024 | NA | EMPRESAS MUNICIPALES DE CALI E.I.C.E. E.S.P. - DISTRIBUIDOR |  | EMPRESAS MUNICIPALES DE CALI E.I.C.E. E.S.P. - COMERCIALIZADOR | ENERBIT S.A.S. E.S.P. - COMERCIALIZADOR | Regulado | CGM ENERBIT |  |  |  |  | 2222170475 | STAR | 1 | N/A | N/A | 22/02/2024 | INDUSTRIA ELÉCTRICA DEL CAUCA S.A. - INELCA (12-LAC-042) | 03/02/2023 | 2024-02-22 |  |  | 01/01/1900 |  |  | 0 | No | 0 |  | No |  | 0 | 0 | 0 | 6810 | ACTIVIDADES INMOBILIARIAS | Actividades inmobiliarias realizadas con bienes propios o arrendados | 800161633 | Valle del Cauca | Cali | SANTIAGO DE CALI, DISTRITO ESPECIAL, DEPORTIVO, CULTURAL, TURÍSTICO, EMPRESARIAL Y DE SERVICIOS | Cra 61 No 26 - 54 ALTAVISTA 2000-APTO-02-0901 | 3.4004395 | -76.5213196 | 956 | 3JZV
Frt55466 | CONJUNTO CERRADO ALTAVISTA 2000 APTO-02-0902 | ENERBIT S.A.S. E.S.P. - COMERCIALIZADOR | 22/02/2024 | 1.1324 |  | 800161633 | 0.2 | 1 | 5 | ENERBIT S.A.S. E.S.P. - COMERCIALIZADOR | 22/02/2024 | NA | EMPRESAS MUNICIPALES DE CALI E.I.C.E. E.S.P. - DISTRIBUIDOR |  | EMPRESAS MUNICIPALES DE CALI E.I.C.E. E.S.P. - COMERCIALIZADOR | ENERBIT S.A.S. E.S.P. - COMERCIALIZADOR | Regulado | CGM ENERBIT |  |  |  |  | 2222170476 | STAR | 1 | N/A | N/A | 22/02/2024 | INDUSTRIA ELÉCTRICA DEL CAUCA S.A. - INELCA (12-LAC-042) | 03/02/2023 | 2024-02-22 |  |  | 01/01/1900 |  |  | 0 | No | 0 |  | No |  | 0 | 0 | 0 | 6810 | ACTIVIDADES INMOBILIARIAS | Actividades inmobiliarias realizadas con bienes propios o arrendados | 800161633 | Valle del Cauca | Cali | SANTIAGO DE CALI, DISTRITO ESPECIAL, DEPORTIVO, CULTURAL, TURÍSTICO, EMPRESARIAL Y DE SERVICIOS | Cra 61 No 26 - 54 ALTAVISTA 2000-APTO-02-0902 | 3.4004395 | -76.5213196 | 956 | 3JZW
Frt55467 | CONJUNTO CERRADO ALTAVISTA 2000 APTO-02-0903 | ENERBIT S.A.S. E.S.P. - COMERCIALIZADOR | 22/02/2024 | 1.1324 |  | 800161633 | 0.2 | 1 | 5 | ENERBIT S.A.S. E.S.P. - COMERCIALIZADOR | 22/02/2024 | NA | EMPRESAS MUNICIPALES DE CALI E.I.C.E. E.S.P. - DISTRIBUIDOR |  | EMPRESAS MUNICIPALES DE CALI E.I.C.E. E.S.P. - COMERCIALIZADOR | ENERBIT S.A.S. E.S.P. - COMERCIALIZADOR | Regulado | CGM ENERBIT |  |  |  |  | 2222170477 | STAR | 1 | N/A | N/A | 22/02/2024 | INDUSTRIA ELÉCTRICA DEL CAUCA S.A. - INELCA (12-LAC-042) | 03/02/2023 | 2024-02-22 |  |  | 01/01/1900 |  |  | 0 | No | 0 |  | No |  | 0 | 0 | 0 | 6810 | ACTIVIDADES INMOBILIARIAS | Actividades inmobiliarias realizadas con bienes propios o arrendados | 800161633 | Valle del Cauca | Cali | SANTIAGO DE CALI, DISTRITO ESPECIAL, DEPORTIVO, CULTURAL, TURÍSTICO, EMPRESARIAL Y DE SERVICIOS | Cra 61 No 26 - 54 ALTAVISTA 2000-APTO-02-0903 | 3.4004395 | -76.5213196 | 956 | 3JZX
Frt55468 | CONJUNTO CERRADO ALTAVISTA 2000 APTO-02-0904 | ENERBIT S.A.S. E.S.P. - COMERCIALIZADOR | 22/02/2024 | 1.1324 |  | 800161633 | 0.2 | 1 | 5 | ENERBIT S.A.S. E.S.P. - COMERCIALIZADOR | 22/02/2024 | NA | EMPRESAS MUNICIPALES DE CALI E.I.C.E. E.S.P. - DISTRIBUIDOR |  | EMPRESAS MUNICIPALES DE CALI E.I.C.E. E.S.P. - COMERCIALIZADOR | ENERBIT S.A.S. E.S.P. - COMERCIALIZADOR | Regulado | CGM ENERBIT |  |  |  |  | 2222170478 | STAR | 1 | N/A | N/A | 22/02/2024 | INDUSTRIA ELÉCTRICA DEL CAUCA S.A. - INELCA (12-LAC-042) | 03/02/2023 | 2024-02-22 |  |  | 01/01/1900 |  |  | 0 | No | 0 |  | No |  | 0 | 0 | 0 | 6810 | ACTIVIDADES INMOBILIARIAS | Actividades inmobiliarias realizadas con bienes propios o arrendados | 800161633 | Valle del Cauca | Cali | SANTIAGO DE CALI, DISTRITO ESPECIAL, DEPORTIVO, CULTURAL, TURÍSTICO, EMPRESARIAL Y DE SERVICIOS | Cra 61 No 26 - 54 ALTAVISTA 2000-APTO-02-0904 | 3.4004395 | -76.5213196 | 956 | 3JZY
Frt55469 | CONJUNTO CERRADO ALTAVISTA 2000 APTO-02-0905 | ENERBIT S.A.S. E.S.P. - COMERCIALIZADOR | 22/02/2024 | 1.1324 |  | 800161633 | 0.2 | 1 | 5 | ENERBIT S.A.S. E.S.P. - COMERCIALIZADOR | 22/02/2024 | NA | EMPRESAS MUNICIPALES DE CALI E.I.C.E. E.S.P. - DISTRIBUIDOR |  | EMPRESAS MUNICIPALES DE CALI E.I.C.E. E.S.P. - COMERCIALIZADOR | ENERBIT S.A.S. E.S.P. - COMERCIALIZADOR | Regulado | CGM ENERBIT |  |  |  |  | 2222170479 | STAR | 1 | N/A | N/A | 22/02/2024 | INDUSTRIA ELÉCTRICA DEL CAUCA S.A. - INELCA (12-LAC-042) | 03/02/2023 | 2024-02-22 |  |  | 01/01/1900 |  |  | 0 | No | 0 |  | No |  | 0 | 0 | 0 | 6810 | ACTIVIDADES INMOBILIARIAS | Actividades inmobiliarias realizadas con bienes propios o arrendados | 800161633 | Valle del Cauca | Cali | SANTIAGO DE CALI, DISTRITO ESPECIAL, DEPORTIVO, CULTURAL, TURÍSTICO, EMPRESARIAL Y DE SERVICIOS | Cra 61 No 26 - 54 ALTAVISTA 2000-APTO-02-0905 | 3.4004395 | -76.5213196 | 956 | 3JZZ
Frt55470 | CONJUNTO CERRADO ALTAVISTA 2000 APTO-02-0906 | ENERBIT S.A.S. E.S.P. - COMERCIALIZADOR | 22/02/2024 | 1.1324 |  | 800161633 | 0.2 | 1 | 5 | ENERBIT S.A.S. E.S.P. - COMERCIALIZADOR | 22/02/2024 | NA | EMPRESAS MUNICIPALES DE CALI E.I.C.E. E.S.P. - DISTRIBUIDOR |  | EMPRESAS MUNICIPALES DE CALI E.I.C.E. E.S.P. - COMERCIALIZADOR | ENERBIT S.A.S. E.S.P. - COMERCIALIZADOR | Regulado | CGM ENERBIT |  |  |  |  | 2222170480 | STAR | 1 | N/A | N/A | 22/02/2024 | INDUSTRIA ELÉCTRICA DEL CAUCA S.A. - INELCA (12-LAC-042) | 03/02/2023 | 2024-02-22 |  |  | 01/01/1900 |  |  | 0 | No | 0 |  | No |  | 0 | 0 | 0 | 6810 | ACTIVIDADES INMOBILIARIAS | Actividades inmobiliarias realizadas con bienes propios o arrendados | 800161633 | Valle del Cauca | Cali | SANTIAGO DE CALI, DISTRITO ESPECIAL, DEPORTIVO, CULTURAL, TURÍSTICO, EMPRESARIAL Y DE SERVICIOS | Cra 61 No 26 - 54 ALTAVISTA 2000-APTO-02-0906 | 3.4004395 | -76.5213196 | 956 | 3K11
Frt55471 | CONJUNTO CERRADO ALTAVISTA 2000 APTO-02-0907 | ENERBIT S.A.S. E.S.P. - COMERCIALIZADOR | 22/02/2024 | 1.1324 |  | 800161633 | 0.2 | 1 | 5 | ENERBIT S.A.S. E.S.P. - COMERCIALIZADOR | 22/02/2024 | NA | EMPRESAS MUNICIPALES DE CALI E.I.C.E. E.S.P. - DISTRIBUIDOR |  | EMPRESAS MUNICIPALES DE CALI E.I.C.E. E.S.P. - COMERCIALIZADOR | ENERBIT S.A.S. E.S.P. - COMERCIALIZADOR | Regulado | CGM ENERBIT |  |  |  |  | 2222170481 | STAR | 1 | N/A | N/A | 22/02/2024 | INDUSTRIA ELÉCTRICA DEL CAUCA S.A. - INELCA (12-LAC-042) | 03/02/2023 | 2024-02-22 |  |  | 01/01/1900 |  |  | 0 | No | 0 |  | No |  | 0 | 0 | 0 | 6810 | ACTIVIDADES INMOBILIARIAS | Actividades inmobiliarias realizadas con bienes propios o arrendados | 800161633 | Valle del Cauca | Cali | SANTIAGO DE CALI, DISTRITO ESPECIAL, DEPORTIVO, CULTURAL, TURÍSTICO, EMPRESARIAL Y DE SERVICIOS | Cra 61 No 26 - 54 ALTAVISTA 2000-APTO-02-0907 | 3.4004395 | -76.5213196 | 956 | 3K12
Frt55472 | CONJUNTO CERRADO ALTAVISTA 2000 APTO-02-0908 | ENERBIT S.A.S. E.S.P. - COMERCIALIZADOR | 22/02/2024 | 1.1324 |  | 800161633 | 0.2 | 1 | 5 | ENERBIT S.A.S. E.S.P. - COMERCIALIZADOR | 22/02/2024 | NA | EMPRESAS MUNICIPALES DE CALI E.I.C.E. E.S.P. - DISTRIBUIDOR |  | EMPRESAS MUNICIPALES DE CALI E.I.C.E. E.S.P. - COMERCIALIZADOR | ENERBIT S.A.S. E.S.P. - COMERCIALIZADOR | Regulado | CGM ENERBIT |  |  |  |  | 2222170482 | STAR | 1 | N/A | N/A | 22/02/2024 | INDUSTRIA ELÉCTRICA DEL CAUCA S.A. - INELCA (12-LAC-042) | 03/02/2023 | 2024-02-22 |  |  | 01/01/1900 |  |  | 0 | No | 0 |  | No |  | 0 | 0 | 0 | 6810 | ACTIVIDADES INMOBILIARIAS | Actividades inmobiliarias realizadas con bienes propios o arrendados | 800161633 | Valle del Cauca | Cali | SANTIAGO DE CALI, DISTRITO ESPECIAL, DEPORTIVO, CULTURAL, TURÍSTICO, EMPRESARIAL Y DE SERVICIOS | Cra 61 No 26 - 54 ALTAVISTA 2000-APTO-02-0908 | 3.4004395 | -76.5213196 | 956 | 3K13
Frt55473 | CONJUNTO CERRADO ALTAVISTA 2000 APTO-02-0909 | ENERBIT S.A.S. E.S.P. - COMERCIALIZADOR | 22/02/2024 | 1.1324 |  | 800161633 | 0.2 | 1 | 5 | ENERBIT S.A.S. E.S.P. - COMERCIALIZADOR | 22/02/2024 | NA | EMPRESAS MUNICIPALES DE CALI E.I.C.E. E.S.P. - DISTRIBUIDOR |  | EMPRESAS MUNICIPALES DE CALI E.I.C.E. E.S.P. - COMERCIALIZADOR | ENERBIT S.A.S. E.S.P. - COMERCIALIZADOR | Regulado | CGM ENERBIT |  |  |  |  | 2222170483 | STAR | 1 | N/A | N/A | 22/02/2024 | INDUSTRIA ELÉCTRICA DEL CAUCA S.A. - INELCA (12-LAC-042) | 03/02/2023 | 2024-02-22 |  |  | 01/01/1900 |  |  | 0 | No | 0 |  | No |  | 0 | 0 | 0 | 6810 | ACTIVIDADES INMOBILIARIAS | Actividades inmobiliarias realizadas con bienes propios o arrendados | 800161633 | Valle del Cauca | Cali | SANTIAGO DE CALI, DISTRITO ESPECIAL, DEPORTIVO, CULTURAL, TURÍSTICO, EMPRESARIAL Y DE SERVICIOS | Cra 61 No 26 - 54 ALTAVISTA 2000-APTO-02-0909 | 3.4004395 | -76.5213196 | 956 | 3K14
Frt55474 | CONJUNTO CERRADO ALTAVISTA 2000 APTO-02-0910 | ENERBIT S.A.S. E.S.P. - COMERCIALIZADOR | 22/02/2024 | 1.1324 |  | 800161633 | 0.2 | 1 | 5 | ENERBIT S.A.S. E.S.P. - COMERCIALIZADOR | 22/02/2024 | NA | EMPRESAS MUNICIPALES DE CALI E.I.C.E. E.S.P. - DISTRIBUIDOR |  | EMPRESAS MUNICIPALES DE CALI E.I.C.E. E.S.P. - COMERCIALIZADOR | ENERBIT S.A.S. E.S.P. - COMERCIALIZADOR | Regulado | CGM ENERBIT |  |  |  |  | 2222170484 | STAR | 1 | N/A | N/A | 22/02/2024 | INDUSTRIA ELÉCTRICA DEL CAUCA S.A. - INELCA (12-LAC-042) | 03/02/2023 | 2024-02-22 |  |  | 01/01/1900 |  |  | 0 | No | 0 |  | No |  | 0 | 0 | 0 | 6810 | ACTIVIDADES INMOBILIARIAS | Actividades inmobiliarias realizadas con bienes propios o arrendados | 800161633 | Valle del Cauca | Cali | SANTIAGO DE CALI, DISTRITO ESPECIAL, DEPORTIVO, CULTURAL, TURÍSTICO, EMPRESARIAL Y DE SERVICIOS | Cra 61 No 26 - 54 ALTAVISTA 2000-APTO-02-0910 | 3.4004395 | -76.5213196 | 956 | 3K15
Frt55475 | CONJUNTO CERRADO ALTAVISTA 2000 APTO-02-1001 | ENERBIT S.A.S. E.S.P. - COMERCIALIZADOR | 22/02/2024 | 1.1324 |  | 800161633 | 0.2 | 1 | 5 | ENERBIT S.A.S. E.S.P. - COMERCIALIZADOR | 22/02/2024 | NA | EMPRESAS MUNICIPALES DE CALI E.I.C.E. E.S.P. - DISTRIBUIDOR |  | EMPRESAS MUNICIPALES DE CALI E.I.C.E. E.S.P. - COMERCIALIZADOR | ENERBIT S.A.S. E.S.P. - COMERCIALIZADOR | Regulado | CGM ENERBIT |  |  |  |  | 2222170485 | STAR | 1 | N/A | N/A | 22/02/2024 | INDUSTRIA ELÉCTRICA DEL CAUCA S.A. - INELCA (12-LAC-042) | 03/02/2023 | 2024-02-22 |  |  | 01/01/1900 |  |  | 0 | No | 0 |  | No |  | 0 | 0 | 0 | 6810 | ACTIVIDADES INMOBILIARIAS | Actividades inmobiliarias realizadas con bienes propios o arrendados | 800161633 | Valle del Cauca | Cali | SANTIAGO DE CALI, DISTRITO ESPECIAL, DEPORTIVO, CULTURAL, TURÍSTICO, EMPRESARIAL Y DE SERVICIOS | Cra 61 No 26 - 54 ALTAVISTA 2000-APTO-02-1001 | 3.4004395 | -76.5213196 | 956 | 3K16
Frt55476 | CONJUNTO CERRADO ALTAVISTA 2000 APTO-02-1002 | ENERBIT S.A.S. E.S.P. - COMERCIALIZADOR | 22/02/2024 | 1.1324 |  | 800161633 | 0.2 | 1 | 5 | ENERBIT S.A.S. E.S.P. - COMERCIALIZADOR | 22/02/2024 | NA | EMPRESAS MUNICIPALES DE CALI E.I.C.E. E.S.P. - DISTRIBUIDOR |  | EMPRESAS MUNICIPALES DE CALI E.I.C.E. E.S.P. - COMERCIALIZADOR | ENERBIT S.A.S. E.S.P. - COMERCIALIZADOR | Regulado | CGM ENERBIT |  |  |  |  | 2222170486 | STAR | 1 | N/A | N/A | 22/02/2024 | INDUSTRIA ELÉCTRICA DEL CAUCA S.A. - INELCA (12-LAC-042) | 03/02/2023 | 2024-02-22 |  |  | 01/01/1900 |  |  | 0 | No | 0 |  | No |  | 0 | 0 | 0 | 6810 | ACTIVIDADES INMOBILIARIAS | Actividades inmobiliarias realizadas con bienes propios o arrendados | 800161633 | Valle del Cauca | Cali | SANTIAGO DE CALI, DISTRITO ESPECIAL, DEPORTIVO, CULTURAL, TURÍSTICO, EMPRESARIAL Y DE SERVICIOS | Cra 61 No 26 - 54 ALTAVISTA 2000-APTO-02-1002 | 3.4004395 | -76.5213196 | 956 | 3K17
Frt55477 | CONJUNTO CERRADO ALTAVISTA 2000 APTO-02-1003 | ENERBIT S.A.S. E.S.P. - COMERCIALIZADOR | 22/02/2024 | 1.1324 |  | 800161633 | 0.2 | 1 | 5 | ENERBIT S.A.S. E.S.P. - COMERCIALIZADOR | 22/02/2024 | NA | EMPRESAS MUNICIPALES DE CALI E.I.C.E. E.S.P. - DISTRIBUIDOR |  | EMPRESAS MUNICIPALES DE CALI E.I.C.E. E.S.P. - COMERCIALIZADOR | ENERBIT S.A.S. E.S.P. - COMERCIALIZADOR | Regulado | CGM ENERBIT |  |  |  |  | 2222170487 | STAR | 1 | N/A | N/A | 22/02/2024 | INDUSTRIA ELÉCTRICA DEL CAUCA S.A. - INELCA (12-LAC-042) | 03/02/2023 | 2024-02-22 |  |  | 01/01/1900 |  |  | 0 | No | 0 |  | No |  | 0 | 0 | 0 | 6810 | ACTIVIDADES INMOBILIARIAS | Actividades inmobiliarias realizadas con bienes propios o arrendados | 800161633 | Valle del Cauca | Cali | SANTIAGO DE CALI, DISTRITO ESPECIAL, DEPORTIVO, CULTURAL, TURÍSTICO, EMPRESARIAL Y DE SERVICIOS | Cra 61 No 26 - 54 ALTAVISTA 2000-APTO-02-1003 | 3.4004395 | -76.5213196 | 956 | 3K18
Frt55478 | CONJUNTO CERRADO ALTAVISTA 2000 APTO-02-1004 | ENERBIT S.A.S. E.S.P. - COMERCIALIZADOR | 22/02/2024 | 1.1324 |  | 800161633 | 0.2 | 1 | 5 | ENERBIT S.A.S. E.S.P. - COMERCIALIZADOR | 22/02/2024 | NA | EMPRESAS MUNICIPALES DE CALI E.I.C.E. E.S.P. - DISTRIBUIDOR |  | EMPRESAS MUNICIPALES DE CALI E.I.C.E. E.S.P. - COMERCIALIZADOR | ENERBIT S.A.S. E.S.P. - COMERCIALIZADOR | Regulado | CGM ENERBIT |  |  |  |  | 2222170488 | STAR | 1 | N/A | N/A | 22/02/2024 | INDUSTRIA ELÉCTRICA DEL CAUCA S.A. - INELCA (12-LAC-042) | 03/02/2023 | 2024-02-22 |  |  | 01/01/1900 |  |  | 0 | No | 0 |  | No |  | 0 | 0 | 0 | 6810 | ACTIVIDADES INMOBILIARIAS | Actividades inmobiliarias realizadas con bienes propios o arrendados | 800161633 | Valle del Cauca | Cali | SANTIAGO DE CALI, DISTRITO ESPECIAL, DEPORTIVO, CULTURAL, TURÍSTICO, EMPRESARIAL Y DE SERVICIOS | Cra 61 No 26 - 54 ALTAVISTA 2000-APTO-02-1004 | 3.4004395 | -76.5213196 | 956 | 3K19
Frt55479 | CONJUNTO CERRADO ALTAVISTA 2000 APTO-02-1005 | ENERBIT S.A.S. E.S.P. - COMERCIALIZADOR | 22/02/2024 | 1.1324 |  | 800161633 | 0.2 | 1 | 5 | ENERBIT S.A.S. E.S.P. - COMERCIALIZADOR | 22/02/2024 | NA | EMPRESAS MUNICIPALES DE CALI E.I.C.E. E.S.P. - DISTRIBUIDOR |  | EMPRESAS MUNICIPALES DE CALI E.I.C.E. E.S.P. - COMERCIALIZADOR | ENERBIT S.A.S. E.S.P. - COMERCIALIZADOR | Regulado | CGM ENERBIT |  |  |  |  | 2222170489 | STAR | 1 | N/A | N/A | 22/02/2024 | INDUSTRIA ELÉCTRICA DEL CAUCA S.A. - INELCA (12-LAC-042) | 03/02/2023 | 2024-02-22 |  |  | 01/01/1900 |  |  | 0 | No | 0 |  | No |  | 0 | 0 | 0 | 6810 | ACTIVIDADES INMOBILIARIAS | Actividades inmobiliarias realizadas con bienes propios o arrendados | 800161633 | Valle del Cauca | Cali | SANTIAGO DE CALI, DISTRITO ESPECIAL, DEPORTIVO, CULTURAL, TURÍSTICO, EMPRESARIAL Y DE SERVICIOS | Cra 61 No 26 - 54 ALTAVISTA 2000-APTO-02-1005 | 3.4004395 | -76.5213196 | 956 | 3K1A
Frt55480 | CONJUNTO CERRADO ALTAVISTA 2000 APTO-02-1006 | ENERBIT S.A.S. E.S.P. - COMERCIALIZADOR | 22/02/2024 | 1.1324 |  | 800161633 | 0.2 | 1 | 5 | ENERBIT S.A.S. E.S.P. - COMERCIALIZADOR | 22/02/2024 | NA | EMPRESAS MUNICIPALES DE CALI E.I.C.E. E.S.P. - DISTRIBUIDOR |  | EMPRESAS MUNICIPALES DE CALI E.I.C.E. E.S.P. - COMERCIALIZADOR | ENERBIT S.A.S. E.S.P. - COMERCIALIZADOR | Regulado | CGM ENERBIT |  |  |  |  | 2222170490 | STAR | 1 | N/A | N/A | 22/02/2024 | INDUSTRIA ELÉCTRICA DEL CAUCA S.A. - INELCA (12-LAC-042) | 03/02/2023 | 2024-02-22 |  |  | 01/01/1900 |  |  | 0 | No | 0 |  | No |  | 0 | 0 | 0 | 6810 | ACTIVIDADES INMOBILIARIAS | Actividades inmobiliarias realizadas con bienes propios o arrendados | 800161633 | Valle del Cauca | Cali | SANTIAGO DE CALI, DISTRITO ESPECIAL, DEPORTIVO, CULTURAL, TURÍSTICO, EMPRESARIAL Y DE SERVICIOS | Cra 61 No 26 - 54 ALTAVISTA 2000-APTO-02-1006 | 3.4004395 | -76.5213196 | 956 | 3K1B
Frt55481 | CONJUNTO CERRADO ALTAVISTA 2000 APTO-02-1007 | ENERBIT S.A.S. E.S.P. - COMERCIALIZADOR | 22/02/2024 | 1.1324 |  | 800161633 | 0.2 | 1 | 5 | ENERBIT S.A.S. E.S.P. - COMERCIALIZADOR | 22/02/2024 | NA | EMPRESAS MUNICIPALES DE CALI E.I.C.E. E.S.P. - DISTRIBUIDOR |  | EMPRESAS MUNICIPALES DE CALI E.I.C.E. E.S.P. - COMERCIALIZADOR | ENERBIT S.A.S. E.S.P. - COMERCIALIZADOR | Regulado | CGM ENERBIT |  |  |  |  | 2222170491 | STAR | 1 | N/A | N/A | 22/02/2024 | INDUSTRIA ELÉCTRICA DEL CAUCA S.A. - INELCA (12-LAC-042) | 03/02/2023 | 2024-02-22 |  |  | 01/01/1900 |  |  | 0 | No | 0 |  | No |  | 0 | 0 | 0 | 6810 | ACTIVIDADES INMOBILIARIAS | Actividades inmobiliarias realizadas con bienes propios o arrendados | 800161633 | Valle del Cauca | Cali | SANTIAGO DE CALI, DISTRITO ESPECIAL, DEPORTIVO, CULTURAL, TURÍSTICO, EMPRESARIAL Y DE SERVICIOS | Cra 61 No 26 - 54 ALTAVISTA 2000-APTO-02-1007 | 3.4004395 | -76.5213196 | 956 | 3K1C
Frt55482 | CONJUNTO CERRADO ALTAVISTA 2000 APTO-02-1008 | ENERBIT S.A.S. E.S.P. - COMERCIALIZADOR | 22/02/2024 | 1.1324 |  | 800161633 | 0.2 | 1 | 5 | ENERBIT S.A.S. E.S.P. - COMERCIALIZADOR | 22/02/2024 | NA | EMPRESAS MUNICIPALES DE CALI E.I.C.E. E.S.P. - DISTRIBUIDOR |  | EMPRESAS MUNICIPALES DE CALI E.I.C.E. E.S.P. - COMERCIALIZADOR | ENERBIT S.A.S. E.S.P. - COMERCIALIZADOR | Regulado | CGM ENERBIT |  |  |  |  | 2222170492 | STAR | 1 | N/A | N/A | 22/02/2024 | INDUSTRIA ELÉCTRICA DEL CAUCA S.A. - INELCA (12-LAC-042) | 03/02/2023 | 2024-02-22 |  |  | 01/01/1900 |  |  | 0 | No | 0 |  | No |  | 0 | 0 | 0 | 6810 | ACTIVIDADES INMOBILIARIAS | Actividades inmobiliarias realizadas con bienes propios o arrendados | 800161633 | Valle del Cauca | Cali | SANTIAGO DE CALI, DISTRITO ESPECIAL, DEPORTIVO, CULTURAL, TURÍSTICO, EMPRESARIAL Y DE SERVICIOS | Cra 61 No 26 - 54 ALTAVISTA 2000-APTO-02-1008 | 3.4004395 | -76.5213196 | 956 | 3K1D
Frt55483 | CONJUNTO CERRADO ALTAVISTA 2000 APTO-02-1009 | ENERBIT S.A.S. E.S.P. - COMERCIALIZADOR | 22/02/2024 | 1.1324 |  | 800161633 | 0.2 | 1 | 5 | ENERBIT S.A.S. E.S.P. - COMERCIALIZADOR | 22/02/2024 | NA | EMPRESAS MUNICIPALES DE CALI E.I.C.E. E.S.P. - DISTRIBUIDOR |  | EMPRESAS MUNICIPALES DE CALI E.I.C.E. E.S.P. - COMERCIALIZADOR | ENERBIT S.A.S. E.S.P. - COMERCIALIZADOR | Regulado | CGM ENERBIT |  |  |  |  | 2222170493 | STAR | 1 | N/A | N/A | 22/02/2024 | INDUSTRIA ELÉCTRICA DEL CAUCA S.A. - INELCA (12-LAC-042) | 03/02/2023 | 2024-02-22 |  |  | 01/01/1900 |  |  | 0 | No | 0 |  | No |  | 0 | 0 | 0 | 6810 | ACTIVIDADES INMOBILIARIAS | Actividades inmobiliarias realizadas con bienes propios o arrendados | 800161633 | Valle del Cauca | Cali | SANTIAGO DE CALI, DISTRITO ESPECIAL, DEPORTIVO, CULTURAL, TURÍSTICO, EMPRESARIAL Y DE SERVICIOS | Cra 61 No 26 - 54 ALTAVISTA 2000-APTO-02-1009 | 3.4004395 | -76.5213196 | 956 | 3K1E
Frt55484 | CONJUNTO CERRADO ALTAVISTA 2000 APTO-02-1010 | ENERBIT S.A.S. E.S.P. - COMERCIALIZADOR | 22/02/2024 | 1.1324 |  | 800161633 | 0.2 | 1 | 5 | ENERBIT S.A.S. E.S.P. - COMERCIALIZADOR | 22/02/2024 | NA | EMPRESAS MUNICIPALES DE CALI E.I.C.E. E.S.P. - DISTRIBUIDOR |  | EMPRESAS MUNICIPALES DE CALI E.I.C.E. E.S.P. - COMERCIALIZADOR | ENERBIT S.A.S. E.S.P. - COMERCIALIZADOR | Regulado | CGM ENERBIT |  |  |  |  | 2222170494 | STAR | 1 | N/A | N/A | 22/02/2024 | INDUSTRIA ELÉCTRICA DEL CAUCA S.A. - INELCA (12-LAC-042) | 03/02/2023 | 2024-02-22 |  |  | 01/01/1900 |  |  | 0 | No | 0 |  | No |  | 0 | 0 | 0 | 6810 | ACTIVIDADES INMOBILIARIAS | Actividades inmobiliarias realizadas con bienes propios o arrendados | 800161633 | Valle del Cauca | Cali | SANTIAGO DE CALI, DISTRITO ESPECIAL, DEPORTIVO, CULTURAL, TURÍSTICO, EMPRESARIAL Y DE SERVICIOS | Cra 61 No 26 - 54 ALTAVISTA 2000-APTO-02-1010 | 3.4004395 | -76.5213196 | 956 | 3K1F
Frt55485 | CONJUNTO CERRADO ALTAVISTA 2000 APTO-02-1101 | ENERBIT S.A.S. E.S.P. - COMERCIALIZADOR | 22/02/2024 | 1.1324 |  | 800161633 | 0.2 | 1 | 5 | ENERBIT S.A.S. E.S.P. - COMERCIALIZADOR | 22/02/2024 | NA | EMPRESAS MUNICIPALES DE CALI E.I.C.E. E.S.P. - DISTRIBUIDOR |  | EMPRESAS MUNICIPALES DE CALI E.I.C.E. E.S.P. - COMERCIALIZADOR | ENERBIT S.A.S. E.S.P. - COMERCIALIZADOR | Regulado | CGM ENERBIT |  |  |  |  | 2222170495 | STAR | 1 | N/A | N/A | 22/02/2024 | INDUSTRIA ELÉCTRICA DEL CAUCA S.A. - INELCA (12-LAC-042) | 03/02/2023 | 2024-02-22 |  |  | 01/01/1900 |  |  | 0 | No | 0 |  | No |  | 0 | 0 | 0 | 6810 | ACTIVIDADES INMOBILIARIAS | Actividades inmobiliarias realizadas con bienes propios o arrendados | 800161633 | Valle del Cauca | Cali | SANTIAGO DE CALI, DISTRITO ESPECIAL, DEPORTIVO, CULTURAL, TURÍSTICO, EMPRESARIAL Y DE SERVICIOS | Cra 61 No 26 - 54 ALTAVISTA 2000-APTO-02-1101 | 3.4004395 | -76.5213196 | 956 | 3K1G
Frt55486 | CONJUNTO CERRADO ALTAVISTA 2000 APTO-02-1102 | ENERBIT S.A.S. E.S.P. - COMERCIALIZADOR | 22/02/2024 | 1.1324 |  | 800161633 | 0.2 | 1 | 5 | ENERBIT S.A.S. E.S.P. - COMERCIALIZADOR | 22/02/2024 | NA | EMPRESAS MUNICIPALES DE CALI E.I.C.E. E.S.P. - DISTRIBUIDOR |  | EMPRESAS MUNICIPALES DE CALI E.I.C.E. E.S.P. - COMERCIALIZADOR | ENERBIT S.A.S. E.S.P. - COMERCIALIZADOR | Regulado | CGM ENERBIT |  |  |  |  | 2222170496 | STAR | 1 | N/A | N/A | 22/02/2024 | INDUSTRIA ELÉCTRICA DEL CAUCA S.A. - INELCA (12-LAC-042) | 03/02/2023 | 2024-02-22 |  |  | 01/01/1900 |  |  | 0 | No | 0 |  | No |  | 0 | 0 | 0 | 6810 | ACTIVIDADES INMOBILIARIAS | Actividades inmobiliarias realizadas con bienes propios o arrendados | 800161633 | Valle del Cauca | Cali | SANTIAGO DE CALI, DISTRITO ESPECIAL, DEPORTIVO, CULTURAL, TURÍSTICO, EMPRESARIAL Y DE SERVICIOS | Cra 61 No 26 - 54 ALTAVISTA 2000-APTO-02-1102 | 3.4004395 | -76.5213196 | 956 | 3K1H
Frt55487 | CONJUNTO CERRADO ALTAVISTA 2000 APTO-02-1103 | ENERBIT S.A.S. E.S.P. - COMERCIALIZADOR | 22/02/2024 | 1.1324 |  | 800161633 | 0.2 | 1 | 5 | ENERBIT S.A.S. E.S.P. - COMERCIALIZADOR | 22/02/2024 | NA | EMPRESAS MUNICIPALES DE CALI E.I.C.E. E.S.P. - DISTRIBUIDOR |  | EMPRESAS MUNICIPALES DE CALI E.I.C.E. E.S.P. - COMERCIALIZADOR | ENERBIT S.A.S. E.S.P. - COMERCIALIZADOR | Regulado | CGM ENERBIT |  |  |  |  | 2222170497 | STAR | 1 | N/A | N/A | 22/02/2024 | INDUSTRIA ELÉCTRICA DEL CAUCA S.A. - INELCA (12-LAC-042) | 03/02/2023 | 2024-02-22 |  |  | 01/01/1900 |  |  | 0 | No | 0 |  | No |  | 0 | 0 | 0 | 6810 | ACTIVIDADES INMOBILIARIAS | Actividades inmobiliarias realizadas con bienes propios o arrendados | 800161633 | Valle del Cauca | Cali | SANTIAGO DE CALI, DISTRITO ESPECIAL, DEPORTIVO, CULTURAL, TURÍSTICO, EMPRESARIAL Y DE SERVICIOS | Cra 61 No 26 - 54 ALTAVISTA 2000-APTO-02-1103 | 3.4004395 | -76.5213196 | 956 | 3K1I
Frt55488 | CONJUNTO CERRADO ALTAVISTA 2000 APTO-02-1104 | ENERBIT S.A.S. E.S.P. - COMERCIALIZADOR | 22/02/2024 | 1.1324 |  | 800161633 | 0.2 | 1 | 5 | ENERBIT S.A.S. E.S.P. - COMERCIALIZADOR | 22/02/2024 | NA | EMPRESAS MUNICIPALES DE CALI E.I.C.E. E.S.P. - DISTRIBUIDOR |  | EMPRESAS MUNICIPALES DE CALI E.I.C.E. E.S.P. - COMERCIALIZADOR | ENERBIT S.A.S. E.S.P. - COMERCIALIZADOR | Regulado | CGM ENERBIT |  |  |  |  | 2222170498 | STAR | 1 | N/A | N/A | 22/02/2024 | INDUSTRIA ELÉCTRICA DEL CAUCA S.A. - INELCA (12-LAC-042) | 03/02/2023 | 2024-02-22 |  |  | 01/01/1900 |  |  | 0 | No | 0 |  | No |  | 0 | 0 | 0 | 6810 | ACTIVIDADES INMOBILIARIAS | Actividades inmobiliarias realizadas con bienes propios o arrendados | 800161633 | Valle del Cauca | Cali | SANTIAGO DE CALI, DISTRITO ESPECIAL, DEPORTIVO, CULTURAL, TURÍSTICO, EMPRESARIAL Y DE SERVICIOS | Cra 61 No 26 - 54 ALTAVISTA 2000-APTO-02-1104 | 3.4004395 | -76.5213196 | 956 | 3K1J
Frt55489 | CONJUNTO CERRADO ALTAVISTA 2000 APTO-02-1105 | ENERBIT S.A.S. E.S.P. - COMERCIALIZADOR | 22/02/2024 | 1.1324 |  | 800161633 | 0.2 | 1 | 5 | ENERBIT S.A.S. E.S.P. - COMERCIALIZADOR | 22/02/2024 | NA | EMPRESAS MUNICIPALES DE CALI E.I.C.E. E.S.P. - DISTRIBUIDOR |  | EMPRESAS MUNICIPALES DE CALI E.I.C.E. E.S.P. - COMERCIALIZADOR | ENERBIT S.A.S. E.S.P. - COMERCIALIZADOR | Regulado | CGM ENERBIT |  |  |  |  | 2222170499 | STAR | 1 | N/A | N/A | 22/02/2024 | INDUSTRIA ELÉCTRICA DEL CAUCA S.A. - INELCA (12-LAC-042) | 03/02/2023 | 2024-02-22 |  |  | 01/01/1900 |  |  | 0 | No | 0 |  | No |  | 0 | 0 | 0 | 6810 | ACTIVIDADES INMOBILIARIAS | Actividades inmobiliarias realizadas con bienes propios o arrendados | 800161633 | Valle del Cauca | Cali | SANTIAGO DE CALI, DISTRITO ESPECIAL, DEPORTIVO, CULTURAL, TURÍSTICO, EMPRESARIAL Y DE SERVICIOS | Cra 61 No 26 - 54 ALTAVISTA 2000-APTO-02-1105 | 3.4004395 | -76.5213196 | 956 | 3K1K
Frt55490 | CONJUNTO CERRADO ALTAVISTA 2000 APTO-02-1106 | ENERBIT S.A.S. E.S.P. - COMERCIALIZADOR | 22/02/2024 | 1.1324 |  | 800161633 | 0.2 | 1 | 5 | ENERBIT S.A.S. E.S.P. - COMERCIALIZADOR | 22/02/2024 | NA | EMPRESAS MUNICIPALES DE CALI E.I.C.E. E.S.P. - DISTRIBUIDOR |  | EMPRESAS MUNICIPALES DE CALI E.I.C.E. E.S.P. - COMERCIALIZADOR | ENERBIT S.A.S. E.S.P. - COMERCIALIZADOR | Regulado | CGM ENERBIT |  |  |  |  | 2222170500 | STAR | 1 | N/A | N/A | 22/02/2024 | INDUSTRIA ELÉCTRICA DEL CAUCA S.A. - INELCA (12-LAC-042) | 03/02/2023 | 2024-02-22 |  |  | 01/01/1900 |  |  | 0 | No | 0 |  | No |  | 0 | 0 | 0 | 6810 | ACTIVIDADES INMOBILIARIAS | Actividades inmobiliarias realizadas con bienes propios o arrendados | 800161633 | Valle del Cauca | Cali | SANTIAGO DE CALI, DISTRITO ESPECIAL, DEPORTIVO, CULTURAL, TURÍSTICO, EMPRESARIAL Y DE SERVICIOS | Cra 61 No 26 - 54 ALTAVISTA 2000-APTO-02-1106 | 3.4004395 | -76.5213196 | 956 | 3K1L
Frt55491 | CONJUNTO CERRADO ALTAVISTA 2000 APTO-02-1107 | ENERBIT S.A.S. E.S.P. - COMERCIALIZADOR | 22/02/2024 | 1.1324 |  | 800161633 | 0.2 | 1 | 5 | ENERBIT S.A.S. E.S.P. - COMERCIALIZADOR | 22/02/2024 | NA | EMPRESAS MUNICIPALES DE CALI E.I.C.E. E.S.P. - DISTRIBUIDOR |  | EMPRESAS MUNICIPALES DE CALI E.I.C.E. E.S.P. - COMERCIALIZADOR | ENERBIT S.A.S. E.S.P. - COMERCIALIZADOR | Regulado | CGM ENERBIT |  |  |  |  | 2222170501 | STAR | 1 | N/A | N/A | 22/02/2024 | INDUSTRIA ELÉCTRICA DEL CAUCA S.A. - INELCA (12-LAC-042) | 03/02/2023 | 2024-02-22 |  |  | 01/01/1900 |  |  | 0 | No | 0 |  | No |  | 0 | 0 | 0 | 6810 | ACTIVIDADES INMOBILIARIAS | Actividades inmobiliarias realizadas con bienes propios o arrendados | 800161633 | Valle del Cauca | Cali | SANTIAGO DE CALI, DISTRITO ESPECIAL, DEPORTIVO, CULTURAL, TURÍSTICO, EMPRESARIAL Y DE SERVICIOS | Cra 61 No 26 - 54 ALTAVISTA 2000-APTO-02-1107 | 3.4004395 | -76.5213196 | 956 | 3K1M
Frt55492 | CONJUNTO CERRADO ALTAVISTA 2000 APTO-02-1108 | ENERBIT S.A.S. E.S.P. - COMERCIALIZADOR | 22/02/2024 | 1.1324 |  | 800161633 | 0.2 | 1 | 5 | ENERBIT S.A.S. E.S.P. - COMERCIALIZADOR | 22/02/2024 | NA | EMPRESAS MUNICIPALES DE CALI E.I.C.E. E.S.P. - DISTRIBUIDOR |  | EMPRESAS MUNICIPALES DE CALI E.I.C.E. E.S.P. - COMERCIALIZADOR | ENERBIT S.A.S. E.S.P. - COMERCIALIZADOR | Regulado | CGM ENERBIT |  |  |  |  | 2222170502 | STAR | 1 | N/A | N/A | 22/02/2024 | INDUSTRIA ELÉCTRICA DEL CAUCA S.A. - INELCA (12-LAC-042) | 03/02/2023 | 2024-02-22 |  |  | 01/01/1900 |  |  | 0 | No | 0 |  | No |  | 0 | 0 | 0 | 6810 | ACTIVIDADES INMOBILIARIAS | Actividades inmobiliarias realizadas con bienes propios o arrendados | 800161633 | Valle del Cauca | Cali | SANTIAGO DE CALI, DISTRITO ESPECIAL, DEPORTIVO, CULTURAL, TURÍSTICO, EMPRESARIAL Y DE SERVICIOS | Cra 61 No 26 - 54 ALTAVISTA 2000-APTO-02-1108 | 3.4004395 | -76.5213196 | 956 | 3K1N
Frt55493 | CONJUNTO CERRADO ALTAVISTA 2000 APTO-02-1109 | ENERBIT S.A.S. E.S.P. - COMERCIALIZADOR | 22/02/2024 | 1.1324 |  | 800161633 | 0.2 | 1 | 5 | ENERBIT S.A.S. E.S.P. - COMERCIALIZADOR | 22/02/2024 | NA | EMPRESAS MUNICIPALES DE CALI E.I.C.E. E.S.P. - DISTRIBUIDOR |  | EMPRESAS MUNICIPALES DE CALI E.I.C.E. E.S.P. - COMERCIALIZADOR | ENERBIT S.A.S. E.S.P. - COMERCIALIZADOR | Regulado | CGM ENERBIT |  |  |  |  | 2222170503 | STAR | 1 | N/A | N/A | 22/02/2024 | INDUSTRIA ELÉCTRICA DEL CAUCA S.A. - INELCA (12-LAC-042) | 03/02/2023 | 2024-02-22 |  |  | 01/01/1900 |  |  | 0 | No | 0 |  | No |  | 0 | 0 | 0 | 6810 | ACTIVIDADES INMOBILIARIAS | Actividades inmobiliarias realizadas con bienes propios o arrendados | 800161633 | Valle del Cauca | Cali | SANTIAGO DE CALI, DISTRITO ESPECIAL, DEPORTIVO, CULTURAL, TURÍSTICO, EMPRESARIAL Y DE SERVICIOS | Cra 61 No 26 - 54 ALTAVISTA 2000-APTO-02-1109 | 3.4004395 | -76.5213196 | 956 | 3K1O
Frt55494 | CONJUNTO CERRADO ALTAVISTA 2000 APTO-02-1110 | ENERBIT S.A.S. E.S.P. - COMERCIALIZADOR | 22/02/2024 | 1.1324 |  | 800161633 | 0.2 | 1 | 5 | ENERBIT S.A.S. E.S.P. - COMERCIALIZADOR | 22/02/2024 | NA | EMPRESAS MUNICIPALES DE CALI E.I.C.E. E.S.P. - DISTRIBUIDOR |  | EMPRESAS MUNICIPALES DE CALI E.I.C.E. E.S.P. - COMERCIALIZADOR | ENERBIT S.A.S. E.S.P. - COMERCIALIZADOR | Regulado | CGM ENERBIT |  |  |  |  | 2222170504 | STAR | 1 | N/A | N/A | 22/02/2024 | INDUSTRIA ELÉCTRICA DEL CAUCA S.A. - INELCA (12-LAC-042) | 03/02/2023 | 2024-02-22 |  |  | 01/01/1900 |  |  | 0 | No | 0 |  | No |  | 0 | 0 | 0 | 6810 | ACTIVIDADES INMOBILIARIAS | Actividades inmobiliarias realizadas con bienes propios o arrendados | 800161633 | Valle del Cauca | Cali | SANTIAGO DE CALI, DISTRITO ESPECIAL, DEPORTIVO, CULTURAL, TURÍSTICO, EMPRESARIAL Y DE SERVICIOS | Cra 61 No 26 - 54 ALTAVISTA 2000-APTO-02-1110 | 3.4004395 | -76.5213196 | 956 | 3K1P
Frt55495 | CONJUNTO CERRADO ALTAVISTA 2000 APTO-02-1201 | ENERBIT S.A.S. E.S.P. - COMERCIALIZADOR | 22/02/2024 | 1.1324 |  | 800161633 | 0.2 | 1 | 5 | ENERBIT S.A.S. E.S.P. - COMERCIALIZADOR | 22/02/2024 | NA | EMPRESAS MUNICIPALES DE CALI E.I.C.E. E.S.P. - DISTRIBUIDOR |  | EMPRESAS MUNICIPALES DE CALI E.I.C.E. E.S.P. - COMERCIALIZADOR | ENERBIT S.A.S. E.S.P. - COMERCIALIZADOR | Regulado | CGM ENERBIT |  |  |  |  | 2222170505 | STAR | 1 | N/A | N/A | 22/02/2024 | INDUSTRIA ELÉCTRICA DEL CAUCA S.A. - INELCA (12-LAC-042) | 03/02/2023 | 2024-02-22 |  |  | 01/01/1900 |  |  | 0 | No | 0 |  | No |  | 0 | 0 | 0 | 6810 | ACTIVIDADES INMOBILIARIAS | Actividades inmobiliarias realizadas con bienes propios o arrendados | 800161633 | Valle del Cauca | Cali | SANTIAGO DE CALI, DISTRITO ESPECIAL, DEPORTIVO, CULTURAL, TURÍSTICO, EMPRESARIAL Y DE SERVICIOS | Cra 61 No 26 - 54 ALTAVISTA 2000-APTO-02-1201 | 3.4004395 | -76.5213196 | 956 | 3K1Q
Frt55496 | CONJUNTO CERRADO ALTAVISTA 2000 APTO-02-1202 | ENERBIT S.A.S. E.S.P. - COMERCIALIZADOR | 22/02/2024 | 1.1324 |  | 800161633 | 0.2 | 1 | 5 | ENERBIT S.A.S. E.S.P. - COMERCIALIZADOR | 22/02/2024 | NA | EMPRESAS MUNICIPALES DE CALI E.I.C.E. E.S.P. - DISTRIBUIDOR |  | EMPRESAS MUNICIPALES DE CALI E.I.C.E. E.S.P. - COMERCIALIZADOR | ENERBIT S.A.S. E.S.P. - COMERCIALIZADOR | Regulado | CGM ENERBIT |  |  |  |  | 2222170506 | STAR | 1 | N/A | N/A | 22/02/2024 | INDUSTRIA ELÉCTRICA DEL CAUCA S.A. - INELCA (12-LAC-042) | 03/02/2023 | 2024-02-22 |  |  | 01/01/1900 |  |  | 0 | No | 0 |  | No |  | 0 | 0 | 0 | 6810 | ACTIVIDADES INMOBILIARIAS | Actividades inmobiliarias realizadas con bienes propios o arrendados | 800161633 | Valle del Cauca | Cali | SANTIAGO DE CALI, DISTRITO ESPECIAL, DEPORTIVO, CULTURAL, TURÍSTICO, EMPRESARIAL Y DE SERVICIOS | Cra 61 No 26 - 54 ALTAVISTA 2000-APTO-02-1202 | 3.4004395 | -76.5213196 | 956 | 3K1R
Frt55497 | CONJUNTO CERRADO ALTAVISTA 2000 APTO-02-1203 | ENERBIT S.A.S. E.S.P. - COMERCIALIZADOR | 22/02/2024 | 1.1324 |  | 800161633 | 0.2 | 1 | 5 | ENERBIT S.A.S. E.S.P. - COMERCIALIZADOR | 22/02/2024 | NA | EMPRESAS MUNICIPALES DE CALI E.I.C.E. E.S.P. - DISTRIBUIDOR |  | EMPRESAS MUNICIPALES DE CALI E.I.C.E. E.S.P. - COMERCIALIZADOR | ENERBIT S.A.S. E.S.P. - COMERCIALIZADOR | Regulado | CGM ENERBIT |  |  |  |  | 2222170507 | STAR | 1 | N/A | N/A | 22/02/2024 | INDUSTRIA ELÉCTRICA DEL CAUCA S.A. - INELCA (12-LAC-042) | 03/02/2023 | 2024-02-22 |  |  | 01/01/1900 |  |  | 0 | No | 0 |  | No |  | 0 | 0 | 0 | 6810 | ACTIVIDADES INMOBILIARIAS | Actividades inmobiliarias realizadas con bienes propios o arrendados | 800161633 | Valle del Cauca | Cali | SANTIAGO DE CALI, DISTRITO ESPECIAL, DEPORTIVO, CULTURAL, TURÍSTICO, EMPRESARIAL Y DE SERVICIOS | Cra 61 No 26 - 54 ALTAVISTA 2000-APTO-02-1203 | 3.4004395 | -76.5213196 | 956 | 3K1S
Frt55498 | CONJUNTO CERRADO ALTAVISTA 2000 APTO-02-1204 | ENERBIT S.A.S. E.S.P. - COMERCIALIZADOR | 22/02/2024 | 1.1324 |  | 800161633 | 0.2 | 1 | 5 | ENERBIT S.A.S. E.S.P. - COMERCIALIZADOR | 22/02/2024 | NA | EMPRESAS MUNICIPALES DE CALI E.I.C.E. E.S.P. - DISTRIBUIDOR |  | EMPRESAS MUNICIPALES DE CALI E.I.C.E. E.S.P. - COMERCIALIZADOR | ENERBIT S.A.S. E.S.P. - COMERCIALIZADOR | Regulado | CGM ENERBIT |  |  |  |  | 2222170508 | STAR | 1 | N/A | N/A | 22/02/2024 | INDUSTRIA ELÉCTRICA DEL CAUCA S.A. - INELCA (12-LAC-042) | 03/02/2023 | 2024-02-22 |  |  | 01/01/1900 |  |  | 0 | No | 0 |  | No |  | 0 | 0 | 0 | 6810 | ACTIVIDADES INMOBILIARIAS | Actividades inmobiliarias realizadas con bienes propios o arrendados | 800161633 | Valle del Cauca | Cali | SANTIAGO DE CALI, DISTRITO ESPECIAL, DEPORTIVO, CULTURAL, TURÍSTICO, EMPRESARIAL Y DE SERVICIOS | Cra 61 No 26 - 54 ALTAVISTA 2000-APTO-02-1204 | 3.4004395 | -76.5213196 | 956 | 3K1T
Frt55499 | CONJUNTO CERRADO ALTAVISTA 2000 APTO-02-1205 | ENERBIT S.A.S. E.S.P. - COMERCIALIZADOR | 22/02/2024 | 1.1324 |  | 800161633 | 0.2 | 1 | 5 | ENERBIT S.A.S. E.S.P. - COMERCIALIZADOR | 22/02/2024 | NA | EMPRESAS MUNICIPALES DE CALI E.I.C.E. E.S.P. - DISTRIBUIDOR |  | EMPRESAS MUNICIPALES DE CALI E.I.C.E. E.S.P. - COMERCIALIZADOR | ENERBIT S.A.S. E.S.P. - COMERCIALIZADOR | Regulado | CGM ENERBIT |  |  |  |  | 2222170509 | STAR | 1 | N/A | N/A | 22/02/2024 | INDUSTRIA ELÉCTRICA DEL CAUCA S.A. - INELCA (12-LAC-042) | 03/02/2023 | 2024-02-22 |  |  | 01/01/1900 |  |  | 0 | No | 0 |  | No |  | 0 | 0 | 0 | 6810 | ACTIVIDADES INMOBILIARIAS | Actividades inmobiliarias realizadas con bienes propios o arrendados | 800161633 | Valle del Cauca | Cali | SANTIAGO DE CALI, DISTRITO ESPECIAL, DEPORTIVO, CULTURAL, TURÍSTICO, EMPRESARIAL Y DE SERVICIOS | Cra 61 No 26 - 54 ALTAVISTA 2000-APTO-02-1205 | 3.4004395 | -76.5213196 | 956 | 3K1U
Frt55500 | CONJUNTO CERRADO ALTAVISTA 2000 APTO-02-1206 | ENERBIT S.A.S. E.S.P. - COMERCIALIZADOR | 22/02/2024 | 1.1324 |  | 800161633 | 0.2 | 1 | 5 | ENERBIT S.A.S. E.S.P. - COMERCIALIZADOR | 22/02/2024 | NA | EMPRESAS MUNICIPALES DE CALI E.I.C.E. E.S.P. - DISTRIBUIDOR |  | EMPRESAS MUNICIPALES DE CALI E.I.C.E. E.S.P. - COMERCIALIZADOR | ENERBIT S.A.S. E.S.P. - COMERCIALIZADOR | Regulado | CGM ENERBIT |  |  |  |  | 2222170510 | STAR | 1 | N/A | N/A | 22/02/2024 | INDUSTRIA ELÉCTRICA DEL CAUCA S.A. - INELCA (12-LAC-042) | 03/02/2023 | 2024-02-22 |  |  | 01/01/1900 |  |  | 0 | No | 0 |  | No |  | 0 | 0 | 0 | 6810 | ACTIVIDADES INMOBILIARIAS | Actividades inmobiliarias realizadas con bienes propios o arrendados | 800161633 | Valle del Cauca | Cali | SANTIAGO DE CALI, DISTRITO ESPECIAL, DEPORTIVO, CULTURAL, TURÍSTICO, EMPRESARIAL Y DE SERVICIOS | Cra 61 No 26 - 54 ALTAVISTA 2000-APTO-02-1206 | 3.4004395 | -76.5213196 | 956 | 3K1V
Frt55501 | CONJUNTO CERRADO ALTAVISTA 2000 APTO-02-1207 | ENERBIT S.A.S. E.S.P. - COMERCIALIZADOR | 22/02/2024 | 1.1324 |  | 800161633 | 0.2 | 1 | 5 | ENERBIT S.A.S. E.S.P. - COMERCIALIZADOR | 22/02/2024 | NA | EMPRESAS MUNICIPALES DE CALI E.I.C.E. E.S.P. - DISTRIBUIDOR |  | EMPRESAS MUNICIPALES DE CALI E.I.C.E. E.S.P. - COMERCIALIZADOR | ENERBIT S.A.S. E.S.P. - COMERCIALIZADOR | Regulado | CGM ENERBIT |  |  |  |  | 2222170511 | STAR | 1 | N/A | N/A | 22/02/2024 | INDUSTRIA ELÉCTRICA DEL CAUCA S.A. - INELCA (12-LAC-042) | 03/02/2023 | 2024-02-22 |  |  | 01/01/1900 |  |  | 0 | No | 0 |  | No |  | 0 | 0 | 0 | 6810 | ACTIVIDADES INMOBILIARIAS | Actividades inmobiliarias realizadas con bienes propios o arrendados | 800161633 | Valle del Cauca | Cali | SANTIAGO DE CALI, DISTRITO ESPECIAL, DEPORTIVO, CULTURAL, TURÍSTICO, EMPRESARIAL Y DE SERVICIOS | Cra 61 No 26 - 54 ALTAVISTA 2000-APTO-02-1207 | 3.4004395 | -76.5213196 | 956 | 3K1W
Frt55502 | CONJUNTO CERRADO ALTAVISTA 2000 APTO-02-1208 | ENERBIT S.A.S. E.S.P. - COMERCIALIZADOR | 22/02/2024 | 1.1324 |  | 800161633 | 0.2 | 1 | 5 | ENERBIT S.A.S. E.S.P. - COMERCIALIZADOR | 22/02/2024 | NA | EMPRESAS MUNICIPALES DE CALI E.I.C.E. E.S.P. - DISTRIBUIDOR |  | EMPRESAS MUNICIPALES DE CALI E.I.C.E. E.S.P. - COMERCIALIZADOR | ENERBIT S.A.S. E.S.P. - COMERCIALIZADOR | Regulado | CGM ENERBIT |  |  |  |  | 2222170512 | STAR | 1 | N/A | N/A | 22/02/2024 | INDUSTRIA ELÉCTRICA DEL CAUCA S.A. - INELCA (12-LAC-042) | 03/02/2023 | 2024-02-22 |  |  | 01/01/1900 |  |  | 0 | No | 0 |  | No |  | 0 | 0 | 0 | 6810 | ACTIVIDADES INMOBILIARIAS | Actividades inmobiliarias realizadas con bienes propios o arrendados | 800161633 | Valle del Cauca | Cali | SANTIAGO DE CALI, DISTRITO ESPECIAL, DEPORTIVO, CULTURAL, TURÍSTICO, EMPRESARIAL Y DE SERVICIOS | Cra 61 No 26 - 54 ALTAVISTA 2000-APTO-02-1208 | 3.4004395 | -76.5213196 | 956 | 3K1X
Frt55503 | CONJUNTO CERRADO ALTAVISTA 2000 APTO-02-1209 | ENERBIT S.A.S. E.S.P. - COMERCIALIZADOR | 22/02/2024 | 1.1324 |  | 800161633 | 0.2 | 1 | 5 | ENERBIT S.A.S. E.S.P. - COMERCIALIZADOR | 22/02/2024 | NA | EMPRESAS MUNICIPALES DE CALI E.I.C.E. E.S.P. - DISTRIBUIDOR |  | EMPRESAS MUNICIPALES DE CALI E.I.C.E. E.S.P. - COMERCIALIZADOR | ENERBIT S.A.S. E.S.P. - COMERCIALIZADOR | Regulado | CGM ENERBIT |  |  |  |  | 2222170513 | STAR | 1 | N/A | N/A | 22/02/2024 | INDUSTRIA ELÉCTRICA DEL CAUCA S.A. - INELCA (12-LAC-042) | 03/02/2023 | 2024-02-22 |  |  | 01/01/1900 |  |  | 0 | No | 0 |  | No |  | 0 | 0 | 0 | 6810 | ACTIVIDADES INMOBILIARIAS | Actividades inmobiliarias realizadas con bienes propios o arrendados | 800161633 | Valle del Cauca | Cali | SANTIAGO DE CALI, DISTRITO ESPECIAL, DEPORTIVO, CULTURAL, TURÍSTICO, EMPRESARIAL Y DE SERVICIOS | Cra 61 No 26 - 54 ALTAVISTA 2000-APTO-02-1209 | 3.4004395 | -76.5213196 | 956 | 3K1Y
Frt55504 | CONJUNTO CERRADO ALTAVISTA 2000 APTO-02-1210 | ENERBIT S.A.S. E.S.P. - COMERCIALIZADOR | 22/02/2024 | 1.1324 |  | 800161633 | 0.2 | 1 | 5 | ENERBIT S.A.S. E.S.P. - COMERCIALIZADOR | 22/02/2024 | NA | EMPRESAS MUNICIPALES DE CALI E.I.C.E. E.S.P. - DISTRIBUIDOR |  | EMPRESAS MUNICIPALES DE CALI E.I.C.E. E.S.P. - COMERCIALIZADOR | ENERBIT S.A.S. E.S.P. - COMERCIALIZADOR | Regulado | CGM ENERBIT |  |  |  |  | 2222170514 | STAR | 1 | N/A | N/A | 22/02/2024 | INDUSTRIA ELÉCTRICA DEL CAUCA S.A. - INELCA (12-LAC-042) | 03/02/2023 | 2024-02-22 |  |  | 01/01/1900 |  |  | 0 | No | 0 |  | No |  | 0 | 0 | 0 | 6810 | ACTIVIDADES INMOBILIARIAS | Actividades inmobiliarias realizadas con bienes propios o arrendados | 800161633 | Valle del Cauca | Cali | SANTIAGO DE CALI, DISTRITO ESPECIAL, DEPORTIVO, CULTURAL, TURÍSTICO, EMPRESARIAL Y DE SERVICIOS | Cra 61 No 26 - 54 ALTAVISTA 2000-APTO-02-1210 | 3.4004395 | -76.5213196 | 956 | 3K1Z
Frt55505 | CONJUNTO CERRADO ALTAVISTA 2000 APTO-02-1301 | ENERBIT S.A.S. E.S.P. - COMERCIALIZADOR | 22/02/2024 | 1.1324 |  | 800161633 | 0.2 | 1 | 5 | ENERBIT S.A.S. E.S.P. - COMERCIALIZADOR | 22/02/2024 | NA | EMPRESAS MUNICIPALES DE CALI E.I.C.E. E.S.P. - DISTRIBUIDOR |  | EMPRESAS MUNICIPALES DE CALI E.I.C.E. E.S.P. - COMERCIALIZADOR | ENERBIT S.A.S. E.S.P. - COMERCIALIZADOR | Regulado | CGM ENERBIT |  |  |  |  | 2222170515 | STAR | 1 | N/A | N/A | 22/02/2024 | INDUSTRIA ELÉCTRICA DEL CAUCA S.A. - INELCA (12-LAC-042) | 03/02/2023 | 2024-02-22 |  |  | 01/01/1900 |  |  | 0 | No | 0 |  | No |  | 0 | 0 | 0 | 6810 | ACTIVIDADES INMOBILIARIAS | Actividades inmobiliarias realizadas con bienes propios o arrendados | 800161633 | Valle del Cauca | Cali | SANTIAGO DE CALI, DISTRITO ESPECIAL, DEPORTIVO, CULTURAL, TURÍSTICO, EMPRESARIAL Y DE SERVICIOS | Cra 61 No 26 - 54 ALTAVISTA 2000-APTO-02-1301 | 3.4004395 | -76.5213196 | 956 | 3K21
Frt55506 | CONJUNTO CERRADO ALTAVISTA 2000 APTO-02-1302 | ENERBIT S.A.S. E.S.P. - COMERCIALIZADOR | 22/02/2024 | 1.1324 |  | 800161633 | 0.2 | 1 | 5 | ENERBIT S.A.S. E.S.P. - COMERCIALIZADOR | 22/02/2024 | NA | EMPRESAS MUNICIPALES DE CALI E.I.C.E. E.S.P. - DISTRIBUIDOR |  | EMPRESAS MUNICIPALES DE CALI E.I.C.E. E.S.P. - COMERCIALIZADOR | ENERBIT S.A.S. E.S.P. - COMERCIALIZADOR | Regulado | CGM ENERBIT |  |  |  |  | 2222170516 | STAR | 1 | N/A | N/A | 22/02/2024 | INDUSTRIA ELÉCTRICA DEL CAUCA S.A. - INELCA (12-LAC-042) | 03/02/2023 | 2024-02-22 |  |  | 01/01/1900 |  |  | 0 | No | 0 |  | No |  | 0 | 0 | 0 | 6810 | ACTIVIDADES INMOBILIARIAS | Actividades inmobiliarias realizadas con bienes propios o arrendados | 800161633 | Valle del Cauca | Cali | SANTIAGO DE CALI, DISTRITO ESPECIAL, DEPORTIVO, CULTURAL, TURÍSTICO, EMPRESARIAL Y DE SERVICIOS | Cra 61 No 26 - 54 ALTAVISTA 2000-APTO-02-1302 | 3.4004395 | -76.5213196 | 956 | 3K22
Frt55507 | CONJUNTO CERRADO ALTAVISTA 2000 APTO-02-1303 | ENERBIT S.A.S. E.S.P. - COMERCIALIZADOR | 22/02/2024 | 1.1324 |  | 800161633 | 0.2 | 1 | 5 | ENERBIT S.A.S. E.S.P. - COMERCIALIZADOR | 22/02/2024 | NA | EMPRESAS MUNICIPALES DE CALI E.I.C.E. E.S.P. - DISTRIBUIDOR |  | EMPRESAS MUNICIPALES DE CALI E.I.C.E. E.S.P. - COMERCIALIZADOR | ENERBIT S.A.S. E.S.P. - COMERCIALIZADOR | Regulado | CGM ENERBIT |  |  |  |  | 2222170517 | STAR | 1 | N/A | N/A | 22/02/2024 | INDUSTRIA ELÉCTRICA DEL CAUCA S.A. - INELCA (12-LAC-042) | 03/02/2023 | 2024-02-22 |  |  | 01/01/1900 |  |  | 0 | No | 0 |  | No |  | 0 | 0 | 0 | 6810 | ACTIVIDADES INMOBILIARIAS | Actividades inmobiliarias realizadas con bienes propios o arrendados | 800161633 | Valle del Cauca | Cali | SANTIAGO DE CALI, DISTRITO ESPECIAL, DEPORTIVO, CULTURAL, TURÍSTICO, EMPRESARIAL Y DE SERVICIOS | Cra 61 No 26 - 54 ALTAVISTA 2000-APTO-02-1303 | 3.4004395 | -76.5213196 | 956 | 3K23
Frt55508 | CONJUNTO CERRADO ALTAVISTA 2000 APTO-02-1304 | ENERBIT S.A.S. E.S.P. - COMERCIALIZADOR | 22/02/2024 | 1.1324 |  | 800161633 | 0.2 | 1 | 5 | ENERBIT S.A.S. E.S.P. - COMERCIALIZADOR | 22/02/2024 | NA | EMPRESAS MUNICIPALES DE CALI E.I.C.E. E.S.P. - DISTRIBUIDOR |  | EMPRESAS MUNICIPALES DE CALI E.I.C.E. E.S.P. - COMERCIALIZADOR | ENERBIT S.A.S. E.S.P. - COMERCIALIZADOR | Regulado | CGM ENERBIT |  |  |  |  | 2222170518 | STAR | 1 | N/A | N/A | 22/02/2024 | INDUSTRIA ELÉCTRICA DEL CAUCA S.A. - INELCA (12-LAC-042) | 03/02/2023 | 2024-02-22 |  |  | 01/01/1900 |  |  | 0 | No | 0 |  | No |  | 0 | 0 | 0 | 6810 | ACTIVIDADES INMOBILIARIAS | Actividades inmobiliarias realizadas con bienes propios o arrendados | 800161633 | Valle del Cauca | Cali | SANTIAGO DE CALI, DISTRITO ESPECIAL, DEPORTIVO, CULTURAL, TURÍSTICO, EMPRESARIAL Y DE SERVICIOS | Cra 61 No 26 - 54 ALTAVISTA 2000-APTO-02-1304 | 3.4004395 | -76.5213196 | 956 | 3K24
Frt55509 | CONJUNTO CERRADO ALTAVISTA 2000 APTO-02-1305 | ENERBIT S.A.S. E.S.P. - COMERCIALIZADOR | 22/02/2024 | 1.1324 |  | 800161633 | 0.2 | 1 | 5 | ENERBIT S.A.S. E.S.P. - COMERCIALIZADOR | 22/02/2024 | NA | EMPRESAS MUNICIPALES DE CALI E.I.C.E. E.S.P. - DISTRIBUIDOR |  | EMPRESAS MUNICIPALES DE CALI E.I.C.E. E.S.P. - COMERCIALIZADOR | ENERBIT S.A.S. E.S.P. - COMERCIALIZADOR | Regulado | CGM ENERBIT |  |  |  |  | 2222170519 | STAR | 1 | N/A | N/A | 22/02/2024 | INDUSTRIA ELÉCTRICA DEL CAUCA S.A. - INELCA (12-LAC-042) | 03/02/2023 | 2024-02-22 |  |  | 01/01/1900 |  |  | 0 | No | 0 |  | No |  | 0 | 0 | 0 | 6810 | ACTIVIDADES INMOBILIARIAS | Actividades inmobiliarias realizadas con bienes propios o arrendados | 800161633 | Valle del Cauca | Cali | SANTIAGO DE CALI, DISTRITO ESPECIAL, DEPORTIVO, CULTURAL, TURÍSTICO, EMPRESARIAL Y DE SERVICIOS | Cra 61 No 26 - 54 ALTAVISTA 2000-APTO-02-1305 | 3.4004395 | -76.5213196 | 956 | 3K25
Frt55510 | CONJUNTO CERRADO ALTAVISTA 2000 APTO-02-1306 | ENERBIT S.A.S. E.S.P. - COMERCIALIZADOR | 22/02/2024 | 1.1324 |  | 800161633 | 0.2 | 1 | 5 | ENERBIT S.A.S. E.S.P. - COMERCIALIZADOR | 22/02/2024 | NA | EMPRESAS MUNICIPALES DE CALI E.I.C.E. E.S.P. - DISTRIBUIDOR |  | EMPRESAS MUNICIPALES DE CALI E.I.C.E. E.S.P. - COMERCIALIZADOR | ENERBIT S.A.S. E.S.P. - COMERCIALIZADOR | Regulado | CGM ENERBIT |  |  |  |  | 2222170520 | STAR | 1 | N/A | N/A | 22/02/2024 | INDUSTRIA ELÉCTRICA DEL CAUCA S.A. - INELCA (12-LAC-042) | 03/02/2023 | 2024-02-22 |  |  | 01/01/1900 |  |  | 0 | No | 0 |  | No |  | 0 | 0 | 0 | 6810 | ACTIVIDADES INMOBILIARIAS | Actividades inmobiliarias realizadas con bienes propios o arrendados | 800161633 | Valle del Cauca | Cali | SANTIAGO DE CALI, DISTRITO ESPECIAL, DEPORTIVO, CULTURAL, TURÍSTICO, EMPRESARIAL Y DE SERVICIOS | Cra 61 No 26 - 54 ALTAVISTA 2000-APTO-02-1306 | 3.4004395 | -76.5213196 | 956 | 3K26
Frt55511 | CONJUNTO CERRADO ALTAVISTA 2000 APTO-02-1307 | ENERBIT S.A.S. E.S.P. - COMERCIALIZADOR | 22/02/2024 | 1.1324 |  | 800161633 | 0.2 | 1 | 5 | ENERBIT S.A.S. E.S.P. - COMERCIALIZADOR | 22/02/2024 | NA | EMPRESAS MUNICIPALES DE CALI E.I.C.E. E.S.P. - DISTRIBUIDOR |  | EMPRESAS MUNICIPALES DE CALI E.I.C.E. E.S.P. - COMERCIALIZADOR | ENERBIT S.A.S. E.S.P. - COMERCIALIZADOR | Regulado | CGM ENERBIT |  |  |  |  | 2222170521 | STAR | 1 | N/A | N/A | 22/02/2024 | INDUSTRIA ELÉCTRICA DEL CAUCA S.A. - INELCA (12-LAC-042) | 03/02/2023 | 2024-02-22 |  |  | 01/01/1900 |  |  | 0 | No | 0 |  | No |  | 0 | 0 | 0 | 6810 | ACTIVIDADES INMOBILIARIAS | Actividades inmobiliarias realizadas con bienes propios o arrendados | 800161633 | Valle del Cauca | Cali | SANTIAGO DE CALI, DISTRITO ESPECIAL, DEPORTIVO, CULTURAL, TURÍSTICO, EMPRESARIAL Y DE SERVICIOS | Cra 61 No 26 - 54 ALTAVISTA 2000-APTO-02-1307 | 3.4004395 | -76.5213196 | 956 | 3K27
Frt55512 | CONJUNTO CERRADO ALTAVISTA 2000 APTO-02-1308 | ENERBIT S.A.S. E.S.P. - COMERCIALIZADOR | 22/02/2024 | 1.1324 |  | 800161633 | 0.2 | 1 | 5 | ENERBIT S.A.S. E.S.P. - COMERCIALIZADOR | 22/02/2024 | NA | EMPRESAS MUNICIPALES DE CALI E.I.C.E. E.S.P. - DISTRIBUIDOR |  | EMPRESAS MUNICIPALES DE CALI E.I.C.E. E.S.P. - COMERCIALIZADOR | ENERBIT S.A.S. E.S.P. - COMERCIALIZADOR | Regulado | CGM ENERBIT |  |  |  |  | 2222170522 | STAR | 1 | N/A | N/A | 22/02/2024 | INDUSTRIA ELÉCTRICA DEL CAUCA S.A. - INELCA (12-LAC-042) | 03/02/2023 | 2024-02-22 |  |  | 01/01/1900 |  |  | 0 | No | 0 |  | No |  | 0 | 0 | 0 | 6810 | ACTIVIDADES INMOBILIARIAS | Actividades inmobiliarias realizadas con bienes propios o arrendados | 800161633 | Valle del Cauca | Cali | SANTIAGO DE CALI, DISTRITO ESPECIAL, DEPORTIVO, CULTURAL, TURÍSTICO, EMPRESARIAL Y DE SERVICIOS | Cra 61 No 26 - 54 ALTAVISTA 2000-APTO-02-1308 | 3.4004395 | -76.5213196 | 956 | 3K28
Frt55513 | CONJUNTO CERRADO ALTAVISTA 2000 APTO-02-1309 | ENERBIT S.A.S. E.S.P. - COMERCIALIZADOR | 22/02/2024 | 1.1324 |  | 800161633 | 0.2 | 1 | 5 | ENERBIT S.A.S. E.S.P. - COMERCIALIZADOR | 22/02/2024 | NA | EMPRESAS MUNICIPALES DE CALI E.I.C.E. E.S.P. - DISTRIBUIDOR |  | EMPRESAS MUNICIPALES DE CALI E.I.C.E. E.S.P. - COMERCIALIZADOR | ENERBIT S.A.S. E.S.P. - COMERCIALIZADOR | Regulado | CGM ENERBIT |  |  |  |  | 2222170523 | STAR | 1 | N/A | N/A | 22/02/2024 | INDUSTRIA ELÉCTRICA DEL CAUCA S.A. - INELCA (12-LAC-042) | 03/02/2023 | 2024-02-22 |  |  | 01/01/1900 |  |  | 0 | No | 0 |  | No |  | 0 | 0 | 0 | 6810 | ACTIVIDADES INMOBILIARIAS | Actividades inmobiliarias realizadas con bienes propios o arrendados | 800161633 | Valle del Cauca | Cali | SANTIAGO DE CALI, DISTRITO ESPECIAL, DEPORTIVO, CULTURAL, TURÍSTICO, EMPRESARIAL Y DE SERVICIOS | Cra 61 No 26 - 54 ALTAVISTA 2000-APTO-02-1309 | 3.4004395 | -76.5213196 | 956 | 3K29
Frt55514 | CONJUNTO CERRADO ALTAVISTA 2000 APTO-02-1310 | ENERBIT S.A.S. E.S.P. - COMERCIALIZADOR | 22/02/2024 | 1.1324 |  | 800161633 | 0.2 | 1 | 5 | ENERBIT S.A.S. E.S.P. - COMERCIALIZADOR | 22/02/2024 | NA | EMPRESAS MUNICIPALES DE CALI E.I.C.E. E.S.P. - DISTRIBUIDOR |  | EMPRESAS MUNICIPALES DE CALI E.I.C.E. E.S.P. - COMERCIALIZADOR | ENERBIT S.A.S. E.S.P. - COMERCIALIZADOR | Regulado | CGM ENERBIT |  |  |  |  | 2222170524 | STAR | 1 | N/A | N/A | 22/02/2024 | INDUSTRIA ELÉCTRICA DEL CAUCA S.A. - INELCA (12-LAC-042) | 03/02/2023 | 2024-02-22 |  |  | 01/01/1900 |  |  | 0 | No | 0 |  | No |  | 0 | 0 | 0 | 6810 | ACTIVIDADES INMOBILIARIAS | Actividades inmobiliarias realizadas con bienes propios o arrendados | 800161633 | Valle del Cauca | Cali | SANTIAGO DE CALI, DISTRITO ESPECIAL, DEPORTIVO, CULTURAL, TURÍSTICO, EMPRESARIAL Y DE SERVICIOS | Cra 61 No 26 - 54 ALTAVISTA 2000-APTO-02-1310 | 3.4004395 | -76.5213196 | 956 | 3K2A
Frt55515 | CONJUNTO CERRADO ALTAVISTA 2000 APTO-02-1401 | ENERBIT S.A.S. E.S.P. - COMERCIALIZADOR | 22/02/2024 | 1.1324 |  | 800161633 | 0.2 | 1 | 5 | ENERBIT S.A.S. E.S.P. - COMERCIALIZADOR | 22/02/2024 | NA | EMPRESAS MUNICIPALES DE CALI E.I.C.E. E.S.P. - DISTRIBUIDOR |  | EMPRESAS MUNICIPALES DE CALI E.I.C.E. E.S.P. - COMERCIALIZADOR | ENERBIT S.A.S. E.S.P. - COMERCIALIZADOR | Regulado | CGM ENERBIT |  |  |  |  | 2222170525 | STAR | 1 | N/A | N/A | 22/02/2024 | INDUSTRIA ELÉCTRICA DEL CAUCA S.A. - INELCA (12-LAC-042) | 03/02/2023 | 2024-02-22 |  |  | 01/01/1900 |  |  | 0 | No | 0 |  | No |  | 0 | 0 | 0 | 6810 | ACTIVIDADES INMOBILIARIAS | Actividades inmobiliarias realizadas con bienes propios o arrendados | 800161633 | Valle del Cauca | Cali | SANTIAGO DE CALI, DISTRITO ESPECIAL, DEPORTIVO, CULTURAL, TURÍSTICO, EMPRESARIAL Y DE SERVICIOS | Cra 61 No 26 - 54 ALTAVISTA 2000-APTO-02-1401 | 3.4004395 | -76.5213196 | 956 | 3K2B
Frt55516 | CONJUNTO CERRADO ALTAVISTA 2000 APTO-02-1402 | ENERBIT S.A.S. E.S.P. - COMERCIALIZADOR | 22/02/2024 | 1.1324 |  | 800161633 | 0.2 | 1 | 5 | ENERBIT S.A.S. E.S.P. - COMERCIALIZADOR | 22/02/2024 | NA | EMPRESAS MUNICIPALES DE CALI E.I.C.E. E.S.P. - DISTRIBUIDOR |  | EMPRESAS MUNICIPALES DE CALI E.I.C.E. E.S.P. - COMERCIALIZADOR | ENERBIT S.A.S. E.S.P. - COMERCIALIZADOR | Regulado | CGM ENERBIT |  |  |  |  | 2222170526 | STAR | 1 | N/A | N/A | 22/02/2024 | INDUSTRIA ELÉCTRICA DEL CAUCA S.A. - INELCA (12-LAC-042) | 03/02/2023 | 2024-02-22 |  |  | 01/01/1900 |  |  | 0 | No | 0 |  | No |  | 0 | 0 | 0 | 6810 | ACTIVIDADES INMOBILIARIAS | Actividades inmobiliarias realizadas con bienes propios o arrendados | 800161633 | Valle del Cauca | Cali | SANTIAGO DE CALI, DISTRITO ESPECIAL, DEPORTIVO, CULTURAL, TURÍSTICO, EMPRESARIAL Y DE SERVICIOS | Cra 61 No 26 - 54 ALTAVISTA 2000-APTO-02-1402 | 3.4004395 | -76.5213196 | 956 | 3K2C
Frt55517 | CONJUNTO CERRADO ALTAVISTA 2000 APTO-02-1403 | ENERBIT S.A.S. E.S.P. - COMERCIALIZADOR | 22/02/2024 | 1.1324 |  | 800161633 | 0.2 | 1 | 5 | ENERBIT S.A.S. E.S.P. - COMERCIALIZADOR | 22/02/2024 | NA | EMPRESAS MUNICIPALES DE CALI E.I.C.E. E.S.P. - DISTRIBUIDOR |  | EMPRESAS MUNICIPALES DE CALI E.I.C.E. E.S.P. - COMERCIALIZADOR | ENERBIT S.A.S. E.S.P. - COMERCIALIZADOR | Regulado | CGM ENERBIT |  |  |  |  | 2222170527 | STAR | 1 | N/A | N/A | 22/02/2024 | INDUSTRIA ELÉCTRICA DEL CAUCA S.A. - INELCA (12-LAC-042) | 03/02/2023 | 2024-02-22 |  |  | 01/01/1900 |  |  | 0 | No | 0 |  | No |  | 0 | 0 | 0 | 6810 | ACTIVIDADES INMOBILIARIAS | Actividades inmobiliarias realizadas con bienes propios o arrendados | 800161633 | Valle del Cauca | Cali | SANTIAGO DE CALI, DISTRITO ESPECIAL, DEPORTIVO, CULTURAL, TURÍSTICO, EMPRESARIAL Y DE SERVICIOS | Cra 61 No 26 - 54 ALTAVISTA 2000-APTO-02-1403 | 3.4004395 | -76.5213196 | 956 | 3K2D
Frt55518 | CONJUNTO CERRADO ALTAVISTA 2000 APTO-02-1404 | ENERBIT S.A.S. E.S.P. - COMERCIALIZADOR | 22/02/2024 | 1.1324 |  | 800161633 | 0.2 | 1 | 5 | ENERBIT S.A.S. E.S.P. - COMERCIALIZADOR | 22/02/2024 | NA | EMPRESAS MUNICIPALES DE CALI E.I.C.E. E.S.P. - DISTRIBUIDOR |  | EMPRESAS MUNICIPALES DE CALI E.I.C.E. E.S.P. - COMERCIALIZADOR | ENERBIT S.A.S. E.S.P. - COMERCIALIZADOR | Regulado | CGM ENERBIT |  |  |  |  | 2222170528 | STAR | 1 | N/A | N/A | 22/02/2024 | INDUSTRIA ELÉCTRICA DEL CAUCA S.A. - INELCA (12-LAC-042) | 03/02/2023 | 2024-02-22 |  |  | 01/01/1900 |  |  | 0 | No | 0 |  | No |  | 0 | 0 | 0 | 6810 | ACTIVIDADES INMOBILIARIAS | Actividades inmobiliarias realizadas con bienes propios o arrendados | 800161633 | Valle del Cauca | Cali | SANTIAGO DE CALI, DISTRITO ESPECIAL, DEPORTIVO, CULTURAL, TURÍSTICO, EMPRESARIAL Y DE SERVICIOS | Cra 61 No 26 - 54 ALTAVISTA 2000-APTO-02-1404 | 3.4004395 | -76.5213196 | 956 | 3K2E
Frt55519 | CONJUNTO CERRADO ALTAVISTA 2000 APTO-02-1405 | ENERBIT S.A.S. E.S.P. - COMERCIALIZADOR | 22/02/2024 | 1.1324 |  | 800161633 | 0.2 | 1 | 5 | ENERBIT S.A.S. E.S.P. - COMERCIALIZADOR | 22/02/2024 | NA | EMPRESAS MUNICIPALES DE CALI E.I.C.E. E.S.P. - DISTRIBUIDOR |  | EMPRESAS MUNICIPALES DE CALI E.I.C.E. E.S.P. - COMERCIALIZADOR | ENERBIT S.A.S. E.S.P. - COMERCIALIZADOR | Regulado | CGM ENERBIT |  |  |  |  | 2222170529 | STAR | 1 | N/A | N/A | 22/02/2024 | INDUSTRIA ELÉCTRICA DEL CAUCA S.A. - INELCA (12-LAC-042) | 03/02/2023 | 2024-02-22 |  |  | 01/01/1900 |  |  | 0 | No | 0 |  | No |  | 0 | 0 | 0 | 6810 | ACTIVIDADES INMOBILIARIAS | Actividades inmobiliarias realizadas con bienes propios o arrendados | 800161633 | Valle del Cauca | Cali | SANTIAGO DE CALI, DISTRITO ESPECIAL, DEPORTIVO, CULTURAL, TURÍSTICO, EMPRESARIAL Y DE SERVICIOS | Cra 61 No 26 - 54 ALTAVISTA 2000-APTO-02-1405 | 3.4004395 | -76.5213196 | 956 | 3K2F
Frt55520 | CONJUNTO CERRADO ALTAVISTA 2000 APTO-02-1406 | ENERBIT S.A.S. E.S.P. - COMERCIALIZADOR | 22/02/2024 | 1.1324 |  | 800161633 | 0.2 | 1 | 5 | ENERBIT S.A.S. E.S.P. - COMERCIALIZADOR | 22/02/2024 | NA | EMPRESAS MUNICIPALES DE CALI E.I.C.E. E.S.P. - DISTRIBUIDOR |  | EMPRESAS MUNICIPALES DE CALI E.I.C.E. E.S.P. - COMERCIALIZADOR | ENERBIT S.A.S. E.S.P. - COMERCIALIZADOR | Regulado | CGM ENERBIT |  |  |  |  | 2222170530 | STAR | 1 | N/A | N/A | 22/02/2024 | INDUSTRIA ELÉCTRICA DEL CAUCA S.A. - INELCA (12-LAC-042) | 03/02/2023 | 2024-02-22 |  |  | 01/01/1900 |  |  | 0 | No | 0 |  | No |  | 0 | 0 | 0 | 6810 | ACTIVIDADES INMOBILIARIAS | Actividades inmobiliarias realizadas con bienes propios o arrendados | 800161633 | Valle del Cauca | Cali | SANTIAGO DE CALI, DISTRITO ESPECIAL, DEPORTIVO, CULTURAL, TURÍSTICO, EMPRESARIAL Y DE SERVICIOS | Cra 61 No 26 - 54 ALTAVISTA 2000-APTO-02-1406 | 3.4004395 | -76.5213196 | 956 | 3K2G
Frt55521 | CONJUNTO CERRADO ALTAVISTA 2000 APTO-02-1407 | ENERBIT S.A.S. E.S.P. - COMERCIALIZADOR | 22/02/2024 | 1.1324 |  | 800161633 | 0.2 | 1 | 5 | ENERBIT S.A.S. E.S.P. - COMERCIALIZADOR | 22/02/2024 | NA | EMPRESAS MUNICIPALES DE CALI E.I.C.E. E.S.P. - DISTRIBUIDOR |  | EMPRESAS MUNICIPALES DE CALI E.I.C.E. E.S.P. - COMERCIALIZADOR | ENERBIT S.A.S. E.S.P. - COMERCIALIZADOR | Regulado | CGM ENERBIT |  |  |  |  | 2222170531 | STAR | 1 | N/A | N/A | 22/02/2024 | INDUSTRIA ELÉCTRICA DEL CAUCA S.A. - INELCA (12-LAC-042) | 03/02/2023 | 2024-02-22 |  |  | 01/01/1900 |  |  | 0 | No | 0 |  | No |  | 0 | 0 | 0 | 6810 | ACTIVIDADES INMOBILIARIAS | Actividades inmobiliarias realizadas con bienes propios o arrendados | 800161633 | Valle del Cauca | Cali | SANTIAGO DE CALI, DISTRITO ESPECIAL, DEPORTIVO, CULTURAL, TURÍSTICO, EMPRESARIAL Y DE SERVICIOS | Cra 61 No 26 - 54 ALTAVISTA 2000-APTO-02-1407 | 3.4004395 | -76.5213196 | 956 | 3K2H
Frt55522 | CONJUNTO CERRADO ALTAVISTA 2000 APTO-02-1408 | ENERBIT S.A.S. E.S.P. - COMERCIALIZADOR | 22/02/2024 | 1.1324 |  | 800161633 | 0.2 | 1 | 5 | ENERBIT S.A.S. E.S.P. - COMERCIALIZADOR | 22/02/2024 | NA | EMPRESAS MUNICIPALES DE CALI E.I.C.E. E.S.P. - DISTRIBUIDOR |  | EMPRESAS MUNICIPALES DE CALI E.I.C.E. E.S.P. - COMERCIALIZADOR | ENERBIT S.A.S. E.S.P. - COMERCIALIZADOR | Regulado | CGM ENERBIT |  |  |  |  | 2222170532 | STAR | 1 | N/A | N/A | 22/02/2024 | INDUSTRIA ELÉCTRICA DEL CAUCA S.A. - INELCA (12-LAC-042) | 03/02/2023 | 2024-02-22 |  |  | 01/01/1900 |  |  | 0 | No | 0 |  | No |  | 0 | 0 | 0 | 6810 | ACTIVIDADES INMOBILIARIAS | Actividades inmobiliarias realizadas con bienes propios o arrendados | 800161633 | Valle del Cauca | Cali | SANTIAGO DE CALI, DISTRITO ESPECIAL, DEPORTIVO, CULTURAL, TURÍSTICO, EMPRESARIAL Y DE SERVICIOS | Cra 61 No 26 - 54 ALTAVISTA 2000-APTO-02-1408 | 3.4004395 | -76.5213196 | 956 | 3K2I
Frt55523 | CONJUNTO CERRADO ALTAVISTA 2000 APTO-02-1409 | ENERBIT S.A.S. E.S.P. - COMERCIALIZADOR | 22/02/2024 | 1.1324 |  | 800161633 | 0.2 | 1 | 5 | ENERBIT S.A.S. E.S.P. - COMERCIALIZADOR | 22/02/2024 | NA | EMPRESAS MUNICIPALES DE CALI E.I.C.E. E.S.P. - DISTRIBUIDOR |  | EMPRESAS MUNICIPALES DE CALI E.I.C.E. E.S.P. - COMERCIALIZADOR | ENERBIT S.A.S. E.S.P. - COMERCIALIZADOR | Regulado | CGM ENERBIT |  |  |  |  | 2222170533 | STAR | 1 | N/A | N/A | 22/02/2024 | INDUSTRIA ELÉCTRICA DEL CAUCA S.A. - INELCA (12-LAC-042) | 03/02/2023 | 2024-02-22 |  |  | 01/01/1900 |  |  | 0 | No | 0 |  | No |  | 0 | 0 | 0 | 6810 | ACTIVIDADES INMOBILIARIAS | Actividades inmobiliarias realizadas con bienes propios o arrendados | 800161633 | Valle del Cauca | Cali | SANTIAGO DE CALI, DISTRITO ESPECIAL, DEPORTIVO, CULTURAL, TURÍSTICO, EMPRESARIAL Y DE SERVICIOS | Cra 61 No 26 - 54 ALTAVISTA 2000-APTO-02-1409 | 3.4004395 | -76.5213196 | 956 | 3K2J
Frt55524 | CONJUNTO CERRADO ALTAVISTA 2000 APTO-02-1410 | ENERBIT S.A.S. E.S.P. - COMERCIALIZADOR | 22/02/2024 | 1.1324 |  | 800161633 | 0.2 | 1 | 5 | ENERBIT S.A.S. E.S.P. - COMERCIALIZADOR | 22/02/2024 | NA | EMPRESAS MUNICIPALES DE CALI E.I.C.E. E.S.P. - DISTRIBUIDOR |  | EMPRESAS MUNICIPALES DE CALI E.I.C.E. E.S.P. - COMERCIALIZADOR | ENERBIT S.A.S. E.S.P. - COMERCIALIZADOR | Regulado | CGM ENERBIT |  |  |  |  | 2222170534 | STAR | 1 | N/A | N/A | 22/02/2024 | INDUSTRIA ELÉCTRICA DEL CAUCA S.A. - INELCA (12-LAC-042) | 03/02/2023 | 2024-02-22 |  |  | 01/01/1900 |  |  | 0 | No | 0 |  | No |  | 0 | 0 | 0 | 6810 | ACTIVIDADES INMOBILIARIAS | Actividades inmobiliarias realizadas con bienes propios o arrendados | 800161633 | Valle del Cauca | Cali | SANTIAGO DE CALI, DISTRITO ESPECIAL, DEPORTIVO, CULTURAL, TURÍSTICO, EMPRESARIAL Y DE SERVICIOS | Cra 61 No 26 - 54 ALTAVISTA 2000-APTO-02-1410 | 3.4004395 | -76.5213196 | 956 | 3K2K
Frt55525 | CONJUNTO CERRADO ALTAVISTA 2000 APTO-02-1501 | ENERBIT S.A.S. E.S.P. - COMERCIALIZADOR | 22/02/2024 | 1.1324 |  | 800161633 | 0.2 | 1 | 5 | ENERBIT S.A.S. E.S.P. - COMERCIALIZADOR | 22/02/2024 | NA | EMPRESAS MUNICIPALES DE CALI E.I.C.E. E.S.P. - DISTRIBUIDOR |  | EMPRESAS MUNICIPALES DE CALI E.I.C.E. E.S.P. - COMERCIALIZADOR | ENERBIT S.A.S. E.S.P. - COMERCIALIZADOR | Regulado | CGM ENERBIT |  |  |  |  | 2222170535 | STAR | 1 | N/A | N/A | 22/02/2024 | INDUSTRIA ELÉCTRICA DEL CAUCA S.A. - INELCA (12-LAC-042) | 06/02/2023 | 2024-02-22 |  |  | 01/01/1900 |  |  | 0 | No | 0 |  | No |  | 0 | 0 | 0 | 6810 | ACTIVIDADES INMOBILIARIAS | Actividades inmobiliarias realizadas con bienes propios o arrendados | 800161633 | Valle del Cauca | Cali | SANTIAGO DE CALI, DISTRITO ESPECIAL, DEPORTIVO, CULTURAL, TURÍSTICO, EMPRESARIAL Y DE SERVICIOS | Cra 61 No 26 - 54 ALTAVISTA 2000-APTO-02-1501 | 3.4004395 | -76.5213196 | 956 | 3K2L
Frt55526 | CONJUNTO CERRADO ALTAVISTA 2000 APTO-02-1502 | ENERBIT S.A.S. E.S.P. - COMERCIALIZADOR | 22/02/2024 | 1.1324 |  | 800161633 | 0.2 | 1 | 5 | ENERBIT S.A.S. E.S.P. - COMERCIALIZADOR | 22/02/2024 | NA | EMPRESAS MUNICIPALES DE CALI E.I.C.E. E.S.P. - DISTRIBUIDOR |  | EMPRESAS MUNICIPALES DE CALI E.I.C.E. E.S.P. - COMERCIALIZADOR | ENERBIT S.A.S. E.S.P. - COMERCIALIZADOR | Regulado | CGM ENERBIT |  |  |  |  | 2222170536 | STAR | 1 | N/A | N/A | 22/02/2024 | INDUSTRIA ELÉCTRICA DEL CAUCA S.A. - INELCA (12-LAC-042) | 06/02/2023 | 2024-02-22 |  |  | 01/01/1900 |  |  | 0 | No | 0 |  | No |  | 0 | 0 | 0 | 6810 | ACTIVIDADES INMOBILIARIAS | Actividades inmobiliarias realizadas con bienes propios o arrendados | 800161633 | Valle del Cauca | Cali | SANTIAGO DE CALI, DISTRITO ESPECIAL, DEPORTIVO, CULTURAL, TURÍSTICO, EMPRESARIAL Y DE SERVICIOS | Cra 61 No 26 - 54 ALTAVISTA 2000-APTO-02-1502 | 3.4004395 | -76.5213196 | 956 | 3K2M
Frt55527 | CONJUNTO CERRADO ALTAVISTA 2000 APTO-02-1503 | ENERBIT S.A.S. E.S.P. - COMERCIALIZADOR | 22/02/2024 | 1.1324 |  | 800161633 | 0.2 | 1 | 5 | ENERBIT S.A.S. E.S.P. - COMERCIALIZADOR | 22/02/2024 | NA | EMPRESAS MUNICIPALES DE CALI E.I.C.E. E.S.P. - DISTRIBUIDOR |  | EMPRESAS MUNICIPALES DE CALI E.I.C.E. E.S.P. - COMERCIALIZADOR | ENERBIT S.A.S. E.S.P. - COMERCIALIZADOR | Regulado | CGM ENERBIT |  |  |  |  | 2222170537 | STAR | 1 | N/A | N/A | 22/02/2024 | INDUSTRIA ELÉCTRICA DEL CAUCA S.A. - INELCA (12-LAC-042) | 06/02/2023 | 2024-02-22 |  |  | 01/01/1900 |  |  | 0 | No | 0 |  | No |  | 0 | 0 | 0 | 6810 | ACTIVIDADES INMOBILIARIAS | Actividades inmobiliarias realizadas con bienes propios o arrendados | 800161633 | Valle del Cauca | Cali | SANTIAGO DE CALI, DISTRITO ESPECIAL, DEPORTIVO, CULTURAL, TURÍSTICO, EMPRESARIAL Y DE SERVICIOS | Cra 61 No 26 - 54 ALTAVISTA 2000-APTO-02-1503 | 3.4004395 | -76.5213196 | 956 | 3K2N
Frt55528 | CONJUNTO CERRADO ALTAVISTA 2000 APTO-02-1504 | ENERBIT S.A.S. E.S.P. - COMERCIALIZADOR | 22/02/2024 | 1.1324 |  | 800161633 | 0.2 | 1 | 5 | ENERBIT S.A.S. E.S.P. - COMERCIALIZADOR | 22/02/2024 | NA | EMPRESAS MUNICIPALES DE CALI E.I.C.E. E.S.P. - DISTRIBUIDOR |  | EMPRESAS MUNICIPALES DE CALI E.I.C.E. E.S.P. - COMERCIALIZADOR | ENERBIT S.A.S. E.S.P. - COMERCIALIZADOR | Regulado | CGM ENERBIT |  |  |  |  | 2222170538 | STAR | 1 | N/A | N/A | 22/02/2024 | INDUSTRIA ELÉCTRICA DEL CAUCA S.A. - INELCA (12-LAC-042) | 06/02/2023 | 2024-02-22 |  |  | 01/01/1900 |  |  | 0 | No | 0 |  | No |  | 0 | 0 | 0 | 6810 | ACTIVIDADES INMOBILIARIAS | Actividades inmobiliarias realizadas con bienes propios o arrendados | 800161633 | Valle del Cauca | Cali | SANTIAGO DE CALI, DISTRITO ESPECIAL, DEPORTIVO, CULTURAL, TURÍSTICO, EMPRESARIAL Y DE SERVICIOS | Cra 61 No 26 - 54 ALTAVISTA 2000-APTO-02-1504 | 3.4004395 | -76.5213196 | 956 | 3K2O
Frt55529 | CONJUNTO CERRADO ALTAVISTA 2000 APTO-02-1505 | ENERBIT S.A.S. E.S.P. - COMERCIALIZADOR | 22/02/2024 | 1.1324 |  | 800161633 | 0.2 | 1 | 5 | ENERBIT S.A.S. E.S.P. - COMERCIALIZADOR | 22/02/2024 | NA | EMPRESAS MUNICIPALES DE CALI E.I.C.E. E.S.P. - DISTRIBUIDOR |  | EMPRESAS MUNICIPALES DE CALI E.I.C.E. E.S.P. - COMERCIALIZADOR | ENERBIT S.A.S. E.S.P. - COMERCIALIZADOR | Regulado | CGM ENERBIT |  |  |  |  | 2222170539 | STAR | 1 | N/A | N/A | 22/02/2024 | INDUSTRIA ELÉCTRICA DEL CAUCA S.A. - INELCA (12-LAC-042) | 06/02/2023 | 2024-02-22 |  |  | 01/01/1900 |  |  | 0 | No | 0 |  | No |  | 0 | 0 | 0 | 6810 | ACTIVIDADES INMOBILIARIAS | Actividades inmobiliarias realizadas con bienes propios o arrendados | 800161633 | Valle del Cauca | Cali | SANTIAGO DE CALI, DISTRITO ESPECIAL, DEPORTIVO, CULTURAL, TURÍSTICO, EMPRESARIAL Y DE SERVICIOS | Cra 61 No 26 - 54 ALTAVISTA 2000-APTO-02-1505 | 3.4004395 | -76.5213196 | 956 | 3K2P
Frt55530 | CONJUNTO CERRADO ALTAVISTA 2000 APTO-02-1506 | ENERBIT S.A.S. E.S.P. - COMERCIALIZADOR | 22/02/2024 | 1.1324 |  | 800161633 | 0.2 | 1 | 5 | ENERBIT S.A.S. E.S.P. - COMERCIALIZADOR | 22/02/2024 | NA | EMPRESAS MUNICIPALES DE CALI E.I.C.E. E.S.P. - DISTRIBUIDOR |  | EMPRESAS MUNICIPALES DE CALI E.I.C.E. E.S.P. - COMERCIALIZADOR | ENERBIT S.A.S. E.S.P. - COMERCIALIZADOR | Regulado | CGM ENERBIT |  |  |  |  | 2222170540 | STAR | 1 | N/A | N/A | 22/02/2024 | INDUSTRIA ELÉCTRICA DEL CAUCA S.A. - INELCA (12-LAC-042) | 06/02/2023 | 2024-02-22 |  |  | 01/01/1900 |  |  | 0 | No | 0 |  | No |  | 0 | 0 | 0 | 6810 | ACTIVIDADES INMOBILIARIAS | Actividades inmobiliarias realizadas con bienes propios o arrendados | 800161633 | Valle del Cauca | Cali | SANTIAGO DE CALI, DISTRITO ESPECIAL, DEPORTIVO, CULTURAL, TURÍSTICO, EMPRESARIAL Y DE SERVICIOS | Cra 61 No 26 - 54 ALTAVISTA 2000-APTO-02-1506 | 3.4004395 | -76.5213196 | 956 | 3K2Q
Frt55531 | CONJUNTO CERRADO ALTAVISTA 2000 APTO-02-1507 | ENERBIT S.A.S. E.S.P. - COMERCIALIZADOR | 22/02/2024 | 1.1324 |  | 800161633 | 0.2 | 1 | 5 | ENERBIT S.A.S. E.S.P. - COMERCIALIZADOR | 22/02/2024 | NA | EMPRESAS MUNICIPALES DE CALI E.I.C.E. E.S.P. - DISTRIBUIDOR |  | EMPRESAS MUNICIPALES DE CALI E.I.C.E. E.S.P. - COMERCIALIZADOR | ENERBIT S.A.S. E.S.P. - COMERCIALIZADOR | Regulado | CGM ENERBIT |  |  |  |  | 2222170541 | STAR | 1 | N/A | N/A | 22/02/2024 | INDUSTRIA ELÉCTRICA DEL CAUCA S.A. - INELCA (12-LAC-042) | 06/02/2023 | 2024-02-22 |  |  | 01/01/1900 |  |  | 0 | No | 0 |  | No |  | 0 | 0 | 0 | 6810 | ACTIVIDADES INMOBILIARIAS | Actividades inmobiliarias realizadas con bienes propios o arrendados | 800161633 | Valle del Cauca | Cali | SANTIAGO DE CALI, DISTRITO ESPECIAL, DEPORTIVO, CULTURAL, TURÍSTICO, EMPRESARIAL Y DE SERVICIOS | Cra 61 No 26 - 54 ALTAVISTA 2000-APTO-02-1507 | 3.4004395 | -76.5213196 | 956 | 3K2R
Frt55532 | CONJUNTO CERRADO ALTAVISTA 2000 APTO-02-1508 | ENERBIT S.A.S. E.S.P. - COMERCIALIZADOR | 22/02/2024 | 1.1324 |  | 800161633 | 0.2 | 1 | 5 | ENERBIT S.A.S. E.S.P. - COMERCIALIZADOR | 22/02/2024 | NA | EMPRESAS MUNICIPALES DE CALI E.I.C.E. E.S.P. - DISTRIBUIDOR |  | EMPRESAS MUNICIPALES DE CALI E.I.C.E. E.S.P. - COMERCIALIZADOR | ENERBIT S.A.S. E.S.P. - COMERCIALIZADOR | Regulado | CGM ENERBIT |  |  |  |  | 2222170542 | STAR | 1 | N/A | N/A | 22/02/2024 | INDUSTRIA ELÉCTRICA DEL CAUCA S.A. - INELCA (12-LAC-042) | 06/02/2023 | 2024-02-22 |  |  | 01/01/1900 |  |  | 0 | No | 0 |  | No |  | 0 | 0 | 0 | 6810 | ACTIVIDADES INMOBILIARIAS | Actividades inmobiliarias realizadas con bienes propios o arrendados | 800161633 | Valle del Cauca | Cali | SANTIAGO DE CALI, DISTRITO ESPECIAL, DEPORTIVO, CULTURAL, TURÍSTICO, EMPRESARIAL Y DE SERVICIOS | Cra 61 No 26 - 54 ALTAVISTA 2000-APTO-02-1508 | 3.4004395 | -76.5213196 | 956 | 3K2S
Frt55533 | CONJUNTO CERRADO ALTAVISTA 2000 APTO-02-1509 | ENERBIT S.A.S. E.S.P. - COMERCIALIZADOR | 22/02/2024 | 1.1324 |  | 800161633 | 0.2 | 1 | 5 | ENERBIT S.A.S. E.S.P. - COMERCIALIZADOR | 22/02/2024 | NA | EMPRESAS MUNICIPALES DE CALI E.I.C.E. E.S.P. - DISTRIBUIDOR |  | EMPRESAS MUNICIPALES DE CALI E.I.C.E. E.S.P. - COMERCIALIZADOR | ENERBIT S.A.S. E.S.P. - COMERCIALIZADOR | Regulado | CGM ENERBIT |  |  |  |  | 2222170543 | STAR | 1 | N/A | N/A | 22/02/2024 | INDUSTRIA ELÉCTRICA DEL CAUCA S.A. - INELCA (12-LAC-042) | 06/02/2023 | 2024-02-22 |  |  | 01/01/1900 |  |  | 0 | No | 0 |  | No |  | 0 | 0 | 0 | 6810 | ACTIVIDADES INMOBILIARIAS | Actividades inmobiliarias realizadas con bienes propios o arrendados | 800161633 | Valle del Cauca | Cali | SANTIAGO DE CALI, DISTRITO ESPECIAL, DEPORTIVO, CULTURAL, TURÍSTICO, EMPRESARIAL Y DE SERVICIOS | Cra 61 No 26 - 54 ALTAVISTA 2000-APTO-02-1509 | 3.4004395 | -76.5213196 | 956 | 3K2T
Frt55534 | CONJUNTO CERRADO ALTAVISTA 2000 APTO-02-1510 | ENERBIT S.A.S. E.S.P. - COMERCIALIZADOR | 22/02/2024 | 1.1324 |  | 800161633 | 0.2 | 1 | 5 | ENERBIT S.A.S. E.S.P. - COMERCIALIZADOR | 22/02/2024 | NA | EMPRESAS MUNICIPALES DE CALI E.I.C.E. E.S.P. - DISTRIBUIDOR |  | EMPRESAS MUNICIPALES DE CALI E.I.C.E. E.S.P. - COMERCIALIZADOR | ENERBIT S.A.S. E.S.P. - COMERCIALIZADOR | Regulado | CGM ENERBIT |  |  |  |  | 2222170544 | STAR | 1 | N/A | N/A | 22/02/2024 | INDUSTRIA ELÉCTRICA DEL CAUCA S.A. - INELCA (12-LAC-042) | 06/02/2023 | 2024-02-22 |  |  | 01/01/1900 |  |  | 0 | No | 0 |  | No |  | 0 | 0 | 0 | 6810 | ACTIVIDADES INMOBILIARIAS | Actividades inmobiliarias realizadas con bienes propios o arrendados | 800161633 | Valle del Cauca | Cali | SANTIAGO DE CALI, DISTRITO ESPECIAL, DEPORTIVO, CULTURAL, TURÍSTICO, EMPRESARIAL Y DE SERVICIOS | Cra 61 No 26 - 54 ALTAVISTA 2000-APTO-02-1510 | 3.4004395 | -76.5213196 | 956 | 3K2U
Frt55535 | CONJUNTO CERRADO ALTAVISTA 2000 APTO-02-1601 | ENERBIT S.A.S. E.S.P. - COMERCIALIZADOR | 22/02/2024 | 1.1324 |  | 800161633 | 0.2 | 1 | 5 | ENERBIT S.A.S. E.S.P. - COMERCIALIZADOR | 22/02/2024 | NA | EMPRESAS MUNICIPALES DE CALI E.I.C.E. E.S.P. - DISTRIBUIDOR |  | EMPRESAS MUNICIPALES DE CALI E.I.C.E. E.S.P. - COMERCIALIZADOR | ENERBIT S.A.S. E.S.P. - COMERCIALIZADOR | Regulado | CGM ENERBIT |  |  |  |  | 2222170545 | STAR | 1 | N/A | N/A | 22/02/2024 | INDUSTRIA ELÉCTRICA DEL CAUCA S.A. - INELCA (12-LAC-042) | 06/02/2023 | 2024-02-22 |  |  | 01/01/1900 |  |  | 0 | No | 0 |  | No |  | 0 | 0 | 0 | 6810 | ACTIVIDADES INMOBILIARIAS | Actividades inmobiliarias realizadas con bienes propios o arrendados | 800161633 | Valle del Cauca | Cali | SANTIAGO DE CALI, DISTRITO ESPECIAL, DEPORTIVO, CULTURAL, TURÍSTICO, EMPRESARIAL Y DE SERVICIOS | Cra 61 No 26 - 54 ALTAVISTA 2000-APTO-02-1601 | 3.4004395 | -76.5213196 | 956 | 3K2V
Frt55536 | CONJUNTO CERRADO ALTAVISTA 2000 APTO-02-1602 | ENERBIT S.A.S. E.S.P. - COMERCIALIZADOR | 22/02/2024 | 1.1324 |  | 800161633 | 0.2 | 1 | 5 | ENERBIT S.A.S. E.S.P. - COMERCIALIZADOR | 22/02/2024 | NA | EMPRESAS MUNICIPALES DE CALI E.I.C.E. E.S.P. - DISTRIBUIDOR |  | EMPRESAS MUNICIPALES DE CALI E.I.C.E. E.S.P. - COMERCIALIZADOR | ENERBIT S.A.S. E.S.P. - COMERCIALIZADOR | Regulado | CGM ENERBIT |  |  |  |  | 2222170546 | STAR | 1 | N/A | N/A | 22/02/2024 | INDUSTRIA ELÉCTRICA DEL CAUCA S.A. - INELCA (12-LAC-042) | 06/02/2023 | 2024-02-22 |  |  | 01/01/1900 |  |  | 0 | No | 0 |  | No |  | 0 | 0 | 0 | 6810 | ACTIVIDADES INMOBILIARIAS | Actividades inmobiliarias realizadas con bienes propios o arrendados | 800161633 | Valle del Cauca | Cali | SANTIAGO DE CALI, DISTRITO ESPECIAL, DEPORTIVO, CULTURAL, TURÍSTICO, EMPRESARIAL Y DE SERVICIOS | Cra 61 No 26 - 54 ALTAVISTA 2000-APTO-02-1602 | 3.4004395 | -76.5213196 | 956 | 3K2W
Frt55537 | CONJUNTO CERRADO ALTAVISTA 2000 APTO-02-1603 | ENERBIT S.A.S. E.S.P. - COMERCIALIZADOR | 22/02/2024 | 1.1324 |  | 800161633 | 0.2 | 1 | 5 | ENERBIT S.A.S. E.S.P. - COMERCIALIZADOR | 22/02/2024 | NA | EMPRESAS MUNICIPALES DE CALI E.I.C.E. E.S.P. - DISTRIBUIDOR |  | EMPRESAS MUNICIPALES DE CALI E.I.C.E. E.S.P. - COMERCIALIZADOR | ENERBIT S.A.S. E.S.P. - COMERCIALIZADOR | Regulado | CGM ENERBIT |  |  |  |  | 2222170547 | STAR | 1 | N/A | N/A | 22/02/2024 | INDUSTRIA ELÉCTRICA DEL CAUCA S.A. - INELCA (12-LAC-042) | 06/02/2023 | 2024-02-22 |  |  | 01/01/1900 |  |  | 0 | No | 0 |  | No |  | 0 | 0 | 0 | 6810 | ACTIVIDADES INMOBILIARIAS | Actividades inmobiliarias realizadas con bienes propios o arrendados | 800161633 | Valle del Cauca | Cali | SANTIAGO DE CALI, DISTRITO ESPECIAL, DEPORTIVO, CULTURAL, TURÍSTICO, EMPRESARIAL Y DE SERVICIOS | Cra 61 No 26 - 54 ALTAVISTA 2000-APTO-02-1603 | 3.4004395 | -76.5213196 | 956 | 3K2X
Frt55538 | CONJUNTO CERRADO ALTAVISTA 2000 APTO-02-1604 | ENERBIT S.A.S. E.S.P. - COMERCIALIZADOR | 22/02/2024 | 1.1324 |  | 800161633 | 0.2 | 1 | 5 | ENERBIT S.A.S. E.S.P. - COMERCIALIZADOR | 22/02/2024 | NA | EMPRESAS MUNICIPALES DE CALI E.I.C.E. E.S.P. - DISTRIBUIDOR |  | EMPRESAS MUNICIPALES DE CALI E.I.C.E. E.S.P. - COMERCIALIZADOR | ENERBIT S.A.S. E.S.P. - COMERCIALIZADOR | Regulado | CGM ENERBIT |  |  |  |  | 2222170548 | STAR | 1 | N/A | N/A | 22/02/2024 | INDUSTRIA ELÉCTRICA DEL CAUCA S.A. - INELCA (12-LAC-042) | 06/02/2023 | 2024-02-22 |  |  | 01/01/1900 |  |  | 0 | No | 0 |  | No |  | 0 | 0 | 0 | 6810 | ACTIVIDADES INMOBILIARIAS | Actividades inmobiliarias realizadas con bienes propios o arrendados | 800161633 | Valle del Cauca | Cali | SANTIAGO DE CALI, DISTRITO ESPECIAL, DEPORTIVO, CULTURAL, TURÍSTICO, EMPRESARIAL Y DE SERVICIOS | Cra 61 No 26 - 54 ALTAVISTA 2000-APTO-02-1604 | 3.4004395 | -76.5213196 | 956 | 3K2Y
Frt55539 | CONJUNTO CERRADO ALTAVISTA 2000 APTO-02-1605 | ENERBIT S.A.S. E.S.P. - COMERCIALIZADOR | 22/02/2024 | 1.1324 |  | 800161633 | 0.2 | 1 | 5 | ENERBIT S.A.S. E.S.P. - COMERCIALIZADOR | 22/02/2024 | NA | EMPRESAS MUNICIPALES DE CALI E.I.C.E. E.S.P. - DISTRIBUIDOR |  | EMPRESAS MUNICIPALES DE CALI E.I.C.E. E.S.P. - COMERCIALIZADOR | ENERBIT S.A.S. E.S.P. - COMERCIALIZADOR | Regulado | CGM ENERBIT |  |  |  |  | 2222170549 | STAR | 1 | N/A | N/A | 22/02/2024 | INDUSTRIA ELÉCTRICA DEL CAUCA S.A. - INELCA (12-LAC-042) | 06/02/2023 | 2024-02-22 |  |  | 01/01/1900 |  |  | 0 | No | 0 |  | No |  | 0 | 0 | 0 | 6810 | ACTIVIDADES INMOBILIARIAS | Actividades inmobiliarias realizadas con bienes propios o arrendados | 800161633 | Valle del Cauca | Cali | SANTIAGO DE CALI, DISTRITO ESPECIAL, DEPORTIVO, CULTURAL, TURÍSTICO, EMPRESARIAL Y DE SERVICIOS | Cra 61 No 26 - 54 ALTAVISTA 2000-APTO-02-1605 | 3.4004395 | -76.5213196 | 956 | 3K2Z
Frt55540 | CONJUNTO CERRADO ALTAVISTA 2000 APTO-02-1606 | ENERBIT S.A.S. E.S.P. - COMERCIALIZADOR | 22/02/2024 | 1.1324 |  | 800161633 | 0.2 | 1 | 5 | ENERBIT S.A.S. E.S.P. - COMERCIALIZADOR | 22/02/2024 | NA | EMPRESAS MUNICIPALES DE CALI E.I.C.E. E.S.P. - DISTRIBUIDOR |  | EMPRESAS MUNICIPALES DE CALI E.I.C.E. E.S.P. - COMERCIALIZADOR | ENERBIT S.A.S. E.S.P. - COMERCIALIZADOR | Regulado | CGM ENERBIT |  |  |  |  | 2222170550 | STAR | 1 | N/A | N/A | 22/02/2024 | INDUSTRIA ELÉCTRICA DEL CAUCA S.A. - INELCA (12-LAC-042) | 06/02/2023 | 2024-02-22 |  |  | 01/01/1900 |  |  | 0 | No | 0 |  | No |  | 0 | 0 | 0 | 6810 | ACTIVIDADES INMOBILIARIAS | Actividades inmobiliarias realizadas con bienes propios o arrendados | 800161633 | Valle del Cauca | Cali | SANTIAGO DE CALI, DISTRITO ESPECIAL, DEPORTIVO, CULTURAL, TURÍSTICO, EMPRESARIAL Y DE SERVICIOS | Cra 61 No 26 - 54 ALTAVISTA 2000-APTO-02-1606 | 3.4004395 | -76.5213196 | 956 | 3K31
Frt55541 | CONJUNTO CERRADO ALTAVISTA 2000 APTO-02-1607 | ENERBIT S.A.S. E.S.P. - COMERCIALIZADOR | 22/02/2024 | 1.1324 |  | 800161633 | 0.2 | 1 | 5 | ENERBIT S.A.S. E.S.P. - COMERCIALIZADOR | 22/02/2024 | NA | EMPRESAS MUNICIPALES DE CALI E.I.C.E. E.S.P. - DISTRIBUIDOR |  | EMPRESAS MUNICIPALES DE CALI E.I.C.E. E.S.P. - COMERCIALIZADOR | ENERBIT S.A.S. E.S.P. - COMERCIALIZADOR | Regulado | CGM ENERBIT |  |  |  |  | 2222170551 | STAR | 1 | N/A | N/A | 22/02/2024 | INDUSTRIA ELÉCTRICA DEL CAUCA S.A. - INELCA (12-LAC-042) | 06/02/2023 | 2024-02-22 |  |  | 01/01/1900 |  |  | 0 | No | 0 |  | No |  | 0 | 0 | 0 | 6810 | ACTIVIDADES INMOBILIARIAS | Actividades inmobiliarias realizadas con bienes propios o arrendados | 800161633 | Valle del Cauca | Cali | SANTIAGO DE CALI, DISTRITO ESPECIAL, DEPORTIVO, CULTURAL, TURÍSTICO, EMPRESARIAL Y DE SERVICIOS | Cra 61 No 26 - 54 ALTAVISTA 2000-APTO-02-1607 | 3.4004395 | -76.5213196 | 956 | 3K32
Frt55542 | CONJUNTO CERRADO ALTAVISTA 2000 APTO-02-1608 | ENERBIT S.A.S. E.S.P. - COMERCIALIZADOR | 22/02/2024 | 1.1324 |  | 800161633 | 0.2 | 1 | 5 | ENERBIT S.A.S. E.S.P. - COMERCIALIZADOR | 22/02/2024 | NA | EMPRESAS MUNICIPALES DE CALI E.I.C.E. E.S.P. - DISTRIBUIDOR |  | EMPRESAS MUNICIPALES DE CALI E.I.C.E. E.S.P. - COMERCIALIZADOR | ENERBIT S.A.S. E.S.P. - COMERCIALIZADOR | Regulado | CGM ENERBIT |  |  |  |  | 2222170552 | STAR | 1 | N/A | N/A | 22/02/2024 | INDUSTRIA ELÉCTRICA DEL CAUCA S.A. - INELCA (12-LAC-042) | 06/02/2023 | 2024-02-22 |  |  | 01/01/1900 |  |  | 0 | No | 0 |  | No |  | 0 | 0 | 0 | 6810 | ACTIVIDADES INMOBILIARIAS | Actividades inmobiliarias realizadas con bienes propios o arrendados | 800161633 | Valle del Cauca | Cali | SANTIAGO DE CALI, DISTRITO ESPECIAL, DEPORTIVO, CULTURAL, TURÍSTICO, EMPRESARIAL Y DE SERVICIOS | Cra 61 No 26 - 54 ALTAVISTA 2000-APTO-02-1608 | 3.4004395 | -76.5213196 | 956 | 3K33
Frt55543 | CONJUNTO CERRADO ALTAVISTA 2000 APTO-02-1609 | ENERBIT S.A.S. E.S.P. - COMERCIALIZADOR | 22/02/2024 | 1.1324 |  | 800161633 | 0.2 | 1 | 5 | ENERBIT S.A.S. E.S.P. - COMERCIALIZADOR | 22/02/2024 | NA | EMPRESAS MUNICIPALES DE CALI E.I.C.E. E.S.P. - DISTRIBUIDOR |  | EMPRESAS MUNICIPALES DE CALI E.I.C.E. E.S.P. - COMERCIALIZADOR | ENERBIT S.A.S. E.S.P. - COMERCIALIZADOR | Regulado | CGM ENERBIT |  |  |  |  | 2222170553 | STAR | 1 | N/A | N/A | 22/02/2024 | INDUSTRIA ELÉCTRICA DEL CAUCA S.A. - INELCA (12-LAC-042) | 06/02/2023 | 2024-02-22 |  |  | 01/01/1900 |  |  | 0 | No | 0 |  | No |  | 0 | 0 | 0 | 6810 | ACTIVIDADES INMOBILIARIAS | Actividades inmobiliarias realizadas con bienes propios o arrendados | 800161633 | Valle del Cauca | Cali | SANTIAGO DE CALI, DISTRITO ESPECIAL, DEPORTIVO, CULTURAL, TURÍSTICO, EMPRESARIAL Y DE SERVICIOS | Cra 61 No 26 - 54 ALTAVISTA 2000-APTO-02-1609 | 3.4004395 | -76.5213196 | 956 | 3K34
Frt55544 | CONJUNTO CERRADO ALTAVISTA 2000 APTO-02-1610 | ENERBIT S.A.S. E.S.P. - COMERCIALIZADOR | 22/02/2024 | 1.1324 |  | 800161633 | 0.2 | 1 | 5 | ENERBIT S.A.S. E.S.P. - COMERCIALIZADOR | 22/02/2024 | NA | EMPRESAS MUNICIPALES DE CALI E.I.C.E. E.S.P. - DISTRIBUIDOR |  | EMPRESAS MUNICIPALES DE CALI E.I.C.E. E.S.P. - COMERCIALIZADOR | ENERBIT S.A.S. E.S.P. - COMERCIALIZADOR | Regulado | CGM ENERBIT |  |  |  |  | 2222170554 | STAR | 1 | N/A | N/A | 22/02/2024 | INDUSTRIA ELÉCTRICA DEL CAUCA S.A. - INELCA (12-LAC-042) | 06/02/2023 | 2024-02-22 |  |  | 01/01/1900 |  |  | 0 | No | 0 |  | No |  | 0 | 0 | 0 | 6810 | ACTIVIDADES INMOBILIARIAS | Actividades inmobiliarias realizadas con bienes propios o arrendados | 800161633 | Valle del Cauca | Cali | SANTIAGO DE CALI, DISTRITO ESPECIAL, DEPORTIVO, CULTURAL, TURÍSTICO, EMPRESARIAL Y DE SERVICIOS | Cra 61 No 26 - 54 ALTAVISTA 2000-APTO-02-1610 | 3.4004395 | -76.5213196 | 956 | 3K35
Frt55545 | CONJUNTO CERRADO ALTAVISTA 2000 APTO-02-1701 | ENERBIT S.A.S. E.S.P. - COMERCIALIZADOR | 22/02/2024 | 1.1324 |  | 800161633 | 0.2 | 1 | 5 | ENERBIT S.A.S. E.S.P. - COMERCIALIZADOR | 22/02/2024 | NA | EMPRESAS MUNICIPALES DE CALI E.I.C.E. E.S.P. - DISTRIBUIDOR |  | EMPRESAS MUNICIPALES DE CALI E.I.C.E. E.S.P. - COMERCIALIZADOR | ENERBIT S.A.S. E.S.P. - COMERCIALIZADOR | Regulado | CGM ENERBIT |  |  |  |  | 2222170555 | STAR | 1 | N/A | N/A | 22/02/2024 | INDUSTRIA ELÉCTRICA DEL CAUCA S.A. - INELCA (12-LAC-042) | 06/02/2023 | 2024-02-22 |  |  | 01/01/1900 |  |  | 0 | No | 0 |  | No |  | 0 | 0 | 0 | 6810 | ACTIVIDADES INMOBILIARIAS | Actividades inmobiliarias realizadas con bienes propios o arrendados | 800161633 | Valle del Cauca | Cali | SANTIAGO DE CALI, DISTRITO ESPECIAL, DEPORTIVO, CULTURAL, TURÍSTICO, EMPRESARIAL Y DE SERVICIOS | Cra 61 No 26 - 54 ALTAVISTA 2000-APTO-02-1701 | 3.4004395 | -76.5213196 | 956 | 3K36
Frt55546 | CONJUNTO CERRADO ALTAVISTA 2000 APTO-02-1702 | ENERBIT S.A.S. E.S.P. - COMERCIALIZADOR | 22/02/2024 | 1.1324 |  | 800161633 | 0.2 | 1 | 5 | ENERBIT S.A.S. E.S.P. - COMERCIALIZADOR | 22/02/2024 | NA | EMPRESAS MUNICIPALES DE CALI E.I.C.E. E.S.P. - DISTRIBUIDOR |  | EMPRESAS MUNICIPALES DE CALI E.I.C.E. E.S.P. - COMERCIALIZADOR | ENERBIT S.A.S. E.S.P. - COMERCIALIZADOR | Regulado | CGM ENERBIT |  |  |  |  | 2222170556 | STAR | 1 | N/A | N/A | 22/02/2024 | INDUSTRIA ELÉCTRICA DEL CAUCA S.A. - INELCA (12-LAC-042) | 06/02/2023 | 2024-02-22 |  |  | 01/01/1900 |  |  | 0 | No | 0 |  | No |  | 0 | 0 | 0 | 6810 | ACTIVIDADES INMOBILIARIAS | Actividades inmobiliarias realizadas con bienes propios o arrendados | 800161633 | Valle del Cauca | Cali | SANTIAGO DE CALI, DISTRITO ESPECIAL, DEPORTIVO, CULTURAL, TURÍSTICO, EMPRESARIAL Y DE SERVICIOS | Cra 61 No 26 - 54 ALTAVISTA 2000-APTO-02-1702 | 3.4004395 | -76.5213196 | 956 | 3K37
Frt55547 | CONJUNTO CERRADO ALTAVISTA 2000 APTO-02-1703 | ENERBIT S.A.S. E.S.P. - COMERCIALIZADOR | 22/02/2024 | 1.1324 |  | 800161633 | 0.2 | 1 | 5 | ENERBIT S.A.S. E.S.P. - COMERCIALIZADOR | 22/02/2024 | NA | EMPRESAS MUNICIPALES DE CALI E.I.C.E. E.S.P. - DISTRIBUIDOR |  | EMPRESAS MUNICIPALES DE CALI E.I.C.E. E.S.P. - COMERCIALIZADOR | ENERBIT S.A.S. E.S.P. - COMERCIALIZADOR | Regulado | CGM ENERBIT |  |  |  |  | 2222170557 | STAR | 1 | N/A | N/A | 22/02/2024 | INDUSTRIA ELÉCTRICA DEL CAUCA S.A. - INELCA (12-LAC-042) | 06/02/2023 | 2024-02-22 |  |  | 01/01/1900 |  |  | 0 | No | 0 |  | No |  | 0 | 0 | 0 | 6810 | ACTIVIDADES INMOBILIARIAS | Actividades inmobiliarias realizadas con bienes propios o arrendados | 800161633 | Valle del Cauca | Cali | SANTIAGO DE CALI, DISTRITO ESPECIAL, DEPORTIVO, CULTURAL, TURÍSTICO, EMPRESARIAL Y DE SERVICIOS | Cra 61 No 26 - 54 ALTAVISTA 2000-APTO-02-1703 | 3.4004395 | -76.5213196 | 956 | 3K38
Frt55548 | CONJUNTO CERRADO ALTAVISTA 2000 APTO-02-1704 | ENERBIT S.A.S. E.S.P. - COMERCIALIZADOR | 22/02/2024 | 1.1324 |  | 800161633 | 0.2 | 1 | 5 | ENERBIT S.A.S. E.S.P. - COMERCIALIZADOR | 22/02/2024 | NA | EMPRESAS MUNICIPALES DE CALI E.I.C.E. E.S.P. - DISTRIBUIDOR |  | EMPRESAS MUNICIPALES DE CALI E.I.C.E. E.S.P. - COMERCIALIZADOR | ENERBIT S.A.S. E.S.P. - COMERCIALIZADOR | Regulado | CGM ENERBIT |  |  |  |  | 2222170558 | STAR | 1 | N/A | N/A | 22/02/2024 | INDUSTRIA ELÉCTRICA DEL CAUCA S.A. - INELCA (12-LAC-042) | 06/02/2023 | 2024-02-22 |  |  | 01/01/1900 |  |  | 0 | No | 0 |  | No |  | 0 | 0 | 0 | 6810 | ACTIVIDADES INMOBILIARIAS | Actividades inmobiliarias realizadas con bienes propios o arrendados | 800161633 | Valle del Cauca | Cali | SANTIAGO DE CALI, DISTRITO ESPECIAL, DEPORTIVO, CULTURAL, TURÍSTICO, EMPRESARIAL Y DE SERVICIOS | Cra 61 No 26 - 54 ALTAVISTA 2000-APTO-02-1704 | 3.4004395 | -76.5213196 | 956 | 3K39
Frt55549 | CONJUNTO CERRADO ALTAVISTA 2000 APTO-02-1705 | ENERBIT S.A.S. E.S.P. - COMERCIALIZADOR | 22/02/2024 | 1.1324 |  | 800161633 | 0.2 | 1 | 5 | ENERBIT S.A.S. E.S.P. - COMERCIALIZADOR | 22/02/2024 | NA | EMPRESAS MUNICIPALES DE CALI E.I.C.E. E.S.P. - DISTRIBUIDOR |  | EMPRESAS MUNICIPALES DE CALI E.I.C.E. E.S.P. - COMERCIALIZADOR | ENERBIT S.A.S. E.S.P. - COMERCIALIZADOR | Regulado | CGM ENERBIT |  |  |  |  | 2222170559 | STAR | 1 | N/A | N/A | 22/02/2024 | INDUSTRIA ELÉCTRICA DEL CAUCA S.A. - INELCA (12-LAC-042) | 06/02/2023 | 2024-02-22 |  |  | 01/01/1900 |  |  | 0 | No | 0 |  | No |  | 0 | 0 | 0 | 6810 | ACTIVIDADES INMOBILIARIAS | Actividades inmobiliarias realizadas con bienes propios o arrendados | 800161633 | Valle del Cauca | Cali | SANTIAGO DE CALI, DISTRITO ESPECIAL, DEPORTIVO, CULTURAL, TURÍSTICO, EMPRESARIAL Y DE SERVICIOS | Cra 61 No 26 - 54 ALTAVISTA 2000-APTO-02-1705 | 3.4004395 | -76.5213196 | 956 | 3K3A
Frt55550 | CONJUNTO CERRADO ALTAVISTA 2000 APTO-02-1706 | ENERBIT S.A.S. E.S.P. - COMERCIALIZADOR | 22/02/2024 | 1.1324 |  | 800161633 | 0.2 | 1 | 5 | ENERBIT S.A.S. E.S.P. - COMERCIALIZADOR | 22/02/2024 | NA | EMPRESAS MUNICIPALES DE CALI E.I.C.E. E.S.P. - DISTRIBUIDOR |  | EMPRESAS MUNICIPALES DE CALI E.I.C.E. E.S.P. - COMERCIALIZADOR | ENERBIT S.A.S. E.S.P. - COMERCIALIZADOR | Regulado | CGM ENERBIT |  |  |  |  | 2222170560 | STAR | 1 | N/A | N/A | 22/02/2024 | INDUSTRIA ELÉCTRICA DEL CAUCA S.A. - INELCA (12-LAC-042) | 06/02/2023 | 2024-02-22 |  |  | 01/01/1900 |  |  | 0 | No | 0 |  | No |  | 0 | 0 | 0 | 6810 | ACTIVIDADES INMOBILIARIAS | Actividades inmobiliarias realizadas con bienes propios o arrendados | 800161633 | Valle del Cauca | Cali | SANTIAGO DE CALI, DISTRITO ESPECIAL, DEPORTIVO, CULTURAL, TURÍSTICO, EMPRESARIAL Y DE SERVICIOS | Cra 61 No 26 - 54 ALTAVISTA 2000-APTO-02-1706 | 3.4004395 | -76.5213196 | 956 | 3K3B
Frt55551 | CONJUNTO CERRADO ALTAVISTA 2000 APTO-02-1707 | ENERBIT S.A.S. E.S.P. - COMERCIALIZADOR | 22/02/2024 | 1.1324 |  | 800161633 | 0.2 | 1 | 5 | ENERBIT S.A.S. E.S.P. - COMERCIALIZADOR | 22/02/2024 | NA | EMPRESAS MUNICIPALES DE CALI E.I.C.E. E.S.P. - DISTRIBUIDOR |  | EMPRESAS MUNICIPALES DE CALI E.I.C.E. E.S.P. - COMERCIALIZADOR | ENERBIT S.A.S. E.S.P. - COMERCIALIZADOR | Regulado | CGM ENERBIT |  |  |  |  | 2222170561 | STAR | 1 | N/A | N/A | 22/02/2024 | INDUSTRIA ELÉCTRICA DEL CAUCA S.A. - INELCA (12-LAC-042) | 06/02/2023 | 2024-02-22 |  |  | 01/01/1900 |  |  | 0 | No | 0 |  | No |  | 0 | 0 | 0 | 6810 | ACTIVIDADES INMOBILIARIAS | Actividades inmobiliarias realizadas con bienes propios o arrendados | 800161633 | Valle del Cauca | Cali | SANTIAGO DE CALI, DISTRITO ESPECIAL, DEPORTIVO, CULTURAL, TURÍSTICO, EMPRESARIAL Y DE SERVICIOS | Cra 61 No 26 - 54 ALTAVISTA 2000-APTO-02-1707 | 3.4004395 | -76.5213196 | 956 | 3K3C
Frt55552 | CONJUNTO CERRADO ALTAVISTA 2000 APTO-02-1708 | ENERBIT S.A.S. E.S.P. - COMERCIALIZADOR | 22/02/2024 | 1.1324 |  | 800161633 | 0.2 | 1 | 5 | ENERBIT S.A.S. E.S.P. - COMERCIALIZADOR | 22/02/2024 | NA | EMPRESAS MUNICIPALES DE CALI E.I.C.E. E.S.P. - DISTRIBUIDOR |  | EMPRESAS MUNICIPALES DE CALI E.I.C.E. E.S.P. - COMERCIALIZADOR | ENERBIT S.A.S. E.S.P. - COMERCIALIZADOR | Regulado | CGM ENERBIT |  |  |  |  | 2222170562 | STAR | 1 | N/A | N/A | 22/02/2024 | INDUSTRIA ELÉCTRICA DEL CAUCA S.A. - INELCA (12-LAC-042) | 06/02/2023 | 2024-02-22 |  |  | 01/01/1900 |  |  | 0 | No | 0 |  | No |  | 0 | 0 | 0 | 6810 | ACTIVIDADES INMOBILIARIAS | Actividades inmobiliarias realizadas con bienes propios o arrendados | 800161633 | Valle del Cauca | Cali | SANTIAGO DE CALI, DISTRITO ESPECIAL, DEPORTIVO, CULTURAL, TURÍSTICO, EMPRESARIAL Y DE SERVICIOS | Cra 61 No 26 - 54 ALTAVISTA 2000-APTO-02-1708 | 3.4004395 | -76.5213196 | 956 | 3K3D
Frt55553 | CONJUNTO CERRADO ALTAVISTA 2000 APTO-02-1709 | ENERBIT S.A.S. E.S.P. - COMERCIALIZADOR | 22/02/2024 | 1.1324 |  | 800161633 | 0.2 | 1 | 5 | ENERBIT S.A.S. E.S.P. - COMERCIALIZADOR | 22/02/2024 | NA | EMPRESAS MUNICIPALES DE CALI E.I.C.E. E.S.P. - DISTRIBUIDOR |  | EMPRESAS MUNICIPALES DE CALI E.I.C.E. E.S.P. - COMERCIALIZADOR | ENERBIT S.A.S. E.S.P. - COMERCIALIZADOR | Regulado | CGM ENERBIT |  |  |  |  | 2222170563 | STAR | 1 | N/A | N/A | 22/02/2024 | INDUSTRIA ELÉCTRICA DEL CAUCA S.A. - INELCA (12-LAC-042) | 06/02/2023 | 2024-02-22 |  |  | 01/01/1900 |  |  | 0 | No | 0 |  | No |  | 0 | 0 | 0 | 6810 | ACTIVIDADES INMOBILIARIAS | Actividades inmobiliarias realizadas con bienes propios o arrendados | 800161633 | Valle del Cauca | Cali | SANTIAGO DE CALI, DISTRITO ESPECIAL, DEPORTIVO, CULTURAL, TURÍSTICO, EMPRESARIAL Y DE SERVICIOS | Cra 61 No 26 - 54 ALTAVISTA 2000-APTO-02-1709 | 3.4004395 | -76.5213196 | 956 | 3K3E
Frt55554 | CONJUNTO CERRADO ALTAVISTA 2000 APTO-02-1710 | ENERBIT S.A.S. E.S.P. - COMERCIALIZADOR | 22/02/2024 | 1.1324 |  | 800161633 | 0.2 | 1 | 5 | ENERBIT S.A.S. E.S.P. - COMERCIALIZADOR | 22/02/2024 | NA | EMPRESAS MUNICIPALES DE CALI E.I.C.E. E.S.P. - DISTRIBUIDOR |  | EMPRESAS MUNICIPALES DE CALI E.I.C.E. E.S.P. - COMERCIALIZADOR | ENERBIT S.A.S. E.S.P. - COMERCIALIZADOR | Regulado | CGM ENERBIT |  |  |  |  | 2222170564 | STAR | 1 | N/A | N/A | 22/02/2024 | INDUSTRIA ELÉCTRICA DEL CAUCA S.A. - INELCA (12-LAC-042) | 06/02/2023 | 2024-02-22 |  |  | 01/01/1900 |  |  | 0 | No | 0 |  | No |  | 0 | 0 | 0 | 6810 | ACTIVIDADES INMOBILIARIAS | Actividades inmobiliarias realizadas con bienes propios o arrendados | 800161633 | Valle del Cauca | Cali | SANTIAGO DE CALI, DISTRITO ESPECIAL, DEPORTIVO, CULTURAL, TURÍSTICO, EMPRESARIAL Y DE SERVICIOS | Cra 61 No 26 - 54 ALTAVISTA 2000-APTO-02-1710 | 3.4004395 | -76.5213196 | 956 | 3K3F
Frt55555 | CONJUNTO CERRADO ALTAVISTA 2000 APTO-02-1801 | ENERBIT S.A.S. E.S.P. - COMERCIALIZADOR | 22/02/2024 | 1.1324 |  | 800161633 | 0.2 | 1 | 5 | ENERBIT S.A.S. E.S.P. - COMERCIALIZADOR | 22/02/2024 | NA | EMPRESAS MUNICIPALES DE CALI E.I.C.E. E.S.P. - DISTRIBUIDOR |  | EMPRESAS MUNICIPALES DE CALI E.I.C.E. E.S.P. - COMERCIALIZADOR | ENERBIT S.A.S. E.S.P. - COMERCIALIZADOR | Regulado | CGM ENERBIT |  |  |  |  | 2222170565 | STAR | 1 | N/A | N/A | 22/02/2024 | INDUSTRIA ELÉCTRICA DEL CAUCA S.A. - INELCA (12-LAC-042) | 06/02/2023 | 2024-02-22 |  |  | 01/01/1900 |  |  | 0 | No | 0 |  | No |  | 0 | 0 | 0 | 6810 | ACTIVIDADES INMOBILIARIAS | Actividades inmobiliarias realizadas con bienes propios o arrendados | 800161633 | Valle del Cauca | Cali | SANTIAGO DE CALI, DISTRITO ESPECIAL, DEPORTIVO, CULTURAL, TURÍSTICO, EMPRESARIAL Y DE SERVICIOS | Cra 61 No 26 - 54 ALTAVISTA 2000-APTO-02-1801 | 3.4004395 | -76.5213196 | 956 | 3K3G
Frt55556 | CONJUNTO CERRADO ALTAVISTA 2000 APTO-02-1802 | ENERBIT S.A.S. E.S.P. - COMERCIALIZADOR | 22/02/2024 | 1.1324 |  | 800161633 | 0.2 | 1 | 5 | ENERBIT S.A.S. E.S.P. - COMERCIALIZADOR | 22/02/2024 | NA | EMPRESAS MUNICIPALES DE CALI E.I.C.E. E.S.P. - DISTRIBUIDOR |  | EMPRESAS MUNICIPALES DE CALI E.I.C.E. E.S.P. - COMERCIALIZADOR | ENERBIT S.A.S. E.S.P. - COMERCIALIZADOR | Regulado | CGM ENERBIT |  |  |  |  | 2222170566 | STAR | 1 | N/A | N/A | 22/02/2024 | INDUSTRIA ELÉCTRICA DEL CAUCA S.A. - INELCA (12-LAC-042) | 06/02/2023 | 2024-02-22 |  |  | 01/01/1900 |  |  | 0 | No | 0 |  | No |  | 0 | 0 | 0 | 6810 | ACTIVIDADES INMOBILIARIAS | Actividades inmobiliarias realizadas con bienes propios o arrendados | 800161633 | Valle del Cauca | Cali | SANTIAGO DE CALI, DISTRITO ESPECIAL, DEPORTIVO, CULTURAL, TURÍSTICO, EMPRESARIAL Y DE SERVICIOS | Cra 61 No 26 - 54 ALTAVISTA 2000-APTO-02-1802 | 3.4004395 | -76.5213196 | 956 | 3K3H
Frt55557 | CONJUNTO CERRADO ALTAVISTA 2000 APTO-02-1803 | ENERBIT S.A.S. E.S.P. - COMERCIALIZADOR | 22/02/2024 | 1.1324 |  | 800161633 | 0.2 | 1 | 5 | ENERBIT S.A.S. E.S.P. - COMERCIALIZADOR | 22/02/2024 | NA | EMPRESAS MUNICIPALES DE CALI E.I.C.E. E.S.P. - DISTRIBUIDOR |  | EMPRESAS MUNICIPALES DE CALI E.I.C.E. E.S.P. - COMERCIALIZADOR | ENERBIT S.A.S. E.S.P. - COMERCIALIZADOR | Regulado | CGM ENERBIT |  |  |  |  | 2222170567 | STAR | 1 | N/A | N/A | 22/02/2024 | INDUSTRIA ELÉCTRICA DEL CAUCA S.A. - INELCA (12-LAC-042) | 06/02/2023 | 2024-02-22 |  |  | 01/01/1900 |  |  | 0 | No | 0 |  | No |  | 0 | 0 | 0 | 6810 | ACTIVIDADES INMOBILIARIAS | Actividades inmobiliarias realizadas con bienes propios o arrendados | 800161633 | Valle del Cauca | Cali | SANTIAGO DE CALI, DISTRITO ESPECIAL, DEPORTIVO, CULTURAL, TURÍSTICO, EMPRESARIAL Y DE SERVICIOS | Cra 61 No 26 - 54 ALTAVISTA 2000-APTO-02-1803 | 3.4004395 | -76.5213196 | 956 | 3K3I
Frt55558 | CONJUNTO CERRADO ALTAVISTA 2000 APTO-02-1804 | ENERBIT S.A.S. E.S.P. - COMERCIALIZADOR | 22/02/2024 | 1.1324 |  | 800161633 | 0.2 | 1 | 5 | ENERBIT S.A.S. E.S.P. - COMERCIALIZADOR | 22/02/2024 | NA | EMPRESAS MUNICIPALES DE CALI E.I.C.E. E.S.P. - DISTRIBUIDOR |  | EMPRESAS MUNICIPALES DE CALI E.I.C.E. E.S.P. - COMERCIALIZADOR | ENERBIT S.A.S. E.S.P. - COMERCIALIZADOR | Regulado | CGM ENERBIT |  |  |  |  | 2222170568 | STAR | 1 | N/A | N/A | 22/02/2024 | INDUSTRIA ELÉCTRICA DEL CAUCA S.A. - INELCA (12-LAC-042) | 06/02/2023 | 2024-02-22 |  |  | 01/01/1900 |  |  | 0 | No | 0 |  | No |  | 0 | 0 | 0 | 6810 | ACTIVIDADES INMOBILIARIAS | Actividades inmobiliarias realizadas con bienes propios o arrendados | 800161633 | Valle del Cauca | Cali | SANTIAGO DE CALI, DISTRITO ESPECIAL, DEPORTIVO, CULTURAL, TURÍSTICO, EMPRESARIAL Y DE SERVICIOS | Cra 61 No 26 - 54 ALTAVISTA 2000-APTO-02-1804 | 3.4004395 | -76.5213196 | 956 | 3K3J
Frt55559 | CONJUNTO CERRADO ALTAVISTA 2000 APTO-02-1805 | ENERBIT S.A.S. E.S.P. - COMERCIALIZADOR | 22/02/2024 | 1.1324 |  | 800161633 | 0.2 | 1 | 5 | ENERBIT S.A.S. E.S.P. - COMERCIALIZADOR | 22/02/2024 | NA | EMPRESAS MUNICIPALES DE CALI E.I.C.E. E.S.P. - DISTRIBUIDOR |  | EMPRESAS MUNICIPALES DE CALI E.I.C.E. E.S.P. - COMERCIALIZADOR | ENERBIT S.A.S. E.S.P. - COMERCIALIZADOR | Regulado | CGM ENERBIT |  |  |  |  | 2222170569 | STAR | 1 | N/A | N/A | 22/02/2024 | INDUSTRIA ELÉCTRICA DEL CAUCA S.A. - INELCA (12-LAC-042) | 06/02/2023 | 2024-02-22 |  |  | 01/01/1900 |  |  | 0 | No | 0 |  | No |  | 0 | 0 | 0 | 6810 | ACTIVIDADES INMOBILIARIAS | Actividades inmobiliarias realizadas con bienes propios o arrendados | 800161633 | Valle del Cauca | Cali | SANTIAGO DE CALI, DISTRITO ESPECIAL, DEPORTIVO, CULTURAL, TURÍSTICO, EMPRESARIAL Y DE SERVICIOS | Cra 61 No 26 - 54 ALTAVISTA 2000-APTO-02-1805 | 3.4004395 | -76.5213196 | 956 | 3K3K
Frt55560 | CONJUNTO CERRADO ALTAVISTA 2000 APTO-02-1806 | ENERBIT S.A.S. E.S.P. - COMERCIALIZADOR | 22/02/2024 | 1.1324 |  | 800161633 | 0.2 | 1 | 5 | ENERBIT S.A.S. E.S.P. - COMERCIALIZADOR | 22/02/2024 | NA | EMPRESAS MUNICIPALES DE CALI E.I.C.E. E.S.P. - DISTRIBUIDOR |  | EMPRESAS MUNICIPALES DE CALI E.I.C.E. E.S.P. - COMERCIALIZADOR | ENERBIT S.A.S. E.S.P. - COMERCIALIZADOR | Regulado | CGM ENERBIT |  |  |  |  | 2222170570 | STAR | 1 | N/A | N/A | 22/02/2024 | INDUSTRIA ELÉCTRICA DEL CAUCA S.A. - INELCA (12-LAC-042) | 06/02/2023 | 2024-02-22 |  |  | 01/01/1900 |  |  | 0 | No | 0 |  | No |  | 0 | 0 | 0 | 6810 | ACTIVIDADES INMOBILIARIAS | Actividades inmobiliarias realizadas con bienes propios o arrendados | 800161633 | Valle del Cauca | Cali | SANTIAGO DE CALI, DISTRITO ESPECIAL, DEPORTIVO, CULTURAL, TURÍSTICO, EMPRESARIAL Y DE SERVICIOS | Cra 61 No 26 - 54 ALTAVISTA 2000-APTO-02-1806 | 3.4004395 | -76.5213196 | 956 | 3K3L
Frt55561 | CONJUNTO CERRADO ALTAVISTA 2000 APTO-02-1807 | ENERBIT S.A.S. E.S.P. - COMERCIALIZADOR | 22/02/2024 | 1.1324 |  | 800161633 | 0.2 | 1 | 5 | ENERBIT S.A.S. E.S.P. - COMERCIALIZADOR | 22/02/2024 | NA | EMPRESAS MUNICIPALES DE CALI E.I.C.E. E.S.P. - DISTRIBUIDOR |  | EMPRESAS MUNICIPALES DE CALI E.I.C.E. E.S.P. - COMERCIALIZADOR | ENERBIT S.A.S. E.S.P. - COMERCIALIZADOR | Regulado | CGM ENERBIT |  |  |  |  | 2222170571 | STAR | 1 | N/A | N/A | 22/02/2024 | INDUSTRIA ELÉCTRICA DEL CAUCA S.A. - INELCA (12-LAC-042) | 06/02/2023 | 2024-02-22 |  |  | 01/01/1900 |  |  | 0 | No | 0 |  | No |  | 0 | 0 | 0 | 6810 | ACTIVIDADES INMOBILIARIAS | Actividades inmobiliarias realizadas con bienes propios o arrendados | 800161633 | Valle del Cauca | Cali | SANTIAGO DE CALI, DISTRITO ESPECIAL, DEPORTIVO, CULTURAL, TURÍSTICO, EMPRESARIAL Y DE SERVICIOS | Cra 61 No 26 - 54 ALTAVISTA 2000-APTO-02-1807 | 3.4004395 | -76.5213196 | 956 | 3K3M
Frt55562 | CONJUNTO CERRADO ALTAVISTA 2000 APTO-02-1808 | ENERBIT S.A.S. E.S.P. - COMERCIALIZADOR | 22/02/2024 | 1.1324 |  | 800161633 | 0.2 | 1 | 5 | ENERBIT S.A.S. E.S.P. - COMERCIALIZADOR | 22/02/2024 | NA | EMPRESAS MUNICIPALES DE CALI E.I.C.E. E.S.P. - DISTRIBUIDOR |  | EMPRESAS MUNICIPALES DE CALI E.I.C.E. E.S.P. - COMERCIALIZADOR | ENERBIT S.A.S. E.S.P. - COMERCIALIZADOR | Regulado | CGM ENERBIT |  |  |  |  | 2222170572 | STAR | 1 | N/A | N/A | 22/02/2024 | INDUSTRIA ELÉCTRICA DEL CAUCA S.A. - INELCA (12-LAC-042) | 06/02/2023 | 2024-02-22 |  |  | 01/01/1900 |  |  | 0 | No | 0 |  | No |  | 0 | 0 | 0 | 6810 | ACTIVIDADES INMOBILIARIAS | Actividades inmobiliarias realizadas con bienes propios o arrendados | 800161633 | Valle del Cauca | Cali | SANTIAGO DE CALI, DISTRITO ESPECIAL, DEPORTIVO, CULTURAL, TURÍSTICO, EMPRESARIAL Y DE SERVICIOS | Cra 61 No 26 - 54 ALTAVISTA 2000-APTO-02-1808 | 3.4004395 | -76.5213196 | 956 | 3K3N
Frt55563 | CONJUNTO CERRADO ALTAVISTA 2000 APTO-02-1809 | ENERBIT S.A.S. E.S.P. - COMERCIALIZADOR | 22/02/2024 | 1.1324 |  | 800161633 | 0.2 | 1 | 5 | ENERBIT S.A.S. E.S.P. - COMERCIALIZADOR | 22/02/2024 | NA | EMPRESAS MUNICIPALES DE CALI E.I.C.E. E.S.P. - DISTRIBUIDOR |  | EMPRESAS MUNICIPALES DE CALI E.I.C.E. E.S.P. - COMERCIALIZADOR | ENERBIT S.A.S. E.S.P. - COMERCIALIZADOR | Regulado | CGM ENERBIT |  |  |  |  | 2222170573 | STAR | 1 | N/A | N/A | 22/02/2024 | INDUSTRIA ELÉCTRICA DEL CAUCA S.A. - INELCA (12-LAC-042) | 06/02/2023 | 2024-02-22 |  |  | 01/01/1900 |  |  | 0 | No | 0 |  | No |  | 0 | 0 | 0 | 6810 | ACTIVIDADES INMOBILIARIAS | Actividades inmobiliarias realizadas con bienes propios o arrendados | 800161633 | Valle del Cauca | Cali | SANTIAGO DE CALI, DISTRITO ESPECIAL, DEPORTIVO, CULTURAL, TURÍSTICO, EMPRESARIAL Y DE SERVICIOS | Cra 61 No 26 - 54 ALTAVISTA 2000-APTO-02-1809 | 3.4004395 | -76.5213196 | 956 | 3K3O
Frt55564 | CONJUNTO CERRADO ALTAVISTA 2000 APTO-02-1810 | ENERBIT S.A.S. E.S.P. - COMERCIALIZADOR | 22/02/2024 | 1.1324 |  | 800161633 | 0.2 | 1 | 5 | ENERBIT S.A.S. E.S.P. - COMERCIALIZADOR | 22/02/2024 | NA | EMPRESAS MUNICIPALES DE CALI E.I.C.E. E.S.P. - DISTRIBUIDOR |  | EMPRESAS MUNICIPALES DE CALI E.I.C.E. E.S.P. - COMERCIALIZADOR | ENERBIT S.A.S. E.S.P. - COMERCIALIZADOR | Regulado | CGM ENERBIT |  |  |  |  | 2222170574 | STAR | 1 | N/A | N/A | 22/02/2024 | INDUSTRIA ELÉCTRICA DEL CAUCA S.A. - INELCA (12-LAC-042) | 06/02/2023 | 2024-02-22 |  |  | 01/01/1900 |  |  | 0 | No | 0 |  | No |  | 0 | 0 | 0 | 6810 | ACTIVIDADES INMOBILIARIAS | Actividades inmobiliarias realizadas con bienes propios o arrendados | 800161633 | Valle del Cauca | Cali | SANTIAGO DE CALI, DISTRITO ESPECIAL, DEPORTIVO, CULTURAL, TURÍSTICO, EMPRESARIAL Y DE SERVICIOS | Cra 61 No 26 - 54 ALTAVISTA 2000-APTO-02-1810 | 3.4004395 | -76.5213196 | 956 | 3K3P
Frt55565 | CONJUNTO CERRADO ALTAVISTA 2000 APTO-BOMBA CONTRA INCENDIOS | ENERBIT S.A.S. E.S.P. - COMERCIALIZADOR | 22/02/2024 | 1.1324 |  | 800161633 | 0.2 | 1 | 4 | ENERBIT S.A.S. E.S.P. - COMERCIALIZADOR | 22/02/2024 | NA | EMPRESAS MUNICIPALES DE CALI E.I.C.E. E.S.P. - DISTRIBUIDOR |  | EMPRESAS MUNICIPALES DE CALI E.I.C.E. E.S.P. - COMERCIALIZADOR | ENERBIT S.A.S. E.S.P. - COMERCIALIZADOR | Regulado | CGM ENERBIT |  |  |  |  | 2105702430 | STAR | 0.5s | 0.5s | N/A | 22/02/2024 | CELSIA COLOMBIA S.A. E.S.P. - EPSA E.S.P. (10-LAC-069) | 24/07/2023 | 2024-02-22 |  |  | 01/01/1900 |  |  | 0 | No | 0 |  | No |  | 0 | 0 | 0 | 6810 | ACTIVIDADES INMOBILIARIAS | Actividades inmobiliarias realizadas con bienes propios o arrendados | 800161633 | Valle del Cauca | Cali | SANTIAGO DE CALI, DISTRITO ESPECIAL, DEPORTIVO, CULTURAL, TURÍSTICO, EMPRESARIAL Y DE SERVICIOS | Cra 61 No 26 - 54 ALTAVISTA 2000-BOMBA CONTRA INCENDIOS | 3.4004395 | -76.5213196 | 956 | 3K3Q
Frt55576 | CARLOS AUGUSTO ECHEVERRY - CONJ PASEO REAL 3 | ENERBIT S.A.S. E.S.P. - COMERCIALIZADOR | 07/03/2024 | 1.1324 | 11888364 | 16250345 | 0.2 | 1 | 5 | ENERBIT S.A.S. E.S.P. - COMERCIALIZADOR | 07/03/2024 | NA | EMPRESAS MUNICIPALES DE CALI E.I.C.E. E.S.P. - DISTRIBUIDOR |  | ENERTOTAL S.A. E.S.P. - COMERCIALIZADOR | ENERBIT S.A.S. E.S.P. - COMERCIALIZADOR | Regulado | CGM ENERBIT |  |  |  |  | 2221413049 | STAR | 1 | N/A | N/A | 07/03/2024 | CELSIA COLOMBIA S.A. E.S.P. - EPSA E.S.P. (10-LAC-069) | 24/04/2023 | 2024-03-07 |  |  | 01/01/1900 |  |  | 0 | No | 0 | Frt07950 | No |  | 0 | 0 | 0 | 9609 | OTRAS ACTIVIDADES DE SERVICIOS | Otras actividades de servicios personales n.c.p. | 16250345 | Valle del Cauca | Cali | SANTIAGO DE CALI, DISTRITO ESPECIAL, DEPORTIVO, CULTURAL, TURÍSTICO, EMPRESARIAL Y DE SERVICIOS | CL 64 N 4-35 APTO 201 A | 3.49 | -76.51 | 963 | 3K7F
Frt55577 | Conjunto Cerrado ALTAVISTA 2000 Zonas Comunes | ENERBIT S.A.S. E.S.P. - COMERCIALIZADOR | 07/03/2024 | 1.1324 |  | 800161633 | 0.2 | 1 | 5 | ENERBIT S.A.S. E.S.P. - COMERCIALIZADOR | 07/03/2024 | NA | EMPRESAS MUNICIPALES DE CALI E.I.C.E. E.S.P. - DISTRIBUIDOR |  | EMPRESAS MUNICIPALES DE CALI E.I.C.E. E.S.P. - COMERCIALIZADOR | ENERBIT S.A.S. E.S.P. - COMERCIALIZADOR | Regulado | CGM ENERBIT |  |  |  |  | 2105702369 | STAR | 0.5s | 0.5s | N/A | 07/03/2024 | CELSIA COLOMBIA S.A. E.S.P. - EPSA E.S.P. (10-LAC-069) | 26/06/2023 | 2024-03-07 |  |  | 01/01/1900 |  |  | 0 | No | 0 |  | No |  | 0 | 0 | 0 | 4390 | CONSTRUCCIÓN | Otras actividades especializadas para la construcción de edificios y obras de ingeniería civil | 800161633 | Valle del Cauca | Cali | SANTIAGO DE CALI, DISTRITO ESPECIAL, DEPORTIVO, CULTURAL, TURÍSTICO, EMPRESARIAL Y DE SERVICIOS | Cra 61 # 26 - 54 ALTAVISTA 2000 ZONAS COMUNES | 3.4004395 | -76.5213196 | 956 | 3K7G
Frt55579 | ABRAHAM STRELEC | ENERBIT S.A.S. E.S.P. - COMERCIALIZADOR | 07/03/2024 | 1.1324 | 14947398 | 16728321 | 0.2 | 1 | 5 | ENERBIT S.A.S. E.S.P. - COMERCIALIZADOR | 07/03/2024 | NA | EMPRESAS MUNICIPALES DE CALI E.I.C.E. E.S.P. - DISTRIBUIDOR |  | EMPRESAS MUNICIPALES DE CALI E.I.C.E. E.S.P. - COMERCIALIZADOR | ENERBIT S.A.S. E.S.P. - COMERCIALIZADOR | Regulado | CGM ENERBIT |  |  |  |  | 2222191530 | STAR | 1 | N/A | N/A | 07/03/2024 | INDUSTRIA ELÉCTRICA DEL CAUCA S.A. - INELCA (12-LAC-042) | 19/09/2023 | 2024-03-07 |  |  | 01/01/1900 |  |  | 0 | No | 0 |  | No |  | 0 | 0 | 0 | 9609 | OTRAS ACTIVIDADES DE SERVICIOS | Otras actividades de servicios personales n.c.p. | 16728321 | Valle del Cauca | Cali | SANTIAGO DE CALI, DISTRITO ESPECIAL, DEPORTIVO, CULTURAL, TURÍSTICO, EMPRESARIAL Y DE SERVICIOS | CL 10 #118 - 155 BL B APTO 101 | 3.34 | -76.54 | 1 | 3K7H
Frt55636 | ALIANZA FIDUCIARIA SA - FIDEICOMISOS-CC JARDIN PLAZA ZONA NORTE CALI - MR LECHON | VATIA S.A. E.S.P. - COMERCIALIZADOR | 14/03/2024 | 1.0442 | SIN NIU LC K17 | 805030587 | 0.2 | 1 | 4 | VATIA S.A. E.S.P. - COMERCIALIZADOR | 14/03/2024 | NA | EMPRESAS MUNICIPALES DE CALI E.I.C.E. E.S.P. - DISTRIBUIDOR |  | VATIA S.A. E.S.P. - COMERCIALIZADOR | VATIA S.A. E.S.P. - COMERCIALIZADOR | Regulado | CGM VATIA (comercializador) |  |  |  |  | 1322205819 | INELCA | 1 | N/A | N/A | 14/03/2024 | INDUSTRIA ELÉCTRICA DEL CAUCA S.A. - INELCA (12-LAC-042) | 19/08/2023 | 2024-03-14 |  |  | 01/01/1900 |  |  | 0 | No | 0 |  | No | Frt42152 | 0.0988 | 0 | 1.0395 | 6820 | ACTIVIDADES INMOBILIARIAS | Actividades inmobiliarias realizadas a cambio de una retribución o por contrata | 805030587 | Valle del Cauca | Cali | SANTIAGO DE CALI, DISTRITO ESPECIAL, DEPORTIVO, CULTURAL, TURÍSTICO, EMPRESARIAL Y DE SERVICIOS | CARRERA 98 # 16-200 LOCAL K17 | 3.3692303 | -76.529707 | 986 | 3K7X
Frt55690 | Julian de Jesus Ferro Suarez | ENERBIT S.A.S. E.S.P. - COMERCIALIZADOR | 21/03/2024 | 1.1324 | 11888405 | 16741640 | 0.2 | 1 | 5 | ENERBIT S.A.S. E.S.P. - COMERCIALIZADOR | 21/03/2024 | NA | EMPRESAS MUNICIPALES DE CALI E.I.C.E. E.S.P. - DISTRIBUIDOR |  | ENERTOTAL S.A. E.S.P. - COMERCIALIZADOR | ENERBIT S.A.S. E.S.P. - COMERCIALIZADOR | Regulado | CGM ENERBIT |  |  |  |  | 2221441889 | STAR | 1 | N/A | N/A | 21/03/2024 | INDUSTRIA ELÉCTRICA DEL CAUCA S.A. - INELCA (12-LAC-042) | 17/04/2023 | 2024-03-21 |  |  | 01/01/1900 |  |  | 0 | No | 0 | Frt07950 | No |  | 0 | 0 | 0 | 9609 | OTRAS ACTIVIDADES DE SERVICIOS | Otras actividades de servicios personales n.c.p. | 16741640 | Valle del Cauca | Cali | SANTIAGO DE CALI, DISTRITO ESPECIAL, DEPORTIVO, CULTURAL, TURÍSTICO, EMPRESARIAL Y DE SERVICIOS | AV 4 B NORTE 58 N-62 PASEO REAL II TORRE C 804 | 3.4905840 | -76.5204920 | 963 | 3K8G
Frt55739 | MAQUITE | ENERTOTAL S.A. E.S.P. - COMERCIALIZADOR | 21/03/2024 | 1.1324 | 1543405 | 800070655 | 0.2 | 1 | 4 | ENERTOTAL S.A. E.S.P. - COMERCIALIZADOR | 21/03/2024 | NA | EMPRESAS MUNICIPALES DE CALI E.I.C.E. E.S.P. - DISTRIBUIDOR |  | EMPRESAS MUNICIPALES DE CALI E.I.C.E. E.S.P. - COMERCIALIZADOR | ENERTOTAL S.A. E.S.P. - COMERCIALIZADOR | Regulado | CGM ENERTOTAL (comercializador) |  |  |  |  | 502209805 | CIRCUTOR | 1 | N/A | N/A | 21/03/2024 | INPEL S.A. (10-LAC-054) | 20/02/2023 | 2024-03-21 |  |  | 01/01/1900 |  |  | 0 | No | 0 |  | No |  | 0 | 0 | 0 | 6810 | ACTIVIDADES INMOBILIARIAS | Actividades inmobiliarias realizadas con bienes propios o arrendados | 800070655 | Valle del Cauca | Cali | SANTIAGO DE CALI, DISTRITO ESPECIAL, DEPORTIVO, CULTURAL, TURÍSTICO, EMPRESARIAL Y DE SERVICIOS | CL 13 # 101-33 | 3.3693300 | -76.5370200 | 1000 | 3K8I
Frt55740 | MANUFACTURAS AF S.A.S. | CELSIA COLOMBIA S.A. E.S.P. - COMERCIALIZADOR | 21/03/2024 | 1.0442 | 15283503 | 800157508 | 13.2 | 2 | 3 | CELSIA COLOMBIA S.A. E.S.P. - COMERCIALIZADOR | 21/03/2024 | NA | EMPRESAS MUNICIPALES DE CALI E.I.C.E. E.S.P. - DISTRIBUIDOR |  | EMPRESAS MUNICIPALES DE CALI E.I.C.E. E.S.P. - COMERCIALIZADOR | CELSIA COLOMBIA S.A. E.S.P. - COMERCIALIZADOR | Regulado | CGM CELSIA (comercializador) |  |  |  |  | 02827733. | ELSTER | 0.5s | 0.5s | 0.5 | 21/03/2024 | INPEL S.A. (10-LAC-054) | 03/03/2023 | 2024-03-21 |  |  | 01/01/1900 |  |  | 0 | No | 0 |  | No |  | 0 | 0 | 0 | 1420 | INDUSTRIAS MANUFACTURERAS | Fabricación de artículos de piel | 800157508 | Valle del Cauca | Yumbo | YUMBO | CALLE 14 No. 37-37 | 3.2937 | -76.3039 | 955 | 3K8J
Frt55741 | JUAN MANUEL NARANJO ARANGO - CONJ PASEO REAL III | ENERBIT S.A.S. E.S.P. - COMERCIALIZADOR | 21/03/2024 | 1.1324 | 12438981D | 19465657 | 0.2 | 1 | 5 | ENERBIT S.A.S. E.S.P. - COMERCIALIZADOR | 21/03/2024 | NA | EMPRESAS MUNICIPALES DE CALI E.I.C.E. E.S.P. - DISTRIBUIDOR |  | ENERTOTAL S.A. E.S.P. - COMERCIALIZADOR | ENERBIT S.A.S. E.S.P. - COMERCIALIZADOR | Regulado | CGM ENERBIT |  |  |  |  | 2222191550 | STAR | 1 | N/A | N/A | 21/03/2024 | INDUSTRIA ELÉCTRICA DEL CAUCA S.A. - INELCA (12-LAC-042) | 19/09/2023 | 2024-03-21 |  |  | 01/01/1900 |  |  | 0 | No | 0 | Frt07950 | No |  | 0 | 0 | 0 | 9609 | OTRAS ACTIVIDADES DE SERVICIOS | Otras actividades de servicios personales n.c.p. | 19465657 | Valle del Cauca | Cali | SANTIAGO DE CALI, DISTRITO ESPECIAL, DEPORTIVO, CULTURAL, TURÍSTICO, EMPRESARIAL Y DE SERVICIOS | CL 64 N 4 - 35 APARTAMENTO 202D | 3.49 | -76.52 | 993 | 3K8K
Frt55749 | FABRICA DE CALZADO ROMULO (AGPE | FUENTES DE ENERGIAS RENOVABLES S.A.S. E.S.P. - COMERCIALIZADOR | 21/03/2024 | 1 |  | NA | 13.2 | 2 | 2 | FUENTES DE ENERGIAS RENOVABLES S.A.S. E.S.P. - COMERCIALIZADOR | 21/03/2024 | NA | EMPRESAS MUNICIPALES DE CALI E.I.C.E. E.S.P. - DISTRIBUIDOR |  | FUENTES DE ENERGIAS RENOVABLES S.A.S. E.S.P. - COMERCIALIZADOR | EMPRESAS MUNICIPALES DE CALI E.I.C.E. E.S.P. - COMERCIALIZADOR | Generacion | CGM 24/7 |  |  |  |  | 83692240. | ITRON | 0.5s | 0.5s | 0.5 | 21/03/2024 | INPEL S.A. (10-LAC-054) | 13/02/2020 | 2024-03-21 | 84339899. | ITRON | 21/03/2024 | INPEL S.A. (10-LAC-054) | 07/02/2020 | 2024-03-21 | No | 0 |  | No |  | 0 | 0 | 0 | NA | NA | NA | NA | Valle del Cauca | Yumbo | YUMBO | 12A # 37-122 ACOPI -YUMBO | 3.4930219 | -76.516905 | 966 | 3K88
Frt55752 | CELSIA SOLAR ALUMINA | CELSIA COLOMBIA S.A. E.S.P. - GENERADOR | 21/03/2024 | 1 |  | NA | 34.5 | 3 | 2 | CELSIA COLOMBIA S.A. E.S.P. - GENERADOR | 21/03/2024 | NA | EMPRESAS MUNICIPALES DE CALI E.I.C.E. E.S.P. - DISTRIBUIDOR |  | CELSIA COLOMBIA S.A. E.S.P. - GENERADOR | EMPRESAS MUNICIPALES DE CALI E.I.C.E. E.S.P. - COMERCIALIZADOR | Generacion | CGM CELSIA (comercializador) |  |  |  |  | 84540553. | ITRON | 0.5s | 0.5s | 0.5 | 21/03/2024 | CELSIA COLOMBIA S.A. E.S.P. - EPSA E.S.P. (10-LAC-069) | 27/08/2021 | 2024-03-21 | 84540619. | ITRON | 21/03/2024 | CELSIA COLOMBIA S.A. E.S.P. - EPSA E.S.P. (10-LAC-069) | 27/08/2021 | 2024-03-21 | No | 0 |  | No |  | 0 | 0 | 0 | NA | NA | NA | NA | Valle del Cauca | Yumbo | ARROYOHONDO | CARRERA 32 # 11-101 | 3.515068 | -76.510661 | 855 | 3K8A
Frt55795 | GENFAR DESARROLLO Y MANUFACTURA S.A. | CELSIA COLOMBIA S.A. E.S.P. - COMERCIALIZADOR | 01/04/2024 | 1.0442 | 15122300 | 817001644 | 13.2 | 2 | 3 | CELSIA COLOMBIA S.A. E.S.P. - COMERCIALIZADOR | 01/04/2024 | NA | EMPRESAS MUNICIPALES DE CALI E.I.C.E. E.S.P. - DISTRIBUIDOR |  | EMPRESAS MUNICIPALES DE CALI E.I.C.E. E.S.P. - COMERCIALIZADOR | CELSIA COLOMBIA S.A. E.S.P. - COMERCIALIZADOR | No Regulado | CGM CELSIA (comercializador) |  |  |  |  | 02923831 | ELSTER | 0.5s | 0.5s | 0.5 | 01/04/2024 | CELSIA COLOMBIA S.A. E.S.P. - EPSA E.S.P. (10-LAC-069) | 20/11/2022 | 2024-04-01 |  |  | 01/01/1900 |  |  | 0 | No | 0 |  | No |  | 0 | 0 | 0 | 2029 | INDUSTRIAS MANUFACTURERAS | Fabricación de otros productos químicos n.c.p. | 817001644 | Valle del Cauca | Cali | SANTIAGO DE CALI, DISTRITO ESPECIAL, DEPORTIVO, CULTURAL, TURÍSTICO, EMPRESARIAL Y DE SERVICIOS | Carrera 9 No. 30-45 | 3.2706 | -76.3048 | 969 | 3KA5
Frt55796 | SUB-TERMOYUMBO-115 KV-LINEA-1 | EMPRESAS MUNICIPALES DE CALI E.I.C.E. E.S.P. - COMERCIALIZADOR | 21/03/2024 | 1.0102 |  | NA | 115 | 4 | 1 | EMPRESAS MUNICIPALES DE CALI E.I.C.E. E.S.P. - COMERCIALIZADOR | 21/03/2024 | NA | CELSIA COLOMBIA S.A. E.S.P. - DISTRIBUIDOR |  | CELSIA COLOMBIA S.A. E.S.P. - COMERCIALIZADOR | EMPRESAS MUNICIPALES DE CALI E.I.C.E. E.S.P. - COMERCIALIZADOR | Entre Agentes | CGM EMCALI (comercializador) |  |  |  |  | 63450154 | LANDIS GYR | 0.2s | 0.2s | 0.2 | 21/03/2024 | VERITEST LTDA (10-LAC-032) | 13/11/2023 | 2024-03-21 | 63450153 | LANDIS GYR | 21/03/2024 | VERITEST LTDA (10-LAC-032) | 13/11/2023 | 2024-03-21 | No | 0 |  | No |  | 0 | 0 | 0 | NA | NA | NA | NA | Valle del Cauca | Yumbo | ARROYOHONDO | CARRERA 20 # 10-500 | 3.58234 | -76.4915 | 995 | NA
Frt55797 | SUB-TERMOYUMBO-115 KV-LINEA-1 | EMPRESAS MUNICIPALES DE CALI E.I.C.E. E.S.P. - COMERCIALIZADOR | 21/03/2024 | 1.0102 |  | NA | 115 | 4 | 1 | EMPRESAS MUNICIPALES DE CALI E.I.C.E. E.S.P. - COMERCIALIZADOR | 21/03/2024 | NA | EMPRESAS MUNICIPALES DE CALI E.I.C.E. E.S.P. - DISTRIBUIDOR |  | EMPRESAS MUNICIPALES DE CALI E.I.C.E. E.S.P. - COMERCIALIZADOR | CELSIA COLOMBIA S.A. E.S.P. - COMERCIALIZADOR | Entre Agentes | CGM EMCALI (comercializador) |  |  |  |  | 63450154 | LANDIS GYR | 0.2s | 0.2s | 0.2 | 21/03/2024 | VERITEST LTDA (10-LAC-032) | 13/11/2023 | 2024-03-21 | 63450153 | LANDIS GYR | 21/03/2024 | VERITEST LTDA (10-LAC-032) | 13/11/2023 | 2024-03-21 | No | 0 |  | No |  | 0 | 0 | 0 | NA | NA | NA | NA | Valle del Cauca | Yumbo | ARROYOHONDO | CARRERA 20 # 10-500 | 3.58234 | -76.4915 | 995 | NA
Frt55798 | SUB-TERMOYUMBO 115 KV-LINEA-2 | EMPRESAS MUNICIPALES DE CALI E.I.C.E. E.S.P. - COMERCIALIZADOR | 21/03/2024 | 1.0102 |  | NA | 115 | 4 | 1 | EMPRESAS MUNICIPALES DE CALI E.I.C.E. E.S.P. - COMERCIALIZADOR | 21/03/2024 | NA | CELSIA COLOMBIA S.A. E.S.P. - DISTRIBUIDOR |  | CELSIA COLOMBIA S.A. E.S.P. - COMERCIALIZADOR | EMPRESAS MUNICIPALES DE CALI E.I.C.E. E.S.P. - COMERCIALIZADOR | Entre Agentes | CGM EMCALI (comercializador) |  |  |  |  | 63450150 | LANDIS GYR | 0.2s | 0.2s | 0.2 | 21/03/2024 | VERITEST LTDA (10-LAC-032) | 13/11/2023 | 2024-03-21 | 63450147 | LANDIS GYR | 21/03/2024 | VERITEST LTDA (10-LAC-032) | 13/11/2023 | 2024-03-21 | No | 0 |  | No |  | 0 | 0 | 0 | NA | NA | NA | NA | Valle del Cauca | Yumbo | YUMBO | CARRERA 20 # 10-500 | 3.58234 | -76.4915 | 995 | NA
Frt55799 | SUB-TERMOYUMBO 115 KV-LINEA-2 | EMPRESAS MUNICIPALES DE CALI E.I.C.E. E.S.P. - COMERCIALIZADOR | 21/03/2024 | 1.0102 |  | NA | 115 | 4 | 1 | EMPRESAS MUNICIPALES DE CALI E.I.C.E. E.S.P. - COMERCIALIZADOR | 21/03/2024 | NA | EMPRESAS MUNICIPALES DE CALI E.I.C.E. E.S.P. - DISTRIBUIDOR |  | EMPRESAS MUNICIPALES DE CALI E.I.C.E. E.S.P. - COMERCIALIZADOR | CELSIA COLOMBIA S.A. E.S.P. - COMERCIALIZADOR | Entre Agentes | CGM EMCALI (comercializador) |  |  |  |  | 63450150 | LANDIS GYR | 0.2s | 0.2s | 0.2 | 21/03/2024 | VERITEST LTDA (10-LAC-032) | 13/11/2023 | 2024-03-21 | 63450147 | LANDIS GYR | 21/03/2024 | VERITEST LTDA (10-LAC-032) | 13/11/2023 | 2024-03-21 | No | 0 |  | No |  | 0 | 0 | 0 | NA | NA | NA | NA | Valle del Cauca | Yumbo | YUMBO | CARRERA 20 # 10-500 | 3.58234 | -76.4915 | 995 | NA
Frt55808 | Angela Patricia Baena Herrera | ENERBIT S.A.S. E.S.P. - COMERCIALIZADOR | 04/04/2024 | 1.1324 | 11894896 | 38941396 | 0.2 | 1 | 5 | ENERBIT S.A.S. E.S.P. - COMERCIALIZADOR | 04/04/2024 | NA | EMPRESAS MUNICIPALES DE CALI E.I.C.E. E.S.P. - DISTRIBUIDOR |  | ENERTOTAL S.A. E.S.P. - COMERCIALIZADOR | ENERBIT S.A.S. E.S.P. - COMERCIALIZADOR | Regulado | CGM ENERBIT |  |  |  |  | 2222041937 | STAR | 1 | N/A | N/A | 04/04/2024 | CELSIA COLOMBIA S.A. E.S.P. - EPSA E.S.P. (10-LAC-069) | 15/02/2024 | 2024-04-04 |  |  | 01/01/1900 |  |  | 0 | No | 0 | Frt01381 | No |  | 0 | 0 | 0 | 9609 | OTRAS ACTIVIDADES DE SERVICIOS | Otras actividades de servicios personales n.c.p. | 38941396 | Valle del Cauca | Cali | SANTIAGO DE CALI, DISTRITO ESPECIAL, DEPORTIVO, CULTURAL, TURÍSTICO, EMPRESARIAL Y DE SERVICIOS | CRA 54 # 1A-60 BLOQUE VOLGA D203 | 3.412922 | -76.5539786 | 979 | 3KAA
Frt55809 | Jose Abelardo Gonzalez Palomino | ENERBIT S.A.S. E.S.P. - COMERCIALIZADOR | 04/04/2024 | 1.1324 | 11894924 | 16634789 | 0.2 | 1 | 5 | ENERBIT S.A.S. E.S.P. - COMERCIALIZADOR | 04/04/2024 | NA | EMPRESAS MUNICIPALES DE CALI E.I.C.E. E.S.P. - DISTRIBUIDOR |  | ENERTOTAL S.A. E.S.P. - COMERCIALIZADOR | ENERBIT S.A.S. E.S.P. - COMERCIALIZADOR | Regulado | CGM ENERBIT |  |  |  |  | 2222007233 | STAR | 1 | N/A | N/A | 04/04/2024 | CELSIA COLOMBIA S.A. E.S.P. - EPSA E.S.P. (10-LAC-069) | 15/02/2024 | 2024-04-04 |  |  | 01/01/1900 |  |  | 0 | No | 0 | Frt01381 | No |  | 0 | 0 | 0 | 9609 | OTRAS ACTIVIDADES DE SERVICIOS | Otras actividades de servicios personales n.c.p. | 16634789 | Valle del Cauca | Cali | SANTIAGO DE CALI, DISTRITO ESPECIAL, DEPORTIVO, CULTURAL, TURÍSTICO, EMPRESARIAL Y DE SERVICIOS | CRA 54 # 1A-60 BLOQUE VOLGA D903 | 3.412922 | -76.5539786 | 979 | 3KAB
Frt55811 | janeth Sofia Varela Chamorro | ENERBIT S.A.S. E.S.P. - COMERCIALIZADOR | 04/04/2024 | 1.1324 | 11894926 | 59812923 | 0.2 | 1 | 5 | ENERBIT S.A.S. E.S.P. - COMERCIALIZADOR | 04/04/2024 | NA | EMPRESAS MUNICIPALES DE CALI E.I.C.E. E.S.P. - DISTRIBUIDOR |  | ENERTOTAL S.A. E.S.P. - COMERCIALIZADOR | ENERBIT S.A.S. E.S.P. - COMERCIALIZADOR | Regulado | CGM ENERBIT |  |  |  |  | 2221441910 | STAR | 1 | N/A | N/A | 04/04/2024 | INDUSTRIA ELÉCTRICA DEL CAUCA S.A. - INELCA (12-LAC-042) | 17/04/2023 | 2024-04-04 |  |  | 01/01/1900 |  |  | 0 | No | 0 | Frt01381 | No |  | 0 | 0 | 0 | 9609 | OTRAS ACTIVIDADES DE SERVICIOS | Otras actividades de servicios personales n.c.p. | 59812923 | Valle del Cauca | Cali | SANTIAGO DE CALI, DISTRITO ESPECIAL, DEPORTIVO, CULTURAL, TURÍSTICO, EMPRESARIAL Y DE SERVICIOS | CRA 54 # 1A-60 BLOQUE VOLGA D1001 | 3.412922 | -76.5539786 | 979 | 3KAC
Frt55813 | Francisned Echeverry Alvarez | ENERBIT S.A.S. E.S.P. - COMERCIALIZADOR | 04/04/2024 | 1.1324 | 11894877 | 16677219 | 0.2 | 1 | 5 | ENERBIT S.A.S. E.S.P. - COMERCIALIZADOR | 04/04/2024 | NA | EMPRESAS MUNICIPALES DE CALI E.I.C.E. E.S.P. - DISTRIBUIDOR |  | ENERTOTAL S.A. E.S.P. - COMERCIALIZADOR | ENERBIT S.A.S. E.S.P. - COMERCIALIZADOR | Regulado | CGM ENERBIT |  |  |  |  | 2222041936 | STAR | 1 | N/A | N/A | 04/04/2024 | CELSIA COLOMBIA S.A. E.S.P. - EPSA E.S.P. (10-LAC-069) | 15/02/2024 | 2024-04-04 |  |  | 01/01/1900 |  |  | 0 | No | 0 | Frt01381 | No |  | 0 | 0 | 0 | 9609 | OTRAS ACTIVIDADES DE SERVICIOS | Otras actividades de servicios personales n.c.p. | 16677219 | Valle del Cauca | Cali | SANTIAGO DE CALI, DISTRITO ESPECIAL, DEPORTIVO, CULTURAL, TURÍSTICO, EMPRESARIAL Y DE SERVICIOS | CRA 54 # 1A-60 BLOQUE HUDSON E704 | 3.412922 | -76.5539786 | 979 | 3KAD
Frt55815 | SUB-ARROYOHONDO-115KV-TRAFO -2 | EMPRESAS MUNICIPALES DE CALI E.I.C.E. E.S.P. - COMERCIALIZADOR | 21/03/2024 | 1.0102 |  | NA | 115 | 4 | 1 | EMPRESAS MUNICIPALES DE CALI E.I.C.E. E.S.P. - COMERCIALIZADOR | 21/03/2024 | NA | EMPRESAS MUNICIPALES DE CALI E.I.C.E. E.S.P. - DISTRIBUIDOR |  | EMPRESAS MUNICIPALES DE CALI E.I.C.E. E.S.P. - COMERCIALIZADOR | EMPRESAS MUNICIPALES DE CALI E.I.C.E. E.S.P. - COMERCIALIZADOR | Distribucion | CGM EMCALI (comercializador) |  |  |  |  | 63450148 | LANDYS GYR | 0.2s | 0.2s | 0.2 | 21/03/2024 | VERITEST LTDA (10-LAC-032) | 12/11/2023 | 2024-03-21 | 62479770 | LANDYS GYR | 21/03/2024 | VERITEST LTDA (10-LAC-032) | 12/11/2023 | 2024-03-21 | No | 0 |  | No |  | 0 | 0 | 0 | NA | NA | NA | NA | Valle del Cauca | Yumbo | YUMBO | CALLE 11 # 31A-328 | 3.58234 | -76.49146 | 995 | NA
Frt55818 | SUBESTACION ARROYOHONDO TRAFO1-115 | EMPRESAS MUNICIPALES DE CALI E.I.C.E. E.S.P. - COMERCIALIZADOR | 21/03/2024 | 1.0102 |  | NA | 115 | 4 | 1 | EMPRESAS MUNICIPALES DE CALI E.I.C.E. E.S.P. - COMERCIALIZADOR | 21/03/2024 | NA | EMPRESAS MUNICIPALES DE CALI E.I.C.E. E.S.P. - DISTRIBUIDOR |  | EMPRESAS MUNICIPALES DE CALI E.I.C.E. E.S.P. - COMERCIALIZADOR | EMPRESAS MUNICIPALES DE CALI E.I.C.E. E.S.P. - COMERCIALIZADOR | Distribucion | CGM EMCALI (comercializador) |  |  |  |  | 62479768 | LANDIS GYR | 0.2s | 0.2s | 0.2 | 21/03/2024 | VERITEST LTDA (10-LAC-032) | 11/11/2023 | 2024-03-21 | 62479769 | LANDIS GYR | 21/03/2024 | VERITEST LTDA (10-LAC-032) | 11/11/2023 | 2024-03-21 | No | 0 |  | No |  | 0 | 0 | 0 | NA | NA | NA | NA | Valle del Cauca | Yumbo | YUMBO | CALLE 11 # 31A-328 | 3.58234 | -76.49146 | 995 | NA
Frt55873 | J E GOMEZ & CIA S EN C.S. | ENERBIT S.A.S. E.S.P. - COMERCIALIZADOR | 05/04/2024 | 1.1324 | 377495 | 8002541562 | 0.2 | 1 | 5 | ENERBIT S.A.S. E.S.P. - COMERCIALIZADOR | 05/04/2024 | NA | EMPRESAS MUNICIPALES DE CALI E.I.C.E. E.S.P. - DISTRIBUIDOR |  | EMPRESAS MUNICIPALES DE CALI E.I.C.E. E.S.P. - COMERCIALIZADOR | ENERBIT S.A.S. E.S.P. - COMERCIALIZADOR | Regulado | CGM ENERBIT |  |  |  |  | 2223031922 | STAR | 1 | N/A | N/A | 05/04/2024 | INDUSTRIA ELÉCTRICA DEL CAUCA S.A. - INELCA (12-LAC-042) | 21/12/2023 | 2024-04-05 |  |  | 01/01/1900 |  |  | 0 | No | 0 |  | No |  | 0 | 0 | 0 | 6810 | ACTIVIDADES INMOBILIARIAS | Actividades inmobiliarias realizadas con bienes propios o arrendados | 8002541562 | Valle del Cauca | Cali | SANTIAGO DE CALI, DISTRITO ESPECIAL, DEPORTIVO, CULTURAL, TURÍSTICO, EMPRESARIAL Y DE SERVICIOS | CL 16 5-67 | 3.4526907 | -76.528303 | 1022 | 3KDU
Frt55874 | J E GOMEZ & CIA S EN C.S. LC 300 | ENERBIT S.A.S. E.S.P. - COMERCIALIZADOR | 05/04/2024 | 1.1324 | 377535 | 8002541562 | 0.2 | 1 | 5 | ENERBIT S.A.S. E.S.P. - COMERCIALIZADOR | 05/04/2024 | NA | EMPRESAS MUNICIPALES DE CALI E.I.C.E. E.S.P. - DISTRIBUIDOR |  | EMPRESAS MUNICIPALES DE CALI E.I.C.E. E.S.P. - COMERCIALIZADOR | ENERBIT S.A.S. E.S.P. - COMERCIALIZADOR | Regulado | CGM ENERBIT |  |  |  |  | 2223031923 | STAR | 1 | N/A | N/A | 05/04/2024 | INDUSTRIA ELÉCTRICA DEL CAUCA S.A. - INELCA (12-LAC-042) | 21/12/2023 | 2024-04-05 |  |  | 01/01/1900 |  |  | 0 | No | 0 |  | No |  | 0 | 0 | 0 | 6810 | ACTIVIDADES INMOBILIARIAS | Actividades inmobiliarias realizadas con bienes propios o arrendados | 8002541562 | Valle del Cauca | Cali | SANTIAGO DE CALI, DISTRITO ESPECIAL, DEPORTIVO, CULTURAL, TURÍSTICO, EMPRESARIAL Y DE SERVICIOS | CL 16 5 - 63 LC 300 | 3.4526907 | -76.5283026 | 1022 | 3KDV
Frt55970 | Alfonso Lozano Peña | ENERBIT S.A.S. E.S.P. - COMERCIALIZADOR | 20/04/2024 | 1.1324 | 12438950D | 16351895 | 0.2 | 1 | 5 | ENERBIT S.A.S. E.S.P. - COMERCIALIZADOR | 20/04/2024 | NA | EMPRESAS MUNICIPALES DE CALI E.I.C.E. E.S.P. - DISTRIBUIDOR |  | ENERTOTAL S.A. E.S.P. - COMERCIALIZADOR | ENERBIT S.A.S. E.S.P. - COMERCIALIZADOR | Regulado | CGM ENERBIT |  |  |  |  | 2223031924 | STAR | 1 | N/A | N/A | 20/04/2024 | INDUSTRIA ELÉCTRICA DEL CAUCA S.A. - INELCA (12-LAC-042) | 21/12/2023 | 2024-04-20 |  |  | 01/01/1900 |  |  | 0 | No | 0 | Frt07950 | No |  | 0 | 0 | 0 | 9609 | OTRAS ACTIVIDADES DE SERVICIOS | Otras actividades de servicios personales n.c.p. | 16351895 | Valle del Cauca | Cali | SANTIAGO DE CALI, DISTRITO ESPECIAL, DEPORTIVO, CULTURAL, TURÍSTICO, EMPRESARIAL Y DE SERVICIOS | CL 64 N 4-35 APARTAMENTO 503 D | 3.4912753 | -76.51894 | 963 | 3KKY
Frt55971 | Maria Yol&a Cabrera Mendoza | ENERBIT S.A.S. E.S.P. - COMERCIALIZADOR | 20/04/2024 | 1.1324 | 11888315 | 29280162 | 0.2 | 1 | 5 | ENERBIT S.A.S. E.S.P. - COMERCIALIZADOR | 20/04/2024 | NA | EMPRESAS MUNICIPALES DE CALI E.I.C.E. E.S.P. - DISTRIBUIDOR |  | ENERTOTAL S.A. E.S.P. - COMERCIALIZADOR | ENERBIT S.A.S. E.S.P. - COMERCIALIZADOR | Regulado | CGM ENERBIT |  |  |  |  | 2223031925 | STAR | 1 | N/A | N/A | 20/04/2024 | INDUSTRIA ELÉCTRICA DEL CAUCA S.A. - INELCA (12-LAC-042) | 21/12/2023 | 2024-04-20 |  |  | 01/01/1900 |  |  | 0 | No | 0 | Frt07950 | No |  | 0 | 0 | 0 | 9609 | OTRAS ACTIVIDADES DE SERVICIOS | Otras actividades de servicios personales n.c.p. | 29280162 | Valle del Cauca | Cali | SANTIAGO DE CALI, DISTRITO ESPECIAL, DEPORTIVO, CULTURAL, TURÍSTICO, EMPRESARIAL Y DE SERVICIOS | CL 64 N 4-35 APARTAMENTO 802 B | 3.4912753 | -76.51894 | 963 | 3KKZ
Frt55972 | Andres Enrique Ortiz Alvarado | ENERBIT S.A.S. E.S.P. - COMERCIALIZADOR | 20/04/2024 | 1.1324 | 11888463 | 94432854 | 0.2 | 1 | 5 | ENERBIT S.A.S. E.S.P. - COMERCIALIZADOR | 20/04/2024 | NA | EMPRESAS MUNICIPALES DE CALI E.I.C.E. E.S.P. - DISTRIBUIDOR |  | ENERTOTAL S.A. E.S.P. - COMERCIALIZADOR | ENERBIT S.A.S. E.S.P. - COMERCIALIZADOR | Regulado | CGM ENERBIT |  |  |  |  | 2223031926 | STAR | 1 | N/A | N/A | 20/04/2024 | INDUSTRIA ELÉCTRICA DEL CAUCA S.A. - INELCA (12-LAC-042) | 21/12/2023 | 2024-04-20 |  |  | 01/01/1900 |  |  | 0 | No | 0 | Frt07950 | No |  | 0 | 0 | 0 | 9609 | OTRAS ACTIVIDADES DE SERVICIOS | Otras actividades de servicios personales n.c.p. | 94432854 | Valle del Cauca | Cali | SANTIAGO DE CALI, DISTRITO ESPECIAL, DEPORTIVO, CULTURAL, TURÍSTICO, EMPRESARIAL Y DE SERVICIOS | AV 4 B NORTE 58 N-62 PASEO REAL II TORRE B 602 | 3.4905840 | -76.5204920 | 963 | 3KL1
Frt55973 | Andres Felipe Alvarez Mazuera | ENERBIT S.A.S. E.S.P. - COMERCIALIZADOR | 20/04/2024 | 1.1324 | 11888500 | 94405185 | 0.2 | 1 | 5 | ENERBIT S.A.S. E.S.P. - COMERCIALIZADOR | 20/04/2024 | NA | EMPRESAS MUNICIPALES DE CALI E.I.C.E. E.S.P. - DISTRIBUIDOR |  | ENERTOTAL S.A. E.S.P. - COMERCIALIZADOR | ENERBIT S.A.S. E.S.P. - COMERCIALIZADOR | Regulado | CGM ENERBIT |  |  |  |  | 2223031927 | STAR | 1 | N/A | N/A | 20/04/2024 | INDUSTRIA ELÉCTRICA DEL CAUCA S.A. - INELCA (12-LAC-042) | 21/12/2023 | 2024-04-20 |  |  | 01/01/1900 |  |  | 0 | No | 0 | Frt07950 | No |  | 0 | 0 | 0 | 9609 | OTRAS ACTIVIDADES DE SERVICIOS | Otras actividades de servicios personales n.c.p. | 94405185 | Valle del Cauca | Cali | SANTIAGO DE CALI, DISTRITO ESPECIAL, DEPORTIVO, CULTURAL, TURÍSTICO, EMPRESARIAL Y DE SERVICIOS | AV 4 BN 58 N-62 APARTAMENTO A 901 | 3.4905840 | -76.5204920 | 963 | 3KL2
Frt55974 | Gicela de Fatima Trochez Diaz | ENERBIT S.A.S. E.S.P. - COMERCIALIZADOR | 20/04/2024 | 1.1324 | 11888415 | 31273526 | 0.2 | 1 | 5 | ENERBIT S.A.S. E.S.P. - COMERCIALIZADOR | 20/04/2024 | NA | EMPRESAS MUNICIPALES DE CALI E.I.C.E. E.S.P. - DISTRIBUIDOR |  | ENERTOTAL S.A. E.S.P. - COMERCIALIZADOR | ENERBIT S.A.S. E.S.P. - COMERCIALIZADOR | Regulado | CGM ENERBIT |  |  |  |  | 2223031928 | STAR | 1 | N/A | N/A | 20/04/2024 | INDUSTRIA ELÉCTRICA DEL CAUCA S.A. - INELCA (12-LAC-042) | 21/12/2023 | 2024-04-20 |  |  | 01/01/1900 |  |  | 0 | No | 0 | Frt07950 | No |  | 0 | 0 | 0 | 9609 | OTRAS ACTIVIDADES DE SERVICIOS | Otras actividades de servicios personales n.c.p. | 31273526 | Valle del Cauca | Cali | SANTIAGO DE CALI, DISTRITO ESPECIAL, DEPORTIVO, CULTURAL, TURÍSTICO, EMPRESARIAL Y DE SERVICIOS | AV 4 B NORTE 58 N-62 PASEO REAL II TORRE C 602 | 3.4905840 | -76.5204920 | 963 | 3KL3
Frt55975 | Diego Garcia Muñoz | ENERBIT S.A.S. E.S.P. - COMERCIALIZADOR | 18/04/2024 | 1.1324 | 11894747 | 16666524 | 0.2 | 1 | 5 | ENERBIT S.A.S. E.S.P. - COMERCIALIZADOR | 18/04/2024 | NA | EMPRESAS MUNICIPALES DE CALI E.I.C.E. E.S.P. - DISTRIBUIDOR |  | ENERTOTAL S.A. E.S.P. - COMERCIALIZADOR | ENERBIT S.A.S. E.S.P. - COMERCIALIZADOR | Regulado | CGM ENERBIT |  |  |  |  | 2223031929 | STAR | 1 | N/A | N/A | 18/04/2024 | INDUSTRIA ELÉCTRICA DEL CAUCA S.A. - INELCA (12-LAC-042) | 21/12/2023 | 2024-04-18 |  |  | 01/01/1900 |  |  | 0 | No | 0 | Frt01381 | No |  | 0 | 0 | 0 | 9609 | OTRAS ACTIVIDADES DE SERVICIOS | Otras actividades de servicios personales n.c.p. | 16666524 | Valle del Cauca | Cali | SANTIAGO DE CALI, DISTRITO ESPECIAL, DEPORTIVO, CULTURAL, TURÍSTICO, EMPRESARIAL Y DE SERVICIOS | CR 54 1 A-60 BLOQUE TAMESIS T 1502 | 3.412922 | -76.5539786 | 979 | 3KJT
Frt55976 | Lucelly Murillo Gutierrez | ENERBIT S.A.S. E.S.P. - COMERCIALIZADOR | 18/04/2024 | 1.1324 | 11894736 | 31197218 | 0.2 | 1 | 5 | ENERBIT S.A.S. E.S.P. - COMERCIALIZADOR | 18/04/2024 | NA | EMPRESAS MUNICIPALES DE CALI E.I.C.E. E.S.P. - DISTRIBUIDOR |  | ENERTOTAL S.A. E.S.P. - COMERCIALIZADOR | ENERBIT S.A.S. E.S.P. - COMERCIALIZADOR | Regulado | CGM ENERBIT |  |  |  |  | 2223031930 | STAR | 1 | N/A | N/A | 18/04/2024 | INDUSTRIA ELÉCTRICA DEL CAUCA S.A. - INELCA (12-LAC-042) | 21/12/2023 | 2024-04-18 |  |  | 01/01/1900 |  |  | 0 | No | 0 | Frt01381 | No |  | 0 | 0 | 0 | 9609 | OTRAS ACTIVIDADES DE SERVICIOS | Otras actividades de servicios personales n.c.p. | 31197218 | Valle del Cauca | Cali | SANTIAGO DE CALI, DISTRITO ESPECIAL, DEPORTIVO, CULTURAL, TURÍSTICO, EMPRESARIAL Y DE SERVICIOS | CR 54 1 A-60 BLOQUE TAMESIS T 1203 | 3.412922 | -76.553979 | 979 | 3KJU
Frt55977 | Jose Danilo Melan Cardenas | ENERBIT S.A.S. E.S.P. - COMERCIALIZADOR | 18/04/2024 | 1.1324 | 11894740 | 79300954 | 0.2 | 1 | 5 | ENERBIT S.A.S. E.S.P. - COMERCIALIZADOR | 18/04/2024 | NA | EMPRESAS MUNICIPALES DE CALI E.I.C.E. E.S.P. - DISTRIBUIDOR |  | ENERTOTAL S.A. E.S.P. - COMERCIALIZADOR | ENERBIT S.A.S. E.S.P. - COMERCIALIZADOR | Regulado | CGM ENERBIT |  |  |  |  | 2223031931 | STAR | 1 | N/A | N/A | 18/04/2024 | INDUSTRIA ELÉCTRICA DEL CAUCA S.A. - INELCA (12-LAC-042) | 21/12/2023 | 2024-04-18 |  |  | 01/01/1900 |  |  | 0 | No | 0 | Frt01381 | No |  | 0 | 0 | 0 | 9609 | OTRAS ACTIVIDADES DE SERVICIOS | Otras actividades de servicios personales n.c.p. | 79300954 | Valle del Cauca | Cali | SANTIAGO DE CALI, DISTRITO ESPECIAL, DEPORTIVO, CULTURAL, TURÍSTICO, EMPRESARIAL Y DE SERVICIOS | CRA 54 # 1A 60 BLOQUE TAMESIS T1303 | 3.412922 | -76.553979 | 979 | 3KJV
Frt55978 | Arley Facundo Duarte | ENERBIT S.A.S. E.S.P. - COMERCIALIZADOR | 18/04/2024 | 1.1324 | 11894849 | 94489328 | 0.2 | 1 | 5 | ENERBIT S.A.S. E.S.P. - COMERCIALIZADOR | 18/04/2024 | NA | EMPRESAS MUNICIPALES DE CALI E.I.C.E. E.S.P. - DISTRIBUIDOR |  | ENERTOTAL S.A. E.S.P. - COMERCIALIZADOR | ENERBIT S.A.S. E.S.P. - COMERCIALIZADOR | Regulado | CGM ENERBIT |  |  |  |  | 2223031933 | STAR | 1 | N/A | N/A | 18/04/2024 | INDUSTRIA ELÉCTRICA DEL CAUCA S.A. - INELCA (12-LAC-042) | 21/12/2023 | 2024-04-18 |  |  | 01/01/1900 |  |  | 0 | No | 0 | Frt01381 | No |  | 0 | 0 | 0 | 9609 | OTRAS ACTIVIDADES DE SERVICIOS | Otras actividades de servicios personales n.c.p. | 94489328 | Valle del Cauca | Cali | SANTIAGO DE CALI, DISTRITO ESPECIAL, DEPORTIVO, CULTURAL, TURÍSTICO, EMPRESARIAL Y DE SERVICIOS | CR 54 1 A-60 BLOQUE PARANA P 1004 | 3.412922 | -76.553979 | 979 | 3KJW
Frt55979 | Maria Grajales Franco | ENERBIT S.A.S. E.S.P. - COMERCIALIZADOR | 18/04/2024 | 1.1324 | 11894842 | 30343869 | 0.2 | 1 | 5 | ENERBIT S.A.S. E.S.P. - COMERCIALIZADOR | 18/04/2024 | NA | EMPRESAS MUNICIPALES DE CALI E.I.C.E. E.S.P. - DISTRIBUIDOR |  | ENERTOTAL S.A. E.S.P. - COMERCIALIZADOR | ENERBIT S.A.S. E.S.P. - COMERCIALIZADOR | Regulado | CGM ENERBIT |  |  |  |  | 2223031934 | STAR | 1 | N/A | N/A | 18/04/2024 | INDUSTRIA ELÉCTRICA DEL CAUCA S.A. - INELCA (12-LAC-042) | 21/12/2023 | 2024-04-18 |  |  | 01/01/1900 |  |  | 0 | No | 0 | Frt01381 | No |  | 0 | 0 | 0 | 9609 | OTRAS ACTIVIDADES DE SERVICIOS | Otras actividades de servicios personales n.c.p. | 30343869 | Valle del Cauca | Cali | SANTIAGO DE CALI, DISTRITO ESPECIAL, DEPORTIVO, CULTURAL, TURÍSTICO, EMPRESARIAL Y DE SERVICIOS | CR 54 1 A-60 BLOQUE PARANA P 901 | 3.412922 | -76.553979 | 979 | 3KJX
Frt55980 | Lorena Contreras Zapata | ENERBIT S.A.S. E.S.P. - COMERCIALIZADOR | 18/04/2024 | 1.1324 | 11894837 | 31583463 | 0.2 | 1 | 5 | ENERBIT S.A.S. E.S.P. - COMERCIALIZADOR | 18/04/2024 | NA | EMPRESAS MUNICIPALES DE CALI E.I.C.E. E.S.P. - DISTRIBUIDOR |  | ENERTOTAL S.A. E.S.P. - COMERCIALIZADOR | ENERBIT S.A.S. E.S.P. - COMERCIALIZADOR | Regulado | CGM ENERBIT |  |  |  |  | 2223031935 | STAR | 1 | N/A | N/A | 18/04/2024 | INDUSTRIA ELÉCTRICA DEL CAUCA S.A. - INELCA (12-LAC-042) | 21/12/2023 | 2024-04-18 |  |  | 01/01/1900 |  |  | 0 | No | 0 | Frt01381 | No |  | 0 | 0 | 0 | 9609 | OTRAS ACTIVIDADES DE SERVICIOS | Otras actividades de servicios personales n.c.p. | 31583463 | Valle del Cauca | Cali | SANTIAGO DE CALI, DISTRITO ESPECIAL, DEPORTIVO, CULTURAL, TURÍSTICO, EMPRESARIAL Y DE SERVICIOS | CRA 54 # 1A-60 BLOQUE PARANA P704 | 3.412922 | -76.553979 | 979 | 3KJY
Frt55984 | Angela Maria Sanz Cain | ENERBIT S.A.S. E.S.P. - COMERCIALIZADOR | 19/04/2024 | 1.1324 | 11894641 | 31914800 | 0.2 | 1 | 5 | ENERBIT S.A.S. E.S.P. - COMERCIALIZADOR | 19/04/2024 | NA | EMPRESAS MUNICIPALES DE CALI E.I.C.E. E.S.P. - DISTRIBUIDOR |  | ENERTOTAL S.A. E.S.P. - COMERCIALIZADOR | ENERBIT S.A.S. E.S.P. - COMERCIALIZADOR | Regulado | CGM ENERBIT |  |  |  |  | 2223031941 | STAR | 1 | N/A | N/A | 19/04/2024 | INDUSTRIA ELÉCTRICA DEL CAUCA S.A. - INELCA (12-LAC-042) | 21/12/2023 | 2024-04-19 |  |  | 01/01/1900 |  |  | 0 | No | 0 | Frt01381 | No |  | 0 | 0 | 0 | 9609 | OTRAS ACTIVIDADES DE SERVICIOS | Otras actividades de servicios personales n.c.p. | 31914800 | Valle del Cauca | Cali | SANTIAGO DE CALI, DISTRITO ESPECIAL, DEPORTIVO, CULTURAL, TURÍSTICO, EMPRESARIAL Y DE SERVICIOS | CRA 54 1 A-60 BLOQUE NILO B 104 | 3.412922 | -76.553979 | 979 | 3KKV
Frt55991 | Claudia Ximena Ortiz Acosta | ENERBIT S.A.S. E.S.P. - COMERCIALIZADOR | 19/04/2024 | 1.1324 | 11894621 | 66848292 | 0.2 | 1 | 5 | ENERBIT S.A.S. E.S.P. - COMERCIALIZADOR | 19/04/2024 | NA | EMPRESAS MUNICIPALES DE CALI E.I.C.E. E.S.P. - DISTRIBUIDOR |  | ENERTOTAL S.A. E.S.P. - COMERCIALIZADOR | ENERBIT S.A.S. E.S.P. - COMERCIALIZADOR | Regulado | CGM ENERBIT |  |  |  |  | 2223031938 | STAR | 1 | N/A | N/A | 19/04/2024 | INDUSTRIA ELÉCTRICA DEL CAUCA S.A. - INELCA (12-LAC-042) | 21/12/2023 | 2024-04-19 |  |  | 01/01/1900 |  |  | 0 | No | 0 | Frt01381 | No |  | 0 | 0 | 0 | 9609 | OTRAS ACTIVIDADES DE SERVICIOS | Otras actividades de servicios personales n.c.p. | 66848292 | Valle del Cauca | Cali | SANTIAGO DE CALI, DISTRITO ESPECIAL, DEPORTIVO, CULTURAL, TURÍSTICO, EMPRESARIAL Y DE SERVICIOS | CRA 54 # 1A-60 BLOQUE DANUBIO A703 | 3.412922 | -76.553979 | 979 | 3KKW
Frt55993 | Almacenes La 14 Sa Carrera 1 No. 66-49 TP08 - CALI10291152 | BIA ENERGY S.A.S. E.S.P - COMERCIALIZADOR | 04/04/2024 | 1.1324 | 10291152 | 890300346 | 0.2 | 1 | 3 | BIA ENERGY S.A.S. E.S.P - COMERCIALIZADOR | 04/04/2024 | NA | EMPRESAS MUNICIPALES DE CALI E.I.C.E. E.S.P. - DISTRIBUIDOR |  | EMPRESAS MUNICIPALES DE CALI E.I.C.E. E.S.P. - COMERCIALIZADOR | BIA ENERGY S.A.S. E.S.P - COMERCIALIZADOR | Regulado | CGM - BIA ENERGY |  |  |  |  | 23103263 | EMSITECH | 0.5s | 0.5s | N/A | 04/04/2024 | ELGAMA SISTEMOS DE COLOMBIA LTDA. - ELGSIS LTDA. (10-LAC-047) | 08/10/2023 | 2024-04-04 |  |  | 01/01/1900 |  |  | 0 | No | 0 |  | No |  | 0 | 0 | 0 | 4711 | COMERCIO AL POR MAYOR Y AL POR MENOR; REPARACIÓN DE VEHÍCULOS AUTOMOTORES Y MOTOCICLETAS | Comercio al por menor en establecimientos no especializados con surtido compuesto principalmente por alimentos, bebidas o tabaco | 890300346 | Valle del Cauca | Cali | SANTIAGO DE CALI, DISTRITO ESPECIAL, DEPORTIVO, CULTURAL, TURÍSTICO, EMPRESARIAL Y DE SERVICIOS | CR 98 B 25-130 LC 5 | 3.368956 | -76.523471 | 1018 | 3KBB
Frt55994 | Almacenes La 14 Sa Carrera 98B #25-130 TP16 - VALL8451260 | BIA ENERGY S.A.S. E.S.P - COMERCIALIZADOR | 04/04/2024 | 1.1324 | 8451260 | 890300346 | 0.2 | 1 | 3 | BIA ENERGY S.A.S. E.S.P - COMERCIALIZADOR | 04/04/2024 | NA | EMPRESAS MUNICIPALES DE CALI E.I.C.E. E.S.P. - DISTRIBUIDOR |  | EMPRESAS MUNICIPALES DE CALI E.I.C.E. E.S.P. - COMERCIALIZADOR | BIA ENERGY S.A.S. E.S.P - COMERCIALIZADOR | Regulado | CGM - BIA ENERGY |  |  |  |  | 23113064 | EMSITECH MICROSTAR | 0.5s | 0.5s | N/A | 04/04/2024 | ELGAMA SISTEMOS DE COLOMBIA LTDA. - ELGSIS LTDA. (10-LAC-047) | 09/11/2023 | 2024-05-05 |  |  | 01/01/1900 |  |  | 0 | No | 0 |  | No |  | 0 | 0 | 0 | 4711 | COMERCIO AL POR MAYOR Y AL POR MENOR; REPARACIÓN DE VEHÍCULOS AUTOMOTORES Y MOTOCICLETAS | Comercio al por menor en establecimientos no especializados con surtido compuesto principalmente por alimentos, bebidas o tabaco | 890300346 | Valle del Cauca | Cali | SANTIAGO DE CALI, DISTRITO ESPECIAL, DEPORTIVO, CULTURAL, TURÍSTICO, EMPRESARIAL Y DE SERVICIOS | CR 98B #25-130 LC 53 | 3.368956 | -76.523471 | 1018 | 3KBC
Frt55995 | Almacenes La 14 Sa Carrera 98B #25-130 TP16 - VALL8451364 | BIA ENERGY S.A.S. E.S.P - COMERCIALIZADOR | 04/04/2024 | 1.1324 | 8451364 | 890300346 | 0.2 | 1 | 4 | BIA ENERGY S.A.S. E.S.P - COMERCIALIZADOR | 04/04/2024 | NA | EMPRESAS MUNICIPALES DE CALI E.I.C.E. E.S.P. - DISTRIBUIDOR |  | EMPRESAS MUNICIPALES DE CALI E.I.C.E. E.S.P. - COMERCIALIZADOR | BIA ENERGY S.A.S. E.S.P - COMERCIALIZADOR | Regulado | CGM - BIA ENERGY |  |  |  |  | 23101020 | MICROSTAR | 1 | N/A | N/A | 04/04/2024 | ELGAMA SISTEMOS DE COLOMBIA LTDA. - ELGSIS LTDA. (10-LAC-047) | 05/10/2023 | 2024-07-14 |  |  | 01/01/1900 |  |  | 0 | No | 0 |  | No |  | 0 | 0 | 0 | 4711 | COMERCIO AL POR MAYOR Y AL POR MENOR; REPARACIÓN DE VEHÍCULOS AUTOMOTORES Y MOTOCICLETAS | Comercio al por menor en establecimientos no especializados con surtido compuesto principalmente por alimentos, bebidas o tabaco | 890300346 | Valle del Cauca | Cali | SANTIAGO DE CALI, DISTRITO ESPECIAL, DEPORTIVO, CULTURAL, TURÍSTICO, EMPRESARIAL Y DE SERVICIOS | CR 98B #25-130 LC 30 | 3.368956 | -76.523471 | 1018 | 3KBD
Frt55996 | Almacenes La 14 Sa Carrera 98B #25-130 TP16 - VALL8451349 | BIA ENERGY S.A.S. E.S.P - COMERCIALIZADOR | 04/04/2024 | 1.1324 | 8451349 | 890300346 | 0.2 | 1 | 3 | BIA ENERGY S.A.S. E.S.P - COMERCIALIZADOR | 04/04/2024 | NA | EMPRESAS MUNICIPALES DE CALI E.I.C.E. E.S.P. - DISTRIBUIDOR |  | EMPRESAS MUNICIPALES DE CALI E.I.C.E. E.S.P. - COMERCIALIZADOR | BIA ENERGY S.A.S. E.S.P - COMERCIALIZADOR | Regulado | CGM - BIA ENERGY |  |  |  |  | 23101034 | EMSITECH MICROSTAR | 1 | N/A | N/A | 04/04/2024 | ELGAMA SISTEMOS DE COLOMBIA LTDA. - ELGSIS LTDA. (10-LAC-047) | 06/10/2023 | 2024-04-04 |  |  | 01/01/1900 |  |  | 0 | No | 0 |  | No |  | 0 | 0 | 0 | 4711 | COMERCIO AL POR MAYOR Y AL POR MENOR; REPARACIÓN DE VEHÍCULOS AUTOMOTORES Y MOTOCICLETAS | Comercio al por menor en establecimientos no especializados con surtido compuesto principalmente por alimentos, bebidas o tabaco | 890300346 | Valle del Cauca | Cali | SANTIAGO DE CALI, DISTRITO ESPECIAL, DEPORTIVO, CULTURAL, TURÍSTICO, EMPRESARIAL Y DE SERVICIOS | CR 98B #25-130 LC 11 | 3.368956 | -76.523471 | 1018 | 3KBE
Frt55997 | Almacenes La 14 Sa Carrera 98B #25-130 TP16 - VALL8451347 | BIA ENERGY S.A.S. E.S.P - COMERCIALIZADOR | 04/04/2024 | 1.1324 | 8451347 | 890300346 | 0.2 | 1 | 3 | BIA ENERGY S.A.S. E.S.P - COMERCIALIZADOR | 04/04/2024 | NA | EMPRESAS MUNICIPALES DE CALI E.I.C.E. E.S.P. - DISTRIBUIDOR |  | EMPRESAS MUNICIPALES DE CALI E.I.C.E. E.S.P. - COMERCIALIZADOR | BIA ENERGY S.A.S. E.S.P - COMERCIALIZADOR | Regulado | CGM - BIA ENERGY |  |  |  |  | 23103188 | EMSITECH MICROSTAR | 0.5s | 0.5s | N/A | 04/04/2024 | PINE COM ASIA PCA COLOMBIA S.A.S. (10-LAC-036) | 04/10/2023 | 2024-06-20 |  |  | 01/01/1900 |  |  | 0 | No | 0 |  | No |  | 0 | 0 | 0 | 4711 | COMERCIO AL POR MAYOR Y AL POR MENOR; REPARACIÓN DE VEHÍCULOS AUTOMOTORES Y MOTOCICLETAS | Comercio al por menor en establecimientos no especializados con surtido compuesto principalmente por alimentos, bebidas o tabaco | 890300346 | Valle del Cauca | Cali | SANTIAGO DE CALI, DISTRITO ESPECIAL, DEPORTIVO, CULTURAL, TURÍSTICO, EMPRESARIAL Y DE SERVICIOS | CR 98B #25-130 LC 14 | 3.368956 | -76.523471 | 1018 | 3KBF
Frt55998 | Almacenes La 14 Sa Carrera 98B #25-130 TP16 - VALL13200822 | BIA ENERGY S.A.S. E.S.P - COMERCIALIZADOR | 04/04/2024 | 1.1324 | 13200822 | 890300346 | 0.2 | 1 | 5 | BIA ENERGY S.A.S. E.S.P - COMERCIALIZADOR | 04/04/2024 | NA | EMPRESAS MUNICIPALES DE CALI E.I.C.E. E.S.P. - DISTRIBUIDOR |  | EMPRESAS MUNICIPALES DE CALI E.I.C.E. E.S.P. - COMERCIALIZADOR | BIA ENERGY S.A.S. E.S.P - COMERCIALIZADOR | Regulado | CGM - BIA ENERGY |  |  |  |  | 23101021 | EMSITECH MICROSTAR | 1 | N/A | N/A | 04/04/2024 | ELGAMA SISTEMOS DE COLOMBIA LTDA. - ELGSIS LTDA. (10-LAC-047) | 05/10/2023 | 2024-04-27 |  |  | 01/01/1900 |  |  | 0 | No | 0 |  | No |  | 0 | 0 | 0 | 4711 | COMERCIO AL POR MAYOR Y AL POR MENOR; REPARACIÓN DE VEHÍCULOS AUTOMOTORES Y MOTOCICLETAS | Comercio al por menor en establecimientos no especializados con surtido compuesto principalmente por alimentos, bebidas o tabaco | 890300346 | Valle del Cauca | Cali | SANTIAGO DE CALI, DISTRITO ESPECIAL, DEPORTIVO, CULTURAL, TURÍSTICO, EMPRESARIAL Y DE SERVICIOS | CR 98B #25-130 APTO 13 | 3.368956 | -76.523471 | 1018 | 3KBG
Frt55999 | Almacenes La 14 Sa Carrera 98B #25-130 TP16 - VALL8451333 | BIA ENERGY S.A.S. E.S.P - COMERCIALIZADOR | 04/04/2024 | 1.1324 | 8451333 | 890300346 | 0.2 | 1 | 3 | BIA ENERGY S.A.S. E.S.P - COMERCIALIZADOR | 04/04/2024 | NA | EMPRESAS MUNICIPALES DE CALI E.I.C.E. E.S.P. - DISTRIBUIDOR |  | EMPRESAS MUNICIPALES DE CALI E.I.C.E. E.S.P. - COMERCIALIZADOR | BIA ENERGY S.A.S. E.S.P - COMERCIALIZADOR | Regulado | CGM - BIA ENERGY |  |  |  |  | 23103273 | EMSITECH MICROSTAR | 0.5s | N/A | N/A | 04/04/2024 | ELGAMA SISTEMOS DE COLOMBIA LTDA. - ELGSIS LTDA. (10-LAC-047) | 08/10/2023 | 2024-04-04 |  |  | 01/01/1900 |  |  | 0 | No | 0 |  | No |  | 0 | 0 | 0 | 4711 | COMERCIO AL POR MAYOR Y AL POR MENOR; REPARACIÓN DE VEHÍCULOS AUTOMOTORES Y MOTOCICLETAS | Comercio al por menor en establecimientos no especializados con surtido compuesto principalmente por alimentos, bebidas o tabaco | 890300346 | Valle del Cauca | Cali | SANTIAGO DE CALI, DISTRITO ESPECIAL, DEPORTIVO, CULTURAL, TURÍSTICO, EMPRESARIAL Y DE SERVICIOS | CR 98B #25-130 ESPACIO 9122 | 3.368956 | -76.523471 | 1018 | 3KBH
Frt56000 | Almacenes La 14 Sa Carrera 98B #25-130 TP16 - VALL8451331 | BIA ENERGY S.A.S. E.S.P - COMERCIALIZADOR | 04/04/2024 | 1.1324 | 8451331 | 890300346 | 0.2 | 1 | 3 | BIA ENERGY S.A.S. E.S.P - COMERCIALIZADOR | 04/04/2024 | NA | EMPRESAS MUNICIPALES DE CALI E.I.C.E. E.S.P. - DISTRIBUIDOR |  | EMPRESAS MUNICIPALES DE CALI E.I.C.E. E.S.P. - COMERCIALIZADOR | BIA ENERGY S.A.S. E.S.P - COMERCIALIZADOR | Regulado | CGM - BIA ENERGY |  |  |  |  | 23101036 | EMSITECH MICROSTAR | 1 | N/A | N/A | 04/04/2024 | ELGAMA SISTEMOS DE COLOMBIA LTDA. - ELGSIS LTDA. (10-LAC-047) | 06/10/2023 | 2024-04-04 |  |  | 01/01/1900 |  |  | 0 | No | 0 |  | No |  | 0 | 0 | 0 | 4711 | COMERCIO AL POR MAYOR Y AL POR MENOR; REPARACIÓN DE VEHÍCULOS AUTOMOTORES Y MOTOCICLETAS | Comercio al por menor en establecimientos no especializados con surtido compuesto principalmente por alimentos, bebidas o tabaco | 890300346 | Valle del Cauca | Cali | SANTIAGO DE CALI, DISTRITO ESPECIAL, DEPORTIVO, CULTURAL, TURÍSTICO, EMPRESARIAL Y DE SERVICIOS | CR 98B #25-130 LC 42 | 3.368956 | -76.523471 | 1018 | 3KBI
Frt56001 | Almacenes La 14 Sa Carrera 98B #25-130 TP16 - VALL8451254 | BIA ENERGY S.A.S. E.S.P - COMERCIALIZADOR | 04/04/2024 | 1.1324 | 8451254 | 890300346 | 0.2 | 1 | 3 | BIA ENERGY S.A.S. E.S.P - COMERCIALIZADOR | 04/04/2024 | NA | EMPRESAS MUNICIPALES DE CALI E.I.C.E. E.S.P. - DISTRIBUIDOR |  | EMPRESAS MUNICIPALES DE CALI E.I.C.E. E.S.P. - COMERCIALIZADOR | BIA ENERGY S.A.S. E.S.P - COMERCIALIZADOR | Regulado | CGM - BIA ENERGY |  |  |  |  | 23103275 | EMSITECH MICROSTAR | 0.5s | 0.5s | N/A | 04/04/2024 | ELGAMA SISTEMOS DE COLOMBIA LTDA. - ELGSIS LTDA. (10-LAC-047) | 08/10/2023 | 2024-04-04 |  |  | 01/01/1900 |  |  | 0 | No | 0 |  | No |  | 0 | 0 | 0 | 4711 | COMERCIO AL POR MAYOR Y AL POR MENOR; REPARACIÓN DE VEHÍCULOS AUTOMOTORES Y MOTOCICLETAS | Comercio al por menor en establecimientos no especializados con surtido compuesto principalmente por alimentos, bebidas o tabaco | 890300346 | Valle del Cauca | Cali | SANTIAGO DE CALI, DISTRITO ESPECIAL, DEPORTIVO, CULTURAL, TURÍSTICO, EMPRESARIAL Y DE SERVICIOS | CR 98B #25-130 LC 45 | 3.368956 | -76.523471 | 1018 | 3KBJ
Frt56002 | Almacenes La 14 Sa Carrera 98B #25-130 TP16 - VALL11771533 | BIA ENERGY S.A.S. E.S.P - COMERCIALIZADOR | 04/04/2024 | 1.1324 | 11771533 | 890300346 | 0.2 | 1 | 3 | BIA ENERGY S.A.S. E.S.P - COMERCIALIZADOR | 04/04/2024 | NA | EMPRESAS MUNICIPALES DE CALI E.I.C.E. E.S.P. - DISTRIBUIDOR |  | EMPRESAS MUNICIPALES DE CALI E.I.C.E. E.S.P. - COMERCIALIZADOR | BIA ENERGY S.A.S. E.S.P - COMERCIALIZADOR | Regulado | CGM - BIA ENERGY |  |  |  |  | 23123113 | EMSITECH MICROSTAR | 0.5s | N/A | N/A | 04/04/2024 | ELGAMA SISTEMOS DE COLOMBIA LTDA. - ELGSIS LTDA. (10-LAC-047) | 03/02/2024 | 2024-05-12 |  |  | 01/01/1900 |  |  | 0 | No | 0 |  | No |  | 0 | 0 | 0 | 4711 | COMERCIO AL POR MAYOR Y AL POR MENOR; REPARACIÓN DE VEHÍCULOS AUTOMOTORES Y MOTOCICLETAS | Comercio al por menor en establecimientos no especializados con surtido compuesto principalmente por alimentos, bebidas o tabaco | 890300346 | Valle del Cauca | Cali | SANTIAGO DE CALI, DISTRITO ESPECIAL, DEPORTIVO, CULTURAL, TURÍSTICO, EMPRESARIAL Y DE SERVICIOS | CL 13 #80-60 MG DOS | 3.38558541125282 | -76.5394855351186 | 1018 | 3KBK
Frt56003 | Almacenes La 14 Sa Carrera 98B #25-130 TP16 - VALL11777835 | BIA ENERGY S.A.S. E.S.P - COMERCIALIZADOR | 04/04/2024 | 1.1324 | 11777835 | 890300346 | 0.2 | 1 | 3 | BIA ENERGY S.A.S. E.S.P - COMERCIALIZADOR | 04/04/2024 | NA | EMPRESAS MUNICIPALES DE CALI E.I.C.E. E.S.P. - DISTRIBUIDOR |  | EMPRESAS MUNICIPALES DE CALI E.I.C.E. E.S.P. - COMERCIALIZADOR | BIA ENERGY S.A.S. E.S.P - COMERCIALIZADOR | Regulado | CGM - BIA ENERGY |  |  |  |  | 23101055 | EMSITECH MICROSTAR | 1 | N/A | N/A | 04/04/2024 | ELGAMA SISTEMOS DE COLOMBIA LTDA. - ELGSIS LTDA. (10-LAC-047) | 07/10/2023 | 2024-04-04 |  |  | 01/01/1900 |  |  | 0 | No | 0 |  | No |  | 0 | 0 | 0 | 4711 | COMERCIO AL POR MAYOR Y AL POR MENOR; REPARACIÓN DE VEHÍCULOS AUTOMOTORES Y MOTOCICLETAS | Comercio al por menor en establecimientos no especializados con surtido compuesto principalmente por alimentos, bebidas o tabaco | 890300346 | Valle del Cauca | Cali | SANTIAGO DE CALI, DISTRITO ESPECIAL, DEPORTIVO, CULTURAL, TURÍSTICO, EMPRESARIAL Y DE SERVICIOS | CR 80 #6A-200 AVVILLAS | 3.38664370871246 | -76.5439235062827 | 1018 | 3KBL
Frt56004 | Almacenes La 14 Sa Carrera 98B #25-130 TP16 - VALL11777820 | BIA ENERGY S.A.S. E.S.P - COMERCIALIZADOR | 04/04/2024 | 1.1324 | 11777820 | 890300346 | 0.2 | 1 | 3 | BIA ENERGY S.A.S. E.S.P - COMERCIALIZADOR | 04/04/2024 | NA | EMPRESAS MUNICIPALES DE CALI E.I.C.E. E.S.P. - DISTRIBUIDOR |  | EMPRESAS MUNICIPALES DE CALI E.I.C.E. E.S.P. - COMERCIALIZADOR | BIA ENERGY S.A.S. E.S.P - COMERCIALIZADOR | Regulado | CGM - BIA ENERGY |  |  |  |  | 23101056 | EMSITECH MICROSTAR | 1 | N/A | N/A | 04/04/2024 | ELGAMA SISTEMOS DE COLOMBIA LTDA. - ELGSIS LTDA. (10-LAC-047) | 07/10/2023 | 2024-04-04 |  |  | 01/01/1900 |  |  | 0 | No | 0 |  | No |  | 0 | 0 | 0 | 4711 | COMERCIO AL POR MAYOR Y AL POR MENOR; REPARACIÓN DE VEHÍCULOS AUTOMOTORES Y MOTOCICLETAS | Comercio al por menor en establecimientos no especializados con surtido compuesto principalmente por alimentos, bebidas o tabaco | 890300346 | Valle del Cauca | Cali | SANTIAGO DE CALI, DISTRITO ESPECIAL, DEPORTIVO, CULTURAL, TURÍSTICO, EMPRESARIAL Y DE SERVICIOS | CR 80 #6A-200 CAJERO COLMENA | 3.38664370871246 | -76.5439235062827 | 1018 | 3KBM
Frt56005 | Almacenes La 14 Sa Carrera 98B #25-130 TP16 - VALL11776820 | BIA ENERGY S.A.S. E.S.P - COMERCIALIZADOR | 04/04/2024 | 1.1324 | 11776820 | 890300346 | 0.2 | 1 | 3 | BIA ENERGY S.A.S. E.S.P - COMERCIALIZADOR | 04/04/2024 | NA | EMPRESAS MUNICIPALES DE CALI E.I.C.E. E.S.P. - DISTRIBUIDOR |  | EMPRESAS MUNICIPALES DE CALI E.I.C.E. E.S.P. - COMERCIALIZADOR | BIA ENERGY S.A.S. E.S.P - COMERCIALIZADOR | Regulado | CGM - BIA ENERGY |  |  |  |  | 23101078 | EMSITECH MICROSTAR | 1 | N/A | N/A | 04/04/2024 | ELGAMA SISTEMOS DE COLOMBIA LTDA. - ELGSIS LTDA. (10-LAC-047) | 07/10/2023 | 2024-04-04 |  |  | 01/01/1900 |  |  | 0 | No | 0 |  | No |  | 0 | 0 | 0 | 4711 | COMERCIO AL POR MAYOR Y AL POR MENOR; REPARACIÓN DE VEHÍCULOS AUTOMOTORES Y MOTOCICLETAS | Comercio al por menor en establecimientos no especializados con surtido compuesto principalmente por alimentos, bebidas o tabaco | 890300346 | Valle del Cauca | Cali | SANTIAGO DE CALI, DISTRITO ESPECIAL, DEPORTIVO, CULTURAL, TURÍSTICO, EMPRESARIAL Y DE SERVICIOS | CR 80 #6A-200 CAJERO SERVIBANCA | 3.38664370871246 | -76.5439235062827 | 1018 | 3KBN
Frt56006 | Almacenes La 14 Sa Carrera 98B #25-130 TP16 - VALL11776785 | BIA ENERGY S.A.S. E.S.P - COMERCIALIZADOR | 04/04/2024 | 1.1324 | 11776785 | 890300346 | 0.2 | 1 | 3 | BIA ENERGY S.A.S. E.S.P - COMERCIALIZADOR | 04/04/2024 | NA | EMPRESAS MUNICIPALES DE CALI E.I.C.E. E.S.P. - DISTRIBUIDOR |  | EMPRESAS MUNICIPALES DE CALI E.I.C.E. E.S.P. - COMERCIALIZADOR | BIA ENERGY S.A.S. E.S.P - COMERCIALIZADOR | Regulado | CGM - BIA ENERGY |  |  |  |  | 23101081 | EMSITECH MICROSTAR | 1 | N/A | N/A | 04/04/2024 | ELGAMA SISTEMOS DE COLOMBIA LTDA. - ELGSIS LTDA. (10-LAC-047) | 07/10/2023 | 2024-04-04 |  |  | 01/01/1900 |  |  | 0 | No | 0 |  | No |  | 0 | 0 | 0 | 4711 | COMERCIO AL POR MAYOR Y AL POR MENOR; REPARACIÓN DE VEHÍCULOS AUTOMOTORES Y MOTOCICLETAS | Comercio al por menor en establecimientos no especializados con surtido compuesto principalmente por alimentos, bebidas o tabaco | 890300346 | Valle del Cauca | Cali | SANTIAGO DE CALI, DISTRITO ESPECIAL, DEPORTIVO, CULTURAL, TURÍSTICO, EMPRESARIAL Y DE SERVICIOS | CR 80 #6A-200 CENTRO DECORACIÓN | 3.38664370871246 | -76.5439235062827 | 1018 | 3KBO
Frt56007 | Almacenes La 14 Sa Carrera 98B #25-130 TP16 - VALL11776742 | BIA ENERGY S.A.S. E.S.P - COMERCIALIZADOR | 04/04/2024 | 1.1324 | 11776742 | 890300346 | 0.2 | 1 | 5 | BIA ENERGY S.A.S. E.S.P - COMERCIALIZADOR | 04/04/2024 | NA | EMPRESAS MUNICIPALES DE CALI E.I.C.E. E.S.P. - DISTRIBUIDOR |  | EMPRESAS MUNICIPALES DE CALI E.I.C.E. E.S.P. - COMERCIALIZADOR | BIA ENERGY S.A.S. E.S.P - COMERCIALIZADOR | Regulado | CGM - BIA ENERGY |  |  |  |  | 23101246 | EMSITECH MICROSTAR | 1 | N/A | N/A | 04/04/2024 | ELGAMA SISTEMOS DE COLOMBIA LTDA. - ELGSIS LTDA. (10-LAC-047) | 15/03/2024 | 2024-05-25 |  |  | 01/01/1900 |  |  | 0 | No | 0 |  | No |  | 0 | 0 | 0 | 4711 | COMERCIO AL POR MAYOR Y AL POR MENOR; REPARACIÓN DE VEHÍCULOS AUTOMOTORES Y MOTOCICLETAS | Comercio al por menor en establecimientos no especializados con surtido compuesto principalmente por alimentos, bebidas o tabaco | 890300346 | Valle del Cauca | Cali | SANTIAGO DE CALI, DISTRITO ESPECIAL, DEPORTIVO, CULTURAL, TURÍSTICO, EMPRESARIAL Y DE SERVICIOS | CR 80 #6A-200 CHEF PARRILLA | 3.38664370871246 | -76.5439235062827 | 1018 | 3KBP
Frt56008 | Almacenes La 14 Sa Carrera 98B #25-130 TP16 - VALL11775825 | BIA ENERGY S.A.S. E.S.P - COMERCIALIZADOR | 04/04/2024 | 1.1324 | 11775825 | 890300346 | 0.2 | 1 | 3 | BIA ENERGY S.A.S. E.S.P - COMERCIALIZADOR | 04/04/2024 | NA | EMPRESAS MUNICIPALES DE CALI E.I.C.E. E.S.P. - DISTRIBUIDOR |  | EMPRESAS MUNICIPALES DE CALI E.I.C.E. E.S.P. - COMERCIALIZADOR | BIA ENERGY S.A.S. E.S.P - COMERCIALIZADOR | Regulado | CGM - BIA ENERGY |  |  |  |  | 23101245 | Microstar | 1 | N/A | N/A | 04/04/2024 | ELGAMA SISTEMOS DE COLOMBIA LTDA. - ELGSIS LTDA. (10-LAC-047) | 15/03/2024 | 2024-06-28 |  |  | 01/01/1900 |  |  | 0 | No | 0 |  | No |  | 0 | 0 | 0 | 4711 | COMERCIO AL POR MAYOR Y AL POR MENOR; REPARACIÓN DE VEHÍCULOS AUTOMOTORES Y MOTOCICLETAS | Comercio al por menor en establecimientos no especializados con surtido compuesto principalmente por alimentos, bebidas o tabaco | 890300346 | Valle del Cauca | Cali | SANTIAGO DE CALI, DISTRITO ESPECIAL, DEPORTIVO, CULTURAL, TURÍSTICO, EMPRESARIAL Y DE SERVICIOS | CR 80 #6A-200 LC 206 | 3.38664370871246 | -76.5439235062827 | 1018 | 3KBQ
Frt56009 | Almacenes La 14 Sa Carrera 98B #25-130 TP16 - VALL2350743 | BIA ENERGY S.A.S. E.S.P - COMERCIALIZADOR | 04/04/2024 | 1.1324 | 2350743 | 890300346 | 0.2 | 1 | 3 | BIA ENERGY S.A.S. E.S.P - COMERCIALIZADOR | 04/04/2024 | NA | EMPRESAS MUNICIPALES DE CALI E.I.C.E. E.S.P. - DISTRIBUIDOR |  | EMPRESAS MUNICIPALES DE CALI E.I.C.E. E.S.P. - COMERCIALIZADOR | BIA ENERGY S.A.S. E.S.P - COMERCIALIZADOR | Regulado | CGM - BIA ENERGY |  |  |  |  | 23103277 | EMSITECH MICROSTAR | 0.5s | N/A | N/A | 04/04/2024 | ELGAMA SISTEMOS DE COLOMBIA LTDA. - ELGSIS LTDA. (10-LAC-047) | 08/10/2023 | 2024-04-04 |  |  | 01/01/1900 |  |  | 0 | No | 0 |  | No |  | 0 | 0 | 0 | 4711 | COMERCIO AL POR MAYOR Y AL POR MENOR; REPARACIÓN DE VEHÍCULOS AUTOMOTORES Y MOTOCICLETAS | Comercio al por menor en establecimientos no especializados con surtido compuesto principalmente por alimentos, bebidas o tabaco | 890300346 | Valle del Cauca | Cali | SANTIAGO DE CALI, DISTRITO ESPECIAL, DEPORTIVO, CULTURAL, TURÍSTICO, EMPRESARIAL Y DE SERVICIOS | CR 1 #70-00 | 3.48615990312691 | -76.4941155774465 | 1018 | 3KBR
Frt56010 | Almacenes La 14 Sa Carrera 98B #25-130 TP16 - VALL13450811 | BIA ENERGY S.A.S. E.S.P - COMERCIALIZADOR | 04/04/2024 | 1.1324 | 13450811 | 890300346 | 0.2 | 1 | 3 | BIA ENERGY S.A.S. E.S.P - COMERCIALIZADOR | 04/04/2024 | NA | EMPRESAS MUNICIPALES DE CALI E.I.C.E. E.S.P. - DISTRIBUIDOR |  | EMPRESAS MUNICIPALES DE CALI E.I.C.E. E.S.P. - COMERCIALIZADOR | BIA ENERGY S.A.S. E.S.P - COMERCIALIZADOR | Regulado | CGM - BIA ENERGY |  |  |  |  | 23101087 | EMSITECH MICROSTAR | 1 | N/A | N/A | 04/04/2024 | ELGAMA SISTEMOS DE COLOMBIA LTDA. - ELGSIS LTDA. (10-LAC-047) | 07/10/2023 | 2024-04-04 |  |  | 01/01/1900 |  |  | 0 | No | 0 |  | No |  | 0 | 0 | 0 | 4711 | COMERCIO AL POR MAYOR Y AL POR MENOR; REPARACIÓN DE VEHÍCULOS AUTOMOTORES Y MOTOCICLETAS | Comercio al por menor en establecimientos no especializados con surtido compuesto principalmente por alimentos, bebidas o tabaco | 890300346 | Valle del Cauca | Cali | SANTIAGO DE CALI, DISTRITO ESPECIAL, DEPORTIVO, CULTURAL, TURÍSTICO, EMPRESARIAL Y DE SERVICIOS | CR 1N #66-49 BCO BCSC | 3.47093379796283 | -76.5100778351184 | 1018 | 3KBS
Frt56012 | Almacenes La 14 Sa Carrera 98B #25-130 TP16 - VALL2350700 | BIA ENERGY S.A.S. E.S.P - COMERCIALIZADOR | 04/04/2024 | 1.1324 | 2350700 | 890300346 | 0.2 | 1 | 3 | BIA ENERGY S.A.S. E.S.P - COMERCIALIZADOR | 04/04/2024 | NA | EMPRESAS MUNICIPALES DE CALI E.I.C.E. E.S.P. - DISTRIBUIDOR |  | EMPRESAS MUNICIPALES DE CALI E.I.C.E. E.S.P. - COMERCIALIZADOR | BIA ENERGY S.A.S. E.S.P - COMERCIALIZADOR | Regulado | CGM - BIA ENERGY |  |  |  |  | 23101092 | EMSITECH MICROSTAR | 1 | N/A | N/A | 04/04/2024 | ELGAMA SISTEMOS DE COLOMBIA LTDA. - ELGSIS LTDA. (10-LAC-047) | 07/10/2023 | 2024-04-04 |  |  | 01/01/1900 |  |  | 0 | No | 0 |  | No |  | 0 | 0 | 0 | 4711 | COMERCIO AL POR MAYOR Y AL POR MENOR; REPARACIÓN DE VEHÍCULOS AUTOMOTORES Y MOTOCICLETAS | Comercio al por menor en establecimientos no especializados con surtido compuesto principalmente por alimentos, bebidas o tabaco | 890300346 | Valle del Cauca | Cali | SANTIAGO DE CALI, DISTRITO ESPECIAL, DEPORTIVO, CULTURAL, TURÍSTICO, EMPRESARIAL Y DE SERVICIOS | CR 1 #70-00 BL T APTO 06 | 3.48615990312691 | -76.4941155774465 | 1018 | 3KBU
Frt56013 | Almacenes La 14 Sa Carrera 98B #25-130 TP16 - VALL2350691 | BIA ENERGY S.A.S. E.S.P - COMERCIALIZADOR | 04/04/2024 | 1.1324 | 2350691 | 890300346 | 0.2 | 1 | 3 | BIA ENERGY S.A.S. E.S.P - COMERCIALIZADOR | 04/04/2024 | NA | EMPRESAS MUNICIPALES DE CALI E.I.C.E. E.S.P. - DISTRIBUIDOR |  | EMPRESAS MUNICIPALES DE CALI E.I.C.E. E.S.P. - COMERCIALIZADOR | BIA ENERGY S.A.S. E.S.P - COMERCIALIZADOR | Regulado | CGM - BIA ENERGY |  |  |  |  | 23101093 | EMSITECH MICROSTAR | 1 | N/A | N/A | 04/04/2024 | ELGAMA SISTEMOS DE COLOMBIA LTDA. - ELGSIS LTDA. (10-LAC-047) | 07/10/2023 | 2024-04-04 |  |  | 01/01/1900 |  |  | 0 | No | 0 |  | No |  | 0 | 0 | 0 | 4711 | COMERCIO AL POR MAYOR Y AL POR MENOR; REPARACIÓN DE VEHÍCULOS AUTOMOTORES Y MOTOCICLETAS | Comercio al por menor en establecimientos no especializados con surtido compuesto principalmente por alimentos, bebidas o tabaco | 890300346 | Valle del Cauca | Cali | SANTIAGO DE CALI, DISTRITO ESPECIAL, DEPORTIVO, CULTURAL, TURÍSTICO, EMPRESARIAL Y DE SERVICIOS | CR 1 #70-00 BL T APTO 02 | 3.48615990312691 | -76.4941155774465 | 1018 | 3KBV
Frt56014 | Almacenes La 14 Sa Carrera 98B #25-130 TP16 - VALL2350686 | BIA ENERGY S.A.S. E.S.P - COMERCIALIZADOR | 04/04/2024 | 1.1324 | 2350686 | 890300346 | 0.2 | 1 | 3 | BIA ENERGY S.A.S. E.S.P - COMERCIALIZADOR | 04/04/2024 | NA | EMPRESAS MUNICIPALES DE CALI E.I.C.E. E.S.P. - DISTRIBUIDOR |  | EMPRESAS MUNICIPALES DE CALI E.I.C.E. E.S.P. - COMERCIALIZADOR | BIA ENERGY S.A.S. E.S.P - COMERCIALIZADOR | Regulado | CGM - BIA ENERGY |  |  |  |  | 23101094 | EMSITECH MICROSTAR | 1 | N/A | N/A | 04/04/2024 | ELGAMA SISTEMOS DE COLOMBIA LTDA. - ELGSIS LTDA. (10-LAC-047) | 07/10/2023 | 2024-04-04 |  |  | 01/01/1900 |  |  | 0 | No | 0 |  | No |  | 0 | 0 | 0 | 4711 | COMERCIO AL POR MAYOR Y AL POR MENOR; REPARACIÓN DE VEHÍCULOS AUTOMOTORES Y MOTOCICLETAS | Comercio al por menor en establecimientos no especializados con surtido compuesto principalmente por alimentos, bebidas o tabaco | 890300346 | Valle del Cauca | Cali | SANTIAGO DE CALI, DISTRITO ESPECIAL, DEPORTIVO, CULTURAL, TURÍSTICO, EMPRESARIAL Y DE SERVICIOS | CR 1 #70-00 BL T APTO 33 | 3.48615990312691 | -76.4941155774465 | 1018 | 3KBW
Frt56015 | Almacenes La 14 Sa Carrera 80 # 6A 200 TP14 - PASO2350645 | BIA ENERGY S.A.S. E.S.P - COMERCIALIZADOR | 04/04/2024 | 1.1324 | 2350645 | 890300346 | 0.2 | 1 | 3 | BIA ENERGY S.A.S. E.S.P - COMERCIALIZADOR | 04/04/2024 | NA | EMPRESAS MUNICIPALES DE CALI E.I.C.E. E.S.P. - DISTRIBUIDOR |  | EMPRESAS MUNICIPALES DE CALI E.I.C.E. E.S.P. - COMERCIALIZADOR | BIA ENERGY S.A.S. E.S.P - COMERCIALIZADOR | Regulado | CGM - BIA ENERGY |  |  |  |  | 23101095 | EMSITECH MICROSTAR | 1 | N/A | N/A | 04/04/2024 | ELGAMA SISTEMOS DE COLOMBIA LTDA. - ELGSIS LTDA. (10-LAC-047) | 07/10/2023 | 2024-04-04 |  |  | 01/01/1900 |  |  | 0 | No | 0 |  | No |  | 0 | 0 | 0 | 4711 | COMERCIO AL POR MAYOR Y AL POR MENOR; REPARACIÓN DE VEHÍCULOS AUTOMOTORES Y MOTOCICLETAS | Comercio al por menor en establecimientos no especializados con surtido compuesto principalmente por alimentos, bebidas o tabaco | 890300346 | Valle del Cauca | Cali | SANTIAGO DE CALI, DISTRITO ESPECIAL, DEPORTIVO, CULTURAL, TURÍSTICO, EMPRESARIAL Y DE SERVICIOS | CL 70N #4-11 LC 203 | 3.49323033893756 | -76.5202391912054 | 1018 | 3KBX
Frt56016 | Almacenes La 14 Sa Carrera 98B #25-130 TP16 - VALL2350633 | BIA ENERGY S.A.S. E.S.P - COMERCIALIZADOR | 04/04/2024 | 1.1324 | 2350633 | 890300346 | 0.2 | 1 | 3 | BIA ENERGY S.A.S. E.S.P - COMERCIALIZADOR | 04/04/2024 | NA | EMPRESAS MUNICIPALES DE CALI E.I.C.E. E.S.P. - DISTRIBUIDOR |  | EMPRESAS MUNICIPALES DE CALI E.I.C.E. E.S.P. - COMERCIALIZADOR | BIA ENERGY S.A.S. E.S.P - COMERCIALIZADOR | Regulado | CGM - BIA ENERGY |  |  |  |  | 23101096 | EMSITECH MICROSTAR | 1 | N/A | N/A | 04/04/2024 | ELGAMA SISTEMOS DE COLOMBIA LTDA. - ELGSIS LTDA. (10-LAC-047) | 07/10/2023 | 2024-04-04 |  |  | 01/01/1900 |  |  | 0 | No | 0 |  | No |  | 0 | 0 | 0 | 4711 | COMERCIO AL POR MAYOR Y AL POR MENOR; REPARACIÓN DE VEHÍCULOS AUTOMOTORES Y MOTOCICLETAS | Comercio al por menor en establecimientos no especializados con surtido compuesto principalmente por alimentos, bebidas o tabaco | 890300346 | Valle del Cauca | Cali | SANTIAGO DE CALI, DISTRITO ESPECIAL, DEPORTIVO, CULTURAL, TURÍSTICO, EMPRESARIAL Y DE SERVICIOS | CR 1N #66-49 LC 103A | 3.47093379796283 | -76.5100778351184 | 1018 | 3KBY
Frt56017 | Almacenes La 14 Sa Carrera 80 # 6A 200 TP14 - PASO2350553 | BIA ENERGY S.A.S. E.S.P - COMERCIALIZADOR | 04/04/2024 | 1.1324 | 2350553 | 890300346 | 0.2 | 1 | 3 | BIA ENERGY S.A.S. E.S.P - COMERCIALIZADOR | 04/04/2024 | NA | EMPRESAS MUNICIPALES DE CALI E.I.C.E. E.S.P. - DISTRIBUIDOR |  | EMPRESAS MUNICIPALES DE CALI E.I.C.E. E.S.P. - COMERCIALIZADOR | BIA ENERGY S.A.S. E.S.P - COMERCIALIZADOR | Regulado | CGM - BIA ENERGY |  |  |  |  | 23101097 | EMSITECH MICROSTAR | 1 | N/A | N/A | 04/04/2024 | ELGAMA SISTEMOS DE COLOMBIA LTDA. - ELGSIS LTDA. (10-LAC-047) | 07/10/2023 | 2024-04-04 |  |  | 01/01/1900 |  |  | 0 | No | 0 |  | No |  | 0 | 0 | 0 | 4711 | COMERCIO AL POR MAYOR Y AL POR MENOR; REPARACIÓN DE VEHÍCULOS AUTOMOTORES Y MOTOCICLETAS | Comercio al por menor en establecimientos no especializados con surtido compuesto principalmente por alimentos, bebidas o tabaco | 890300346 | Valle del Cauca | Cali | SANTIAGO DE CALI, DISTRITO ESPECIAL, DEPORTIVO, CULTURAL, TURÍSTICO, EMPRESARIAL Y DE SERVICIOS | CR 1 #66-49 APTO 01 | 3.48506950444796 | -76.4954354639542 | 1018 | 3KBZ
Frt56018 | Almacenes La 14 Sa Carrera 80 # 6A 200 TP14 - PASO2350179 | BIA ENERGY S.A.S. E.S.P - COMERCIALIZADOR | 04/04/2024 | 1.1324 | 2350179 | 890300346 | 0.2 | 1 | 3 | BIA ENERGY S.A.S. E.S.P - COMERCIALIZADOR | 04/04/2024 | NA | EMPRESAS MUNICIPALES DE CALI E.I.C.E. E.S.P. - DISTRIBUIDOR |  | EMPRESAS MUNICIPALES DE CALI E.I.C.E. E.S.P. - COMERCIALIZADOR | BIA ENERGY S.A.S. E.S.P - COMERCIALIZADOR | Regulado | CGM - BIA ENERGY |  |  |  |  | 23113007 | EMSITECH MICROSTAR | 0.5s | N/A | N/A | 04/04/2024 | ELGAMA SISTEMOS DE COLOMBIA LTDA. - ELGSIS LTDA. (10-LAC-047) | 09/11/2023 | 2024-06-05 |  |  | 01/01/1900 |  |  | 0 | No | 0 |  | No |  | 0 | 0 | 0 | 4711 | COMERCIO AL POR MAYOR Y AL POR MENOR; REPARACIÓN DE VEHÍCULOS AUTOMOTORES Y MOTOCICLETAS | Comercio al por menor en establecimientos no especializados con surtido compuesto principalmente por alimentos, bebidas o tabaco | 890300346 | Valle del Cauca | Cali | SANTIAGO DE CALI, DISTRITO ESPECIAL, DEPORTIVO, CULTURAL, TURÍSTICO, EMPRESARIAL Y DE SERVICIOS | CR 1 NORTE #66-49 APTO 1124 | 3.47093379796283 | -76.5100778351184 | 1018 | 3KC1
Frt56019 | Almacenes La 14 Sa Carrera 80 # 6A 200 TP14 - PASO2350173 | BIA ENERGY S.A.S. E.S.P - COMERCIALIZADOR | 04/04/2024 | 1.1324 | 2350173 | 890300346 | 0.2 | 1 | 3 | BIA ENERGY S.A.S. E.S.P - COMERCIALIZADOR | 04/04/2024 | NA | EMPRESAS MUNICIPALES DE CALI E.I.C.E. E.S.P. - DISTRIBUIDOR |  | EMPRESAS MUNICIPALES DE CALI E.I.C.E. E.S.P. - COMERCIALIZADOR | BIA ENERGY S.A.S. E.S.P - COMERCIALIZADOR | Regulado | CGM - BIA ENERGY |  |  |  |  | 23101098 | EMSITECH MICROSTAR | 1 | N/A | N/A | 04/04/2024 | ELGAMA SISTEMOS DE COLOMBIA LTDA. - ELGSIS LTDA. (10-LAC-047) | 07/10/2023 | 2024-04-04 |  |  | 01/01/1900 |  |  | 0 | No | 0 |  | No |  | 0 | 0 | 0 | 4711 | COMERCIO AL POR MAYOR Y AL POR MENOR; REPARACIÓN DE VEHÍCULOS AUTOMOTORES Y MOTOCICLETAS | Comercio al por menor en establecimientos no especializados con surtido compuesto principalmente por alimentos, bebidas o tabaco | 890300346 | Valle del Cauca | Cali | SANTIAGO DE CALI, DISTRITO ESPECIAL, DEPORTIVO, CULTURAL, TURÍSTICO, EMPRESARIAL Y DE SERVICIOS | CL 70N #1-41 LC 120 | 3.49296862337103 | -76.5167611315904 | 1018 | 3KC2
Frt56020 | Almacenes La 14 Sa Carrera 80 # 6A 200 TP14 - PASO2350153 | BIA ENERGY S.A.S. E.S.P - COMERCIALIZADOR | 04/04/2024 | 1.1324 | 2350153 | 890300346 | 0.2 | 1 | 3 | BIA ENERGY S.A.S. E.S.P - COMERCIALIZADOR | 04/04/2024 | NA | EMPRESAS MUNICIPALES DE CALI E.I.C.E. E.S.P. - DISTRIBUIDOR |  | EMPRESAS MUNICIPALES DE CALI E.I.C.E. E.S.P. - COMERCIALIZADOR | BIA ENERGY S.A.S. E.S.P - COMERCIALIZADOR | Regulado | CGM - BIA ENERGY |  |  |  |  | 23101099 | EMSITECH MICROSTAR | 1 | N/A | N/A | 04/04/2024 | ELGAMA SISTEMOS DE COLOMBIA LTDA. - ELGSIS LTDA. (10-LAC-047) | 07/10/2023 | 2024-04-04 |  |  | 01/01/1900 |  |  | 0 | No | 0 |  | No |  | 0 | 0 | 0 | 4711 | COMERCIO AL POR MAYOR Y AL POR MENOR; REPARACIÓN DE VEHÍCULOS AUTOMOTORES Y MOTOCICLETAS | Comercio al por menor en establecimientos no especializados con surtido compuesto principalmente por alimentos, bebidas o tabaco | 890300346 | Valle del Cauca | Cali | SANTIAGO DE CALI, DISTRITO ESPECIAL, DEPORTIVO, CULTURAL, TURÍSTICO, EMPRESARIAL Y DE SERVICIOS | CR 1 NORTE #66-51 APTO 0206 | 3.47093379796283 | -76.5100778351184 | 1018 | 3KC3
Frt56023 | Almacenes La 14 Sa Carrera 80 # 6A 200 TP14 - PASO2350137 | BIA ENERGY S.A.S. E.S.P - COMERCIALIZADOR | 04/04/2024 | 1.1324 | 2350137 | 890300346 | 0.2 | 1 | 3 | BIA ENERGY S.A.S. E.S.P - COMERCIALIZADOR | 04/04/2024 | NA | EMPRESAS MUNICIPALES DE CALI E.I.C.E. E.S.P. - DISTRIBUIDOR |  | EMPRESAS MUNICIPALES DE CALI E.I.C.E. E.S.P. - COMERCIALIZADOR | BIA ENERGY S.A.S. E.S.P - COMERCIALIZADOR | Regulado | CGM - BIA ENERGY |  |  |  |  | 23101102 | EMSITECH MICROSTAR | 1 | N/A | N/A | 04/04/2024 | ELGAMA SISTEMOS DE COLOMBIA LTDA. - ELGSIS LTDA. (10-LAC-047) | 07/10/2023 | 2024-04-04 |  |  | 01/01/1900 |  |  | 0 | No | 0 |  | No |  | 0 | 0 | 0 | 4711 | COMERCIO AL POR MAYOR Y AL POR MENOR; REPARACIÓN DE VEHÍCULOS AUTOMOTORES Y MOTOCICLETAS | Comercio al por menor en establecimientos no especializados con surtido compuesto principalmente por alimentos, bebidas o tabaco | 890300346 | Valle del Cauca | Cali | SANTIAGO DE CALI, DISTRITO ESPECIAL, DEPORTIVO, CULTURAL, TURÍSTICO, EMPRESARIAL Y DE SERVICIOS | CR 1N #66-49 LC 75 | 3.47093379796283 | -76.5100778351184 | 1018 | 3KC6
Frt56024 | Almacenes La 14 Sa Carrera 98B #25-130 TP16 - VALL2350088 | BIA ENERGY S.A.S. E.S.P - COMERCIALIZADOR | 04/04/2024 | 1.1324 | 2350088 | 890300346 | 0.2 | 1 | 3 | BIA ENERGY S.A.S. E.S.P - COMERCIALIZADOR | 04/04/2024 | NA | EMPRESAS MUNICIPALES DE CALI E.I.C.E. E.S.P. - DISTRIBUIDOR |  | EMPRESAS MUNICIPALES DE CALI E.I.C.E. E.S.P. - COMERCIALIZADOR | BIA ENERGY S.A.S. E.S.P - COMERCIALIZADOR | Regulado | CGM - BIA ENERGY |  |  |  |  | 23101103 | EMSITECH MICROSTAR | 1 | N/A | N/A | 04/04/2024 | ELGAMA SISTEMOS DE COLOMBIA LTDA. - ELGSIS LTDA. (10-LAC-047) | 07/10/2023 | 2024-04-04 |  |  | 01/01/1900 |  |  | 0 | No | 0 |  | No |  | 0 | 0 | 0 | 4711 | COMERCIO AL POR MAYOR Y AL POR MENOR; REPARACIÓN DE VEHÍCULOS AUTOMOTORES Y MOTOCICLETAS | Comercio al por menor en establecimientos no especializados con surtido compuesto principalmente por alimentos, bebidas o tabaco | 890300346 | Valle del Cauca | Cali | SANTIAGO DE CALI, DISTRITO ESPECIAL, DEPORTIVO, CULTURAL, TURÍSTICO, EMPRESARIAL Y DE SERVICIOS | CR 1 NORTE #66-49 LC 104 A | 3.47093379796283 | -76.5100778351184 | 1018 | 3KC7
Frt56026 | Almacenes La 14 Sa Carrera 80 # 6A 200 TP14 - PASO2350082 | BIA ENERGY S.A.S. E.S.P - COMERCIALIZADOR | 04/04/2024 | 1.1324 | 2350082 | 890300346 | 0.2 | 1 | 3 | BIA ENERGY S.A.S. E.S.P - COMERCIALIZADOR | 04/04/2024 | NA | EMPRESAS MUNICIPALES DE CALI E.I.C.E. E.S.P. - DISTRIBUIDOR |  | EMPRESAS MUNICIPALES DE CALI E.I.C.E. E.S.P. - COMERCIALIZADOR | BIA ENERGY S.A.S. E.S.P - COMERCIALIZADOR | Regulado | CGM - BIA ENERGY |  |  |  |  | 23101105 | EMSITECH MICROSTAR | 1 | N/A | N/A | 04/04/2024 | ELGAMA SISTEMOS DE COLOMBIA LTDA. - ELGSIS LTDA. (10-LAC-047) | 07/10/2023 | 2024-04-04 |  |  | 01/01/1900 |  |  | 0 | No | 0 |  | No |  | 0 | 0 | 0 | 4711 | COMERCIO AL POR MAYOR Y AL POR MENOR; REPARACIÓN DE VEHÍCULOS AUTOMOTORES Y MOTOCICLETAS | Comercio al por menor en establecimientos no especializados con surtido compuesto principalmente por alimentos, bebidas o tabaco | 890300346 | Valle del Cauca | Cali | SANTIAGO DE CALI, DISTRITO ESPECIAL, DEPORTIVO, CULTURAL, TURÍSTICO, EMPRESARIAL Y DE SERVICIOS | CR 1 NORTE #66.49 APTO 0268 | 3.47093379796283 | -76.5100778351184 | 1018 | 3KC9
Frt56027 | Almacenes La 14 Sa Carrera 80 # 6A 200 TP14 - PASO2350061 | BIA ENERGY S.A.S. E.S.P - COMERCIALIZADOR | 04/04/2024 | 1.1324 | 2350061 | 890300346 | 0.2 | 1 | 3 | BIA ENERGY S.A.S. E.S.P - COMERCIALIZADOR | 04/04/2024 | NA | EMPRESAS MUNICIPALES DE CALI E.I.C.E. E.S.P. - DISTRIBUIDOR |  | EMPRESAS MUNICIPALES DE CALI E.I.C.E. E.S.P. - COMERCIALIZADOR | BIA ENERGY S.A.S. E.S.P - COMERCIALIZADOR | Regulado | CGM - BIA ENERGY |  |  |  |  | 23101296 | MICROSTAR | 1 | N/A | N/A | 04/04/2024 | ELGAMA SISTEMOS DE COLOMBIA LTDA. - ELGSIS LTDA. (10-LAC-047) | 15/03/2024 | 2024-07-17 |  |  | 01/01/1900 |  |  | 0 | No | 0 |  | No |  | 0 | 0 | 0 | 4711 | COMERCIO AL POR MAYOR Y AL POR MENOR; REPARACIÓN DE VEHÍCULOS AUTOMOTORES Y MOTOCICLETAS | Comercio al por menor en establecimientos no especializados con surtido compuesto principalmente por alimentos, bebidas o tabaco | 890300346 | Valle del Cauca | Cali | SANTIAGO DE CALI, DISTRITO ESPECIAL, DEPORTIVO, CULTURAL, TURÍSTICO, EMPRESARIAL Y DE SERVICIOS | CR 1 NORTE #66-49 LC 213 R CTRO COMERCIAL CALIMA | 3.47093379796283 | -76.5100778351184 | 1018 | 3KCA
Frt56028 | Almacenes La 14 Sa Carrera 80 # 6A 200 TP14 - PASO2350060 | BIA ENERGY S.A.S. E.S.P - COMERCIALIZADOR | 04/04/2024 | 1.1324 | 2350060 | 890300346 | 0.2 | 1 | 3 | BIA ENERGY S.A.S. E.S.P - COMERCIALIZADOR | 04/04/2024 | NA | EMPRESAS MUNICIPALES DE CALI E.I.C.E. E.S.P. - DISTRIBUIDOR |  | EMPRESAS MUNICIPALES DE CALI E.I.C.E. E.S.P. - COMERCIALIZADOR | BIA ENERGY S.A.S. E.S.P - COMERCIALIZADOR | Regulado | CGM - BIA ENERGY |  |  |  |  | 23101107 | EMSITECH MICROSTAR | 1 | N/A | N/A | 04/04/2024 | ELGAMA SISTEMOS DE COLOMBIA LTDA. - ELGSIS LTDA. (10-LAC-047) | 07/10/2023 | 2024-04-04 |  |  | 01/01/1900 |  |  | 0 | No | 0 |  | No |  | 0 | 0 | 0 | 4711 | COMERCIO AL POR MAYOR Y AL POR MENOR; REPARACIÓN DE VEHÍCULOS AUTOMOTORES Y MOTOCICLETAS | Comercio al por menor en establecimientos no especializados con surtido compuesto principalmente por alimentos, bebidas o tabaco | 890300346 | Valle del Cauca | Cali | SANTIAGO DE CALI, DISTRITO ESPECIAL, DEPORTIVO, CULTURAL, TURÍSTICO, EMPRESARIAL Y DE SERVICIOS | CR 1 NORTE #66-49 APTO 0226 | 3.47093379796283 | -76.5100778351184 | 1018 | 3KCB
Frt56029 | Almacenes La 14 Sa Carrera 80 # 6A 200 TP14 - PASO2350046 | BIA ENERGY S.A.S. E.S.P - COMERCIALIZADOR | 04/04/2024 | 1.1324 | 2350046 | 890300346 | 0.2 | 1 | 3 | BIA ENERGY S.A.S. E.S.P - COMERCIALIZADOR | 04/04/2024 | NA | EMPRESAS MUNICIPALES DE CALI E.I.C.E. E.S.P. - DISTRIBUIDOR |  | EMPRESAS MUNICIPALES DE CALI E.I.C.E. E.S.P. - COMERCIALIZADOR | BIA ENERGY S.A.S. E.S.P - COMERCIALIZADOR | Regulado | CGM - BIA ENERGY |  |  |  |  | 23101108 | EMSITECH MICROSTAR | 1 | N/A | N/A | 04/04/2024 | ELGAMA SISTEMOS DE COLOMBIA LTDA. - ELGSIS LTDA. (10-LAC-047) | 07/10/2023 | 2024-04-04 |  |  | 01/01/1900 |  |  | 0 | No | 0 |  | No |  | 0 | 0 | 0 | 4711 | COMERCIO AL POR MAYOR Y AL POR MENOR; REPARACIÓN DE VEHÍCULOS AUTOMOTORES Y MOTOCICLETAS | Comercio al por menor en establecimientos no especializados con surtido compuesto principalmente por alimentos, bebidas o tabaco | 890300346 | Valle del Cauca | Cali | SANTIAGO DE CALI, DISTRITO ESPECIAL, DEPORTIVO, CULTURAL, TURÍSTICO, EMPRESARIAL Y DE SERVICIOS | CR 1N #66-49 LC 156 | 3.47093379796283 | -76.5100778351184 | 1018 | 3KCC
Frt56030 | Almacenes La 14 Sa Carrera 80 # 6A 200 TP14 - PASO2350034 | BIA ENERGY S.A.S. E.S.P - COMERCIALIZADOR | 04/04/2024 | 1.1324 | 2350034 | 890300346 | 0.2 | 1 | 3 | BIA ENERGY S.A.S. E.S.P - COMERCIALIZADOR | 04/04/2024 | NA | EMPRESAS MUNICIPALES DE CALI E.I.C.E. E.S.P. - DISTRIBUIDOR |  | EMPRESAS MUNICIPALES DE CALI E.I.C.E. E.S.P. - COMERCIALIZADOR | BIA ENERGY S.A.S. E.S.P - COMERCIALIZADOR | Regulado | CGM - BIA ENERGY |  |  |  |  | 23101110 | EMSITECH MICROSTAR | 1 | N/A | N/A | 04/04/2024 | ELGAMA SISTEMOS DE COLOMBIA LTDA. - ELGSIS LTDA. (10-LAC-047) | 09/10/2023 | 2024-04-04 |  |  | 01/01/1900 |  |  | 0 | No | 0 |  | No |  | 0 | 0 | 0 | 4711 | COMERCIO AL POR MAYOR Y AL POR MENOR; REPARACIÓN DE VEHÍCULOS AUTOMOTORES Y MOTOCICLETAS | Comercio al por menor en establecimientos no especializados con surtido compuesto principalmente por alimentos, bebidas o tabaco | 890300346 | Valle del Cauca | Cali | SANTIAGO DE CALI, DISTRITO ESPECIAL, DEPORTIVO, CULTURAL, TURÍSTICO, EMPRESARIAL Y DE SERVICIOS | CR 1 NORTE #66-49 LC 132 | 3.47093379796283 | -76.5100778351184 | 1018 | 3KCD
Frt56031 | Almacenes La 14 Sa Carrera 80 # 6A 200 TP14 - PASO2350030 | BIA ENERGY S.A.S. E.S.P - COMERCIALIZADOR | 04/04/2024 | 1.1324 | 2350030 | 890300346 | 0.2 | 1 | 3 | BIA ENERGY S.A.S. E.S.P - COMERCIALIZADOR | 04/04/2024 | NA | EMPRESAS MUNICIPALES DE CALI E.I.C.E. E.S.P. - DISTRIBUIDOR |  | EMPRESAS MUNICIPALES DE CALI E.I.C.E. E.S.P. - COMERCIALIZADOR | BIA ENERGY S.A.S. E.S.P - COMERCIALIZADOR | Regulado | CGM - BIA ENERGY |  |  |  |  | 23101111 | EMSITECH MICROSTAR | 1 | N/A | N/A | 04/04/2024 | ELGAMA SISTEMOS DE COLOMBIA LTDA. - ELGSIS LTDA. (10-LAC-047) | 09/10/2023 | 2024-04-04 |  |  | 01/01/1900 |  |  | 0 | No | 0 |  | No |  | 0 | 0 | 0 | 4711 | COMERCIO AL POR MAYOR Y AL POR MENOR; REPARACIÓN DE VEHÍCULOS AUTOMOTORES Y MOTOCICLETAS | Comercio al por menor en establecimientos no especializados con surtido compuesto principalmente por alimentos, bebidas o tabaco | 890300346 | Valle del Cauca | Cali | SANTIAGO DE CALI, DISTRITO ESPECIAL, DEPORTIVO, CULTURAL, TURÍSTICO, EMPRESARIAL Y DE SERVICIOS | CR 1 NORTE #66-49 LC 130 | 3.47093379796283 | -76.5100778351184 | 1018 | 3KCE
Frt56032 | Almacenes La 14 Sa Carrera 80 # 6A 200 TP14 - PASO2350028 | BIA ENERGY S.A.S. E.S.P - COMERCIALIZADOR | 04/04/2024 | 1.1324 | 2350028 | 890300346 | 0.2 | 1 | 3 | BIA ENERGY S.A.S. E.S.P - COMERCIALIZADOR | 04/04/2024 | NA | EMPRESAS MUNICIPALES DE CALI E.I.C.E. E.S.P. - DISTRIBUIDOR |  | EMPRESAS MUNICIPALES DE CALI E.I.C.E. E.S.P. - COMERCIALIZADOR | BIA ENERGY S.A.S. E.S.P - COMERCIALIZADOR | Regulado | CGM - BIA ENERGY |  |  |  |  | 23101112 | EMSITECH MICROSTAR | 1 | N/A | N/A | 04/04/2024 | ELGAMA SISTEMOS DE COLOMBIA LTDA. - ELGSIS LTDA. (10-LAC-047) | 09/10/2023 | 2024-04-04 |  |  | 01/01/1900 |  |  | 0 | No | 0 |  | No |  | 0 | 0 | 0 | 4711 | COMERCIO AL POR MAYOR Y AL POR MENOR; REPARACIÓN DE VEHÍCULOS AUTOMOTORES Y MOTOCICLETAS | Comercio al por menor en establecimientos no especializados con surtido compuesto principalmente por alimentos, bebidas o tabaco | 890300346 | Valle del Cauca | Cali | SANTIAGO DE CALI, DISTRITO ESPECIAL, DEPORTIVO, CULTURAL, TURÍSTICO, EMPRESARIAL Y DE SERVICIOS | CR 1 NORTE #66-49 LC 129 | 3.47093379796283 | -76.5100778351184 | 1018 | 3KCF
Frt56033 | Almacenes La 14 Sa Carrera 80 # 6A 200 TP14 - PASO2350024 | BIA ENERGY S.A.S. E.S.P - COMERCIALIZADOR | 04/04/2024 | 1.1324 | 2350024 | 890300346 | 0.2 | 1 | 3 | BIA ENERGY S.A.S. E.S.P - COMERCIALIZADOR | 04/04/2024 | NA | EMPRESAS MUNICIPALES DE CALI E.I.C.E. E.S.P. - DISTRIBUIDOR |  | EMPRESAS MUNICIPALES DE CALI E.I.C.E. E.S.P. - COMERCIALIZADOR | BIA ENERGY S.A.S. E.S.P - COMERCIALIZADOR | Regulado | CGM - BIA ENERGY |  |  |  |  | 23101113 | EMSITECH MICROSTAR | 1 | N/A | N/A | 04/04/2024 | ELGAMA SISTEMOS DE COLOMBIA LTDA. - ELGSIS LTDA. (10-LAC-047) | 09/10/2023 | 2024-04-04 |  |  | 01/01/1900 |  |  | 0 | No | 0 |  | No |  | 0 | 0 | 0 | 4711 | COMERCIO AL POR MAYOR Y AL POR MENOR; REPARACIÓN DE VEHÍCULOS AUTOMOTORES Y MOTOCICLETAS | Comercio al por menor en establecimientos no especializados con surtido compuesto principalmente por alimentos, bebidas o tabaco | 890300346 | Valle del Cauca | Cali | SANTIAGO DE CALI, DISTRITO ESPECIAL, DEPORTIVO, CULTURAL, TURÍSTICO, EMPRESARIAL Y DE SERVICIOS | CR 1 NORTE #66-49 LC 127 | 3.47093379796283 | -76.5100778351184 | 1018 | 3KCG
Frt56034 | Almacenes La 14 Sa Carrera 80 # 6A 200 TP14 - PASO2350010 | BIA ENERGY S.A.S. E.S.P - COMERCIALIZADOR | 04/04/2024 | 1.1324 | 2350010 | 890300346 | 0.2 | 1 | 3 | BIA ENERGY S.A.S. E.S.P - COMERCIALIZADOR | 04/04/2024 | NA | EMPRESAS MUNICIPALES DE CALI E.I.C.E. E.S.P. - DISTRIBUIDOR |  | EMPRESAS MUNICIPALES DE CALI E.I.C.E. E.S.P. - COMERCIALIZADOR | BIA ENERGY S.A.S. E.S.P - COMERCIALIZADOR | Regulado | CGM - BIA ENERGY |  |  |  |  | 23101114 | EMSITECH MICROSTAR | 1 | N/A | N/A | 04/04/2024 | ELGAMA SISTEMOS DE COLOMBIA LTDA. - ELGSIS LTDA. (10-LAC-047) | 09/10/2023 | 2024-04-04 |  |  | 01/01/1900 |  |  | 0 | No | 0 |  | No |  | 0 | 0 | 0 | 4711 | COMERCIO AL POR MAYOR Y AL POR MENOR; REPARACIÓN DE VEHÍCULOS AUTOMOTORES Y MOTOCICLETAS | Comercio al por menor en establecimientos no especializados con surtido compuesto principalmente por alimentos, bebidas o tabaco | 890300346 | Valle del Cauca | Cali | SANTIAGO DE CALI, DISTRITO ESPECIAL, DEPORTIVO, CULTURAL, TURÍSTICO, EMPRESARIAL Y DE SERVICIOS | CR 1 NORTE #66-49 LC 115 | 3.47093379796283 | -76.5100778351184 | 1018 | 3KCH
Frt56035 | Almacenes La 14 Sa Carrera 80 # 6A 200 TP14 - PASO2350008 | BIA ENERGY S.A.S. E.S.P - COMERCIALIZADOR | 04/04/2024 | 1.1324 | 2350008 | 890300346 | 0.2 | 1 | 3 | BIA ENERGY S.A.S. E.S.P - COMERCIALIZADOR | 04/04/2024 | NA | EMPRESAS MUNICIPALES DE CALI E.I.C.E. E.S.P. - DISTRIBUIDOR |  | EMPRESAS MUNICIPALES DE CALI E.I.C.E. E.S.P. - COMERCIALIZADOR | BIA ENERGY S.A.S. E.S.P - COMERCIALIZADOR | Regulado | CGM - BIA ENERGY |  |  |  |  | 23101115 | EMSITECH MICROSTAR | 1 | N/A | N/A | 04/04/2024 | ELGAMA SISTEMOS DE COLOMBIA LTDA. - ELGSIS LTDA. (10-LAC-047) | 09/10/2023 | 2024-04-04 |  |  | 01/01/1900 |  |  | 0 | No | 0 |  | No |  | 0 | 0 | 0 | 4711 | COMERCIO AL POR MAYOR Y AL POR MENOR; REPARACIÓN DE VEHÍCULOS AUTOMOTORES Y MOTOCICLETAS | Comercio al por menor en establecimientos no especializados con surtido compuesto principalmente por alimentos, bebidas o tabaco | 890300346 | Valle del Cauca | Cali | SANTIAGO DE CALI, DISTRITO ESPECIAL, DEPORTIVO, CULTURAL, TURÍSTICO, EMPRESARIAL Y DE SERVICIOS | CR 1 NORTE #66-49 LC 114 | 3.47093379796283 | -76.5100778351184 | 1018 | 3KCI
Frt56036 | Almacenes La 14 Sa Carrera 80 # 6A 200 TP14 - PASO2350004 | BIA ENERGY S.A.S. E.S.P - COMERCIALIZADOR | 04/04/2024 | 1.1324 | 2350004 | 890300346 | 0.2 | 1 | 3 | BIA ENERGY S.A.S. E.S.P - COMERCIALIZADOR | 04/04/2024 | NA | EMPRESAS MUNICIPALES DE CALI E.I.C.E. E.S.P. - DISTRIBUIDOR |  | EMPRESAS MUNICIPALES DE CALI E.I.C.E. E.S.P. - COMERCIALIZADOR | BIA ENERGY S.A.S. E.S.P - COMERCIALIZADOR | Regulado | CGM - BIA ENERGY |  |  |  |  | 23101116 | EMSITECH MICROSTAR | 1 | N/A | N/A | 04/04/2024 | ELGAMA SISTEMOS DE COLOMBIA LTDA. - ELGSIS LTDA. (10-LAC-047) | 09/10/2023 | 2024-04-04 |  |  | 01/01/1900 |  |  | 0 | No | 0 |  | No |  | 0 | 0 | 0 | 4711 | COMERCIO AL POR MAYOR Y AL POR MENOR; REPARACIÓN DE VEHÍCULOS AUTOMOTORES Y MOTOCICLETAS | Comercio al por menor en establecimientos no especializados con surtido compuesto principalmente por alimentos, bebidas o tabaco | 890300346 | Valle del Cauca | Cali | SANTIAGO DE CALI, DISTRITO ESPECIAL, DEPORTIVO, CULTURAL, TURÍSTICO, EMPRESARIAL Y DE SERVICIOS | CR 1 NORTE #66-49 LC 101 | 3.47093379796283 | -76.5100778351184 | 1018 | 3KCJ
Frt56037 | Almacenes La 14 Sa Carrera 80 # 6A 200 TP14 - PASO2349961 | BIA ENERGY S.A.S. E.S.P - COMERCIALIZADOR | 04/04/2024 | 1.1324 | 2349961 | 890300346 | 0.2 | 1 | 3 | BIA ENERGY S.A.S. E.S.P - COMERCIALIZADOR | 04/04/2024 | NA | EMPRESAS MUNICIPALES DE CALI E.I.C.E. E.S.P. - DISTRIBUIDOR |  | EMPRESAS MUNICIPALES DE CALI E.I.C.E. E.S.P. - COMERCIALIZADOR | BIA ENERGY S.A.S. E.S.P - COMERCIALIZADOR | Regulado | CGM - BIA ENERGY |  |  |  |  | 23101117 | EMSITECH MICROSTAR | 1 | N/A | N/A | 04/04/2024 | ELGAMA SISTEMOS DE COLOMBIA LTDA. - ELGSIS LTDA. (10-LAC-047) | 09/10/2023 | 2024-04-04 |  |  | 01/01/1900 |  |  | 0 | No | 0 |  | No |  | 0 | 0 | 0 | 4711 | COMERCIO AL POR MAYOR Y AL POR MENOR; REPARACIÓN DE VEHÍCULOS AUTOMOTORES Y MOTOCICLETAS | Comercio al por menor en establecimientos no especializados con surtido compuesto principalmente por alimentos, bebidas o tabaco | 890300346 | Valle del Cauca | Cali | SANTIAGO DE CALI, DISTRITO ESPECIAL, DEPORTIVO, CULTURAL, TURÍSTICO, EMPRESARIAL Y DE SERVICIOS | CL 70N #1-41 APTO 0236 | 3.49296862337103 | -76.5167611315904 | 1018 | 3KCK
Frt56039 | Almacenes La 14 Sa Carrera 80 # 6A 200 TP14 - PASO2349938 | BIA ENERGY S.A.S. E.S.P - COMERCIALIZADOR | 04/04/2024 | 1.1324 | 2349938 | 890300346 | 0.2 | 1 | 3 | BIA ENERGY S.A.S. E.S.P - COMERCIALIZADOR | 04/04/2024 | NA | EMPRESAS MUNICIPALES DE CALI E.I.C.E. E.S.P. - DISTRIBUIDOR |  | EMPRESAS MUNICIPALES DE CALI E.I.C.E. E.S.P. - COMERCIALIZADOR | BIA ENERGY S.A.S. E.S.P - COMERCIALIZADOR | Regulado | CGM - BIA ENERGY |  |  |  |  | 23101119 | EMSITECH MICROSTAR | 1 | N/A | N/A | 04/04/2024 | ELGAMA SISTEMOS DE COLOMBIA LTDA. - ELGSIS LTDA. (10-LAC-047) | 09/10/2023 | 2024-04-04 |  |  | 01/01/1900 |  |  | 0 | No | 0 |  | No |  | 0 | 0 | 0 | 4711 | COMERCIO AL POR MAYOR Y AL POR MENOR; REPARACIÓN DE VEHÍCULOS AUTOMOTORES Y MOTOCICLETAS | Comercio al por menor en establecimientos no especializados con surtido compuesto principalmente por alimentos, bebidas o tabaco | 890300346 | Valle del Cauca | Cali | SANTIAGO DE CALI, DISTRITO ESPECIAL, DEPORTIVO, CULTURAL, TURÍSTICO, EMPRESARIAL Y DE SERVICIOS | CL 70N #1-41 APTO 0229 | 3.49296862337103 | -76.5167611315904 | 1018 | 3KCM
Frt56040 | Almacenes La 14 Sa Carrera 80 # 6A 200 TP14 - PASO2349909 | BIA ENERGY S.A.S. E.S.P - COMERCIALIZADOR | 04/04/2024 | 1.1324 | 2349909 | 890300346 | 0.2 | 1 | 3 | BIA ENERGY S.A.S. E.S.P - COMERCIALIZADOR | 04/04/2024 | NA | EMPRESAS MUNICIPALES DE CALI E.I.C.E. E.S.P. - DISTRIBUIDOR |  | EMPRESAS MUNICIPALES DE CALI E.I.C.E. E.S.P. - COMERCIALIZADOR | BIA ENERGY S.A.S. E.S.P - COMERCIALIZADOR | Regulado | CGM - BIA ENERGY |  |  |  |  | 23101120 | EMSITECH MICROSTAR | 1 | N/A | N/A | 04/04/2024 | ELGAMA SISTEMOS DE COLOMBIA LTDA. - ELGSIS LTDA. (10-LAC-047) | 09/10/2023 | 2024-04-04 |  |  | 01/01/1900 |  |  | 0 | No | 0 |  | No |  | 0 | 0 | 0 | 4711 | COMERCIO AL POR MAYOR Y AL POR MENOR; REPARACIÓN DE VEHÍCULOS AUTOMOTORES Y MOTOCICLETAS | Comercio al por menor en establecimientos no especializados con surtido compuesto principalmente por alimentos, bebidas o tabaco | 890300346 | Valle del Cauca | Cali | SANTIAGO DE CALI, DISTRITO ESPECIAL, DEPORTIVO, CULTURAL, TURÍSTICO, EMPRESARIAL Y DE SERVICIOS | CL 70N #1-41 LC 117 | 3.49296862337103 | -76.5167611315904 | 1018 | 3KCN
Frt56042 | Almacenes La 14 Sa Carrera 80 # 6A 200 TP14 - PASO2349833 | BIA ENERGY S.A.S. E.S.P - COMERCIALIZADOR | 04/04/2024 | 1.1324 | 2349833 | 890300346 | 0.2 | 1 | 3 | BIA ENERGY S.A.S. E.S.P - COMERCIALIZADOR | 04/04/2024 | NA | EMPRESAS MUNICIPALES DE CALI E.I.C.E. E.S.P. - DISTRIBUIDOR |  | EMPRESAS MUNICIPALES DE CALI E.I.C.E. E.S.P. - COMERCIALIZADOR | BIA ENERGY S.A.S. E.S.P - COMERCIALIZADOR | Regulado | CGM - BIA ENERGY |  |  |  |  | 23101279 | MICROSTAR | 1 | N/A | N/A | 04/04/2024 | ELGAMA SISTEMOS DE COLOMBIA LTDA. - ELGSIS LTDA. (10-LAC-047) | 15/03/2024 | 2024-07-17 |  |  | 01/01/1900 |  |  | 0 | No | 0 |  | No |  | 0 | 0 | 0 | 4711 | COMERCIO AL POR MAYOR Y AL POR MENOR; REPARACIÓN DE VEHÍCULOS AUTOMOTORES Y MOTOCICLETAS | Comercio al por menor en establecimientos no especializados con surtido compuesto principalmente por alimentos, bebidas o tabaco | 890300346 | Valle del Cauca | Cali | SANTIAGO DE CALI, DISTRITO ESPECIAL, DEPORTIVO, CULTURAL, TURÍSTICO, EMPRESARIAL Y DE SERVICIOS | CL 70 NORTE #1-41 APTO 0205 | 3.49296862337103 | -76.5167611315904 | 1018 | 3KCP
Frt56043 | Almacenes La 14 Sa Carrera 80 # 6A 200 TP14 - PASO2349727 | BIA ENERGY S.A.S. E.S.P - COMERCIALIZADOR | 04/04/2024 | 1.1324 | 2349727 | 890300346 | 0.2 | 1 | 5 | BIA ENERGY S.A.S. E.S.P - COMERCIALIZADOR | 04/04/2024 | NA | EMPRESAS MUNICIPALES DE CALI E.I.C.E. E.S.P. - DISTRIBUIDOR |  | EMPRESAS MUNICIPALES DE CALI E.I.C.E. E.S.P. - COMERCIALIZADOR | BIA ENERGY S.A.S. E.S.P - COMERCIALIZADOR | Regulado | CGM - BIA ENERGY |  |  |  |  | 23101278 | EMSITECH MICROSTAR | 1 | N/A | N/A | 04/04/2024 | ELGAMA SISTEMOS DE COLOMBIA LTDA. - ELGSIS LTDA. (10-LAC-047) | 15/03/2024 | 2024-05-22 |  |  | 01/01/1900 |  |  | 0 | No | 0 |  | No |  | 0 | 0 | 0 | 4711 | COMERCIO AL POR MAYOR Y AL POR MENOR; REPARACIÓN DE VEHÍCULOS AUTOMOTORES Y MOTOCICLETAS | Comercio al por menor en establecimientos no especializados con surtido compuesto principalmente por alimentos, bebidas o tabaco | 890300346 | Valle del Cauca | Cali | SANTIAGO DE CALI, DISTRITO ESPECIAL, DEPORTIVO, CULTURAL, TURÍSTICO, EMPRESARIAL Y DE SERVICIOS | CR 1 #66-49 LC 108 | 3.48506950444796 | -76.4954354639542 | 1018 | 3KCQ
Frt56044 | Almacenes La 14 Sa Carrera 80 # 6A 200 TP14 - PASO2349724 | BIA ENERGY S.A.S. E.S.P - COMERCIALIZADOR | 04/04/2024 | 1.1324 | 2349724 | 890300346 | 0.2 | 1 | 5 | BIA ENERGY S.A.S. E.S.P - COMERCIALIZADOR | 04/04/2024 | NA | EMPRESAS MUNICIPALES DE CALI E.I.C.E. E.S.P. - DISTRIBUIDOR |  | EMPRESAS MUNICIPALES DE CALI E.I.C.E. E.S.P. - COMERCIALIZADOR | BIA ENERGY S.A.S. E.S.P - COMERCIALIZADOR | Regulado | CGM - BIA ENERGY |  |  |  |  | 23101221 | MICROSTAR | 1 | N/A | N/A | 04/04/2024 | ELGAMA SISTEMOS DE COLOMBIA LTDA. - ELGSIS LTDA. (10-LAC-047) | 15/03/2024 | 2024-07-31 |  |  | 01/01/1900 |  |  | 0 | No | 0 |  | No |  | 0 | 0 | 0 | 4711 | COMERCIO AL POR MAYOR Y AL POR MENOR; REPARACIÓN DE VEHÍCULOS AUTOMOTORES Y MOTOCICLETAS | Comercio al por menor en establecimientos no especializados con surtido compuesto principalmente por alimentos, bebidas o tabaco | 890300346 | Valle del Cauca | Cali | SANTIAGO DE CALI, DISTRITO ESPECIAL, DEPORTIVO, CULTURAL, TURÍSTICO, EMPRESARIAL Y DE SERVICIOS | CR 1 #66-49 LC 107 | 3.48506950444796 | -76.4954354639542 | 1018 | 3KCR
Frt56045 | Almacenes La 14 Sa Carrera 80 # 6A 200 TP14 - PASO2349720 | BIA ENERGY S.A.S. E.S.P - COMERCIALIZADOR | 04/04/2024 | 1.1324 | 2349720 | 890300346 | 0.2 | 1 | 3 | BIA ENERGY S.A.S. E.S.P - COMERCIALIZADOR | 04/04/2024 | NA | EMPRESAS MUNICIPALES DE CALI E.I.C.E. E.S.P. - DISTRIBUIDOR |  | EMPRESAS MUNICIPALES DE CALI E.I.C.E. E.S.P. - COMERCIALIZADOR | BIA ENERGY S.A.S. E.S.P - COMERCIALIZADOR | Regulado | CGM - BIA ENERGY |  |  |  |  | 23101125 | EMSITECH MICROSTAR | 1 | N/A | N/A | 04/04/2024 | ELGAMA SISTEMOS DE COLOMBIA LTDA. - ELGSIS LTDA. (10-LAC-047) | 09/10/2023 | 2024-04-04 |  |  | 01/01/1900 |  |  | 0 | No | 0 |  | No |  | 0 | 0 | 0 | 4711 | COMERCIO AL POR MAYOR Y AL POR MENOR; REPARACIÓN DE VEHÍCULOS AUTOMOTORES Y MOTOCICLETAS | Comercio al por menor en establecimientos no especializados con surtido compuesto principalmente por alimentos, bebidas o tabaco | 890300346 | Valle del Cauca | Cali | SANTIAGO DE CALI, DISTRITO ESPECIAL, DEPORTIVO, CULTURAL, TURÍSTICO, EMPRESARIAL Y DE SERVICIOS | CR 1 #66-49 LC 106 | 3.48506950444796 | -76.4954354639542 | 1018 | 3KCS
Frt56060 | Almacenes La 14 Sa Carrera 1 No. 66-49 TP08 - CALI14584872 | BIA ENERGY S.A.S. E.S.P - COMERCIALIZADOR | 04/04/2024 | 1.1324 | 14584872 | 890300346 | 0.2 | 1 | 3 | BIA ENERGY S.A.S. E.S.P - COMERCIALIZADOR | 04/04/2024 | NA | EMPRESAS MUNICIPALES DE CALI E.I.C.E. E.S.P. - DISTRIBUIDOR |  | EMPRESAS MUNICIPALES DE CALI E.I.C.E. E.S.P. - COMERCIALIZADOR | BIA ENERGY S.A.S. E.S.P - COMERCIALIZADOR | Regulado | CGM - BIA ENERGY |  |  |  |  | 23101142 | EMSITECH MICROSTAR | 1 | N/A | N/A | 04/04/2024 | ELGAMA SISTEMOS DE COLOMBIA LTDA. - ELGSIS LTDA. (10-LAC-047) | 09/10/2023 | 2024-04-04 |  |  | 01/01/1900 |  |  | 0 | No | 0 |  | No |  | 0 | 0 | 0 | 4711 | COMERCIO AL POR MAYOR Y AL POR MENOR; REPARACIÓN DE VEHÍCULOS AUTOMOTORES Y MOTOCICLETAS | Comercio al por menor en establecimientos no especializados con surtido compuesto principalmente por alimentos, bebidas o tabaco | 890300346 | Valle del Cauca | Cali | SANTIAGO DE CALI, DISTRITO ESPECIAL, DEPORTIVO, CULTURAL, TURÍSTICO, EMPRESARIAL Y DE SERVICIOS | CR 1NORTE 66-49 LC EP 23 | 3.47093379796283 | -76.5100778351184 | 1018 | 3KD8
Frt56061 | Almacenes La 14 Sa Carrera 1 No. 66-49 TP08 - CALI14242263 | BIA ENERGY S.A.S. E.S.P - COMERCIALIZADOR | 04/04/2024 | 1.1324 | 14242263 | 890300346 | 0.2 | 1 | 3 | BIA ENERGY S.A.S. E.S.P - COMERCIALIZADOR | 04/04/2024 | NA | EMPRESAS MUNICIPALES DE CALI E.I.C.E. E.S.P. - DISTRIBUIDOR |  | EMPRESAS MUNICIPALES DE CALI E.I.C.E. E.S.P. - COMERCIALIZADOR | BIA ENERGY S.A.S. E.S.P - COMERCIALIZADOR | Regulado | CGM - BIA ENERGY |  |  |  |  | 23101143 | EMSITECH MICROSTAR | 1 | N/A | N/A | 04/04/2024 | ELGAMA SISTEMOS DE COLOMBIA LTDA. - ELGSIS LTDA. (10-LAC-047) | 09/10/2023 | 2024-04-04 |  |  | 01/01/1900 |  |  | 0 | No | 0 |  | No |  | 0 | 0 | 0 | 4711 | COMERCIO AL POR MAYOR Y AL POR MENOR; REPARACIÓN DE VEHÍCULOS AUTOMOTORES Y MOTOCICLETAS | Comercio al por menor en establecimientos no especializados con surtido compuesto principalmente por alimentos, bebidas o tabaco | 890300346 | Valle del Cauca | Cali | SANTIAGO DE CALI, DISTRITO ESPECIAL, DEPORTIVO, CULTURAL, TURÍSTICO, EMPRESARIAL Y DE SERVICIOS | CR 1NORTE 66-49 LC EP 22 | 3.47093379796283 | -76.5100778351184 | 1018 | 3KD9
Frt56062 | Almacenes La 14 Sa Carrera 1 No. 66-49 TP08 - CALI14242262 | BIA ENERGY S.A.S. E.S.P - COMERCIALIZADOR | 04/04/2024 | 1.1324 | 14242262 | 890300346 | 0.2 | 1 | 3 | BIA ENERGY S.A.S. E.S.P - COMERCIALIZADOR | 04/04/2024 | NA | EMPRESAS MUNICIPALES DE CALI E.I.C.E. E.S.P. - DISTRIBUIDOR |  | EMPRESAS MUNICIPALES DE CALI E.I.C.E. E.S.P. - COMERCIALIZADOR | BIA ENERGY S.A.S. E.S.P - COMERCIALIZADOR | Regulado | CGM - BIA ENERGY |  |  |  |  | 23101144 | EMSITECH MICROSTAR | 1 | N/A | N/A | 04/04/2024 | ELGAMA SISTEMOS DE COLOMBIA LTDA. - ELGSIS LTDA. (10-LAC-047) | 09/10/2023 | 2024-04-04 |  |  | 01/01/1900 |  |  | 0 | No | 0 |  | No |  | 0 | 0 | 0 | 4711 | COMERCIO AL POR MAYOR Y AL POR MENOR; REPARACIÓN DE VEHÍCULOS AUTOMOTORES Y MOTOCICLETAS | Comercio al por menor en establecimientos no especializados con surtido compuesto principalmente por alimentos, bebidas o tabaco | 890300346 | Valle del Cauca | Cali | SANTIAGO DE CALI, DISTRITO ESPECIAL, DEPORTIVO, CULTURAL, TURÍSTICO, EMPRESARIAL Y DE SERVICIOS | CR 1 NORTE 66-49 LC ST 28 | 3.47093379796283 | -76.5100778351184 | 1018 | 3KDA
Frt56063 | Almacenes La 14 Sa Carrera 1 No. 66-49 TP08 - CALI2350802 | BIA ENERGY S.A.S. E.S.P - COMERCIALIZADOR | 04/04/2024 | 1.1324 | 2350802 | 890300346 | 0.2 | 1 | 3 | BIA ENERGY S.A.S. E.S.P - COMERCIALIZADOR | 04/04/2024 | NA | EMPRESAS MUNICIPALES DE CALI E.I.C.E. E.S.P. - DISTRIBUIDOR |  | EMPRESAS MUNICIPALES DE CALI E.I.C.E. E.S.P. - COMERCIALIZADOR | BIA ENERGY S.A.S. E.S.P - COMERCIALIZADOR | Regulado | CGM - BIA ENERGY |  |  |  |  | 23101145 | EMSITECH MICROSTAR | 1 | N/A | N/A | 04/04/2024 | ELGAMA SISTEMOS DE COLOMBIA LTDA. - ELGSIS LTDA. (10-LAC-047) | 09/10/2023 | 2024-04-04 |  |  | 01/01/1900 |  |  | 0 | No | 0 |  | No |  | 0 | 0 | 0 | 4711 | COMERCIO AL POR MAYOR Y AL POR MENOR; REPARACIÓN DE VEHÍCULOS AUTOMOTORES Y MOTOCICLETAS | Comercio al por menor en establecimientos no especializados con surtido compuesto principalmente por alimentos, bebidas o tabaco | 890300346 | Valle del Cauca | Cali | SANTIAGO DE CALI, DISTRITO ESPECIAL, DEPORTIVO, CULTURAL, TURÍSTICO, EMPRESARIAL Y DE SERVICIOS | CR 1 #70-00 BL T APTO 40 | 3.48615990312691 | -76.4941155774465 | 1018 | 3KDB
Frt56064 | Almacenes La 14 Sa Carrera 1 No. 66-49 TP08 - CALI2350727 | BIA ENERGY S.A.S. E.S.P - COMERCIALIZADOR | 04/04/2024 | 1.1324 | 2350727 | 890300346 | 0.2 | 1 | 3 | BIA ENERGY S.A.S. E.S.P - COMERCIALIZADOR | 04/04/2024 | NA | EMPRESAS MUNICIPALES DE CALI E.I.C.E. E.S.P. - DISTRIBUIDOR |  | EMPRESAS MUNICIPALES DE CALI E.I.C.E. E.S.P. - COMERCIALIZADOR | BIA ENERGY S.A.S. E.S.P - COMERCIALIZADOR | Regulado | CGM - BIA ENERGY |  |  |  |  | 23101147 | EMSITECH MICROSTAR | 1 | N/A | N/A | 04/04/2024 | ELGAMA SISTEMOS DE COLOMBIA LTDA. - ELGSIS LTDA. (10-LAC-047) | 09/10/2023 | 2024-04-04 |  |  | 01/01/1900 |  |  | 0 | No | 0 |  | No |  | 0 | 0 | 0 | 4711 | COMERCIO AL POR MAYOR Y AL POR MENOR; REPARACIÓN DE VEHÍCULOS AUTOMOTORES Y MOTOCICLETAS | Comercio al por menor en establecimientos no especializados con surtido compuesto principalmente por alimentos, bebidas o tabaco | 890300346 | Valle del Cauca | Cali | SANTIAGO DE CALI, DISTRITO ESPECIAL, DEPORTIVO, CULTURAL, TURÍSTICO, EMPRESARIAL Y DE SERVICIOS | CR 1 #70-00 BL T APTO 14 | 3.48615990312691 | -76.4941155774465 | 1018 | 3KDC
Frt56065 | Almacenes La 14 Sa Carrera 1 No. 66-49 TP08 - CALI2350725 | BIA ENERGY S.A.S. E.S.P - COMERCIALIZADOR | 04/04/2024 | 1.1324 | 2350725 | 890300346 | 0.2 | 1 | 3 | BIA ENERGY S.A.S. E.S.P - COMERCIALIZADOR | 04/04/2024 | NA | EMPRESAS MUNICIPALES DE CALI E.I.C.E. E.S.P. - DISTRIBUIDOR |  | EMPRESAS MUNICIPALES DE CALI E.I.C.E. E.S.P. - COMERCIALIZADOR | BIA ENERGY S.A.S. E.S.P - COMERCIALIZADOR | Regulado | CGM - BIA ENERGY |  |  |  |  | 23101148 | EMSITECH MICROSTAR | 1 | N/A | N/A | 04/04/2024 | ELGAMA SISTEMOS DE COLOMBIA LTDA. - ELGSIS LTDA. (10-LAC-047) | 09/10/2023 | 2024-04-04 |  |  | 01/01/1900 |  |  | 0 | No | 0 |  | No |  | 0 | 0 | 0 | 4711 | COMERCIO AL POR MAYOR Y AL POR MENOR; REPARACIÓN DE VEHÍCULOS AUTOMOTORES Y MOTOCICLETAS | Comercio al por menor en establecimientos no especializados con surtido compuesto principalmente por alimentos, bebidas o tabaco | 890300346 | Valle del Cauca | Cali | SANTIAGO DE CALI, DISTRITO ESPECIAL, DEPORTIVO, CULTURAL, TURÍSTICO, EMPRESARIAL Y DE SERVICIOS | CR 1 #70-00 BL T APTO 35 | 3.48615990312691 | -76.4941155774465 | 1018 | 3KDD
Frt56071 | Almacenes La 14 Sa Carrera 1 No. 66-49 TP08 - CALI14007362 | BIA ENERGY S.A.S. E.S.P - COMERCIALIZADOR | 04/04/2024 | 1.1324 | 14007362 | 890300346 | 0.2 | 1 | 3 | BIA ENERGY S.A.S. E.S.P - COMERCIALIZADOR | 04/04/2024 | NA | EMPRESAS MUNICIPALES DE CALI E.I.C.E. E.S.P. - DISTRIBUIDOR |  | EMPRESAS MUNICIPALES DE CALI E.I.C.E. E.S.P. - COMERCIALIZADOR | BIA ENERGY S.A.S. E.S.P - COMERCIALIZADOR | Regulado | CGM - BIA ENERGY |  |  |  |  | 23101158 | EMSITECH MICROSTAR | 1 | N/A | N/A | 04/04/2024 | ELGAMA SISTEMOS DE COLOMBIA LTDA. - ELGSIS LTDA. (10-LAC-047) | 09/10/2023 | 2024-04-04 |  |  | 01/01/1900 |  |  | 0 | No | 0 |  | No |  | 0 | 0 | 0 | 4711 | COMERCIO AL POR MAYOR Y AL POR MENOR; REPARACIÓN DE VEHÍCULOS AUTOMOTORES Y MOTOCICLETAS | Comercio al por menor en establecimientos no especializados con surtido compuesto principalmente por alimentos, bebidas o tabaco | 890300346 | Valle del Cauca | Cali | SANTIAGO DE CALI, DISTRITO ESPECIAL, DEPORTIVO, CULTURAL, TURÍSTICO, EMPRESARIAL Y DE SERVICIOS | CR 1NORTE 66-49 LC PL-04 | 3.47093379796283 | -76.5100778351184 | 1018 | 3KDJ
Frt56072 | Almacenes La 14 Sa Carrera 1 No. 66-49 TP08 - CALI2350713 | BIA ENERGY S.A.S. E.S.P - COMERCIALIZADOR | 04/04/2024 | 1.1324 | 2350713 | 890300346 | 0.2 | 1 | 3 | BIA ENERGY S.A.S. E.S.P - COMERCIALIZADOR | 04/04/2024 | NA | EMPRESAS MUNICIPALES DE CALI E.I.C.E. E.S.P. - DISTRIBUIDOR |  | EMPRESAS MUNICIPALES DE CALI E.I.C.E. E.S.P. - COMERCIALIZADOR | BIA ENERGY S.A.S. E.S.P - COMERCIALIZADOR | Regulado | CGM - BIA ENERGY |  |  |  |  | 23101160 | EMSITECH MICROSTAR | 1 | N/A | N/A | 04/04/2024 | ELGAMA SISTEMOS DE COLOMBIA LTDA. - ELGSIS LTDA. (10-LAC-047) | 09/10/2023 | 2024-04-04 |  |  | 01/01/1900 |  |  | 0 | No | 0 |  | No |  | 0 | 0 | 0 | 4711 | COMERCIO AL POR MAYOR Y AL POR MENOR; REPARACIÓN DE VEHÍCULOS AUTOMOTORES Y MOTOCICLETAS | Comercio al por menor en establecimientos no especializados con surtido compuesto principalmente por alimentos, bebidas o tabaco | 890300346 | Valle del Cauca | Cali | SANTIAGO DE CALI, DISTRITO ESPECIAL, DEPORTIVO, CULTURAL, TURÍSTICO, EMPRESARIAL Y DE SERVICIOS | CR 1 #70-00 BL T APTO 12 | 3.48615990312691 | -76.4941155774465 | 1018 | 3KDK
Frt56073 | Almacenes La 14 Sa Carrera 1 No. 66-49 TP08 - CALI2350706 | BIA ENERGY S.A.S. E.S.P - COMERCIALIZADOR | 04/04/2024 | 1.1324 | 2350706 | 890300346 | 0.2 | 1 | 3 | BIA ENERGY S.A.S. E.S.P - COMERCIALIZADOR | 04/04/2024 | NA | EMPRESAS MUNICIPALES DE CALI E.I.C.E. E.S.P. - DISTRIBUIDOR |  | EMPRESAS MUNICIPALES DE CALI E.I.C.E. E.S.P. - COMERCIALIZADOR | BIA ENERGY S.A.S. E.S.P - COMERCIALIZADOR | Regulado | CGM - BIA ENERGY |  |  |  |  | 23101161 | EMSITECH MICROSTAR | 1 | N/A | N/A | 04/04/2024 | ELGAMA SISTEMOS DE COLOMBIA LTDA. - ELGSIS LTDA. (10-LAC-047) | 09/10/2023 | 2024-04-04 |  |  | 01/01/1900 |  |  | 0 | No | 0 |  | No |  | 0 | 0 | 0 | 4711 | COMERCIO AL POR MAYOR Y AL POR MENOR; REPARACIÓN DE VEHÍCULOS AUTOMOTORES Y MOTOCICLETAS | Comercio al por menor en establecimientos no especializados con surtido compuesto principalmente por alimentos, bebidas o tabaco | 890300346 | Valle del Cauca | Cali | SANTIAGO DE CALI, DISTRITO ESPECIAL, DEPORTIVO, CULTURAL, TURÍSTICO, EMPRESARIAL Y DE SERVICIOS | CR 1 #70-00 BL T APTO 09 | 3.48615990312691 | -76.4941155774465 | 1018 | 3KDL
Frt56075 | Almacenes La 14 Sa Carrera 1 No. 66-49 TP08 - CALI2350696 | BIA ENERGY S.A.S. E.S.P - COMERCIALIZADOR | 04/04/2024 | 1.1324 | 2350696 | 890300346 | 0.2 | 1 | 3 | BIA ENERGY S.A.S. E.S.P - COMERCIALIZADOR | 04/04/2024 | NA | EMPRESAS MUNICIPALES DE CALI E.I.C.E. E.S.P. - DISTRIBUIDOR |  | EMPRESAS MUNICIPALES DE CALI E.I.C.E. E.S.P. - COMERCIALIZADOR | BIA ENERGY S.A.S. E.S.P - COMERCIALIZADOR | Regulado | CGM - BIA ENERGY |  |  |  |  | 23101164 | EMSITECH MICROSTAR | 1 | N/A | N/A | 04/04/2024 | ELGAMA SISTEMOS DE COLOMBIA LTDA. - ELGSIS LTDA. (10-LAC-047) | 09/10/2023 | 2024-04-04 |  |  | 01/01/1900 |  |  | 0 | No | 0 |  | No |  | 0 | 0 | 0 | 4711 | COMERCIO AL POR MAYOR Y AL POR MENOR; REPARACIÓN DE VEHÍCULOS AUTOMOTORES Y MOTOCICLETAS | Comercio al por menor en establecimientos no especializados con surtido compuesto principalmente por alimentos, bebidas o tabaco | 890300346 | Valle del Cauca | Cali | SANTIAGO DE CALI, DISTRITO ESPECIAL, DEPORTIVO, CULTURAL, TURÍSTICO, EMPRESARIAL Y DE SERVICIOS | CR 1 #70-00 BL T APTO 04 | 3.48615990312691 | -76.4941155774465 | 1018 | 3KDN
Frt56076 | Almacenes La 14 Sa Carrera 1 No. 66-49 TP08 - CALI2350693 | BIA ENERGY S.A.S. E.S.P - COMERCIALIZADOR | 04/04/2024 | 1.1324 | 2350693 | 890300346 | 0.2 | 1 | 3 | BIA ENERGY S.A.S. E.S.P - COMERCIALIZADOR | 04/04/2024 | NA | EMPRESAS MUNICIPALES DE CALI E.I.C.E. E.S.P. - DISTRIBUIDOR |  | EMPRESAS MUNICIPALES DE CALI E.I.C.E. E.S.P. - COMERCIALIZADOR | BIA ENERGY S.A.S. E.S.P - COMERCIALIZADOR | Regulado | CGM - BIA ENERGY |  |  |  |  | 23101165 | EMSITECH MICROSTAR | 1 | N/A | N/A | 04/04/2024 | ELGAMA SISTEMOS DE COLOMBIA LTDA. - ELGSIS LTDA. (10-LAC-047) | 09/10/2023 | 2024-04-04 |  |  | 01/01/1900 |  |  | 0 | No | 0 |  | No |  | 0 | 0 | 0 | 4711 | COMERCIO AL POR MAYOR Y AL POR MENOR; REPARACIÓN DE VEHÍCULOS AUTOMOTORES Y MOTOCICLETAS | Comercio al por menor en establecimientos no especializados con surtido compuesto principalmente por alimentos, bebidas o tabaco | 890300346 | Valle del Cauca | Cali | SANTIAGO DE CALI, DISTRITO ESPECIAL, DEPORTIVO, CULTURAL, TURÍSTICO, EMPRESARIAL Y DE SERVICIOS | CR 1 #70-00 BL T APTO 03 | 3.48615990312691 | -76.4941155774465 | 1018 | 3KDO
Frt56077 | Almacenes La 14 Sa Carrera 1 No. 66-49 TP08 - CALI2350672 | BIA ENERGY S.A.S. E.S.P - COMERCIALIZADOR | 04/04/2024 | 1.1324 | 2350672 | 890300346 | 0.2 | 1 | 3 | BIA ENERGY S.A.S. E.S.P - COMERCIALIZADOR | 04/04/2024 | NA | EMPRESAS MUNICIPALES DE CALI E.I.C.E. E.S.P. - DISTRIBUIDOR |  | EMPRESAS MUNICIPALES DE CALI E.I.C.E. E.S.P. - COMERCIALIZADOR | BIA ENERGY S.A.S. E.S.P - COMERCIALIZADOR | Regulado | CGM - BIA ENERGY |  |  |  |  | 23101166 | EMSITECH MICROSTAR | 1 | N/A | N/A | 04/04/2024 | ELGAMA SISTEMOS DE COLOMBIA LTDA. - ELGSIS LTDA. (10-LAC-047) | 09/10/2023 | 2024-04-04 |  |  | 01/01/1900 |  |  | 0 | No | 0 |  | No |  | 0 | 0 | 0 | 4711 | COMERCIO AL POR MAYOR Y AL POR MENOR; REPARACIÓN DE VEHÍCULOS AUTOMOTORES Y MOTOCICLETAS | Comercio al por menor en establecimientos no especializados con surtido compuesto principalmente por alimentos, bebidas o tabaco | 890300346 | Valle del Cauca | Cali | SANTIAGO DE CALI, DISTRITO ESPECIAL, DEPORTIVO, CULTURAL, TURÍSTICO, EMPRESARIAL Y DE SERVICIOS | CR 1 #70-00 BL T APTO 26 | 3.48615990312691 | -76.4941155774465 | 1018 | 3KDP
Frt56078 | Almacenes La 14 Sa Carrera 1 No. 66-49 TP08 - CALI2350138 | BIA ENERGY S.A.S. E.S.P - COMERCIALIZADOR | 04/04/2024 | 1.1324 | 2350138 | 890300346 | 0.2 | 1 | 3 | BIA ENERGY S.A.S. E.S.P - COMERCIALIZADOR | 04/04/2024 | NA | EMPRESAS MUNICIPALES DE CALI E.I.C.E. E.S.P. - DISTRIBUIDOR |  | EMPRESAS MUNICIPALES DE CALI E.I.C.E. E.S.P. - COMERCIALIZADOR | BIA ENERGY S.A.S. E.S.P - COMERCIALIZADOR | Regulado | CGM - BIA ENERGY |  |  |  |  | 23101167 | EMSITECH MICROSTAR | 1 | N/A | N/A | 04/04/2024 | ELGAMA SISTEMOS DE COLOMBIA LTDA. - ELGSIS LTDA. (10-LAC-047) | 09/10/2023 | 2024-04-04 |  |  | 01/01/1900 |  |  | 0 | No | 0 |  | No |  | 0 | 0 | 0 | 4711 | COMERCIO AL POR MAYOR Y AL POR MENOR; REPARACIÓN DE VEHÍCULOS AUTOMOTORES Y MOTOCICLETAS | Comercio al por menor en establecimientos no especializados con surtido compuesto principalmente por alimentos, bebidas o tabaco | 890300346 | Valle del Cauca | Cali | SANTIAGO DE CALI, DISTRITO ESPECIAL, DEPORTIVO, CULTURAL, TURÍSTICO, EMPRESARIAL Y DE SERVICIOS | CR 1 NORTE #66-49 APTO 1123 | 3.47093379796283 | -76.5100778351184 | 1018 | 3KDQ
Frt56079 | Almacenes La 14 Sa Carrera 1 No. 66-49 TP08 - CALI2350083 | BIA ENERGY S.A.S. E.S.P - COMERCIALIZADOR | 04/04/2024 | 1.1324 | 2350083 | 890300346 | 0.2 | 1 | 3 | BIA ENERGY S.A.S. E.S.P - COMERCIALIZADOR | 04/04/2024 | NA | EMPRESAS MUNICIPALES DE CALI E.I.C.E. E.S.P. - DISTRIBUIDOR |  | EMPRESAS MUNICIPALES DE CALI E.I.C.E. E.S.P. - COMERCIALIZADOR | BIA ENERGY S.A.S. E.S.P - COMERCIALIZADOR | Regulado | CGM - BIA ENERGY |  |  |  |  | 23101168 | EMSITECH MICROSTAR | 1 | N/A | N/A | 04/04/2024 | ELGAMA SISTEMOS DE COLOMBIA LTDA. - ELGSIS LTDA. (10-LAC-047) | 09/10/2023 | 2024-04-04 |  |  | 01/01/1900 |  |  | 0 | No | 0 |  | No |  | 0 | 0 | 0 | 4711 | COMERCIO AL POR MAYOR Y AL POR MENOR; REPARACIÓN DE VEHÍCULOS AUTOMOTORES Y MOTOCICLETAS | Comercio al por menor en establecimientos no especializados con surtido compuesto principalmente por alimentos, bebidas o tabaco | 890300346 | Valle del Cauca | Cali | SANTIAGO DE CALI, DISTRITO ESPECIAL, DEPORTIVO, CULTURAL, TURÍSTICO, EMPRESARIAL Y DE SERVICIOS | CR 1 NORTE #66-49 PATO 0269 | 3.47093379796283 | -76.5100778351184 | 1018 | 3KDR
Frt56094 | AGPE PUERTO 125 - MEAT MARKET | ENERBIT S.A.S. E.S.P. - COMERCIALIZADOR | 18/04/2024 | 1 |  | NA | 0.2 | 1 | 5 | ENERBIT S.A.S. E.S.P. - COMERCIALIZADOR | 18/04/2024 | NA | EMPRESAS MUNICIPALES DE CALI E.I.C.E. E.S.P. - DISTRIBUIDOR |  | ENERBIT S.A.S. E.S.P. - COMERCIALIZADOR | EMPRESAS MUNICIPALES DE CALI E.I.C.E. E.S.P. - COMERCIALIZADOR | Generacion | CGM ENERBIT |  |  |  |  | 2223003384. | STAR | 1 | N/A | N/A | 18/04/2024 | INDUSTRIA ELÉCTRICA DEL CAUCA S.A. - INELCA (12-LAC-042) | 04/05/2023 | 2024-04-18 |  |  | 01/01/1900 |  |  | 0 | No | 0 |  | No |  | 0 | 0 | 0 | NA | NA | NA | NA | Valle del Cauca | Cali | SANTIAGO DE CALI, DISTRITO ESPECIAL, DEPORTIVO, CULTURAL, TURÍSTICO, EMPRESARIAL Y DE SERVICIOS | CL 16 A 124-285 LC 07 | 3.3384905 | -76.5349973 | 1071 | 3KK1
Frt56100 | AGPE - TALLERES AUTORIZADOS | ENERTOTAL S.A. E.S.P. - COMERCIALIZADOR | 18/04/2024 | 1 |  | NA | 13.2 | 2 | 3 | ENERTOTAL S.A. E.S.P. - COMERCIALIZADOR | 18/04/2024 | NA | EMPRESAS MUNICIPALES DE CALI E.I.C.E. E.S.P. - DISTRIBUIDOR |  | ENERTOTAL S.A. E.S.P. - COMERCIALIZADOR | EMPRESAS MUNICIPALES DE CALI E.I.C.E. E.S.P. - COMERCIALIZADOR | Generacion | CGM ENERTOTAL (comercializador) |  |  |  |  | 02918087 | ELSTER. | 0.5s | 0.5s | 0.5 | 18/04/2024 | INPEL S.A. (10-LAC-054) | 25/03/2022 | 2024-04-18 |  |  | 01/01/1900 |  |  | 0 | No | 0 |  | No |  | 0 | 0 | 0 | NA | NA | NA | NA | Valle del Cauca | Cali | SANTIAGO DE CALI, DISTRITO ESPECIAL, DEPORTIVO, CULTURAL, TURÍSTICO, EMPRESARIAL Y DE SERVICIOS | CALLE 35N AV 3-69 | 3.4725 | -76.5224 | 971 | 3KK5
Frt56106 | Maria Consuelo Perez Fern&ez | ENERBIT S.A.S. E.S.P. - COMERCIALIZADOR | 19/04/2024 | 1.1324 | 11894768 | 31979788 | 0.2 | 1 | 5 | ENERBIT S.A.S. E.S.P. - COMERCIALIZADOR | 19/04/2024 | NA | EMPRESAS MUNICIPALES DE CALI E.I.C.E. E.S.P. - DISTRIBUIDOR |  | ENERTOTAL S.A. E.S.P. - COMERCIALIZADOR | ENERBIT S.A.S. E.S.P. - COMERCIALIZADOR | Regulado | CGM ENERBIT |  |  |  |  | 2223031937 | STAR | 1 | N/A | N/A | 19/04/2024 | INDUSTRIA ELÉCTRICA DEL CAUCA S.A. - INELCA (12-LAC-042) | 21/12/2023 | 2024-04-19 |  |  | 01/01/1900 |  |  | 0 | No | 0 | Frt01381 | No |  | 0 | 0 | 0 | 9609 | OTRAS ACTIVIDADES DE SERVICIOS | Otras actividades de servicios personales n.c.p. | 31979788 | Valle del Cauca | Cali | SANTIAGO DE CALI, DISTRITO ESPECIAL, DEPORTIVO, CULTURAL, TURÍSTICO, EMPRESARIAL Y DE SERVICIOS | CR 54 1 A-60 BLOQUE LOIRA L 503 | 3.412922 | -76.553979 | 979 | 3KKX
Frt56107 | Jairo Enrique Arenas Duque | ENERBIT S.A.S. E.S.P. - COMERCIALIZADOR | 18/04/2024 | 1.1324 | 11894827 | 14994279 | 0.2 | 1 | 5 | ENERBIT S.A.S. E.S.P. - COMERCIALIZADOR | 18/04/2024 | NA | EMPRESAS MUNICIPALES DE CALI E.I.C.E. E.S.P. - DISTRIBUIDOR |  | ENERTOTAL S.A. E.S.P. - COMERCIALIZADOR | ENERBIT S.A.S. E.S.P. - COMERCIALIZADOR | Regulado | CGM ENERBIT |  |  |  |  | 2223031932 | STAR | 1 | N/A | N/A | 18/04/2024 | INDUSTRIA ELÉCTRICA DEL CAUCA S.A. - INELCA (12-LAC-042) | 21/12/2023 | 2024-04-18 |  |  | 01/01/1900 |  |  | 0 | No | 0 | Frt01381 | No |  | 0 | 0 | 0 | 9609 | OTRAS ACTIVIDADES DE SERVICIOS | Otras actividades de servicios personales n.c.p. | 14994279 | Valle del Cauca | Cali | SANTIAGO DE CALI, DISTRITO ESPECIAL, DEPORTIVO, CULTURAL, TURÍSTICO, EMPRESARIAL Y DE SERVICIOS | CR 54 1 A-60 BLOQUE PARANA P 502 | 3.412922 | -76.553979 | 979 | 3KJZ
Frt56109 | FUNDACION VALLE DEL LILI TORRE 2 | EMPRESAS MUNICIPALES DE CALI E.I.C.E. E.S.P. - COMERCIALIZADOR | 18/04/2024 | 1.0442 | 02902234 | 8903241775 | 13.2 | 2 | 2 | EMPRESAS MUNICIPALES DE CALI E.I.C.E. E.S.P. - COMERCIALIZADOR | 18/04/2024 | NA | EMPRESAS MUNICIPALES DE CALI E.I.C.E. E.S.P. - DISTRIBUIDOR |  | EMPRESAS MUNICIPALES DE CALI E.I.C.E. E.S.P. - COMERCIALIZADOR | EMPRESAS MUNICIPALES DE CALI E.I.C.E. E.S.P. - COMERCIALIZADOR | No Regulado | CGM EMCALI (comercializador) |  |  |  |  | 02902234 | A1830RANLS200 | 0.5s | 0.2s | 0.2 | 18/04/2024 | COLOMBIA MULTISERVICIOS S.A.S. - CAM MULTISERVICIOS (11-LAC-055) | 07/11/2021 | 2024-04-18 | 02902235 | ELSTER | 18/04/2024 | COLOMBIA MULTISERVICIOS S.A.S. - CAM MULTISERVICIOS (11-LAC-055) | 07/11/2021 | 2024-04-18 | No | 0 |  | No |  | 0 | 0 | 0 | 8610 | ACTIVIDADES DE ATENCIÓN DE LA SALUD HUMANA Y DE ASISTENCIA SOCIAL | Actividades de hospitales y clínicas, con internación | 8903241775 | Valle del Cauca | Cali | SANTIAGO DE CALI, DISTRITO ESPECIAL, DEPORTIVO, CULTURAL, TURÍSTICO, EMPRESARIAL Y DE SERVICIOS | CARRERA 98 # 18-49 | 3.4372201 | -76.522491 | 1018 | 3KKM
Frt56133 | CABAL VASQUEZ Y CIA S EN C | ENERBIT S.A.S. E.S.P. - COMERCIALIZADOR | 25/04/2024 | 1.1324 | 15070689 | 901238995 | 0.2 | 1 | 5 | ENERBIT S.A.S. E.S.P. - COMERCIALIZADOR | 25/04/2024 | NA | EMPRESAS MUNICIPALES DE CALI E.I.C.E. E.S.P. - DISTRIBUIDOR |  | EMPRESAS MUNICIPALES DE CALI E.I.C.E. E.S.P. - COMERCIALIZADOR | ENERBIT S.A.S. E.S.P. - COMERCIALIZADOR | Regulado | CGM ENERBIT |  |  |  |  | 2222007238 | STAR | 1 | N/A | N/A | 25/04/2024 | CELSIA COLOMBIA S.A. E.S.P. - EPSA E.S.P. (10-LAC-069) | 25/02/2024 | 2024-04-25 |  |  | 01/01/1900 |  |  | 0 | No | 0 |  | No |  | 0 | 0 | 0 | 6810 | ACTIVIDADES INMOBILIARIAS | Actividades inmobiliarias realizadas con bienes propios o arrendados | 901238995 | Valle del Cauca | Cali | SANTIAGO DE CALI, DISTRITO ESPECIAL, DEPORTIVO, CULTURAL, TURÍSTICO, EMPRESARIAL Y DE SERVICIOS | CR 119 5 - 122 CASA 18 | 3.347796134 | -76.552523314 | 1106 | 3KLZ
Frt56299 | FARMATODO CAL CRA 1 N° 1 | BIA ENERGY S.A.S. E.S.P - COMERCIALIZADOR | 25/04/2024 | 1.1324 | 15072354 | 830129327 | 0.2 | 1 | 4 | BIA ENERGY S.A.S. E.S.P - COMERCIALIZADOR | 25/04/2024 | NA | EMPRESAS MUNICIPALES DE CALI E.I.C.E. E.S.P. - DISTRIBUIDOR |  | EMPRESAS MUNICIPALES DE CALI E.I.C.E. E.S.P. - COMERCIALIZADOR | BIA ENERGY S.A.S. E.S.P - COMERCIALIZADOR | Regulado | CGM - BIA ENERGY |  |  |  |  | 23063084 | Emsitech | 0.5s | 0.5s | N/A | 25/04/2024 | PINE COM ASIA PCA COLOMBIA S.A.S. (10-LAC-036) | 23/06/2023 | 2024-04-25 |  |  | 01/01/1900 |  |  | 0 | No | 0 |  | No |  | 0 | 0 | 0 | 4773 | COMERCIO AL POR MAYOR Y AL POR MENOR; REPARACIÓN DE VEHÍCULOS AUTOMOTORES Y MOTOCICLETAS | Comercio al por menor de productos farmacéuticos y medicinales, cosméticos y artículos de tocador en establecimientos especializados | 830129327 | Valle del Cauca | Cali | SANTIAGO DE CALI, DISTRITO ESPECIAL, DEPORTIVO, CULTURAL, TURÍSTICO, EMPRESARIAL Y DE SERVICIOS | CR 1 OESTE #1-95 CASA VERDE FARMATODO | 3.4538564504730984 | -76.54707621608658 | 1018 | 3KMA
Frt56303 | Beatriz Helena Rodriguez Lopez | ENERBIT S.A.S. E.S.P. - COMERCIALIZADOR | 25/04/2024 | 1.1324 | 11894756 | 43000807 | 0.2 | 1 | 5 | ENERBIT S.A.S. E.S.P. - COMERCIALIZADOR | 25/04/2024 | NA | EMPRESAS MUNICIPALES DE CALI E.I.C.E. E.S.P. - DISTRIBUIDOR |  | ENERTOTAL S.A. E.S.P. - COMERCIALIZADOR | ENERBIT S.A.S. E.S.P. - COMERCIALIZADOR | Regulado | CGM ENERBIT |  |  |  |  | 2223031936 | STAR | 1 | N/A | N/A | 25/04/2024 | INDUSTRIA ELÉCTRICA DEL CAUCA S.A. - INELCA (12-LAC-042) | 21/12/2023 | 2024-04-25 |  |  | 01/01/1900 |  |  | 0 | No | 0 | Frt01381 | No |  | 0 | 0 | 0 | 9609 | OTRAS ACTIVIDADES DE SERVICIOS | Otras actividades de servicios personales n.c.p. | 43000807 | Valle del Cauca | Cali | SANTIAGO DE CALI, DISTRITO ESPECIAL, DEPORTIVO, CULTURAL, TURÍSTICO, EMPRESARIAL Y DE SERVICIOS | CR 54 # 1A-60 BLOQUE LOIRA L203 | 3.412922 | -76.553979 | 979 | 3KMD
Frt56308 | FARMATODO CAL CL 18N | BIA ENERGY S.A.S. E.S.P - COMERCIALIZADOR | 25/04/2024 | 1.1324 | 213741 | 830129327 | 0.2 | 1 | 3 | BIA ENERGY S.A.S. E.S.P - COMERCIALIZADOR | 25/04/2024 | NA | EMPRESAS MUNICIPALES DE CALI E.I.C.E. E.S.P. - DISTRIBUIDOR |  | EMPRESAS MUNICIPALES DE CALI E.I.C.E. E.S.P. - COMERCIALIZADOR | BIA ENERGY S.A.S. E.S.P - COMERCIALIZADOR | Regulado | CGM - BIA ENERGY |  |  |  |  | 23063083 | Emsitech | 0.5s | 0.5s | N/A | 25/04/2024 | PINE COM ASIA PCA COLOMBIA S.A.S. (10-LAC-036) | 23/06/2023 | 2024-04-25 |  |  | 01/01/1900 |  |  | 0 | No | 0 |  | No |  | 0 | 0 | 0 | 4773 | COMERCIO AL POR MAYOR Y AL POR MENOR; REPARACIÓN DE VEHÍCULOS AUTOMOTORES Y MOTOCICLETAS | Comercio al por menor de productos farmacéuticos y medicinales, cosméticos y artículos de tocador en establecimientos especializados | 830129327 | Valle del Cauca | Cali | SANTIAGO DE CALI, DISTRITO ESPECIAL, DEPORTIVO, CULTURAL, TURÍSTICO, EMPRESARIAL Y DE SERVICIOS | CL 18 NORTE AV 8-44 CASA 01 | 3.4538769017611015 | -76.54712143532193 | 1018 | 3KMI
Frt56313 | Je Gomez y cia sas 16 - 03 | ENERBIT S.A.S. E.S.P. - COMERCIALIZADOR | 30/04/2024 | 1.1324 | 377457 | 8002541562 | 0.2 | 1 | 5 | ENERBIT S.A.S. E.S.P. - COMERCIALIZADOR | 30/04/2024 | NA | EMPRESAS MUNICIPALES DE CALI E.I.C.E. E.S.P. - DISTRIBUIDOR |  | EMPRESAS MUNICIPALES DE CALI E.I.C.E. E.S.P. - COMERCIALIZADOR | ENERBIT S.A.S. E.S.P. - COMERCIALIZADOR | Regulado | CGM ENERBIT |  |  |  |  | 2222014521 | STAR | 1 | N/A | N/A | 30/04/2024 | CELSIA COLOMBIA S.A. E.S.P. - EPSA E.S.P. (10-LAC-069) | 15/02/2024 | 2024-04-30 |  |  | 01/01/1900 |  |  | 0 | No | 0 |  | No |  | 0 | 0 | 0 | 6810 | ACTIVIDADES INMOBILIARIAS | Actividades inmobiliarias realizadas con bienes propios o arrendados | 8002541562 | Valle del Cauca | Cali | SANTIAGO DE CALI, DISTRITO ESPECIAL, DEPORTIVO, CULTURAL, TURÍSTICO, EMPRESARIAL Y DE SERVICIOS | CR 6 16 - 03 | 3.4526907 | -76.5283026 | 1022 | 3KP5
Frt56314 | Je Gomez y cia LC 01 | ENERBIT S.A.S. E.S.P. - COMERCIALIZADOR | 30/04/2024 | 1.1324 | 377549 | 8002541562 | 0.2 | 1 | 5 | ENERBIT S.A.S. E.S.P. - COMERCIALIZADOR | 30/04/2024 | NA | EMPRESAS MUNICIPALES DE CALI E.I.C.E. E.S.P. - DISTRIBUIDOR |  | EMPRESAS MUNICIPALES DE CALI E.I.C.E. E.S.P. - COMERCIALIZADOR | ENERBIT S.A.S. E.S.P. - COMERCIALIZADOR | Regulado | CGM ENERBIT |  |  |  |  | 2222169946 | STAR | 1 | N/A | N/A | 30/04/2024 | CELSIA COLOMBIA S.A. E.S.P. - EPSA E.S.P. (10-LAC-069) | 15/02/2024 | 2024-04-30 |  |  | 01/01/1900 |  |  | 0 | No | 0 |  | No |  | 0 | 0 | 0 | 6810 | ACTIVIDADES INMOBILIARIAS | Actividades inmobiliarias realizadas con bienes propios o arrendados | 8002541562 | Valle del Cauca | Cali | SANTIAGO DE CALI, DISTRITO ESPECIAL, DEPORTIVO, CULTURAL, TURÍSTICO, EMPRESARIAL Y DE SERVICIOS | CL 16 5 - 63 LC 01 | 3.4526907 | -76.5283026 | 1022 | 3KP6
Frt56315 | Je Gomez y cia 5 - 75 | ENERBIT S.A.S. E.S.P. - COMERCIALIZADOR | 30/04/2024 | 1.1324 | 377478 | 8002541562 | 0.2 | 1 | 5 | ENERBIT S.A.S. E.S.P. - COMERCIALIZADOR | 30/04/2024 | NA | EMPRESAS MUNICIPALES DE CALI E.I.C.E. E.S.P. - DISTRIBUIDOR |  | EMPRESAS MUNICIPALES DE CALI E.I.C.E. E.S.P. - COMERCIALIZADOR | ENERBIT S.A.S. E.S.P. - COMERCIALIZADOR | Regulado | CGM ENERBIT |  |  |  |  | 2222014520 | STAR | 1 | N/A | N/A | 30/04/2024 | CELSIA COLOMBIA S.A. E.S.P. - EPSA E.S.P. (10-LAC-069) | 15/02/2024 | 2024-04-30 |  |  | 01/01/1900 |  |  | 0 | No | 0 |  | No |  | 0 | 0 | 0 | 6810 | ACTIVIDADES INMOBILIARIAS | Actividades inmobiliarias realizadas con bienes propios o arrendados | 8002541562 | Valle del Cauca | Cali | SANTIAGO DE CALI, DISTRITO ESPECIAL, DEPORTIVO, CULTURAL, TURÍSTICO, EMPRESARIAL Y DE SERVICIOS | CL 16 5 - 75 | 3.4526907 | -76.5283026 | 1022 | 3KP7
Frt56316 | Je Gomez y cia LC 400 | ENERBIT S.A.S. E.S.P. - COMERCIALIZADOR | 30/04/2024 | 1.1324 | 377521 | 8002541562 | 0.2 | 1 | 5 | ENERBIT S.A.S. E.S.P. - COMERCIALIZADOR | 30/04/2024 | NA | EMPRESAS MUNICIPALES DE CALI E.I.C.E. E.S.P. - DISTRIBUIDOR |  | EMPRESAS MUNICIPALES DE CALI E.I.C.E. E.S.P. - COMERCIALIZADOR | ENERBIT S.A.S. E.S.P. - COMERCIALIZADOR | Regulado | CGM ENERBIT |  |  |  |  | 2222169944 | STAR | 1 | N/A | N/A | 30/04/2024 | CELSIA COLOMBIA S.A. E.S.P. - EPSA E.S.P. (10-LAC-069) | 15/02/2024 | 2024-04-30 |  |  | 01/01/1900 |  |  | 0 | No | 0 |  | No |  | 0 | 0 | 0 | 6810 | ACTIVIDADES INMOBILIARIAS | Actividades inmobiliarias realizadas con bienes propios o arrendados | 8002541562 | Valle del Cauca | Cali | SANTIAGO DE CALI, DISTRITO ESPECIAL, DEPORTIVO, CULTURAL, TURÍSTICO, EMPRESARIAL Y DE SERVICIOS | CL 16 5 - 63 LC 400 | 3.4526907 | -76.5283026 | 1022 | 3KP8
Frt56325 | Carlos Eduardo Valencia | ENERBIT S.A.S. E.S.P. - COMERCIALIZADOR | 25/04/2024 | 1.1324 | 1468577 | 71753064 | 0.2 | 1 | 5 | ENERBIT S.A.S. E.S.P. - COMERCIALIZADOR | 25/04/2024 | NA | EMPRESAS MUNICIPALES DE CALI E.I.C.E. E.S.P. - DISTRIBUIDOR |  | EMPRESAS MUNICIPALES DE CALI E.I.C.E. E.S.P. - COMERCIALIZADOR | ENERBIT S.A.S. E.S.P. - COMERCIALIZADOR | Regulado | CGM ENERBIT |  |  |  |  | 2222169989 | STAR | 1 | N/A | N/A | 25/04/2024 | CELSIA COLOMBIA S.A. E.S.P. - EPSA E.S.P. (10-LAC-069) | 19/02/2024 | 2024-04-25 |  |  | 01/01/1900 |  |  | 0 | No | 0 |  | No |  | 0 | 0 | 0 | 9609 | OTRAS ACTIVIDADES DE SERVICIOS | Otras actividades de servicios personales n.c.p. | 71753064 | Valle del Cauca | Cali | SANTIAGO DE CALI, DISTRITO ESPECIAL, DEPORTIVO, CULTURAL, TURÍSTICO, EMPRESARIAL Y DE SERVICIOS | CR 56 # 9 - 60 APTO L 202 | 3.4064993 | -76.5426695 | 1001 | 3KMS
Frt56330 | AGPE JAIME HUMBERTO VELEZ | ENERBIT S.A.S. E.S.P. - COMERCIALIZADOR | 20/04/2024 | 1 |  | NA | 0.2 | 1 | 5 | ENERBIT S.A.S. E.S.P. - COMERCIALIZADOR | 20/04/2024 | NA | EMPRESAS MUNICIPALES DE CALI E.I.C.E. E.S.P. - DISTRIBUIDOR |  | ENERBIT S.A.S. E.S.P. - COMERCIALIZADOR | EMPRESAS MUNICIPALES DE CALI E.I.C.E. E.S.P. - COMERCIALIZADOR | Generacion | CGM ENERBIT |  |  |  |  | 2223031918 | STAR | 1 | N/A | N/A | 20/04/2024 | INDUSTRIA ELÉCTRICA DEL CAUCA S.A. - INELCA (12-LAC-042) | 21/12/2023 | 2024-04-20 |  |  | 01/01/1900 |  |  | 0 | No | 0 |  | No |  | 0 | 0 | 0 | NA | NA | NA | NA | Valle del Cauca | Cali | SANTIAGO DE CALI, DISTRITO ESPECIAL, DEPORTIVO, CULTURAL, TURÍSTICO, EMPRESARIAL Y DE SERVICIOS | CALLE 15 # 121 - 25 CASA 26 | 3.3483613 | -76.5368812 | 1056 | 3KLA
Frt56331 | AGPE ALFONSO PAYAN | ENERBIT S.A.S. E.S.P. - COMERCIALIZADOR | 20/04/2024 | 1 |  | NA | 0.2 | 1 | 5 | ENERBIT S.A.S. E.S.P. - COMERCIALIZADOR | 20/04/2024 | NA | EMPRESAS MUNICIPALES DE CALI E.I.C.E. E.S.P. - DISTRIBUIDOR |  | ENERBIT S.A.S. E.S.P. - COMERCIALIZADOR | EMPRESAS MUNICIPALES DE CALI E.I.C.E. E.S.P. - COMERCIALIZADOR | Generacion | CGM ENERBIT |  |  |  |  | 2222191548 | STAR | 1 | N/A | N/A | 20/04/2024 | INDUSTRIA ELÉCTRICA DEL CAUCA S.A. - INELCA (12-LAC-042) | 19/09/2023 | 2024-04-20 |  |  | 01/01/1900 |  |  | 0 | No | 0 |  | No |  | 0 | 0 | 0 | NA | NA | NA | NA | Valle del Cauca | Cali | SANTIAGO DE CALI, DISTRITO ESPECIAL, DEPORTIVO, CULTURAL, TURÍSTICO, EMPRESARIAL Y DE SERVICIOS | CALLE 15 # 121 - 25 CASA 30 | 3.3483613 | -76.536 | 1056 | 3KLC
Frt56332 | AGPE ALFREDO PACHECO | ENERBIT S.A.S. E.S.P. - COMERCIALIZADOR | 20/04/2024 | 1 |  | NA | 0.2 | 1 | 5 | ENERBIT S.A.S. E.S.P. - COMERCIALIZADOR | 20/04/2024 | NA | EMPRESAS MUNICIPALES DE CALI E.I.C.E. E.S.P. - DISTRIBUIDOR |  | ENERBIT S.A.S. E.S.P. - COMERCIALIZADOR | EMPRESAS MUNICIPALES DE CALI E.I.C.E. E.S.P. - COMERCIALIZADOR | Generacion | CGM ENERBIT |  |  |  |  | 2223031921 | STAR | 1 | N/A | N/A | 20/04/2024 | INDUSTRIA ELÉCTRICA DEL CAUCA S.A. - INELCA (12-LAC-042) | 21/12/2023 | 2024-04-20 |  |  | 01/01/1900 |  |  | 0 | No | 0 |  | No |  | 0 | 0 | 0 | NA | NA | NA | NA | Valle del Cauca | Cali | SANTIAGO DE CALI, DISTRITO ESPECIAL, DEPORTIVO, CULTURAL, TURÍSTICO, EMPRESARIAL Y DE SERVICIOS | CALLE 15 # 121 - 25 CASA 32 | 3.3483613 | -76.536 | 1056 | 3KLE
Frt56348 | AGPE JUAN ERAZO | ENERBIT S.A.S. E.S.P. - COMERCIALIZADOR | 20/04/2024 | 1 |  | NA | 0.2 | 1 | 5 | ENERBIT S.A.S. E.S.P. - COMERCIALIZADOR | 20/04/2024 | NA | EMPRESAS MUNICIPALES DE CALI E.I.C.E. E.S.P. - DISTRIBUIDOR |  | ENERBIT S.A.S. E.S.P. - COMERCIALIZADOR | EMPRESAS MUNICIPALES DE CALI E.I.C.E. E.S.P. - COMERCIALIZADOR | Generacion | CGM ENERBIT |  |  |  |  | 2223031920 | STAR | 1 | N/A | N/A | 20/04/2024 | INDUSTRIA ELÉCTRICA DEL CAUCA S.A. - INELCA (12-LAC-042) | 21/12/2023 | 2024-04-20 |  |  | 01/01/1900 |  |  | 0 | No | 0 |  | No |  | 0 | 0 | 0 | NA | NA | NA | NA | Valle del Cauca | Cali | SANTIAGO DE CALI, DISTRITO ESPECIAL, DEPORTIVO, CULTURAL, TURÍSTICO, EMPRESARIAL Y DE SERVICIOS | CALLE 15 # 121 - 25 CASA 34 | 3.34 | -76.536 | 1056 | 3KLI
Frt56388 | Je Gomez y cia LC 200 | ENERBIT S.A.S. E.S.P. - COMERCIALIZADOR | 30/04/2024 | 1.1324 | 377544 | 8002541562 | 0.2 | 1 | 5 | ENERBIT S.A.S. E.S.P. - COMERCIALIZADOR | 30/04/2024 | NA | EMPRESAS MUNICIPALES DE CALI E.I.C.E. E.S.P. - DISTRIBUIDOR |  | EMPRESAS MUNICIPALES DE CALI E.I.C.E. E.S.P. - COMERCIALIZADOR | ENERBIT S.A.S. E.S.P. - COMERCIALIZADOR | Regulado | CGM ENERBIT |  |  |  |  | 2222169945 | STAR | 1 | N/A | N/A | 30/04/2024 | CELSIA COLOMBIA S.A. E.S.P. - EPSA E.S.P. (10-LAC-069) | 15/02/2024 | 2024-04-30 |  |  | 01/01/1900 |  |  | 0 | No | 0 |  | No |  | 0 | 0 | 0 | 6810 | ACTIVIDADES INMOBILIARIAS | Actividades inmobiliarias realizadas con bienes propios o arrendados | 8002541562 | Valle del Cauca | Cali | SANTIAGO DE CALI, DISTRITO ESPECIAL, DEPORTIVO, CULTURAL, TURÍSTICO, EMPRESARIAL Y DE SERVICIOS | CL 16 5 - 63 LC 200 | 3.4526907 | -76.5283026 | 2011 | 3KPF
Frt56403 | AGPE BERNARDO LENIS | ENERBIT S.A.S. E.S.P. - COMERCIALIZADOR | 22/04/2024 | 1 |  | NA | 0.2 | 1 | 5 | ENERBIT S.A.S. E.S.P. - COMERCIALIZADOR | 22/04/2024 | NA | EMPRESAS MUNICIPALES DE CALI E.I.C.E. E.S.P. - DISTRIBUIDOR |  | ENERBIT S.A.S. E.S.P. - COMERCIALIZADOR | EMPRESAS MUNICIPALES DE CALI E.I.C.E. E.S.P. - COMERCIALIZADOR | Generacion | CGM ENERBIT |  |  |  |  | 2223031919. | STAR | 1 | N/A | N/A | 22/04/2024 | INDUSTRIA ELÉCTRICA DEL CAUCA S.A. - INELCA (12-LAC-042) | 21/12/2023 | 2024-04-22 |  |  | 01/01/1900 |  |  | 0 | No | 0 |  | No |  | 0 | 0 | 0 | NA | NA | NA | NA | Valle del Cauca | Cali | SANTIAGO DE CALI, DISTRITO ESPECIAL, DEPORTIVO, CULTURAL, TURÍSTICO, EMPRESARIAL Y DE SERVICIOS | CALLE 15 # 121 - 25 CASA 33 | 3.3483613 | -76.5368812 | 1056 | 3KLM
Frt56455 | OWL EMPAQUES S.A.S. | CELSIA COLOMBIA S.A. E.S.P. - COMERCIALIZADOR | 02/05/2024 | 1.0442 | 989161 | 900839452 | 13.2 | 2 | 4 | CELSIA COLOMBIA S.A. E.S.P. - COMERCIALIZADOR | 02/05/2024 | NA | EMPRESAS MUNICIPALES DE CALI E.I.C.E. E.S.P. - DISTRIBUIDOR |  | EMPRESAS MUNICIPALES DE CALI E.I.C.E. E.S.P. - COMERCIALIZADOR | CELSIA COLOMBIA S.A. E.S.P. - COMERCIALIZADOR | Regulado | CGM CELSIA (comercializador) |  |  |  |  | 02917705 | ELSTER | 0.5s | 0.5s | 0.5 | 02/05/2024 | COLOMBIA MULTISERVICIOS S.A.S. - CAM MULTISERVICIOS (11-LAC-055) | 22/02/2022 | 2024-05-02 |  |  | 01/01/1900 |  |  | 0 | No | 0 |  | No |  | 0 | 0 | 0 | 1709 | INDUSTRIAS MANUFACTURERAS | Fabricación de otros artículos de papel y cartón | 900839452 | Valle del Cauca | Cali | SANTIAGO DE CALI, DISTRITO ESPECIAL, DEPORTIVO, CULTURAL, TURÍSTICO, EMPRESARIAL Y DE SERVICIOS | Calle 36 No. 8-53 | 3.2712 | -76.3033 | 966 | 3KQQ
Frt56488 | Juan Fern&o Zuluaga Jaramillo | ENERBIT S.A.S. E.S.P. - COMERCIALIZADOR | 17/05/2024 | 1.1324 | 10230051 | 16678555 | 0.2 | 1 | 5 | ENERBIT S.A.S. E.S.P. - COMERCIALIZADOR | 17/05/2024 | NA | EMPRESAS MUNICIPALES DE CALI E.I.C.E. E.S.P. - DISTRIBUIDOR |  | EMPRESAS MUNICIPALES DE CALI E.I.C.E. E.S.P. - COMERCIALIZADOR | ENERBIT S.A.S. E.S.P. - COMERCIALIZADOR | Regulado | CGM ENERBIT |  |  |  |  | 2222169432 | STAR | 1 | N/A | N/A | 17/05/2024 | CELSIA COLOMBIA S.A. E.S.P. - EPSA E.S.P. (10-LAC-069) | 26/02/2024 | 2024-05-17 |  |  | 01/01/1900 |  |  | 0 | No | 0 |  | No |  | 0 | 0 | 0 | 9609 | OTRAS ACTIVIDADES DE SERVICIOS | Otras actividades de servicios personales n.c.p. | 16678555 | Valle del Cauca | Jamundi | JAMUNDÍ | COND PRADERA 2-57 | 3.2755037 | -76.514544 | 988 | 3L77
Frt56490 | Guillermo Enrique Motta Sarmiento APTO 504 | ENERBIT S.A.S. E.S.P. - COMERCIALIZADOR | 16/05/2024 | 1.1324 | 11190593 | 16644448 | 0.2 | 1 | 5 | ENERBIT S.A.S. E.S.P. - COMERCIALIZADOR | 16/05/2024 | NA | EMPRESAS MUNICIPALES DE CALI E.I.C.E. E.S.P. - DISTRIBUIDOR |  | EMPRESAS MUNICIPALES DE CALI E.I.C.E. E.S.P. - COMERCIALIZADOR | ENERBIT S.A.S. E.S.P. - COMERCIALIZADOR | Regulado | CGM ENERBIT |  |  |  |  | 2222041956 | STAR | 1 | N/A | N/A | 16/05/2024 | CELSIA COLOMBIA S.A. E.S.P. - EPSA E.S.P. (10-LAC-069) | 25/02/2024 | 2024-05-16 |  |  | 01/01/1900 |  |  | 0 | No | 0 |  | No |  | 0 | 0 | 0 | 9609 | OTRAS ACTIVIDADES DE SERVICIOS | Otras actividades de servicios personales n.c.p. | 16644448 | Valle del Cauca | Cali | SANTIAGO DE CALI, DISTRITO ESPECIAL, DEPORTIVO, CULTURAL, TURÍSTICO, EMPRESARIAL Y DE SERVICIOS | CL 13 108-100 BL 3 APTO 504 | 3.3619418 | -76.5389204 | 1019 | 3KW2
Frt56491 | Guillermo Enrique Motta Sarmiento 5 - 53 | ENERBIT S.A.S. E.S.P. - COMERCIALIZADOR | 16/05/2024 | 1.1324 | 1505157 | 16644448 | 0.2 | 1 | 5 | ENERBIT S.A.S. E.S.P. - COMERCIALIZADOR | 16/05/2024 | NA | EMPRESAS MUNICIPALES DE CALI E.I.C.E. E.S.P. - DISTRIBUIDOR |  | EMPRESAS MUNICIPALES DE CALI E.I.C.E. E.S.P. - COMERCIALIZADOR | ENERBIT S.A.S. E.S.P. - COMERCIALIZADOR | Regulado | CGM ENERBIT |  |  |  |  | 2222041958 | STAR | 1 | N/A | N/A | 16/05/2024 | CELSIA COLOMBIA S.A. E.S.P. - EPSA E.S.P. (10-LAC-069) | 25/02/2024 | 2024-05-16 |  |  | 01/01/1900 |  |  | 0 | No | 0 |  | No |  | 0 | 0 | 0 | 9609 | OTRAS ACTIVIDADES DE SERVICIOS | Otras actividades de servicios personales n.c.p. | 16644448 | Valle del Cauca | Cali | SANTIAGO DE CALI, DISTRITO ESPECIAL, DEPORTIVO, CULTURAL, TURÍSTICO, EMPRESARIAL Y DE SERVICIOS | CR 83 A 5 - 53 | 3.3902864 | -76.5457542 | 1007 | 3KW3
Frt56492 | Guillermo Enrique Motta Sarmiento 16 A-26 | ENERBIT S.A.S. E.S.P. - COMERCIALIZADOR | 15/05/2024 | 1.1324 | 590454 | 16644448 | 0.2 | 1 | 5 | ENERBIT S.A.S. E.S.P. - COMERCIALIZADOR | 15/05/2024 | NA | EMPRESAS MUNICIPALES DE CALI E.I.C.E. E.S.P. - DISTRIBUIDOR |  | EMPRESAS MUNICIPALES DE CALI E.I.C.E. E.S.P. - COMERCIALIZADOR | ENERBIT S.A.S. E.S.P. - COMERCIALIZADOR | Regulado | CGM ENERBIT |  |  |  |  | 2222041957 | STAR | 1 | N/A | N/A | 15/05/2024 | CELSIA COLOMBIA S.A. E.S.P. - EPSA E.S.P. (10-LAC-069) | 25/02/2024 | 2024-05-15 |  |  | 01/01/1900 |  |  | 0 | No | 0 |  | No |  | 0 | 0 | 0 | 9609 | OTRAS ACTIVIDADES DE SERVICIOS | Otras actividades de servicios personales n.c.p. | 16644448 | Valle del Cauca | Cali | SANTIAGO DE CALI, DISTRITO ESPECIAL, DEPORTIVO, CULTURAL, TURÍSTICO, EMPRESARIAL Y DE SERVICIOS | CR 19 16 A-26 | 3.4392272 | -76.5237867 | 998 | 3KVX
Frt56494 | Hernan Oscar Chilito Narvaez | ENERBIT S.A.S. E.S.P. - COMERCIALIZADOR | 15/05/2024 | 1.1324 | 14299322 | 16770732 | 0.2 | 1 | 5 | ENERBIT S.A.S. E.S.P. - COMERCIALIZADOR | 15/05/2024 | NA | EMPRESAS MUNICIPALES DE CALI E.I.C.E. E.S.P. - DISTRIBUIDOR |  | EMPRESAS MUNICIPALES DE CALI E.I.C.E. E.S.P. - COMERCIALIZADOR | ENERBIT S.A.S. E.S.P. - COMERCIALIZADOR | Regulado | CGM ENERBIT |  |  |  |  | 2222169998 | STAR | 1 | N/A | N/A | 15/05/2024 | CELSIA COLOMBIA S.A. E.S.P. - EPSA E.S.P. (10-LAC-069) | 22/02/2024 | 2024-05-25 |  |  | 01/01/1900 |  |  | 0 | No | 0 |  | No |  | 0 | 0 | 0 | 9609 | OTRAS ACTIVIDADES DE SERVICIOS | Otras actividades de servicios personales n.c.p. | 16770732 | Valle del Cauca | Cali | SANTIAGO DE CALI, DISTRITO ESPECIAL, DEPORTIVO, CULTURAL, TURÍSTICO, EMPRESARIAL Y DE SERVICIOS | CL 58 NORTE AV 4 B-63 BL C APTO 1207 | 3.4900514 | -76.521238 | 993 | 3KVY
Frt56517 | Almacenes La 14 Sa Carrera 80 # 6A 200 TP14 - PASOANCHO CAL T14 LOCAL 0008 | BIA ENERGY S.A.S. E.S.P - COMERCIALIZADOR | 09/05/2024 | 1.1324 | 11777706 | 890300346 | 0.2 | 1 | 5 | BIA ENERGY S.A.S. E.S.P - COMERCIALIZADOR | 09/05/2024 | NA | EMPRESAS MUNICIPALES DE CALI E.I.C.E. E.S.P. - DISTRIBUIDOR |  | EMPRESAS MUNICIPALES DE CALI E.I.C.E. E.S.P. - COMERCIALIZADOR | BIA ENERGY S.A.S. E.S.P - COMERCIALIZADOR | Regulado | CGM - BIA ENERGY |  |  |  |  | 23101220 | Emsitech | 1 | N/A | N/A | 09/05/2024 | ELGAMA SISTEMOS DE COLOMBIA LTDA. - ELGSIS LTDA. (10-LAC-047) | 15/03/2024 | 2024-05-09 |  |  | 01/01/1900 |  |  | 0 | No | 0 |  | No |  | 0 | 0 | 0 | 4711 | COMERCIO AL POR MAYOR Y AL POR MENOR; REPARACIÓN DE VEHÍCULOS AUTOMOTORES Y MOTOCICLETAS | Comercio al por menor en establecimientos no especializados con surtido compuesto principalmente por alimentos, bebidas o tabaco | 890300346 | Valle del Cauca | Cali | SANTIAGO DE CALI, DISTRITO ESPECIAL, DEPORTIVO, CULTURAL, TURÍSTICO, EMPRESARIAL Y DE SERVICIOS | CR 80 #6A-200 REPAR CALZADO | 3.485003793485264 | -76.49762504458297 | 1000 | 3KRL
Frt56519 | MAKRO SUPERMAYORISTA S.A.S - VALLE LILI | EMPRESAS PUBLICAS DE MEDELLIN E.S.P. - COMERCIALIZADOR | 09/05/2024 | 1.0442 | 14576980 | 900059238 | 13.2 | 2 | 2 | EMPRESAS PUBLICAS DE MEDELLIN E.S.P. - COMERCIALIZADOR | 09/05/2024 | NA | EMPRESAS MUNICIPALES DE CALI E.I.C.E. E.S.P. - DISTRIBUIDOR |  | EMPRESAS MUNICIPALES DE CALI E.I.C.E. E.S.P. - COMERCIALIZADOR | EMPRESAS PUBLICAS DE MEDELLIN E.S.P. - COMERCIALIZADOR | No Regulado | CGM EPM (comercializador) | Frt60091 | Prd04814 | MAKRO VALLE LILI | BEAM ENERGY INNOVATION S.A.S. E.S.P. - COMERCIALIZADOR | 59045767 | LANDIS & GYR | 0.5s | 0.5s | 0.5 | 09/05/2024 | EMPRESAS PÚBLICAS DE MEDELLÍN E.S.P. - EEPPM (15-LAC-031) | 29/01/2024 | 2024-05-09 | 59045768 | LANDIS & GYR | 09/05/2024 | EMPRESAS PÚBLICAS DE MEDELLÍN E.S.P. - EEPPM (15-LAC-031) | 29/01/2024 | 2024-05-09 | No | 0 |  | No |  | 0 | 0 | 0 | 4669 | COMERCIO AL POR MAYOR Y AL POR MENOR; REPARACIÓN DE VEHÍCULOS AUTOMOTORES Y MOTOCICLETAS | Comercio al por mayor de otros productos n.c.p. | 900059238 | Valle del Cauca | Cali | SANTIAGO DE CALI, DISTRITO ESPECIAL, DEPORTIVO, CULTURAL, TURÍSTICO, EMPRESARIAL Y DE SERVICIOS | CR 94 25-60 | 3.37465 | -76.52421 | 970 | 3KRM
Frt56528 | Almacenes La 14 Sa Carrera 98B #25-130 TP16 - VALLE DE LILI CAL T16 LOCAL 113 | BIA ENERGY S.A.S. E.S.P - COMERCIALIZADOR | 09/05/2024 | 1.1324 | 13200822 | 890300346 | 0.2 | 1 | 5 | BIA ENERGY S.A.S. E.S.P - COMERCIALIZADOR | 09/05/2024 | NA | EMPRESAS MUNICIPALES DE CALI E.I.C.E. E.S.P. - DISTRIBUIDOR |  | EMPRESAS MUNICIPALES DE CALI E.I.C.E. E.S.P. - COMERCIALIZADOR | BIA ENERGY S.A.S. E.S.P - COMERCIALIZADOR | Regulado | CGM - BIA ENERGY |  |  |  |  | 23101035 | Emsitech | 1 | N/A | N/A | 09/05/2024 | ELGAMA SISTEMOS DE COLOMBIA LTDA. - ELGSIS LTDA. (10-LAC-047) | 06/10/2023 | 2024-05-09 |  |  | 01/01/1900 |  |  | 0 | No | 0 |  | No |  | 0 | 0 | 0 | 4711 | COMERCIO AL POR MAYOR Y AL POR MENOR; REPARACIÓN DE VEHÍCULOS AUTOMOTORES Y MOTOCICLETAS | Comercio al por menor en establecimientos no especializados con surtido compuesto principalmente por alimentos, bebidas o tabaco | 890300346 | Valle del Cauca | Cali | SANTIAGO DE CALI, DISTRITO ESPECIAL, DEPORTIVO, CULTURAL, TURÍSTICO, EMPRESARIAL Y DE SERVICIOS | CR 98B #25-130 APTO 13 | 3.3694912322249215 | -76.5234504178605 | 1080 | 3KRT
Frt56530 | Almacenes La 14 Sa Carrera 98B #25-130 TP16 - VALLE DE LILI CAL T16 LOCAL A121 A | BIA ENERGY S.A.S. E.S.P - COMERCIALIZADOR | 09/05/2024 | 1.1324 | 10284468 | 890300346 | 0.2 | 1 | 4 | BIA ENERGY S.A.S. E.S.P - COMERCIALIZADOR | 09/05/2024 | NA | EMPRESAS MUNICIPALES DE CALI E.I.C.E. E.S.P. - DISTRIBUIDOR |  | EMPRESAS MUNICIPALES DE CALI E.I.C.E. E.S.P. - COMERCIALIZADOR | BIA ENERGY S.A.S. E.S.P - COMERCIALIZADOR | Regulado | CGM - BIA ENERGY |  |  |  |  | 23103265 | Emsitech | 0.5s | 0.5s | N/A | 09/05/2024 | ELGAMA SISTEMOS DE COLOMBIA LTDA. - ELGSIS LTDA. (10-LAC-047) | 08/10/2023 | 2024-05-09 |  |  | 01/01/1900 |  |  | 0 | No | 0 |  | No |  | 0 | 0 | 0 | 4711 | COMERCIO AL POR MAYOR Y AL POR MENOR; REPARACIÓN DE VEHÍCULOS AUTOMOTORES Y MOTOCICLETAS | Comercio al por menor en establecimientos no especializados con surtido compuesto principalmente por alimentos, bebidas o tabaco | 890300346 | Valle del Cauca | Cali | SANTIAGO DE CALI, DISTRITO ESPECIAL, DEPORTIVO, CULTURAL, TURÍSTICO, EMPRESARIAL Y DE SERVICIOS | CR 98B #25-130 LC 21A INT 21A | 3.3694912322249215 | -76.5234504178605 | 1080 | 3KRU
Frt56531 | Almacenes La 14 Sa Carrera 98B #25-130 TP16 - VALLE DE LILI CAL T16 LOCAL 0121 | BIA ENERGY S.A.S. E.S.P - COMERCIALIZADOR | 09/05/2024 | 1.1324 | 10291154 | 890300346 | 0.2 | 1 | 5 | BIA ENERGY S.A.S. E.S.P - COMERCIALIZADOR | 09/05/2024 | NA | EMPRESAS MUNICIPALES DE CALI E.I.C.E. E.S.P. - DISTRIBUIDOR |  | EMPRESAS MUNICIPALES DE CALI E.I.C.E. E.S.P. - COMERCIALIZADOR | BIA ENERGY S.A.S. E.S.P - COMERCIALIZADOR | Regulado | CGM - BIA ENERGY |  |  |  |  | 23103261 | Emsitech | 0.5s | 0.5s | N/A | 09/05/2024 | ELGAMA SISTEMOS DE COLOMBIA LTDA. - ELGSIS LTDA. (10-LAC-047) | 08/10/2023 | 2024-05-09 |  |  | 01/01/1900 |  |  | 0 | No | 0 |  | No |  | 0 | 0 | 0 | 4711 | COMERCIO AL POR MAYOR Y AL POR MENOR; REPARACIÓN DE VEHÍCULOS AUTOMOTORES Y MOTOCICLETAS | Comercio al por menor en establecimientos no especializados con surtido compuesto principalmente por alimentos, bebidas o tabaco | 890300346 | Valle del Cauca | Cali | SANTIAGO DE CALI, DISTRITO ESPECIAL, DEPORTIVO, CULTURAL, TURÍSTICO, EMPRESARIAL Y DE SERVICIOS | CR 98B #25-130 LC 21 | 3.3694912322249215 | -76.5234504178605 | 1018 | 3KRV
Frt56618 | REDCOLSA - RED COLOMBIANA DE SERVICIOS S.A. | CELSIA COLOMBIA S.A. E.S.P. - COMERCIALIZADOR | 16/05/2024 | 1.1324 | 2058527 | 805009514 | 0.2 | 1 | 4 | CELSIA COLOMBIA S.A. E.S.P. - COMERCIALIZADOR | 16/05/2024 | NA | EMPRESAS MUNICIPALES DE CALI E.I.C.E. E.S.P. - DISTRIBUIDOR |  | EMPRESAS MUNICIPALES DE CALI E.I.C.E. E.S.P. - COMERCIALIZADOR | CELSIA COLOMBIA S.A. E.S.P. - COMERCIALIZADOR | Regulado | CGM CELSIA (comercializador) |  |  |  |  | 84593372 | ITRON | 1 | N/A | N/A | 16/05/2024 | CELSIA COLOMBIA S.A. E.S.P. - EPSA E.S.P. (10-LAC-069) | 23/07/2023 | 2024-05-16 |  |  | 01/01/1900 |  |  | 0 | No | 0 |  | No |  | 0 | 0 | 0 | 9200 | ACTIVIDADES ARTÍSTICAS, DE ENTRETENEMIENTO Y RECREACIÓN | Actividades de juegos de azar y apuestas | 805009514 | Valle del Cauca | Cali | SANTIAGO DE CALI, DISTRITO ESPECIAL, DEPORTIVO, CULTURAL, TURÍSTICO, EMPRESARIAL Y DE SERVICIOS | Carrera 29 No. 40-32 | 3.2517 | -76.3125 | 958 | 3KWY
Frt56653 | Adriana Gonzalez Lopez | ENERBIT S.A.S. E.S.P. - COMERCIALIZADOR | 21/05/2024 | 1.1324 | 124389977D | 66677832 | 0.2 | 1 | 5 | ENERBIT S.A.S. E.S.P. - COMERCIALIZADOR | 21/05/2024 | NA | EMPRESAS MUNICIPALES DE CALI E.I.C.E. E.S.P. - DISTRIBUIDOR |  | ENERTOTAL S.A. E.S.P. - COMERCIALIZADOR | ENERBIT S.A.S. E.S.P. - COMERCIALIZADOR | Regulado | CGM ENERBIT |  |  |  |  | 2222169999 | STAR | 1 | N/A | N/A | 21/05/2024 | CELSIA COLOMBIA S.A. E.S.P. - EPSA E.S.P. (10-LAC-069) | 19/02/2024 | 2024-05-21 |  |  | 01/01/1900 |  |  | 0 | No | 0 | Frt07950 | No |  | 0 | 0 | 0 | 9609 | OTRAS ACTIVIDADES DE SERVICIOS | Otras actividades de servicios personales n.c.p. | 66677832 | Valle del Cauca | Cali | SANTIAGO DE CALI, DISTRITO ESPECIAL, DEPORTIVO, CULTURAL, TURÍSTICO, EMPRESARIAL Y DE SERVICIOS | CALLE 64 N 4-35 APARTAMENTO 302 D | 3.4912753 | -76.51894 | 963 | 3L7N
Frt56654 | Martha Cecilia Botero Castaño | ENERBIT S.A.S. E.S.P. - COMERCIALIZADOR | 21/05/2024 | 1.1324 | 11888450 | 31985364 | 0.2 | 1 | 5 | ENERBIT S.A.S. E.S.P. - COMERCIALIZADOR | 21/05/2024 | NA | EMPRESAS MUNICIPALES DE CALI E.I.C.E. E.S.P. - DISTRIBUIDOR |  | ENERTOTAL S.A. E.S.P. - COMERCIALIZADOR | ENERBIT S.A.S. E.S.P. - COMERCIALIZADOR | Regulado | CGM ENERBIT |  |  |  |  | 2222169947 | STAR | 1 | N/A | N/A | 21/05/2024 | CELSIA COLOMBIA S.A. E.S.P. - EPSA E.S.P. (10-LAC-069) | 15/02/2024 | 2024-05-21 |  |  | 01/01/1900 |  |  | 0 | No | 0 | Frt07950 | No |  | 0 | 0 | 0 | 9609 | OTRAS ACTIVIDADES DE SERVICIOS | Otras actividades de servicios personales n.c.p. | 31985364 | Valle del Cauca | Cali | SANTIAGO DE CALI, DISTRITO ESPECIAL, DEPORTIVO, CULTURAL, TURÍSTICO, EMPRESARIAL Y DE SERVICIOS | AV 4 B NORTE 58 N-62 PASEO REAL II TORRE B 903 | 3.4905840 | -76.5204920 | 963 | 3L7O
Frt56655 | S&ra Patricia Daza Gallego | ENERBIT S.A.S. E.S.P. - COMERCIALIZADOR | 20/05/2024 | 1.1324 | 11894932 | 31994796 | 0.2 | 1 | 5 | ENERBIT S.A.S. E.S.P. - COMERCIALIZADOR | 20/05/2024 | NA | EMPRESAS MUNICIPALES DE CALI E.I.C.E. E.S.P. - DISTRIBUIDOR |  | ENERTOTAL S.A. E.S.P. - COMERCIALIZADOR | ENERBIT S.A.S. E.S.P. - COMERCIALIZADOR | Regulado | CGM ENERBIT |  |  |  |  | 2222041942 | STAR | 1 | N/A | N/A | 20/05/2024 | CELSIA COLOMBIA S.A. E.S.P. - EPSA E.S.P. (10-LAC-069) | 15/02/2024 | 2024-05-20 |  |  | 01/01/1900 |  |  | 0 | No | 0 | Frt01381 | No |  | 0 | 0 | 0 | 9609 | OTRAS ACTIVIDADES DE SERVICIOS | Otras actividades de servicios personales n.c.p. | 31994796 | Valle del Cauca | Cali | SANTIAGO DE CALI, DISTRITO ESPECIAL, DEPORTIVO, CULTURAL, TURÍSTICO, EMPRESARIAL Y DE SERVICIOS | CRA 54 No 1A-60 BQ VOLGA D1103 | 3.412922 | -76.5539786 | 979 | 3L7H
Frt56656 | Andrea Cardona | ENERBIT S.A.S. E.S.P. - COMERCIALIZADOR | 20/05/2024 | 1.1324 | 11894721 | 31577865 | 0.2 | 1 | 5 | ENERBIT S.A.S. E.S.P. - COMERCIALIZADOR | 20/05/2024 | NA | EMPRESAS MUNICIPALES DE CALI E.I.C.E. E.S.P. - DISTRIBUIDOR |  | ENERTOTAL S.A. E.S.P. - COMERCIALIZADOR | ENERBIT S.A.S. E.S.P. - COMERCIALIZADOR | Regulado | CGM ENERBIT |  |  |  |  | 2222169907 | STAR | 1 | N/A | N/A | 20/05/2024 | CELSIA COLOMBIA S.A. E.S.P. - EPSA E.S.P. (10-LAC-069) | 22/02/2024 | 2024-05-20 |  |  | 01/01/1900 |  |  | 0 | No | 0 | Frt01381 | No |  | 0 | 0 | 0 | 9609 | OTRAS ACTIVIDADES DE SERVICIOS | Otras actividades de servicios personales n.c.p. | 31577865 | Valle del Cauca | Cali | SANTIAGO DE CALI, DISTRITO ESPECIAL, DEPORTIVO, CULTURAL, TURÍSTICO, EMPRESARIAL Y DE SERVICIOS | CR 54 1 A-60 BLOQUE TAMESIS T 804 | 3.412922 | -76.5539786 | 979 | 3L7I
Frt56657 | Jaime Torres Blanco | ENERBIT S.A.S. E.S.P. - COMERCIALIZADOR | 20/05/2024 | 1.1324 | 11894615 | 79297081 | 0.2 | 1 | 5 | ENERBIT S.A.S. E.S.P. - COMERCIALIZADOR | 20/05/2024 | NA | EMPRESAS MUNICIPALES DE CALI E.I.C.E. E.S.P. - DISTRIBUIDOR |  | ENERTOTAL S.A. E.S.P. - COMERCIALIZADOR | ENERBIT S.A.S. E.S.P. - COMERCIALIZADOR | Regulado | CGM ENERBIT |  |  |  |  | 2222169698 | STAR | 1 | N/A | N/A | 20/05/2024 | CELSIA COLOMBIA S.A. E.S.P. - EPSA E.S.P. (10-LAC-069) | 19/02/2024 | 2024-05-20 |  |  | 01/01/1900 |  |  | 0 | No | 0 | Frt01381 | No |  | 0 | 0 | 0 | 9609 | OTRAS ACTIVIDADES DE SERVICIOS | Otras actividades de servicios personales n.c.p. | 79297081 | Valle del Cauca | Cali | SANTIAGO DE CALI, DISTRITO ESPECIAL, DEPORTIVO, CULTURAL, TURÍSTICO, EMPRESARIAL Y DE SERVICIOS | CR 54 1 A-60 BLOQUE DANUBIO A 601 | 3.412922 | -76.5539786 | 979 | 3L7J
Frt56658 | Yenny Bejarano | ENERBIT S.A.S. E.S.P. - COMERCIALIZADOR | 20/05/2024 | 1.1324 | 11894748 | 113089217 | 0.2 | 1 | 5 | ENERBIT S.A.S. E.S.P. - COMERCIALIZADOR | 20/05/2024 | NA | EMPRESAS MUNICIPALES DE CALI E.I.C.E. E.S.P. - DISTRIBUIDOR |  | ENERTOTAL S.A. E.S.P. - COMERCIALIZADOR | ENERBIT S.A.S. E.S.P. - COMERCIALIZADOR | Regulado | CGM ENERBIT |  |  |  |  | 2222042070 | STAR | 1 | N/A | N/A | 20/05/2024 | CELSIA COLOMBIA S.A. E.S.P. - EPSA E.S.P. (10-LAC-069) | 22/02/2024 | 2024-05-20 |  |  | 01/01/1900 |  |  | 0 | No | 0 | Frt01381 | No |  | 0 | 0 | 0 | 9609 | OTRAS ACTIVIDADES DE SERVICIOS | Otras actividades de servicios personales n.c.p. | 113089217 | Valle del Cauca | Cali | SANTIAGO DE CALI, DISTRITO ESPECIAL, DEPORTIVO, CULTURAL, TURÍSTICO, EMPRESARIAL Y DE SERVICIOS | CR 54 1 A-60 BLOQUE TAMESIS T 1503 | 3.412922 | -76.5539786 | 979 | 3L7K
Frt56674 | KFC PASO ANCHO | BIA ENERGY S.A.S. E.S.P - COMERCIALIZADOR | 23/05/2024 | 1.1324 | 474283 | 900439301 | 0.2 | 1 | 4 | BIA ENERGY S.A.S. E.S.P - COMERCIALIZADOR | 23/05/2024 | NA | EMPRESAS MUNICIPALES DE CALI E.I.C.E. E.S.P. - DISTRIBUIDOR |  | EMPRESAS MUNICIPALES DE CALI E.I.C.E. E.S.P. - COMERCIALIZADOR | BIA ENERGY S.A.S. E.S.P - COMERCIALIZADOR | Regulado | CGM - BIA ENERGY |  |  |  |  | 23061093 | Emsitech | 1 | N/A | N/A | 23/05/2024 | ELGAMA SISTEMOS DE COLOMBIA LTDA. - ELGSIS LTDA. (10-LAC-047) | 28/06/2023 | 2024-05-23 |  |  | 01/01/1900 |  |  | 0 | No | 0 |  | No |  | 0 | 0 | 0 | 5611 | ALOJAMIENTO Y SERVICIOS DE COMIDA | Expendio a la mesa de comidas preparadas | 900439301 | Valle del Cauca | Cali | SANTIAGO DE CALI, DISTRITO ESPECIAL, DEPORTIVO, CULTURAL, TURÍSTICO, EMPRESARIAL Y DE SERVICIOS | CL 13 44 A-11 | 3.434724246527343 | -76.54198059597287 | 1018 | 3L7W
Frt56852 | COLGATE PALMOLIVE -PALMIRA -AGPE | EMPRESAS MUNICIPALES DE CALI E.I.C.E. E.S.P. - COMERCIALIZADOR | 23/05/2024 | 1 |  | NA | 3 | 2 | 3 | EMPRESAS MUNICIPALES DE CALI E.I.C.E. E.S.P. - COMERCIALIZADOR | 23/05/2024 | NA | CELSIA COLOMBIA S.A. E.S.P. - DISTRIBUIDOR |  | EMPRESAS MUNICIPALES DE CALI E.I.C.E. E.S.P. - COMERCIALIZADOR | CELSIA COLOMBIA S.A. E.S.P. - COMERCIALIZADOR | Generacion | CGM EMCALI (comercializador) |  |  |  |  | 62053263* | SL7000 | 0.5s | 0.5s | 0.5 | 23/05/2024 | EMPRESAS MUNICIPALES DE CALI EICE E.S.P. - EMCALI (12-LAC-001) | 29/06/2023 | 2024-05-23 |  |  | 01/01/1900 |  |  | 0 | No | 0 |  | No |  | 0 | 0 | 0 | NA | NA | NA | NA | Valle del Cauca | Palmira | PALMIRA | AEROPUERTO CON VIA PALMIRA AUTOPISTA | 3.5394 | -76.303611 | 1001 | 3L9D
Frt56853 | KFC SAN FERNANDO | BIA ENERGY S.A.S. E.S.P - COMERCIALIZADOR | 23/05/2024 | 1.1324 | 13571420 | 900439301 | 0.2 | 1 | 4 | BIA ENERGY S.A.S. E.S.P - COMERCIALIZADOR | 23/05/2024 | NA | EMPRESAS MUNICIPALES DE CALI E.I.C.E. E.S.P. - DISTRIBUIDOR |  | EMPRESAS MUNICIPALES DE CALI E.I.C.E. E.S.P. - COMERCIALIZADOR | BIA ENERGY S.A.S. E.S.P - COMERCIALIZADOR | Regulado | CGM - BIA ENERGY |  |  |  |  | 23063093 | Emsitech | 0.5s | 0.5s | N/A | 23/05/2024 | PINE COM ASIA PCA COLOMBIA S.A.S. (10-LAC-036) | 23/06/2023 | 2024-05-23 |  |  | 01/01/1900 |  |  | 0 | No | 0 |  | No |  | 0 | 0 | 0 | 5611 | ALOJAMIENTO Y SERVICIOS DE COMIDA | Expendio a la mesa de comidas preparadas | 900439301 | Valle del Cauca | Cali | SANTIAGO DE CALI, DISTRITO ESPECIAL, DEPORTIVO, CULTURAL, TURÍSTICO, EMPRESARIAL Y DE SERVICIOS | CR 26 A 4-40 | 3.434724246527343 | -76.54198059597287 | 1018 | 3L8H
Frt56861 | Edgar Hern&o Ar&a Angel | ENERBIT S.A.S. E.S.P. - COMERCIALIZADOR | 23/05/2024 | 1.1324 | 12146496 | 91286065 | 0.2 | 1 | 5 | ENERBIT S.A.S. E.S.P. - COMERCIALIZADOR | 23/05/2024 | NA | EMPRESAS MUNICIPALES DE CALI E.I.C.E. E.S.P. - DISTRIBUIDOR |  | ENERTOTAL S.A. E.S.P. - COMERCIALIZADOR | ENERBIT S.A.S. E.S.P. - COMERCIALIZADOR | Regulado | CGM ENERBIT |  |  |  |  | 2223032062 | STAR | 1 | N/A | N/A | 23/05/2024 | INDUSTRIA ELÉCTRICA DEL CAUCA S.A. - INELCA (12-LAC-042) | 19/03/2024 | 2024-05-23 |  |  | 01/01/1900 |  |  | 0 | No | 0 | Frt08816 | No |  | 0 | 0 | 0 | 9609 | OTRAS ACTIVIDADES DE SERVICIOS | Otras actividades de servicios personales n.c.p. | 91286065 | Valle del Cauca | Cali | SANTIAGO DE CALI, DISTRITO ESPECIAL, DEPORTIVO, CULTURAL, TURÍSTICO, EMPRESARIAL Y DE SERVICIOS | CR 92 45-160 PASEO DEL LILI APTO 702 F | 3.3765944 | -76.5171572 | 958 | 3L8J
Frt56864 | Juliana Arango Rodriguez | ENERBIT S.A.S. E.S.P. - COMERCIALIZADOR | 23/05/2024 | 1.1324 | 12050009 | 35196483 | 0.2 | 1 | 5 | ENERBIT S.A.S. E.S.P. - COMERCIALIZADOR | 23/05/2024 | NA | EMPRESAS MUNICIPALES DE CALI E.I.C.E. E.S.P. - DISTRIBUIDOR |  | ENERTOTAL S.A. E.S.P. - COMERCIALIZADOR | ENERBIT S.A.S. E.S.P. - COMERCIALIZADOR | Regulado | CGM ENERBIT |  |  |  |  | 2223032100 | STAR | 1 | N/A | N/A | 23/05/2024 | INDUSTRIA ELÉCTRICA DEL CAUCA S.A. - INELCA (12-LAC-042) | 20/03/2024 | 2024-05-23 |  |  | 01/01/1900 |  |  | 0 | No | 0 | Frt08816 | No |  | 0 | 0 | 0 | 9609 | OTRAS ACTIVIDADES DE SERVICIOS | Otras actividades de servicios personales n.c.p. | 35196483 | Valle del Cauca | Cali | SANTIAGO DE CALI, DISTRITO ESPECIAL, DEPORTIVO, CULTURAL, TURÍSTICO, EMPRESARIAL Y DE SERVICIOS | CR 92 45-160 PASEO DEL LILI APTO 801 C | 3.3765944 | -76.5171572 | 958 | 3L8L
Frt56877 | KFC CANEY | BIA ENERGY S.A.S. E.S.P - COMERCIALIZADOR | 23/05/2024 | 1.1324 | 14680093 | 900439301 | 0.2 | 1 | 4 | BIA ENERGY S.A.S. E.S.P - COMERCIALIZADOR | 23/05/2024 | NA | EMPRESAS MUNICIPALES DE CALI E.I.C.E. E.S.P. - DISTRIBUIDOR |  | EMPRESAS MUNICIPALES DE CALI E.I.C.E. E.S.P. - COMERCIALIZADOR | BIA ENERGY S.A.S. E.S.P - COMERCIALIZADOR | Regulado | CGM - BIA ENERGY |  |  |  |  | 23103052 | Emsitech | 0.5s | 0.5s | N/A | 23/05/2024 | PINE COM ASIA PCA COLOMBIA S.A.S. (10-LAC-036) | 02/10/2023 | 2024-05-23 |  |  | 01/01/1900 |  |  | 0 | No | 0 |  | No |  | 0 | 0 | 0 | 5611 | ALOJAMIENTO Y SERVICIOS DE COMIDA | Expendio a la mesa de comidas preparadas | 900439301 | Valle del Cauca | Cali | SANTIAGO DE CALI, DISTRITO ESPECIAL, DEPORTIVO, CULTURAL, TURÍSTICO, EMPRESARIAL Y DE SERVICIOS | CL 25 83-51 KFC CANEY | 3.434724246527343 | -76.54198059597287 | 1018 | 3L8P
Frt57212 | Maria Teresa Cardona | ENERBIT S.A.S. E.S.P. - COMERCIALIZADOR | 30/05/2024 | 1.1324 | 11888424 | 31848400 | 0.2 | 1 | 5 | ENERBIT S.A.S. E.S.P. - COMERCIALIZADOR | 30/05/2024 | NA | EMPRESAS MUNICIPALES DE CALI E.I.C.E. E.S.P. - DISTRIBUIDOR |  | ENERTOTAL S.A. E.S.P. - COMERCIALIZADOR | ENERBIT S.A.S. E.S.P. - COMERCIALIZADOR | Regulado | CGM ENERBIT |  |  |  |  | 2222169435 | STAR | 1 | N/A | N/A | 30/05/2024 | CELSIA COLOMBIA S.A. E.S.P. - EPSA E.S.P. (10-LAC-069) | 25/02/2024 | 2024-05-30 |  |  | 01/01/1900 |  |  | 0 | No | 0 | Frt07950 | No |  | 0 | 0 | 0 | 9609 | OTRAS ACTIVIDADES DE SERVICIOS | Otras actividades de servicios personales n.c.p. | 31848400 | Valle del Cauca | Cali | SANTIAGO DE CALI, DISTRITO ESPECIAL, DEPORTIVO, CULTURAL, TURÍSTICO, EMPRESARIAL Y DE SERVICIOS | AV 4 B NORTE 58 N-62 PASEO REAL II TORRE C 401 | 3.4905840 | -76.5204920 | 963 | 3LBS
Frt57213 | Sofia Victoria Correa | ENERBIT S.A.S. E.S.P. - COMERCIALIZADOR | 30/05/2024 | 1.1324 | 11888412 | 66824735 | 0.2 | 1 | 5 | ENERBIT S.A.S. E.S.P. - COMERCIALIZADOR | 30/05/2024 | NA | EMPRESAS MUNICIPALES DE CALI E.I.C.E. E.S.P. - DISTRIBUIDOR |  | ENERTOTAL S.A. E.S.P. - COMERCIALIZADOR | ENERBIT S.A.S. E.S.P. - COMERCIALIZADOR | Regulado | CGM ENERBIT |  |  |  |  | 2222169434 | STAR | 1 | N/A | N/A | 30/05/2024 | CELSIA COLOMBIA S.A. E.S.P. - EPSA E.S.P. (10-LAC-069) | 26/02/2024 | 2024-05-30 |  |  | 01/01/1900 |  |  | 0 | No | 0 | Frt07950 | No |  | 0 | 0 | 0 | 9609 | OTRAS ACTIVIDADES DE SERVICIOS | Otras actividades de servicios personales n.c.p. | 66824735 | Valle del Cauca | Cali | SANTIAGO DE CALI, DISTRITO ESPECIAL, DEPORTIVO, CULTURAL, TURÍSTICO, EMPRESARIAL Y DE SERVICIOS | AV 4 B NORTE 58 N-62 PASEO REAL II TORRE C 701 | 3.4905840 | -76.5204920 | 963 | 3LBT
Frt57214 | Ivonne Marie Sanz | ENERBIT S.A.S. E.S.P. - COMERCIALIZADOR | 30/05/2024 | 1.1324 | 11894607 | 31274343 | 0.2 | 1 | 5 | ENERBIT S.A.S. E.S.P. - COMERCIALIZADOR | 30/05/2024 | NA | EMPRESAS MUNICIPALES DE CALI E.I.C.E. E.S.P. - DISTRIBUIDOR |  | ENERTOTAL S.A. E.S.P. - COMERCIALIZADOR | ENERBIT S.A.S. E.S.P. - COMERCIALIZADOR | Regulado | CGM ENERBIT |  |  |  |  | 2222169029 | STAR | 1 | N/A | N/A | 30/05/2024 | CELSIA COLOMBIA S.A. E.S.P. - EPSA E.S.P. (10-LAC-069) | 12/02/2024 | 2024-05-30 |  |  | 01/01/1900 |  |  | 0 | No | 0 | Frt01381 | No |  | 0 | 0 | 0 | 9609 | OTRAS ACTIVIDADES DE SERVICIOS | Otras actividades de servicios personales n.c.p. | 31274343 | Valle del Cauca | Cali | SANTIAGO DE CALI, DISTRITO ESPECIAL, DEPORTIVO, CULTURAL, TURÍSTICO, EMPRESARIAL Y DE SERVICIOS | CRA 54 # 1A-60 BLOQUE DANUBIO A402 | 3.412922 | -76.5539786 | 979 | 3LBU
Frt57232 | ALIANZA FIDUCIARIA SA-FIDEICOMISOS- CC JARDIN PLAZA ZONA NORTE CALI- NAN KING | VATIA S.A. E.S.P. - COMERCIALIZADOR | 30/05/2024 | 1.0442 | SIN NIU R39 | 830053812 | 0.2 | 1 | 4 | VATIA S.A. E.S.P. - COMERCIALIZADOR | 30/05/2024 | NA | EMPRESAS MUNICIPALES DE CALI E.I.C.E. E.S.P. - DISTRIBUIDOR |  | VATIA S.A. E.S.P. - COMERCIALIZADOR | VATIA S.A. E.S.P. - COMERCIALIZADOR | Regulado | CGM VATIA (comercializador) |  |  |  |  | 4600696891/2022 | APPLIED METERS | 1 | N/A | N/A | 30/05/2024 | INPEL S.A. (10-LAC-054) | 30/01/2024 | 2024-05-30 |  |  | 01/01/1900 |  |  | 0 | No | 0 |  | No | Frt42152 | 0.0988 | 0 | 1.0395 | 6820 | ACTIVIDADES INMOBILIARIAS | Actividades inmobiliarias realizadas a cambio de una retribución o por contrata | 830053812 | Valle del Cauca | Cali | SANTIAGO DE CALI, DISTRITO ESPECIAL, DEPORTIVO, CULTURAL, TURÍSTICO, EMPRESARIAL Y DE SERVICIOS | CARRERA 98 # 16-200 LOCAL R39 | 3.3692303 | -76.529707 | 986 | 3LBJ
Frt57242 | Constructora las Galias SAS - Menga Provisional | ENERBIT S.A.S. E.S.P. - COMERCIALIZADOR | 30/05/2024 | 1.1324 |  | 8001616334 | 0.2 | 1 | 3 | ENERBIT S.A.S. E.S.P. - COMERCIALIZADOR | 30/05/2024 | NA | EMPRESAS MUNICIPALES DE CALI E.I.C.E. E.S.P. - DISTRIBUIDOR |  | EMPRESAS MUNICIPALES DE CALI E.I.C.E. E.S.P. - COMERCIALIZADOR | ENERBIT S.A.S. E.S.P. - COMERCIALIZADOR | Regulado | CGM ENERBIT |  |  |  |  | 2105700210 | STAR | 0.5s | 0.5s | N/A | 30/05/2024 | CELSIA COLOMBIA S.A. E.S.P. - EPSA E.S.P. (10-LAC-069) | 23/04/2023 | 2024-05-30 |  |  | 01/01/1900 |  |  | 0 | No | 0 |  | No |  | 0 | 0 | 0 | 4390 | CONSTRUCCIÓN | Otras actividades especializadas para la construcción de edificios y obras de ingeniería civil | 8001616334 | Valle del Cauca | Cali | SANTIAGO DE CALI, DISTRITO ESPECIAL, DEPORTIVO, CULTURAL, TURÍSTICO, EMPRESARIAL Y DE SERVICIOS | Calle 67 - AV 8N | 3.4924972 | -76.525637 | 1022 | 3LBW
Frt57254 | ALIANZA FIDUCIARIA SA-FIDEICOMISOS- CC JARDIN PLAZA ZONA NORTE CALI- DONKIN DONU | VATIA S.A. E.S.P. - COMERCIALIZADOR | 30/05/2024 | 1.0442 | SIN NIU K10 | 805030587 | 0.2 | 1 | 4 | VATIA S.A. E.S.P. - COMERCIALIZADOR | 30/05/2024 | NA | EMPRESAS MUNICIPALES DE CALI E.I.C.E. E.S.P. - DISTRIBUIDOR |  | VATIA S.A. E.S.P. - COMERCIALIZADOR | VATIA S.A. E.S.P. - COMERCIALIZADOR | Regulado | CGM VATIA (comercializador) |  |  |  |  | 4600696908/2022 | APPLIED METERS | 1 | N/A | N/A | 30/05/2024 | INPEL S.A. (10-LAC-054) | 30/01/2024 | 2024-05-30 |  |  | 01/01/1900 |  |  | 0 | No | 0 |  | No | Frt42152 | 0.0988 | 0 | 1.0395 | 6820 | ACTIVIDADES INMOBILIARIAS | Actividades inmobiliarias realizadas a cambio de una retribución o por contrata | 805030587 | Valle del Cauca | Cali | SANTIAGO DE CALI, DISTRITO ESPECIAL, DEPORTIVO, CULTURAL, TURÍSTICO, EMPRESARIAL Y DE SERVICIOS | CARRERA 98 # 16-200 LOCAL K10 | 3.3692303 | -76.529707 | 986 | 3LBK
Frt57255 | ALIANZA FIDUCIARIA SA-FIDEICOMISOS- CC JARDIN PLAZA ZONA NORTE CALI- TRENDY | VATIA S.A. E.S.P. - COMERCIALIZADOR | 30/05/2024 | 1.0442 | SIN NIU L295 | 830053812 | 0.2 | 1 | 4 | VATIA S.A. E.S.P. - COMERCIALIZADOR | 30/05/2024 | NA | EMPRESAS MUNICIPALES DE CALI E.I.C.E. E.S.P. - DISTRIBUIDOR |  | VATIA S.A. E.S.P. - COMERCIALIZADOR | VATIA S.A. E.S.P. - COMERCIALIZADOR | Regulado | CGM VATIA (comercializador) |  |  |  |  | 1422301591 | INELCA | 0.5s | 0.5s | N/A | 30/05/2024 | INDUSTRIA ELÉCTRICA DEL CAUCA S.A. - INELCA (12-LAC-042) | 07/09/2023 | 2024-05-30 |  |  | 01/01/1900 |  |  | 0 | No | 0 |  | No | Frt42152 | 0.0988 | 0 | 1.0395 | 6820 | ACTIVIDADES INMOBILIARIAS | Actividades inmobiliarias realizadas a cambio de una retribución o por contrata | 830053812 | Valle del Cauca | Cali | SANTIAGO DE CALI, DISTRITO ESPECIAL, DEPORTIVO, CULTURAL, TURÍSTICO, EMPRESARIAL Y DE SERVICIOS | CARRERA 98 # 16-200 LOCAL l295 | 3.3692303 | -76.529707 | 986 | 3LBL
Frt57274 | KFC CIUDAD CORDOBA | BIA ENERGY S.A.S. E.S.P - COMERCIALIZADOR | 30/05/2024 | 1.1324 | 12465101 | 900439301 | 0.2 | 1 | 4 | BIA ENERGY S.A.S. E.S.P - COMERCIALIZADOR | 30/05/2024 | NA | EMPRESAS MUNICIPALES DE CALI E.I.C.E. E.S.P. - DISTRIBUIDOR |  | EMPRESAS MUNICIPALES DE CALI E.I.C.E. E.S.P. - COMERCIALIZADOR | BIA ENERGY S.A.S. E.S.P - COMERCIALIZADOR | Regulado | CGM - BIA ENERGY |  |  |  |  | ?23063081 | Emsitech | 0.5s | 0.5s | N/A | 30/05/2024 | PINE COM ASIA PCA COLOMBIA S.A.S. (10-LAC-036) | 23/06/2023 | 2024-05-30 |  |  | 01/01/1900 |  |  | 0 | No | 0 |  | No |  | 0 | 0 | 0 | 5611 | ALOJAMIENTO Y SERVICIOS DE COMIDA | Expendio a la mesa de comidas preparadas | 900439301 | Valle del Cauca | Cali | SANTIAGO DE CALI, DISTRITO ESPECIAL, DEPORTIVO, CULTURAL, TURÍSTICO, EMPRESARIAL Y DE SERVICIOS | ?CL 54 47D-15 | 3.396558052370118 | -76.50985805593633 | 1000 | 3LAA
Frt57289 | Yellow Key Capital CL 4 NORTE AV 1-41 REF ZONA COMUN 4000 | BIA ENERGY S.A.S. E.S.P - COMERCIALIZADOR | 30/05/2024 | 1.1324 | 206177 | 901559014 | 0.2 | 1 | 4 | BIA ENERGY S.A.S. E.S.P - COMERCIALIZADOR | 30/05/2024 | NA | EMPRESAS MUNICIPALES DE CALI E.I.C.E. E.S.P. - DISTRIBUIDOR |  | EMPRESAS MUNICIPALES DE CALI E.I.C.E. E.S.P. - COMERCIALIZADOR | BIA ENERGY S.A.S. E.S.P - COMERCIALIZADOR | Regulado | CGM - BIA ENERGY |  |  |  |  | 23101084 | Emsitech | 1 | N/A | N/A | 30/05/2024 | ELGAMA SISTEMOS DE COLOMBIA LTDA. - ELGSIS LTDA. (10-LAC-047) | 07/10/2023 | 2024-05-30 |  |  | 01/01/1900 |  |  | 0 | No | 0 |  | No |  | 0 | 0 | 0 | 5519 | ALOJAMIENTO Y SERVICIOS DE COMIDA | Otros tipos de alojamientos para visitantes | 901559014 | Valle del Cauca | Cali | SANTIAGO DE CALI, DISTRITO ESPECIAL, DEPORTIVO, CULTURAL, TURÍSTICO, EMPRESARIAL Y DE SERVICIOS | CL 4 NORTE AV 1-41 REF ZONA COMUN 4000 | 3.4514063020067214 | -76.53870303402667 | 1000 | 3LA9
Frt57291 | ALIANZA FIDUCIARIA SA-FIDEICOMISOS- CC JARDIN PLAZA ZONA NORTE CALI- PERU WOK | VATIA S.A. E.S.P. - COMERCIALIZADOR | 30/05/2024 | 1.0442 | SIN NIU R54-55 | 830053812 | 0.2 | 1 | 4 | VATIA S.A. E.S.P. - COMERCIALIZADOR | 30/05/2024 | NA | EMPRESAS MUNICIPALES DE CALI E.I.C.E. E.S.P. - DISTRIBUIDOR |  | VATIA S.A. E.S.P. - COMERCIALIZADOR | VATIA S.A. E.S.P. - COMERCIALIZADOR | Regulado | CGM VATIA (comercializador) |  |  |  |  | 1422301590 | INELCA | 0.5s | 0.5s | N/A | 30/05/2024 | INDUSTRIA ELÉCTRICA DEL CAUCA S.A. - INELCA (12-LAC-042) | 07/09/2023 | 2024-05-30 |  |  | 01/01/1900 |  |  | 0 | No | 0 |  | No | Frt42152 | 0.0988 | 0 | 1.0395 | 6820 | ACTIVIDADES INMOBILIARIAS | Actividades inmobiliarias realizadas a cambio de una retribución o por contrata | 830053812 | Valle del Cauca | Cali | SANTIAGO DE CALI, DISTRITO ESPECIAL, DEPORTIVO, CULTURAL, TURÍSTICO, EMPRESARIAL Y DE SERVICIOS | CARRERA 98 # 16-200 LOCAL R54-55 | 3.3692303 | -76.529707 | 986 | 3LBM
Frt57297 | Referencias Plásticas CR 18 10 23 | BIA ENERGY S.A.S. E.S.P - COMERCIALIZADOR | 06/06/2024 | 1.1324 | 11056749 | 805020919 | 0.2 | 1 | 5 | BIA ENERGY S.A.S. E.S.P - COMERCIALIZADOR | 06/06/2024 | NA | EMPRESAS MUNICIPALES DE CALI E.I.C.E. E.S.P. - DISTRIBUIDOR |  | EMPRESAS MUNICIPALES DE CALI E.I.C.E. E.S.P. - COMERCIALIZADOR | BIA ENERGY S.A.S. E.S.P - COMERCIALIZADOR | Regulado | CGM - BIA ENERGY |  |  |  |  | 23061058 | Emsitech | 1 | N/A | N/A | 06/06/2024 | ELGAMA SISTEMOS DE COLOMBIA LTDA. - ELGSIS LTDA. (10-LAC-047) | 28/06/2023 | 2024-06-06 |  |  | 01/01/1900 |  |  | 0 | No | 0 |  | No |  | 0 | 0 | 0 | 222 | INDUSTRIAS MANUFACTURERAS | Fabricación de productos de plástico | 805020919 | Valle del Cauca | Cali | SANTIAGO DE CALI, DISTRITO ESPECIAL, DEPORTIVO, CULTURAL, TURÍSTICO, EMPRESARIAL Y DE SERVICIOS | CR 18 #10-23 | 3.440251403781826 | -76.53135223461148 | 1000 | 3LLV
Frt57301 | Ncs S. A. S. CALI | BIA ENERGY S.A.S. E.S.P - COMERCIALIZADOR | 06/06/2024 | 1.1324 | 610232 | 805022296 | 0.2 | 1 | 5 | BIA ENERGY S.A.S. E.S.P - COMERCIALIZADOR | 06/06/2024 | NA | EMPRESAS MUNICIPALES DE CALI E.I.C.E. E.S.P. - DISTRIBUIDOR |  | EMPRESAS MUNICIPALES DE CALI E.I.C.E. E.S.P. - COMERCIALIZADOR | BIA ENERGY S.A.S. E.S.P - COMERCIALIZADOR | Regulado | CGM - BIA ENERGY |  |  |  |  | 23101162 | Emsitech | 1 | N/A | N/A | 06/06/2024 | ELGAMA SISTEMOS DE COLOMBIA LTDA. - ELGSIS LTDA. (10-LAC-047) | 09/10/2023 | 2024-06-06 |  |  | 01/01/1900 |  |  | 0 | No | 0 |  | No |  | 0 | 0 | 0 | 1410 | INDUSTRIAS MANUFACTURERAS | Confección de prendas de vestir, excepto prendas de piel | 805022296 | Valle del Cauca | Cali | SANTIAGO DE CALI, DISTRITO ESPECIAL, DEPORTIVO, CULTURAL, TURÍSTICO, EMPRESARIAL Y DE SERVICIOS | CL 23 20-64 | 3.4365790896862602 | -76.5202539894593 | 1000 | 3LKS
Frt57349 | AGPE Emiro Velasquez | ENERBIT S.A.S. E.S.P. - COMERCIALIZADOR | 06/06/2024 | 1 |  | NA | 0.2 | 1 | 5 | ENERBIT S.A.S. E.S.P. - COMERCIALIZADOR | 06/06/2024 | NA | EMPRESAS MUNICIPALES DE CALI E.I.C.E. E.S.P. - DISTRIBUIDOR |  | ENERBIT S.A.S. E.S.P. - COMERCIALIZADOR | EMPRESAS MUNICIPALES DE CALI E.I.C.E. E.S.P. - COMERCIALIZADOR | Generacion | CGM ENERBIT |  |  |  |  | 2221441886. | STAR | 1 | N/A | N/A | 06/06/2024 | INDUSTRIA ELÉCTRICA DEL CAUCA S.A. - INELCA (12-LAC-042) | 17/04/2023 | 2024-06-06 |  |  | 01/01/1900 |  |  | 0 | No | 0 |  | No |  | 0 | 0 | 0 | NA | NA | NA | NA | Valle del Cauca | Cali | SANTIAGO DE CALI, DISTRITO ESPECIAL, DEPORTIVO, CULTURAL, TURÍSTICO, EMPRESARIAL Y DE SERVICIOS | PARC CHORRO DE PLATA LOTE 206 RUTA 46-14-695 | 3.3439022 | -76.592347 | 1271 | 3LM7
Frt57367 | Jorge Hernan Tello | ENERBIT S.A.S. E.S.P. - COMERCIALIZADOR | 06/06/2024 | 1.1324 | 11894624 | 16621710 | 0.2 | 1 | 5 | ENERBIT S.A.S. E.S.P. - COMERCIALIZADOR | 06/06/2024 | NA | EMPRESAS MUNICIPALES DE CALI E.I.C.E. E.S.P. - DISTRIBUIDOR |  | ENERTOTAL S.A. E.S.P. - COMERCIALIZADOR | ENERBIT S.A.S. E.S.P. - COMERCIALIZADOR | Regulado | CGM ENERBIT |  |  |  |  | 2222041938 | STAR | 1 | N/A | N/A | 06/06/2024 | CELSIA COLOMBIA S.A. E.S.P. - EPSA E.S.P. (10-LAC-069) | 12/02/2024 | 2024-06-06 |  |  | 01/01/1900 |  |  | 0 | No | 0 | Frt01381 | No |  | 0 | 0 | 0 | 9609 | OTRAS ACTIVIDADES DE SERVICIOS | Otras actividades de servicios personales n.c.p. | 16621710 | Valle del Cauca | Cali | SANTIAGO DE CALI, DISTRITO ESPECIAL, DEPORTIVO, CULTURAL, TURÍSTICO, EMPRESARIAL Y DE SERVICIOS | CRA 54 # 1A-60 BLOQUE DANUBIO A803 | 3.412922 | -76.5539786 | 979 | 3LLT
Frt57368 | ALIANZA FIDUCIARIA SA-FIDEICOMISOS- CC JARDIN PLAZA ZONA NORTE CALI- VENTOLINI | VATIA S.A. E.S.P. - COMERCIALIZADOR | 06/06/2024 | 1.0442 | SIN NIU R33-34 | 830053812 | 0.2 | 1 | 4 | VATIA S.A. E.S.P. - COMERCIALIZADOR | 06/06/2024 | NA | EMPRESAS MUNICIPALES DE CALI E.I.C.E. E.S.P. - DISTRIBUIDOR |  | VATIA S.A. E.S.P. - COMERCIALIZADOR | VATIA S.A. E.S.P. - COMERCIALIZADOR | Regulado | CGM VATIA (comercializador) |  |  |  |  | 1422301589 | INELCA | 0.5s | 0.5s | N/A | 06/06/2024 | INDUSTRIA ELÉCTRICA DEL CAUCA S.A. - INELCA (12-LAC-042) | 07/09/2023 | 2024-06-06 |  |  | 01/01/1900 |  |  | 0 | No | 0 |  | No | Frt42152 | 0.0988 | 0 | 1.0395 | 6820 | ACTIVIDADES INMOBILIARIAS | Actividades inmobiliarias realizadas a cambio de una retribución o por contrata | 830053812 | Valle del Cauca | Cali | SANTIAGO DE CALI, DISTRITO ESPECIAL, DEPORTIVO, CULTURAL, TURÍSTICO, EMPRESARIAL Y DE SERVICIOS | CARRERA 98 # 16-200 LOCAL R33-34-38 | 3.3692303 | -76.529707 | 986 | 3LLL
Frt57374 | OCCIDENTAL DE PLASTICOS S.A. | CELSIA COLOMBIA S.A. E.S.P. - COMERCIALIZADOR | 06/06/2024 | 1.1324 | 13470366 | 805006040 | 0.4 | 1 | 3 | CELSIA COLOMBIA S.A. E.S.P. - COMERCIALIZADOR | 06/06/2024 | NA | EMPRESAS MUNICIPALES DE CALI E.I.C.E. E.S.P. - DISTRIBUIDOR |  | EMPRESAS MUNICIPALES DE CALI E.I.C.E. E.S.P. - COMERCIALIZADOR | CELSIA COLOMBIA S.A. E.S.P. - COMERCIALIZADOR | Regulado | CGM CELSIA (comercializador) |  |  |  |  | 60714518 | LANDIS | 0.5s | 0.5s | N/A | 06/06/2024 | CELSIA COLOMBIA S.A. E.S.P. - EPSA E.S.P. (10-LAC-069) | 04/10/2023 | 2024-06-06 |  |  | 01/01/1900 |  |  | 0 | No | 0 |  | No |  | 0 | 0 | 0 | 2229 | INDUSTRIAS MANUFACTURERAS | Fabricación de artículos de plástico n.c.p. | 805006040 | Valle del Cauca | Yumbo | YUMBO | Calle 15 No. 25A-525 Bodega 6 | 3.3151 | -76.2938 | 952 | 3LMS
Frt57697 | LINA MARIA VILLAMIZAR | ENERBIT S.A.S. E.S.P. - COMERCIALIZADOR | 13/06/2024 | 1.1324 | 11897516 | 53123732 | 0.2 | 1 | 5 | ENERTOTAL S.A. E.S.P. - COMERCIALIZADOR | 04/07/2024 | ENERBIT S.A.S. E.S.P. - COMERCIALIZADOR | EMPRESAS MUNICIPALES DE CALI E.I.C.E. E.S.P. - DISTRIBUIDOR |  | ENERTOTAL S.A. E.S.P. - COMERCIALIZADOR | ENERTOTAL S.A. E.S.P. - COMERCIALIZADOR | Regulado | CGM ENERTOTAL (comercializador) |  |  |  |  | 2223032117 | STAR | 1 | N/A | N/A | 13/06/2024 | INDUSTRIA ELÉCTRICA DEL CAUCA S.A. - INELCA (12-LAC-042) | 20/03/2024 | 2024-06-13 |  |  | 01/01/1900 |  |  | 0 | No | 0 | Frt05567 | No |  | 0 | 0 | 0 | 9609 | OTRAS ACTIVIDADES DE SERVICIOS | Otras actividades de servicios personales n.c.p. | 53123732 | Valle del Cauca | Cali | SANTIAGO DE CALI, DISTRITO ESPECIAL, DEPORTIVO, CULTURAL, TURÍSTICO, EMPRESARIAL Y DE SERVICIOS | CR 65 14-50 BLOQUE A 403 | 3.399233 | -76.531648 | 991 | 3LQU
Frt57710 | ROSA MARIA HERNANDEZ | ENERBIT S.A.S. E.S.P. - COMERCIALIZADOR | 13/06/2024 | 1.1324 | 11897529 | 38999985 | 0.2 | 1 | 5 | ENERTOTAL S.A. E.S.P. - COMERCIALIZADOR | 04/07/2024 | ENERBIT S.A.S. E.S.P. - COMERCIALIZADOR | EMPRESAS MUNICIPALES DE CALI E.I.C.E. E.S.P. - DISTRIBUIDOR |  | ENERTOTAL S.A. E.S.P. - COMERCIALIZADOR | ENERTOTAL S.A. E.S.P. - COMERCIALIZADOR | Regulado | CGM ENERTOTAL (comercializador) |  |  |  |  | 2223032128 | STAR | 1 | N/A | N/A | 13/06/2024 | INDUSTRIA ELÉCTRICA DEL CAUCA S.A. - INELCA (12-LAC-042) | 20/03/2024 | 2024-06-13 |  |  | 01/01/1900 |  |  | 0 | No | 0 | Frt05567 | No |  | 0 | 0 | 0 | 9609 | OTRAS ACTIVIDADES DE SERVICIOS | Otras actividades de servicios personales n.c.p. | 38999985 | Valle del Cauca | Cali | SANTIAGO DE CALI, DISTRITO ESPECIAL, DEPORTIVO, CULTURAL, TURÍSTICO, EMPRESARIAL Y DE SERVICIOS | CR 65 14-50 BLOQUE B 204 | 3.399233 | -76.5316484 | 991 | 3LQW
Frt57712 | JAIRO MONTAÑO GRANJA | ENERBIT S.A.S. E.S.P. - COMERCIALIZADOR | 13/06/2024 | 1.1324 | 11897540 | 16470145 | 0.2 | 1 | 5 | ENERTOTAL S.A. E.S.P. - COMERCIALIZADOR | 04/07/2024 | ENERBIT S.A.S. E.S.P. - COMERCIALIZADOR | EMPRESAS MUNICIPALES DE CALI E.I.C.E. E.S.P. - DISTRIBUIDOR |  | ENERTOTAL S.A. E.S.P. - COMERCIALIZADOR | ENERTOTAL S.A. E.S.P. - COMERCIALIZADOR | Regulado | CGM ENERTOTAL (comercializador) |  |  |  |  | 2223032137 | STAR | 1 | N/A | N/A | 13/06/2024 | INDUSTRIA ELÉCTRICA DEL CAUCA S.A. - INELCA (12-LAC-042) | 20/03/2024 | 2024-06-13 |  |  | 01/01/1900 |  |  | 0 | No | 0 | Frt05567 | No |  | 0 | 0 | 0 | 9609 | OTRAS ACTIVIDADES DE SERVICIOS | Otras actividades de servicios personales n.c.p. | 16470145 | Valle del Cauca | Cali | SANTIAGO DE CALI, DISTRITO ESPECIAL, DEPORTIVO, CULTURAL, TURÍSTICO, EMPRESARIAL Y DE SERVICIOS | CR 65 14-50 BLOQUE B 503 | 3.399233 | -76.5316484 | 991 | 3LR8
Frt57762 | FITNESS 24 SEVEN 46514193 | NEU ENERGY S.A.S E.S.P - COMERCIALIZADOR | 28/06/2024 | 1.1324 | 12912285 | 901054874 | 0.2 | 1 | 4 | NEU ENERGY S.A.S E.S.P - COMERCIALIZADOR | 28/06/2024 | NA | EMPRESAS MUNICIPALES DE CALI E.I.C.E. E.S.P. - DISTRIBUIDOR |  | EMPRESAS MUNICIPALES DE CALI E.I.C.E. E.S.P. - COMERCIALIZADOR | NEU ENERGY S.A.S E.S.P - COMERCIALIZADOR | Regulado | CGM NEU ENERGY |  |  |  |  | 23121292 | EMSITECH | 1 | N/A | N/A | 28/06/2024 | PINE COM ASIA PCA COLOMBIA S.A.S. (10-LAC-036) | 09/04/2024 | 2024-06-28 |  |  | 01/01/1900 |  |  | 0 | No | 0 |  | No |  | 0 | 0 | 0 | 9329 | ACTIVIDADES ARTÍSTICAS, DE ENTRETENEMIENTO Y RECREACIÓN | Otras actividades recreativas y de esparcimiento n.c.p. | 901054874 | Valle del Cauca | Cali | SANTIAGO DE CALI, DISTRITO ESPECIAL, DEPORTIVO, CULTURAL, TURÍSTICO, EMPRESARIAL Y DE SERVICIOS | AV 6 A NORTE 24-41 LC 202 | 3.4663 | -76.5311 | 1018 | 3MR6
Frt57767 | FITNESS 24 SEVEN 46514194 | NEU ENERGY S.A.S E.S.P - COMERCIALIZADOR | 28/06/2024 | 1.1324 | 12834351 | 901054874 | 0.2 | 1 | 5 | NEU ENERGY S.A.S E.S.P - COMERCIALIZADOR | 28/06/2024 | NA | EMPRESAS MUNICIPALES DE CALI E.I.C.E. E.S.P. - DISTRIBUIDOR |  | EMPRESAS MUNICIPALES DE CALI E.I.C.E. E.S.P. - COMERCIALIZADOR | NEU ENERGY S.A.S E.S.P - COMERCIALIZADOR | Regulado | CGM NEU ENERGY |  |  |  |  | 23121291 | EMSITECH | 1 | N/A | N/A | 28/06/2024 | PINE COM ASIA PCA COLOMBIA S.A.S. (10-LAC-036) | 09/04/2024 | 2024-06-28 |  |  | 01/01/1900 |  |  | 0 | No | 0 |  | No |  | 0 | 0 | 0 | 9329 | ACTIVIDADES ARTÍSTICAS, DE ENTRETENEMIENTO Y RECREACIÓN | Otras actividades recreativas y de esparcimiento n.c.p. | 901054874 | Valle del Cauca | Cali | SANTIAGO DE CALI, DISTRITO ESPECIAL, DEPORTIVO, CULTURAL, TURÍSTICO, EMPRESARIAL Y DE SERVICIOS | AV 6 A NORTE 24-41 LC 201 | 3.4663 | -76.5311 | 1018 | 3MR7
Frt57829 | JAIRO TRUJILLO CAICEDO | ENERBIT S.A.S. E.S.P. - COMERCIALIZADOR | 13/06/2024 | 1.1324 | 11897502 | 16210036 | 0.2 | 1 | 5 | ENERTOTAL S.A. E.S.P. - COMERCIALIZADOR | 04/07/2024 | ENERBIT S.A.S. E.S.P. - COMERCIALIZADOR | EMPRESAS MUNICIPALES DE CALI E.I.C.E. E.S.P. - DISTRIBUIDOR |  | ENERTOTAL S.A. E.S.P. - COMERCIALIZADOR | ENERTOTAL S.A. E.S.P. - COMERCIALIZADOR | Regulado | CGM ENERTOTAL (comercializador) |  |  |  |  | 2223032106 | STAR | 1 | N/A | N/A | 13/06/2024 | INDUSTRIA ELÉCTRICA DEL CAUCA S.A. - INELCA (12-LAC-042) | 20/03/2024 | 2024-06-13 |  |  | 01/01/1900 |  |  | 0 | No | 0 | Frt05567 | No |  | 0 | 0 | 0 | 9609 | OTRAS ACTIVIDADES DE SERVICIOS | Otras actividades de servicios personales n.c.p. | 16210036 | Valle del Cauca | Cali | SANTIAGO DE CALI, DISTRITO ESPECIAL, DEPORTIVO, CULTURAL, TURÍSTICO, EMPRESARIAL Y DE SERVICIOS | CR 65 15-50 BLOQUE A 101 | 3.399233 | -76.531648 | 991 | 3LQX
Frt57838 | NESTOR AGUILAR QUINTERO | ENERBIT S.A.S. E.S.P. - COMERCIALIZADOR | 13/06/2024 | 1.1324 | 11897532 | 1128229371 | 0.2 | 1 | 5 | ENERTOTAL S.A. E.S.P. - COMERCIALIZADOR | 04/07/2024 | ENERBIT S.A.S. E.S.P. - COMERCIALIZADOR | EMPRESAS MUNICIPALES DE CALI E.I.C.E. E.S.P. - DISTRIBUIDOR |  | ENERTOTAL S.A. E.S.P. - COMERCIALIZADOR | ENERTOTAL S.A. E.S.P. - COMERCIALIZADOR | Regulado | CGM ENERTOTAL (comercializador) |  |  |  |  | 2223032130 | STAR | 1 | N/A | N/A | 13/06/2024 | INDUSTRIA ELÉCTRICA DEL CAUCA S.A. - INELCA (12-LAC-042) | 20/03/2024 | 2024-06-13 |  |  | 01/01/1900 |  |  | 0 | No | 0 | Frt05567 | No |  | 0 | 0 | 0 | 9609 | OTRAS ACTIVIDADES DE SERVICIOS | Otras actividades de servicios personales n.c.p. | 1128229371 | Valle del Cauca | Cali | SANTIAGO DE CALI, DISTRITO ESPECIAL, DEPORTIVO, CULTURAL, TURÍSTICO, EMPRESARIAL Y DE SERVICIOS | CR 65 14-50 BLOQUE B 303 | 3.399233 | -76.5316484 | 991 | 3LQY
Frt57931 | AGPE - CABAL VASQUEZ Y CIA S EN C | ENERBIT S.A.S. E.S.P. - COMERCIALIZADOR | 20/06/2024 | 1 |  | NA | 0.2 | 1 | 5 | ENERBIT S.A.S. E.S.P. - COMERCIALIZADOR | 20/06/2024 | NA | EMPRESAS MUNICIPALES DE CALI E.I.C.E. E.S.P. - DISTRIBUIDOR |  | ENERBIT S.A.S. E.S.P. - COMERCIALIZADOR | EMPRESAS MUNICIPALES DE CALI E.I.C.E. E.S.P. - COMERCIALIZADOR | Generacion | CGM ENERBIT |  |  |  |  | 2222007238. | STAR | 1 | N/A | N/A | 20/06/2024 | CELSIA COLOMBIA S.A. E.S.P. - EPSA E.S.P. (10-LAC-069) | 25/02/2024 | 2024-06-20 |  |  | 01/01/1900 |  |  | 0 | No | 0 |  | No |  | 0 | 0 | 0 | NA | NA | NA | NA | Valle del Cauca | Cali | SANTIAGO DE CALI, DISTRITO ESPECIAL, DEPORTIVO, CULTURAL, TURÍSTICO, EMPRESARIAL Y DE SERVICIOS | CR 119 5 - 122 CASA 18 | 3.347796164 | -76.55252331 | 1106 | 3MAF
Frt57942 | FITNESS 24 SEVEN 1145470 | NEU ENERGY S.A.S E.S.P - COMERCIALIZADOR | 28/06/2024 | 1.1324 | 1870077 | 901054874 | 0.2 | 1 | 4 | NEU ENERGY S.A.S E.S.P - COMERCIALIZADOR | 28/06/2024 | NA | EMPRESAS MUNICIPALES DE CALI E.I.C.E. E.S.P. - DISTRIBUIDOR |  | EMPRESAS MUNICIPALES DE CALI E.I.C.E. E.S.P. - COMERCIALIZADOR | NEU ENERGY S.A.S E.S.P - COMERCIALIZADOR | Regulado | CGM NEU ENERGY |  |  |  |  | 23121252 | EMSI | 1 | N/A | N/A | 28/06/2024 | PINE COM ASIA PCA COLOMBIA S.A.S. (10-LAC-036) | 09/04/2024 | 2024-06-28 |  |  | 01/01/1900 |  |  | 0 | No | 0 |  | No |  | 0 | 0 | 0 | 9329 | ACTIVIDADES ARTÍSTICAS, DE ENTRETENEMIENTO Y RECREACIÓN | Otras actividades recreativas y de esparcimiento n.c.p. | 901054874 | Valle del Cauca | Cali | SANTIAGO DE CALI, DISTRITO ESPECIAL, DEPORTIVO, CULTURAL, TURÍSTICO, EMPRESARIAL Y DE SERVICIOS | AV 3 NORTE 44-36 LC 303 | 3.4781 | -76.5398 | 966 | 3MR8
Frt57943 | FITNESS 24 SEVEN 1145459 | NEU ENERGY S.A.S E.S.P - COMERCIALIZADOR | 28/06/2024 | 1.1324 | 1870060 | 901054874 | 0.2 | 1 | 4 | NEU ENERGY S.A.S E.S.P - COMERCIALIZADOR | 28/06/2024 | NA | EMPRESAS MUNICIPALES DE CALI E.I.C.E. E.S.P. - DISTRIBUIDOR |  | EMPRESAS MUNICIPALES DE CALI E.I.C.E. E.S.P. - COMERCIALIZADOR | NEU ENERGY S.A.S E.S.P - COMERCIALIZADOR | Regulado | CGM NEU ENERGY |  |  |  |  | 23121249 | EMSITECH | 1 | N/A | N/A | 28/06/2024 | PINE COM ASIA PCA COLOMBIA S.A.S. (10-LAC-036) | 09/04/2024 | 2024-06-28 |  |  | 01/01/1900 |  |  | 0 | No | 0 |  | No |  | 0 | 0 | 0 | 9329 | ACTIVIDADES ARTÍSTICAS, DE ENTRETENEMIENTO Y RECREACIÓN | Otras actividades recreativas y de esparcimiento n.c.p. | 901054874 | Valle del Cauca | Cali | SANTIAGO DE CALI, DISTRITO ESPECIAL, DEPORTIVO, CULTURAL, TURÍSTICO, EMPRESARIAL Y DE SERVICIOS | AV 3 NORTE 44-36 LC 43 | 3.4663 | -76.5310 | 968 | 3MR9
Frt57944 | FITNESS 24 SEVEN 1145468 | NEU ENERGY S.A.S E.S.P - COMERCIALIZADOR | 28/06/2024 | 1.1324 | 1870070 | 901054874 | 0.2 | 1 | 5 | NEU ENERGY S.A.S E.S.P - COMERCIALIZADOR | 28/06/2024 | NA | EMPRESAS MUNICIPALES DE CALI E.I.C.E. E.S.P. - DISTRIBUIDOR |  | EMPRESAS MUNICIPALES DE CALI E.I.C.E. E.S.P. - COMERCIALIZADOR | NEU ENERGY S.A.S E.S.P - COMERCIALIZADOR | Regulado | CGM NEU ENERGY |  |  |  |  | 23041360 | P2000D | 1 | N/A | N/A | 28/06/2024 | ELGAMA SISTEMOS DE COLOMBIA LTDA. - ELGSIS LTDA. (10-LAC-047) | 05/03/2024 | 2024-06-28 |  |  | 01/01/1900 |  |  | 0 | No | 0 |  | No |  | 0 | 0 | 0 | 9329 | ACTIVIDADES ARTÍSTICAS, DE ENTRETENEMIENTO Y RECREACIÓN | Otras actividades recreativas y de esparcimiento n.c.p. | 901054874 | Valle del Cauca | Cali | SANTIAGO DE CALI, DISTRITO ESPECIAL, DEPORTIVO, CULTURAL, TURÍSTICO, EMPRESARIAL Y DE SERVICIOS | AV 3 NORTE 44-36 LC 301 | 3.4781 | -76.5398 | 966 | 3MRA
Frt57945 | FITNESS 24 SEVEN 60867 | NEU ENERGY S.A.S E.S.P - COMERCIALIZADOR | 28/06/2024 | 1.1324 | 40191 | 901054874 | 0.2 | 1 | 4 | NEU ENERGY S.A.S E.S.P - COMERCIALIZADOR | 28/06/2024 | NA | EMPRESAS MUNICIPALES DE CALI E.I.C.E. E.S.P. - DISTRIBUIDOR |  | EMPRESAS MUNICIPALES DE CALI E.I.C.E. E.S.P. - COMERCIALIZADOR | NEU ENERGY S.A.S E.S.P - COMERCIALIZADOR | Regulado | CGM NEU ENERGY |  |  |  |  | 23123392 | EMSITECH | 0.5s | 0.5s | N/A | 28/06/2024 | ELGAMA SISTEMOS DE COLOMBIA LTDA. - ELGSIS LTDA. (10-LAC-047) | 05/03/2024 | 2024-06-28 |  |  | 01/01/1900 |  |  | 0 | No | 0 |  | No |  | 0 | 0 | 0 | 9329 | ACTIVIDADES ARTÍSTICAS, DE ENTRETENEMIENTO Y RECREACIÓN | Otras actividades recreativas y de esparcimiento n.c.p. | 901054874 | Valle del Cauca | Cali | SANTIAGO DE CALI, DISTRITO ESPECIAL, DEPORTIVO, CULTURAL, TURÍSTICO, EMPRESARIAL Y DE SERVICIOS | CL 6 24A-85 LC 001 | 3.4354 | -76.5385 | 1018 | 3MRB
Frt57946 | FITNESS 24 SEVEN 1145469 | NEU ENERGY S.A.S E.S.P - COMERCIALIZADOR | 28/06/2024 | 1.1324 | 1870074 | 901054874 | 0.2 | 1 | 5 | NEU ENERGY S.A.S E.S.P - COMERCIALIZADOR | 28/06/2024 | NA | EMPRESAS MUNICIPALES DE CALI E.I.C.E. E.S.P. - DISTRIBUIDOR |  | EMPRESAS MUNICIPALES DE CALI E.I.C.E. E.S.P. - COMERCIALIZADOR | NEU ENERGY S.A.S E.S.P - COMERCIALIZADOR | Regulado | CGM NEU ENERGY |  |  |  |  | 23041340 | EMSITECH | 1 | N/A | N/A | 28/06/2024 | ELGAMA SISTEMOS DE COLOMBIA LTDA. - ELGSIS LTDA. (10-LAC-047) | 05/03/2024 | 2024-06-28 |  |  | 01/01/1900 |  |  | 0 | No | 0 |  | No |  | 0 | 0 | 0 | 9329 | ACTIVIDADES ARTÍSTICAS, DE ENTRETENEMIENTO Y RECREACIÓN | Otras actividades recreativas y de esparcimiento n.c.p. | 901054874 | Valle del Cauca | Cali | SANTIAGO DE CALI, DISTRITO ESPECIAL, DEPORTIVO, CULTURAL, TURÍSTICO, EMPRESARIAL Y DE SERVICIOS | AV 3 NORTE 44-36 LC 302 | 3.4781 | -76.5398 | 966 | 3MRC
Frt57947 | FITNESS 24 SEVEN 130249 | NEU ENERGY S.A.S E.S.P - COMERCIALIZADOR | 28/06/2024 | 1.1324 | 188602 | 901054874 | 0.2 | 1 | 4 | NEU ENERGY S.A.S E.S.P - COMERCIALIZADOR | 28/06/2024 | NA | EMPRESAS MUNICIPALES DE CALI E.I.C.E. E.S.P. - DISTRIBUIDOR |  | EMPRESAS MUNICIPALES DE CALI E.I.C.E. E.S.P. - COMERCIALIZADOR | NEU ENERGY S.A.S E.S.P - COMERCIALIZADOR | Regulado | CGM NEU ENERGY |  |  |  |  | 23041359 | EMSITECH | 1 | N/A | N/A | 28/06/2024 | ELGAMA SISTEMOS DE COLOMBIA LTDA. - ELGSIS LTDA. (10-LAC-047) | 05/03/2024 | 2024-06-28 |  |  | 01/01/1900 |  |  | 0 | No | 0 |  | No |  | 0 | 0 | 0 | 9329 | ACTIVIDADES ARTÍSTICAS, DE ENTRETENEMIENTO Y RECREACIÓN | Otras actividades recreativas y de esparcimiento n.c.p. | 901054874 | Valle del Cauca | Cali | SANTIAGO DE CALI, DISTRITO ESPECIAL, DEPORTIVO, CULTURAL, TURÍSTICO, EMPRESARIAL Y DE SERVICIOS | AV 6 A NORTE 24-29 | 3.4663 | -76.5310 | 968 | 3MRD
Frt57959 | Elsi Espinosa | ENERBIT S.A.S. E.S.P. - COMERCIALIZADOR | 20/06/2024 | 1.1324 | 11890093 | 31225064 | 0.2 | 1 | 5 | ENERBIT S.A.S. E.S.P. - COMERCIALIZADOR | 20/06/2024 | NA | EMPRESAS MUNICIPALES DE CALI E.I.C.E. E.S.P. - DISTRIBUIDOR |  | ENERTOTAL S.A. E.S.P. - COMERCIALIZADOR | ENERBIT S.A.S. E.S.P. - COMERCIALIZADOR | Regulado | CGM ENERBIT |  |  |  |  | 2222191549 | STAR | 1 | N/A | N/A | 20/06/2024 | INDUSTRIA ELÉCTRICA DEL CAUCA S.A. - INELCA (12-LAC-042) | 19/09/2023 | 2024-06-20 |  |  | 01/01/1900 |  |  | 0 | No | 0 | Frt07241 | No |  | 0 | 0 | 0 | 9609 | OTRAS ACTIVIDADES DE SERVICIOS | Otras actividades de servicios personales n.c.p. | 31225064 | Valle del Cauca | Cali | SANTIAGO DE CALI, DISTRITO ESPECIAL, DEPORTIVO, CULTURAL, TURÍSTICO, EMPRESARIAL Y DE SERVICIOS | AV 4B NORTE 58-60 PASEO REAL BLOQUE B APTO 403 | 3.4902739 | -76.5203091 | 993 | 3MBO
Frt57962 | AMERIPLAST-AGPE | EMPRESAS MUNICIPALES DE CALI E.I.C.E. E.S.P. - COMERCIALIZADOR | 20/06/2024 | 1 |  | NA | 34.5 | 3 | 3 | EMPRESAS MUNICIPALES DE CALI E.I.C.E. E.S.P. - COMERCIALIZADOR | 20/06/2024 | NA | CELSIA COLOMBIA S.A. E.S.P. - DISTRIBUIDOR |  | EMPRESAS MUNICIPALES DE CALI E.I.C.E. E.S.P. - COMERCIALIZADOR | CELSIA COLOMBIA S.A. E.S.P. - COMERCIALIZADOR | Generacion | CGM EMCALI (comercializador) |  |  |  |  | 70015021* | ISKRA | 0.5s | 0.5s | 0.5 | 20/06/2024 | INDUSTRIA ELÉCTRICA DEL CAUCA S.A. - INELCA (12-LAC-042) | 13/12/2023 | 2024-06-20 |  |  | 01/01/1900 |  |  | 0 | No | 0 |  | No |  | 0 | 0 | 0 | NA | NA | NA | NA | Valle del Cauca | Palmira | PALMIRA | URBANIZACION DEL PALMASECA-MANZANA H LOTE 5 | 3.55026 | -76.3896 | 1001 | 3MAH
Frt57972 | Bernardo Parra Enriquez | ENERBIT S.A.S. E.S.P. - COMERCIALIZADOR | 20/06/2024 | 1.1324 | 11888507 | 10592131 | 0.2 | 1 | 5 | ENERBIT S.A.S. E.S.P. - COMERCIALIZADOR | 20/06/2024 | NA | EMPRESAS MUNICIPALES DE CALI E.I.C.E. E.S.P. - DISTRIBUIDOR |  | ENERTOTAL S.A. E.S.P. - COMERCIALIZADOR | ENERBIT S.A.S. E.S.P. - COMERCIALIZADOR | Regulado | CGM ENERBIT |  |  |  |  | 2223031833 | STAR | 1 | N/A | N/A | 20/06/2024 | INDUSTRIA ELÉCTRICA DEL CAUCA S.A. - INELCA (12-LAC-042) | 21/12/2023 | 2024-06-20 |  |  | 01/01/1900 |  |  | 0 | No | 0 | Frt07950 | No |  | 0 | 0 | 0 | 9609 | OTRAS ACTIVIDADES DE SERVICIOS | Otras actividades de servicios personales n.c.p. | 10592131 | Valle del Cauca | Cali | SANTIAGO DE CALI, DISTRITO ESPECIAL, DEPORTIVO, CULTURAL, TURÍSTICO, EMPRESARIAL Y DE SERVICIOS | AV 4 BN 58 N - 62 APTO A 702 | 3.4905840 | -76.5204920 | 963 | 3MBX
Frt58696 | AGPE-REPRESENTACIONES LASTRA SAS | ENERTOTAL S.A. E.S.P. - COMERCIALIZADOR | 20/06/2024 | 1 |  | NA | 0.2 | 1 | 4 | ENERTOTAL S.A. E.S.P. - COMERCIALIZADOR | 20/06/2024 | NA | EMPRESAS MUNICIPALES DE CALI E.I.C.E. E.S.P. - DISTRIBUIDOR |  | ENERTOTAL S.A. E.S.P. - COMERCIALIZADOR | EMPRESAS MUNICIPALES DE CALI E.I.C.E. E.S.P. - COMERCIALIZADOR | Generacion | CGM ENERTOTAL (comercializador) |  |  |  |  | 502203918 | CIRCUTOR. | 0.5s | 0.5s | N/A | 20/06/2024 | INPEL S.A. (10-LAC-054) | 12/04/2024 | 2024-06-20 |  |  | 01/01/1900 |  |  | 0 | No | 0 |  | No |  | 0 | 0 | 0 | NA | NA | NA | NA | Valle del Cauca | Cali | SANTIAGO DE CALI, DISTRITO ESPECIAL, DEPORTIVO, CULTURAL, TURÍSTICO, EMPRESARIAL Y DE SERVICIOS | CARRERA 6 # 36-40 | 3.4585949 | -76.5111086 | 1002 | 3MAV
Frt58711 | CLUSTER DE SALUD SAS - ZC | ENERBIT S.A.S. E.S.P. - COMERCIALIZADOR | 27/06/2024 | 1.1324 |  | 9017355147 | 0.2 | 1 | 3 | ENERBIT S.A.S. E.S.P. - COMERCIALIZADOR | 27/06/2024 | NA | EMPRESAS MUNICIPALES DE CALI E.I.C.E. E.S.P. - DISTRIBUIDOR |  | EMPRESAS MUNICIPALES DE CALI E.I.C.E. E.S.P. - COMERCIALIZADOR | ENERBIT S.A.S. E.S.P. - COMERCIALIZADOR | Regulado | CGM ENERBIT |  |  |  |  | 2222148296 | STAR | 0.5s | 0.5s | N/A | 27/06/2024 | INDUSTRIA ELÉCTRICA DEL CAUCA S.A. - INELCA (12-LAC-042) | 07/03/2024 | 2024-06-27 |  |  | 01/01/1900 |  |  | 0 | No | 0 |  | No |  | 0 | 0 | 0 | 6810 | ACTIVIDADES INMOBILIARIAS | Actividades inmobiliarias realizadas con bienes propios o arrendados | 9017355147 | Valle del Cauca | Cali | SANTIAGO DE CALI, DISTRITO ESPECIAL, DEPORTIVO, CULTURAL, TURÍSTICO, EMPRESARIAL Y DE SERVICIOS | Calle 13 Cra 103 - ZC | 3.3671857 | -76.5363955 | 1016 | 3MEM
Frt58713 | CLUSTER DE SALUD SAS - Piso 1 | ENERBIT S.A.S. E.S.P. - COMERCIALIZADOR | 27/06/2024 | 1.1324 |  | 9017355147 | 0.2 | 1 | 3 | ENERBIT S.A.S. E.S.P. - COMERCIALIZADOR | 27/06/2024 | NA | EMPRESAS MUNICIPALES DE CALI E.I.C.E. E.S.P. - DISTRIBUIDOR |  | EMPRESAS MUNICIPALES DE CALI E.I.C.E. E.S.P. - COMERCIALIZADOR | ENERBIT S.A.S. E.S.P. - COMERCIALIZADOR | Regulado | CGM ENERBIT |  |  |  |  | 2222148298 | STAR | 0.5s | 0.5s | N/A | 27/06/2024 | INDUSTRIA ELÉCTRICA DEL CAUCA S.A. - INELCA (12-LAC-042) | 07/03/2024 | 2024-06-27 |  |  | 01/01/1900 |  |  | 0 | No | 0 |  | No |  | 0 | 0 | 0 | 6810 | ACTIVIDADES INMOBILIARIAS | Actividades inmobiliarias realizadas con bienes propios o arrendados | 9017355147 | Valle del Cauca | Cali | SANTIAGO DE CALI, DISTRITO ESPECIAL, DEPORTIVO, CULTURAL, TURÍSTICO, EMPRESARIAL Y DE SERVICIOS | Calle 13 Cra 103 - Piso 1 | 3.3671857 | -76.5363955 | 1016 | 3MEO
Frt58727 | Messer - Remeo Cali | NEU ENERGY S.A.S E.S.P - COMERCIALIZADOR | 27/06/2024 | 1.0442 | 15242843 | 860005114 | 13.2 | 2 | 3 | NEU ENERGY S.A.S E.S.P - COMERCIALIZADOR | 27/06/2024 | NA | EMPRESAS MUNICIPALES DE CALI E.I.C.E. E.S.P. - DISTRIBUIDOR |  | EMPRESAS MUNICIPALES DE CALI E.I.C.E. E.S.P. - COMERCIALIZADOR | NEU ENERGY S.A.S E.S.P - COMERCIALIZADOR | Regulado | CGM NEU ENERGY |  |  |  |  | 23123337 | EMSI | 0.5s | 0.5s | 0.5 | 27/06/2024 | ELGAMA SISTEMOS DE COLOMBIA LTDA. - ELGSIS LTDA. (10-LAC-047) | 22/04/2024 | 2024-06-27 |  |  | 01/01/1900 |  |  | 0 | No | 0 |  | No |  | 0 | 0 | 0 | 2011 | INDUSTRIAS MANUFACTURERAS | Fabricación de sustancias y productos químicos básicos | 860005114 | Valle del Cauca | Cali | SANTIAGO DE CALI, DISTRITO ESPECIAL, DEPORTIVO, CULTURAL, TURÍSTICO, EMPRESARIAL Y DE SERVICIOS | CALLE 13 33A-15 | 3.4239 | -76.5292278 | 1018.0 | 3MEQ
Frt58731 | CLUSTER DE SALUD SAS Piso 3 | ENERBIT S.A.S. E.S.P. - COMERCIALIZADOR | 27/06/2024 | 1.1324 |  | 9017355147 | 0.2 | 1 | 4 | ENERBIT S.A.S. E.S.P. - COMERCIALIZADOR | 27/06/2024 | NA | EMPRESAS MUNICIPALES DE CALI E.I.C.E. E.S.P. - DISTRIBUIDOR |  | EMPRESAS MUNICIPALES DE CALI E.I.C.E. E.S.P. - COMERCIALIZADOR | ENERBIT S.A.S. E.S.P. - COMERCIALIZADOR | Regulado | CGM ENERBIT |  |  |  |  | 2222148301 | STAR | 0.5s | 0.5s | N/A | 27/06/2024 | INDUSTRIA ELÉCTRICA DEL CAUCA S.A. - INELCA (12-LAC-042) | 07/03/2024 | 2024-06-27 |  |  | 01/01/1900 |  |  | 0 | No | 0 |  | No |  | 0 | 0 | 0 | 6810 | ACTIVIDADES INMOBILIARIAS | Actividades inmobiliarias realizadas con bienes propios o arrendados | 9017355147 | Valle del Cauca | Cali | SANTIAGO DE CALI, DISTRITO ESPECIAL, DEPORTIVO, CULTURAL, TURÍSTICO, EMPRESARIAL Y DE SERVICIOS | Calle 13 Cra 103 - Piso 3 | 3.3671857 | -76.5363955 | 1016 | 3MES
Frt58763 | WE HOST GROUP COLOMBIA SAS | ENERBIT S.A.S. E.S.P. - COMERCIALIZADOR | 27/06/2024 | 1.1324 | 11893559 | 901522445 | 0.2 | 1 | 5 | ENERBIT S.A.S. E.S.P. - COMERCIALIZADOR | 27/06/2024 | NA | EMPRESAS MUNICIPALES DE CALI E.I.C.E. E.S.P. - DISTRIBUIDOR |  | ENERTOTAL S.A. E.S.P. - COMERCIALIZADOR | ENERBIT S.A.S. E.S.P. - COMERCIALIZADOR | Regulado | CGM ENERBIT |  |  |  |  | 2223032107 | STAR | 1 | N/A | N/A | 27/06/2024 | INDUSTRIA ELÉCTRICA DEL CAUCA S.A. - INELCA (12-LAC-042) | 20/03/2024 | 2024-06-27 |  |  | 01/01/1900 |  |  | 0 | No | 0 | Frt08260 | No |  | 0 | 0 | 0 | 9499 | OTRAS ACTIVIDADES DE SERVICIOS | Actividades de otras asociaciones n.c.p. | 901522445 | Valle del Cauca | Cali | SANTIAGO DE CALI, DISTRITO ESPECIAL, DEPORTIVO, CULTURAL, TURÍSTICO, EMPRESARIAL Y DE SERVICIOS | CL 22 N 6 AN-24 OFICINA 505 | 3.4640758 | -76.5312327 | 1031 | 3MHI
Frt58775 | Ncs S. A. S. CALI | BIA ENERGY S.A.S. E.S.P - COMERCIALIZADOR | 27/06/2024 | 1.1324 | 726739 | 8050222968 | 0.2 | 1 | 4 | BIA ENERGY S.A.S. E.S.P - COMERCIALIZADOR | 27/06/2024 | NA | EMPRESAS MUNICIPALES DE CALI E.I.C.E. E.S.P. - DISTRIBUIDOR |  | EMPRESAS MUNICIPALES DE CALI E.I.C.E. E.S.P. - COMERCIALIZADOR | BIA ENERGY S.A.S. E.S.P - COMERCIALIZADOR | Regulado | CGM - BIA ENERGY |  |  |  |  | 23123085 | Microstar | 0.5s | 0.5s | N/A | 27/06/2024 | ELGAMA SISTEMOS DE COLOMBIA LTDA. - ELGSIS LTDA. (10-LAC-047) | 22/04/2024 | 2024-06-27 |  |  | 01/01/1900 |  |  | 0 | No | 0 |  | No |  | 0 | 0 | 0 | 1410 | INDUSTRIAS MANUFACTURERAS | Confección de prendas de vestir, excepto prendas de piel | 8050222968 | Valle del Cauca | Cali | SANTIAGO DE CALI, DISTRITO ESPECIAL, DEPORTIVO, CULTURAL, TURÍSTICO, EMPRESARIAL Y DE SERVICIOS | CR 5 64-02 LC100 PISO 01 | 3.4144187719 | -76.5215601611 | 1000 | 3ME4
Frt58784 | PAT 247 | NEU ENERGY S.A.S E.S.P - COMERCIALIZADOR | 27/06/2024 | 1.1324 | 317275 | 860503159 | 0.2 | 1 | 4 | NEU ENERGY S.A.S E.S.P - COMERCIALIZADOR | 27/06/2024 | NA | EMPRESAS MUNICIPALES DE CALI E.I.C.E. E.S.P. - DISTRIBUIDOR |  | EMPRESAS MUNICIPALES DE CALI E.I.C.E. E.S.P. - COMERCIALIZADOR | NEU ENERGY S.A.S E.S.P - COMERCIALIZADOR | Regulado | CGM NEU ENERGY |  |  |  |  | 23121256 | EMSI | 1 | N/A | N/A | 27/06/2024 | PINE COM ASIA PCA COLOMBIA S.A.S. (10-LAC-036) | 28/02/2024 | 2024-06-27 |  |  | 01/01/1900 |  |  | 0 | No | 0 |  | No |  | 0 | 0 | 0 | 4771 | COMERCIO AL POR MAYOR Y AL POR MENOR; REPARACIÓN DE VEHÍCULOS AUTOMOTORES Y MOTOCICLETAS | Comercio al por menor de prendas de vestir y sus accesorios (incluye artículos de piel) en establecimientos especializados | 860503159 | Valle del Cauca | Cali | SANTIAGO DE CALI, DISTRITO ESPECIAL, DEPORTIVO, CULTURAL, TURÍSTICO, EMPRESARIAL Y DE SERVICIOS | CL 13 7-45 | 3.450105 | -76.530363 | 991.0 | 3MF2
Frt58785 | CLUSTER DE SALUD - BCI | ENERBIT S.A.S. E.S.P. - COMERCIALIZADOR | 27/06/2024 | 1.1324 |  | 9017355147 | 0.2 | 1 | 4 | ENERBIT S.A.S. E.S.P. - COMERCIALIZADOR | 27/06/2024 | NA | EMPRESAS MUNICIPALES DE CALI E.I.C.E. E.S.P. - DISTRIBUIDOR |  | EMPRESAS MUNICIPALES DE CALI E.I.C.E. E.S.P. - COMERCIALIZADOR | ENERBIT S.A.S. E.S.P. - COMERCIALIZADOR | Regulado | CGM ENERBIT |  |  |  |  | 2222148297 | STAR | 0.5s | 0.5s | N/A | 27/06/2024 | INDUSTRIA ELÉCTRICA DEL CAUCA S.A. - INELCA (12-LAC-042) | 07/03/2024 | 2024-06-27 |  |  | 01/01/1900 |  |  | 0 | No | 0 |  | No |  | 0 | 0 | 0 | 6810 | ACTIVIDADES INMOBILIARIAS | Actividades inmobiliarias realizadas con bienes propios o arrendados | 9017355147 | Valle del Cauca | Cali | SANTIAGO DE CALI, DISTRITO ESPECIAL, DEPORTIVO, CULTURAL, TURÍSTICO, EMPRESARIAL Y DE SERVICIOS | Calle 13 Cra 103 - BCI | 3.3671857 | -76.5363955 | 1016 | 3MF3
Frt58786 | PAT 036 | NEU ENERGY S.A.S E.S.P - COMERCIALIZADOR | 27/06/2024 | 1.1324 | 11683422 | 860503159 | 0.2 | 1 | 5 | NEU ENERGY S.A.S E.S.P - COMERCIALIZADOR | 27/06/2024 | NA | EMPRESAS MUNICIPALES DE CALI E.I.C.E. E.S.P. - DISTRIBUIDOR |  | EMPRESAS MUNICIPALES DE CALI E.I.C.E. E.S.P. - COMERCIALIZADOR | NEU ENERGY S.A.S E.S.P - COMERCIALIZADOR | Regulado | CGM NEU ENERGY |  |  |  |  | 23121265 | EMSI | 1 | N/A | N/A | 27/06/2024 | PINE COM ASIA PCA COLOMBIA S.A.S. (10-LAC-036) | 28/02/2024 | 2024-06-27 |  |  | 01/01/1900 |  |  | 0 | No | 0 |  | No |  | 0 | 0 | 0 | 4771 | COMERCIO AL POR MAYOR Y AL POR MENOR; REPARACIÓN DE VEHÍCULOS AUTOMOTORES Y MOTOCICLETAS | Comercio al por menor de prendas de vestir y sus accesorios (incluye artículos de piel) en establecimientos especializados | 860503159 | Valle del Cauca | Cali | SANTIAGO DE CALI, DISTRITO ESPECIAL, DEPORTIVO, CULTURAL, TURÍSTICO, EMPRESARIAL Y DE SERVICIOS | CL 5 69 03 LC 130 | 3.395212 | -76.545113 | 982.0 | 3MF4
Frt58789 | CLUSTER DE SALUD SAS - 2A | ENERBIT S.A.S. E.S.P. - COMERCIALIZADOR | 27/06/2024 | 1.1324 |  | 9017355147 | 0.2 | 1 | 4 | ENERBIT S.A.S. E.S.P. - COMERCIALIZADOR | 27/06/2024 | NA | EMPRESAS MUNICIPALES DE CALI E.I.C.E. E.S.P. - DISTRIBUIDOR |  | EMPRESAS MUNICIPALES DE CALI E.I.C.E. E.S.P. - COMERCIALIZADOR | ENERBIT S.A.S. E.S.P. - COMERCIALIZADOR | Regulado | CGM ENERBIT |  |  |  |  | 2222148299 | STAR | 0.5s | 0.5 | N/A | 27/06/2024 | INDUSTRIA ELÉCTRICA DEL CAUCA S.A. - INELCA (12-LAC-042) | 07/03/2024 | 2024-06-27 |  |  | 01/01/1900 |  |  | 0 | No | 0 |  | No |  | 0 | 0 | 0 | 6810 | ACTIVIDADES INMOBILIARIAS | Actividades inmobiliarias realizadas con bienes propios o arrendados | 9017355147 | Valle del Cauca | Cali | SANTIAGO DE CALI, DISTRITO ESPECIAL, DEPORTIVO, CULTURAL, TURÍSTICO, EMPRESARIAL Y DE SERVICIOS | Calle 13 Cra 103 - Piso 2A | 3.33671857 | -76.5363955 | 1016 | 3MF5
Frt58790 | CLUSTER DE SALUD SAS - 4c | ENERBIT S.A.S. E.S.P. - COMERCIALIZADOR | 27/06/2024 | 1.1324 |  | 9017355147 | 0.2 | 1 | 4 | ENERBIT S.A.S. E.S.P. - COMERCIALIZADOR | 27/06/2024 | NA | EMPRESAS MUNICIPALES DE CALI E.I.C.E. E.S.P. - DISTRIBUIDOR |  | EMPRESAS MUNICIPALES DE CALI E.I.C.E. E.S.P. - COMERCIALIZADOR | ENERBIT S.A.S. E.S.P. - COMERCIALIZADOR | Regulado | CGM ENERBIT |  |  |  |  | 2222148300 | STAR | 0.5s | 0.5 | N/A | 27/06/2024 | INDUSTRIA ELÉCTRICA DEL CAUCA S.A. - INELCA (12-LAC-042) | 07/03/2024 | 2024-06-27 |  |  | 01/01/1900 |  |  | 0 | No | 0 |  | No |  | 0 | 0 | 0 | 6810 | ACTIVIDADES INMOBILIARIAS | Actividades inmobiliarias realizadas con bienes propios o arrendados | 9017355147 | Valle del Cauca | Cali | SANTIAGO DE CALI, DISTRITO ESPECIAL, DEPORTIVO, CULTURAL, TURÍSTICO, EMPRESARIAL Y DE SERVICIOS | Calle 13 Cra 103 - Piso 4c | 3.3671857 | -76.5363955 | 1016 | 3MF6
Frt58792 | CLUSTER DE SALUD SAS Piso 4A | ENERBIT S.A.S. E.S.P. - COMERCIALIZADOR | 27/06/2024 | 1.1324 |  | 9017355147 | 0.2 | 1 | 4 | ENERBIT S.A.S. E.S.P. - COMERCIALIZADOR | 27/06/2024 | NA | EMPRESAS MUNICIPALES DE CALI E.I.C.E. E.S.P. - DISTRIBUIDOR |  | EMPRESAS MUNICIPALES DE CALI E.I.C.E. E.S.P. - COMERCIALIZADOR | ENERBIT S.A.S. E.S.P. - COMERCIALIZADOR | Regulado | CGM ENERBIT |  |  |  |  | 2222148302 | STAR | 0.5s | 0.5 | N/A | 27/06/2024 | INDUSTRIA ELÉCTRICA DEL CAUCA S.A. - INELCA (12-LAC-042) | 07/03/2024 | 2024-06-27 |  |  | 01/01/1900 |  |  | 0 | No | 0 |  | No |  | 0 | 0 | 0 | 6810 | ACTIVIDADES INMOBILIARIAS | Actividades inmobiliarias realizadas con bienes propios o arrendados | 9017355147 | Valle del Cauca | Cali | SANTIAGO DE CALI, DISTRITO ESPECIAL, DEPORTIVO, CULTURAL, TURÍSTICO, EMPRESARIAL Y DE SERVICIOS | Calle 13 Cra 103 - Piso 4A | 3.3671857 | -76.5363955 | 1016 | 3MHK
Frt58793 | CLUSTER DE SALUD SAS - Piso 4B | ENERBIT S.A.S. E.S.P. - COMERCIALIZADOR | 27/06/2024 | 1.1324 |  | 9017355147 | 0.2 | 1 | 4 | ENERBIT S.A.S. E.S.P. - COMERCIALIZADOR | 27/06/2024 | NA | EMPRESAS MUNICIPALES DE CALI E.I.C.E. E.S.P. - DISTRIBUIDOR |  | EMPRESAS MUNICIPALES DE CALI E.I.C.E. E.S.P. - COMERCIALIZADOR | ENERBIT S.A.S. E.S.P. - COMERCIALIZADOR | Regulado | CGM ENERBIT |  |  |  |  | 2222148304 | STAR | 0.5s | 0.5s | N/A | 27/06/2024 | INDUSTRIA ELÉCTRICA DEL CAUCA S.A. - INELCA (12-LAC-042) | 07/03/2024 | 2024-06-27 |  |  | 01/01/1900 |  |  | 0 | No | 0 |  | No |  | 0 | 0 | 0 | 6810 | ACTIVIDADES INMOBILIARIAS | Actividades inmobiliarias realizadas con bienes propios o arrendados | 9017355147 | Valle del Cauca | Cali | SANTIAGO DE CALI, DISTRITO ESPECIAL, DEPORTIVO, CULTURAL, TURÍSTICO, EMPRESARIAL Y DE SERVICIOS | Calle 13 Cra 103 - Piso 4B | 3.361857 | -76.5363955 | 1016 | 3MHL
Frt58794 | CLUSTER DE SALUD SAS - Local 5 | ENERBIT S.A.S. E.S.P. - COMERCIALIZADOR | 27/06/2024 | 1.1324 |  | 9017355147 | 0.2 | 1 | 4 | ENERBIT S.A.S. E.S.P. - COMERCIALIZADOR | 27/06/2024 | NA | EMPRESAS MUNICIPALES DE CALI E.I.C.E. E.S.P. - DISTRIBUIDOR |  | EMPRESAS MUNICIPALES DE CALI E.I.C.E. E.S.P. - COMERCIALIZADOR | ENERBIT S.A.S. E.S.P. - COMERCIALIZADOR | Regulado | CGM ENERBIT |  |  |  |  | 2222148305 | STAR | 0.5s | 0.5s | N/A | 27/06/2024 | INDUSTRIA ELÉCTRICA DEL CAUCA S.A. - INELCA (12-LAC-042) | 07/03/2024 | 2024-06-27 |  |  | 01/01/1900 |  |  | 0 | No | 0 |  | No |  | 0 | 0 | 0 | 6810 | ACTIVIDADES INMOBILIARIAS | Actividades inmobiliarias realizadas con bienes propios o arrendados | 9017355147 | Valle del Cauca | Cali | SANTIAGO DE CALI, DISTRITO ESPECIAL, DEPORTIVO, CULTURAL, TURÍSTICO, EMPRESARIAL Y DE SERVICIOS | Calle 13 Cra 103 - Local 5 | 3.3671857 | -76.5363955 | 1016 | 3MFY
Frt58885 | Yesid Reina Clavijo | ENERBIT S.A.S. E.S.P. - COMERCIALIZADOR | 04/07/2024 | 1.1324 |  | 94413856 | 0.2 | 1 | 5 | ENERBIT S.A.S. E.S.P. - COMERCIALIZADOR | 04/07/2024 | NA | EMPRESAS MUNICIPALES DE CALI E.I.C.E. E.S.P. - DISTRIBUIDOR |  | ENERBIT S.A.S. E.S.P. - COMERCIALIZADOR | ENERBIT S.A.S. E.S.P. - COMERCIALIZADOR | Regulado | CGM ENERBIT |  |  |  |  | 2223031955 | STAR | 1 | N/A | N/A | 04/07/2024 | INDUSTRIA ELÉCTRICA DEL CAUCA S.A. - INELCA (12-LAC-042) | 22/12/2023 | 2024-07-04 |  |  | 01/01/1900 |  |  | 0 | No | 0 | Frt08596 | No |  | 0 | 0 | 0 | 9609 | OTRAS ACTIVIDADES DE SERVICIOS | Otras actividades de servicios personales n.c.p. | 94413856 | Valle del Cauca | Cali | SANTIAGO DE CALI, DISTRITO ESPECIAL, DEPORTIVO, CULTURAL, TURÍSTICO, EMPRESARIAL Y DE SERVICIOS | CALLE 9A OESTE # 38-120 Torre F apto CH1 Piso 2 | 3.4291964 | -76.5529777 | 1086 | 3MTK
Frt58886 | Camilo Becerra Sanchez | ENERBIT S.A.S. E.S.P. - COMERCIALIZADOR | 05/07/2024 | 1.1324 | 11888510 | 80224917 | 0.2 | 1 | 5 | ENERBIT S.A.S. E.S.P. - COMERCIALIZADOR | 05/07/2024 | NA | EMPRESAS MUNICIPALES DE CALI E.I.C.E. E.S.P. - DISTRIBUIDOR |  | ENERTOTAL S.A. E.S.P. - COMERCIALIZADOR | ENERBIT S.A.S. E.S.P. - COMERCIALIZADOR | Regulado | CGM ENERBIT |  |  |  |  | 2223032109 | STAR | 1 | N/A | N/A | 05/07/2024 | INDUSTRIA ELÉCTRICA DEL CAUCA S.A. - INELCA (12-LAC-042) | 20/03/2024 | 2024-07-05 |  |  | 01/01/1900 |  |  | 0 | No | 0 | Frt07950 | No |  | 0 | 0 | 0 | 9609 | OTRAS ACTIVIDADES DE SERVICIOS | Otras actividades de servicios personales n.c.p. | 80224917 | Valle del Cauca | Cali | SANTIAGO DE CALI, DISTRITO ESPECIAL, DEPORTIVO, CULTURAL, TURÍSTICO, EMPRESARIAL Y DE SERVICIOS | AV 4 BN 58 N-62 APARTAMENTO A 603 | 3.4905840 | -76.5204920 | 963 | 3MUG
Frt58888 | Angelica Paola Parada Baez | ENERBIT S.A.S. E.S.P. - COMERCIALIZADOR | 05/07/2024 | 1.1324 | 11888484 | 43277701 | 0.2 | 1 | 5 | ENERBIT S.A.S. E.S.P. - COMERCIALIZADOR | 05/07/2024 | NA | EMPRESAS MUNICIPALES DE CALI E.I.C.E. E.S.P. - DISTRIBUIDOR |  | ENERTOTAL S.A. E.S.P. - COMERCIALIZADOR | ENERBIT S.A.S. E.S.P. - COMERCIALIZADOR | Regulado | CGM ENERBIT |  |  |  |  | 2223032110 | STAR | 1 | N/A | N/A | 05/07/2024 | INDUSTRIA ELÉCTRICA DEL CAUCA S.A. - INELCA (12-LAC-042) | 20/03/2024 | 2024-07-05 |  |  | 01/01/1900 |  |  | 0 | No | 0 | Frt07950 | No |  | 0 | 0 | 0 | 9609 | OTRAS ACTIVIDADES DE SERVICIOS | Otras actividades de servicios personales n.c.p. | 43277701 | Valle del Cauca | Cali | SANTIAGO DE CALI, DISTRITO ESPECIAL, DEPORTIVO, CULTURAL, TURÍSTICO, EMPRESARIAL Y DE SERVICIOS | AV 4 B NORTE 58 N-62 PASEO REAL II TORRE B 1201 | 3.4905840 | -76.5204920 | 963 | 3MUH
Frt58889 | Elizabeth Aguilar | ENERBIT S.A.S. E.S.P. - COMERCIALIZADOR | 05/07/2024 | 1.1324 | 11888456 | 31888231 | 0.2 | 1 | 5 | ENERBIT S.A.S. E.S.P. - COMERCIALIZADOR | 05/07/2024 | NA | EMPRESAS MUNICIPALES DE CALI E.I.C.E. E.S.P. - DISTRIBUIDOR |  | ENERTOTAL S.A. E.S.P. - COMERCIALIZADOR | ENERBIT S.A.S. E.S.P. - COMERCIALIZADOR | Regulado | CGM ENERBIT |  |  |  |  | 2223032111 | STAR | 1 | N/A | N/A | 05/07/2024 | INDUSTRIA ELÉCTRICA DEL CAUCA S.A. - INELCA (12-LAC-042) | 20/03/2024 | 2024-07-05 |  |  | 01/01/1900 |  |  | 0 | No | 0 | Frt07950 | No |  | 0 | 0 | 0 | 9609 | OTRAS ACTIVIDADES DE SERVICIOS | Otras actividades de servicios personales n.c.p. | 31888231 | Valle del Cauca | Cali | SANTIAGO DE CALI, DISTRITO ESPECIAL, DEPORTIVO, CULTURAL, TURÍSTICO, EMPRESARIAL Y DE SERVICIOS | AV 4 B NORTE 58 N-62 PASEO REAL II TORRE B 801 | 3.4905840 | -76.5204920 | 963 | 3MUI
Frt58890 | Julieta Gomez Henao | ENERBIT S.A.S. E.S.P. - COMERCIALIZADOR | 05/07/2024 | 1.1324 | 11888465 | 28427464 | 0.2 | 1 | 5 | ENERBIT S.A.S. E.S.P. - COMERCIALIZADOR | 05/07/2024 | NA | EMPRESAS MUNICIPALES DE CALI E.I.C.E. E.S.P. - DISTRIBUIDOR |  | ENERTOTAL S.A. E.S.P. - COMERCIALIZADOR | ENERBIT S.A.S. E.S.P. - COMERCIALIZADOR | Regulado | CGM ENERBIT |  |  |  |  | 2223032112 | STAR | 1 | N/A | N/A | 05/07/2024 | INDUSTRIA ELÉCTRICA DEL CAUCA S.A. - INELCA (12-LAC-042) | 20/03/2024 | 2024-07-05 |  |  | 01/01/1900 |  |  | 0 | No | 0 | Frt07950 | No |  | 0 | 0 | 0 | 9609 | OTRAS ACTIVIDADES DE SERVICIOS | Otras actividades de servicios personales n.c.p. | 28427464 | Valle del Cauca | Cali | SANTIAGO DE CALI, DISTRITO ESPECIAL, DEPORTIVO, CULTURAL, TURÍSTICO, EMPRESARIAL Y DE SERVICIOS | AV 4 B NORTE 58 N-62 PASEO REAL II TORRE B 504 | 3.4905840 | -76.5204920 | 963 | 3MUJ
Frt58891 | Mary Orozco Ramirez | ENERBIT S.A.S. E.S.P. - COMERCIALIZADOR | 05/07/2024 | 1.1324 | 11888409 | 38940503 | 0.2 | 1 | 5 | ENERBIT S.A.S. E.S.P. - COMERCIALIZADOR | 05/07/2024 | NA | EMPRESAS MUNICIPALES DE CALI E.I.C.E. E.S.P. - DISTRIBUIDOR |  | ENERTOTAL S.A. E.S.P. - COMERCIALIZADOR | ENERBIT S.A.S. E.S.P. - COMERCIALIZADOR | Regulado | CGM ENERBIT |  |  |  |  | 2223032113 | STAR | 1 | N/A | N/A | 05/07/2024 | INDUSTRIA ELÉCTRICA DEL CAUCA S.A. - INELCA (12-LAC-042) | 20/03/2024 | 2024-07-05 |  |  | 01/01/1900 |  |  | 0 | No | 0 | Frt07950 | No |  | 0 | 0 | 0 | 9609 | OTRAS ACTIVIDADES DE SERVICIOS | Otras actividades de servicios personales n.c.p. | 38940503 | Valle del Cauca | Cali | SANTIAGO DE CALI, DISTRITO ESPECIAL, DEPORTIVO, CULTURAL, TURÍSTICO, EMPRESARIAL Y DE SERVICIOS | AV 4 B NORTE 58 N-62 PASEO REAL II TORRE C 704 | 3.4905840 | -76.5204920 | 963 | 3MUK
Frt58928 | Popsy - CALI 28 (CC LA ESTACION) | NEU ENERGY S.A.S E.S.P - COMERCIALIZADOR | 04/07/2024 | 1.1324 | 14098439 | 860053831 | 0.2 | 1 | 5 | NEU ENERGY S.A.S E.S.P - COMERCIALIZADOR | 04/07/2024 | NA | EMPRESAS MUNICIPALES DE CALI E.I.C.E. E.S.P. - DISTRIBUIDOR |  | EMPRESAS MUNICIPALES DE CALI E.I.C.E. E.S.P. - COMERCIALIZADOR | NEU ENERGY S.A.S E.S.P - COMERCIALIZADOR | Regulado | CGM NEU ENERGY |  |  |  |  | 22111133 | EMSI | 1 | N/A | N/A | 04/07/2024 | ELGAMA SISTEMOS DE COLOMBIA LTDA. - ELGSIS LTDA. (10-LAC-047) | 11/01/2023 | 2024-07-04 |  |  | 01/01/1900 |  |  | 0 | No | 0 |  | No |  | 0 | 0 | 0 | 1040 | INDUSTRIAS MANUFACTURERAS | Elaboración de productos lácteos | 860053831 | Valle del Cauca | Cali | SANTIAGO DE CALI, DISTRITO ESPECIAL, DEPORTIVO, CULTURAL, TURÍSTICO, EMPRESARIAL Y DE SERVICIOS | CR 1 37-36 ISLA 1 A 1-11 | 3.4645 | -76.5135 | 995.9 | 3MUE
Frt58947 | KFC TERMINAL CALI | BIA ENERGY S.A.S. E.S.P - COMERCIALIZADOR | 04/07/2024 | 1.1324 | 12520794 | 9004393012 | 0.2 | 1 | 4 | BIA ENERGY S.A.S. E.S.P - COMERCIALIZADOR | 04/07/2024 | NA | EMPRESAS MUNICIPALES DE CALI E.I.C.E. E.S.P. - DISTRIBUIDOR |  | EMPRESAS MUNICIPALES DE CALI E.I.C.E. E.S.P. - COMERCIALIZADOR | BIA ENERGY S.A.S. E.S.P - COMERCIALIZADOR | Regulado | CGM - BIA ENERGY |  |  |  |  | 23113004 | Microstar | 0.5s | 0.5s | N/A | 04/07/2024 | ELGAMA SISTEMOS DE COLOMBIA LTDA. - ELGSIS LTDA. (10-LAC-047) | 09/11/2023 | 2024-07-04 |  |  | 01/01/1900 |  |  | 0 | No | 0 |  | No |  | 0 | 0 | 0 | 5611 | ALOJAMIENTO Y SERVICIOS DE COMIDA | Expendio a la mesa de comidas preparadas | 9004393012 | Valle del Cauca | Cali | SANTIAGO DE CALI, DISTRITO ESPECIAL, DEPORTIVO, CULTURAL, TURÍSTICO, EMPRESARIAL Y DE SERVICIOS | CL 30 NORTE AV 2A 19 LC 128 | 3.332969066288656 | -76.53843377603809 | 1200 | 3MTC
Frt58965 | RTA-DESING-TURBACO | EMPRESAS MUNICIPALES DE CALI E.I.C.E. E.S.P. - COMERCIALIZADOR | 04/07/2024 | 1.0814 | 21439555 | 901511157 | 13.2 | 2 | 3 | EMPRESAS MUNICIPALES DE CALI E.I.C.E. E.S.P. - COMERCIALIZADOR | 04/07/2024 | NA | CARIBEMAR DE LA COSTA S.A.S. E.S.P. - DISTRIBUIDOR |  | CARIBEMAR DE LA COSTA S.A.S. E.S.P. - COMERCIALIZADOR | EMPRESAS MUNICIPALES DE CALI E.I.C.E. E.S.P. - COMERCIALIZADOR | No Regulado | CGM EMCALI (comercializador) |  |  |  |  | 55423405 | LANDIS GYR | 0.5s | 0.5s | 0.5 | 04/07/2024 | EMPRESAS MUNICIPALES DE CALI EICE E.S.P. - EMCALI (12-LAC-001) | 15/03/2024 | 2024-07-04 |  |  | 01/01/1900 |  |  | 0 | No | 0 |  | No |  | 0 | 0 | 0 | 1690 | INDUSTRIAS MANUFACTURERAS | Fabricación de otros productos de madera; fabricación de artículos de corcho, cestería y espartería | 901511157 | Bolívar | Turbaco | TURBACO | SECTOR 1 CL 1-18 BODEGA 71 (ZONA FRNACA PARQUE CENTRAL TURBACO) | 10.19 | -75.433 | 10.13 | 3MUF
Frt59323 | AGPE COLEGIO JEFFERSON | CELSIA COLOMBIA S.A. E.S.P. - COMERCIALIZADOR | 11/07/2024 | 1 |  | NA | 13.2 | 2 | 3 | CELSIA COLOMBIA S.A. E.S.P. - COMERCIALIZADOR | 11/07/2024 | NA | EMPRESAS MUNICIPALES DE CALI E.I.C.E. E.S.P. - DISTRIBUIDOR |  | CELSIA COLOMBIA S.A. E.S.P. - COMERCIALIZADOR | EMPRESAS MUNICIPALES DE CALI E.I.C.E. E.S.P. - COMERCIALIZADOR | Generacion | CGM CELSIA (comercializador) |  |  |  |  | 02923842. | Elster | 0.5s | 0.5s | 0.5 | 11/07/2024 | CELSIA COLOMBIA S.A. E.S.P. - EPSA E.S.P. (10-LAC-069) | 21/11/2022 | 2024-07-11 |  |  | 01/01/1900 |  |  | 0 | No | 0 |  | No |  | 0 | 0 | 0 | NA | NA | NA | NA | Valle del Cauca | Yumbo | MIRAVALLE DAPA | ANILLO VIAL DAPA KM1 | 3.513 | -76.50732 | 855 | 3MVU
Frt59337 | Mauricio Jater | ENERBIT S.A.S. E.S.P. - COMERCIALIZADOR | 11/07/2024 | 1.1324 | 11888481 | 94383808 | 0.2 | 1 | 5 | ENERBIT S.A.S. E.S.P. - COMERCIALIZADOR | 11/07/2024 | NA | EMPRESAS MUNICIPALES DE CALI E.I.C.E. E.S.P. - DISTRIBUIDOR |  | ENERTOTAL S.A. E.S.P. - COMERCIALIZADOR | ENERBIT S.A.S. E.S.P. - COMERCIALIZADOR | Regulado | CGM ENERBIT |  |  |  |  | 2222168999 | STAR | 1 | N/A | N/A | 11/07/2024 | INDUSTRIA ELÉCTRICA DEL CAUCA S.A. - INELCA (12-LAC-042) | 31/01/2023 | 2024-07-11 |  |  | 01/01/1900 |  |  | 0 | No | 0 | Frt07950 | No |  | 0 | 0 | 0 | 9609 | OTRAS ACTIVIDADES DE SERVICIOS | Otras actividades de servicios personales n.c.p. | 94383808 | Valle del Cauca | Cali | SANTIAGO DE CALI, DISTRITO ESPECIAL, DEPORTIVO, CULTURAL, TURÍSTICO, EMPRESARIAL Y DE SERVICIOS | AV 4 B NORTE 58 N-62 PASEO REAL II TORRE B 1204 | 3.4905840 | -76.5204920 | 963 | 3MWB
Frt59350 | INDUSTRIA ALIMENTICIA ALAMO SAS | VATIA S.A. E.S.P. - COMERCIALIZADOR | 11/07/2024 | 1.1324 | 13548988 | 900528724 | 0.2 | 1 | 3 | VATIA S.A. E.S.P. - COMERCIALIZADOR | 11/07/2024 | NA | EMPRESAS MUNICIPALES DE CALI E.I.C.E. E.S.P. - DISTRIBUIDOR |  | EMPRESAS MUNICIPALES DE CALI E.I.C.E. E.S.P. - COMERCIALIZADOR | VATIA S.A. E.S.P. - COMERCIALIZADOR | Regulado | CGM VATIA (comercializador) |  |  |  |  | 1801322 | LINYANG | 0.5s | 0.5s | N/A | 11/07/2024 | INPEL S.A. (10-LAC-054) | 17/04/2024 | 2024-07-11 |  |  | 01/01/1900 |  |  | 0 | No | 0 |  | No |  | 0 | 0 | 0 | 1104 | INDUSTRIAS MANUFACTURERAS | Elaboración de bebidas no alcohólicas, producción de aguas minerales y de otras aguas embotelladas | 900528724 | Valle del Cauca | Yumbo | YUMBO | CARRERA 36 # 10-549 BDG 4 | 3.505058 | -76.52281 | 988 | 3MVQ
Frt59361 | Daniela Ospina | ENERBIT S.A.S. E.S.P. - COMERCIALIZADOR | 04/07/2024 | 1.1324 | 14879547 | 1107083060 | 0.2 | 1 | 5 | ENERBIT S.A.S. E.S.P. - COMERCIALIZADOR | 04/07/2024 | NA | EMPRESAS MUNICIPALES DE CALI E.I.C.E. E.S.P. - DISTRIBUIDOR |  | EMPRESAS MUNICIPALES DE CALI E.I.C.E. E.S.P. - COMERCIALIZADOR | ENERBIT S.A.S. E.S.P. - COMERCIALIZADOR | Regulado | CGM ENERBIT |  |  |  |  | 2223032108 | STAR | 1 | N/A | N/A | 04/07/2024 | INDUSTRIA ELÉCTRICA DEL CAUCA S.A. - INELCA (12-LAC-042) | 20/03/2024 | 2024-07-04 |  |  | 01/01/1900 |  |  | 0 | No | 0 |  | No |  | 0 | 0 | 0 | 9609 | OTRAS ACTIVIDADES DE SERVICIOS | Otras actividades de servicios personales n.c.p. | 1107083060 | Valle del Cauca | Cali | SANTIAGO DE CALI, DISTRITO ESPECIAL, DEPORTIVO, CULTURAL, TURÍSTICO, EMPRESARIAL Y DE SERVICIOS | CL 10 118-155 BL A APTO 1201 | 3.3478869 | -76.5429802 | 1098 | 3MTL
Frt59399 | Carlos Andres Castaño Triana | ENERBIT S.A.S. E.S.P. - COMERCIALIZADOR | 18/07/2024 | 1.1324 | 11888452 | 79795903 | 0.2 | 1 | 5 | ENERBIT S.A.S. E.S.P. - COMERCIALIZADOR | 18/07/2024 | NA | EMPRESAS MUNICIPALES DE CALI E.I.C.E. E.S.P. - DISTRIBUIDOR |  | ENERTOTAL S.A. E.S.P. - COMERCIALIZADOR | ENERBIT S.A.S. E.S.P. - COMERCIALIZADOR | Regulado | CGM ENERBIT |  |  |  |  | 2223032115 | STAR | 1 | N/A | N/A | 18/07/2024 | INDUSTRIA ELÉCTRICA DEL CAUCA S.A. - INELCA (12-LAC-042) | 20/03/2024 | 2024-07-18 |  |  | 01/01/1900 |  |  | 0 | No | 0 | Frt07950 | No |  | 0 | 0 | 0 | 9609 | OTRAS ACTIVIDADES DE SERVICIOS | Otras actividades de servicios personales n.c.p. | 79795903 | Valle del Cauca | Cali | SANTIAGO DE CALI, DISTRITO ESPECIAL, DEPORTIVO, CULTURAL, TURÍSTICO, EMPRESARIAL Y DE SERVICIOS | AV 4 B NORTE 58 N-62 PASEO REAL II TORRE B 901 | 3.4905840 | -76.5204920 | 963 | 3MY4
Frt59403 | Victor Hugo Coral Home LC 101 | ENERBIT S.A.S. E.S.P. - COMERCIALIZADOR | 19/07/2024 | 1.1324 | 1907887 | 8002544764 | 0.2 | 1 | 5 | ENERBIT S.A.S. E.S.P. - COMERCIALIZADOR | 19/07/2024 | NA | EMPRESAS MUNICIPALES DE CALI E.I.C.E. E.S.P. - DISTRIBUIDOR |  | EMPRESAS MUNICIPALES DE CALI E.I.C.E. E.S.P. - COMERCIALIZADOR | ENERBIT S.A.S. E.S.P. - COMERCIALIZADOR | Regulado | CGM ENERBIT |  |  |  |  | 2223032120 | STAR | 1 | N/A | N/A | 19/07/2024 | INDUSTRIA ELÉCTRICA DEL CAUCA S.A. - INELCA (12-LAC-042) | 20/03/2024 | 2024-07-19 |  |  | 01/01/1900 |  |  | 0 | No | 0 |  | No |  | 0 | 0 | 0 | 9609 | OTRAS ACTIVIDADES DE SERVICIOS | Otras actividades de servicios personales n.c.p. | 8002544764 | Valle del Cauca | Cali | SANTIAGO DE CALI, DISTRITO ESPECIAL, DEPORTIVO, CULTURAL, TURÍSTICO, EMPRESARIAL Y DE SERVICIOS | AV 4B NORTE 37A-46 LC 101 | 3.4760145 | -76.5251927 | 1002 | 3N5D
Frt59424 | Maria Elena Ovalles Agudelo | ENERBIT S.A.S. E.S.P. - COMERCIALIZADOR | 18/07/2024 | 1.1324 | 12438951 | 66825239 | 0.2 | 1 | 5 | ENERBIT S.A.S. E.S.P. - COMERCIALIZADOR | 18/07/2024 | NA | EMPRESAS MUNICIPALES DE CALI E.I.C.E. E.S.P. - DISTRIBUIDOR |  | ENERTOTAL S.A. E.S.P. - COMERCIALIZADOR | ENERBIT S.A.S. E.S.P. - COMERCIALIZADOR | Regulado | CGM ENERBIT |  |  |  |  | 2223032114 | STAR | 1 | N/A | N/A | 18/07/2024 | INDUSTRIA ELÉCTRICA DEL CAUCA S.A. - INELCA (12-LAC-042) | 20/03/2024 | 2024-07-18 |  |  | 01/01/1900 |  |  | 0 | No | 0 | Frt07950 | No |  | 0 | 0 | 0 | 9609 | OTRAS ACTIVIDADES DE SERVICIOS | Otras actividades de servicios personales n.c.p. | 66825239 | Valle del Cauca | Cali | SANTIAGO DE CALI, DISTRITO ESPECIAL, DEPORTIVO, CULTURAL, TURÍSTICO, EMPRESARIAL Y DE SERVICIOS | CALLE 64N # 4-35 APARTAMENTO 203 C | 3.4912753 | -76.51894 | 963 | 3MY8
Frt59433 | AGPE BANCO DE BOGOTA OF PARQUE SAN NICOLAS | VATIA S.A. E.S.P. - COMERCIALIZADOR | 18/07/2024 | 1 |  | NA | 0.2 | 1 | 4 | VATIA S.A. E.S.P. - COMERCIALIZADOR | 18/07/2024 | NA | EMPRESAS MUNICIPALES DE CALI E.I.C.E. E.S.P. - DISTRIBUIDOR |  | VATIA S.A. E.S.P. - COMERCIALIZADOR | EMPRESAS MUNICIPALES DE CALI E.I.C.E. E.S.P. - COMERCIALIZADOR | Generacion | CGM VATIA (comercializador) |  |  |  |  | 02892626- | ELSTER | 0.5s | 0.5s | N/A | 18/07/2024 | COLOMBIA MULTISERVICIOS S.A.S. - CAM MULTISERVICIOS (11-LAC-055) | 11/03/2020 | 2024-07-18 |  |  | 01/01/1900 |  |  | 0 | No | 0 |  | No |  | 0 | 0 | 0 | NA | NA | NA | NA | Valle del Cauca | Cali | SANTIAGO DE CALI, DISTRITO ESPECIAL, DEPORTIVO, CULTURAL, TURÍSTICO, EMPRESARIAL Y DE SERVICIOS | CARRERA 5 # 19-21 | 3.4554227 | -76.5306235 | 985 | 3MXM
Frt59443 | Maria Patricia Cano Mendez | ENERBIT S.A.S. E.S.P. - COMERCIALIZADOR | 18/07/2024 | 1.1324 | 11894909 | 38866263 | 0.2 | 1 | 5 | ENERBIT S.A.S. E.S.P. - COMERCIALIZADOR | 18/07/2024 | NA | EMPRESAS MUNICIPALES DE CALI E.I.C.E. E.S.P. - DISTRIBUIDOR |  | ENERTOTAL S.A. E.S.P. - COMERCIALIZADOR | ENERBIT S.A.S. E.S.P. - COMERCIALIZADOR | Regulado | CGM ENERBIT |  |  |  |  | 2223032116 | STAR | 1 | N/A | N/A | 18/07/2024 | INDUSTRIA ELÉCTRICA DEL CAUCA S.A. - INELCA (12-LAC-042) | 20/03/2024 | 2024-07-18 |  |  | 01/01/1900 |  |  | 0 | No | 0 | Frt01381 | No |  | 0 | 0 | 0 | 9609 | OTRAS ACTIVIDADES DE SERVICIOS | Otras actividades de servicios personales n.c.p. | 38866263 | Valle del Cauca | Cali | SANTIAGO DE CALI, DISTRITO ESPECIAL, DEPORTIVO, CULTURAL, TURÍSTICO, EMPRESARIAL Y DE SERVICIOS | CRA 54 # 1A-60 BLOQUE VOLGA D504 | 3.412922 | -76.5539786 | 979 | 3MYE
Frt59447 | AGPE FARMATODO LIMONAR | VATIA S.A. E.S.P. - COMERCIALIZADOR | 18/07/2024 | 1 |  | NA | 0.2 | 1 | 4 | VATIA S.A. E.S.P. - COMERCIALIZADOR | 18/07/2024 | NA | EMPRESAS MUNICIPALES DE CALI E.I.C.E. E.S.P. - DISTRIBUIDOR |  | VATIA S.A. E.S.P. - COMERCIALIZADOR | EMPRESAS MUNICIPALES DE CALI E.I.C.E. E.S.P. - COMERCIALIZADOR | Generacion | CGM VATIA (comercializador) |  |  |  |  | 502104926 | CIRCUITOR | 0.5s | 0.5s | N/A | 18/07/2024 | INPEL S.A. (10-LAC-054) | 08/03/2022 | 2024-07-18 |  |  | 01/01/1900 |  |  | 0 | No | 0 |  | No |  | 0 | 0 | 0 | NA | NA | NA | NA | Valle del Cauca | Cali | SANTIAGO DE CALI, DISTRITO ESPECIAL, DEPORTIVO, CULTURAL, TURÍSTICO, EMPRESARIAL Y DE SERVICIOS | CALLE 10 # 66-22 | 3.3978611 | -76.545331 | 986 | 3MXI
Frt59469 | John Anderson Erazo Aux | ENERBIT S.A.S. E.S.P. - COMERCIALIZADOR | 25/07/2024 | 1.1324 | 1535832 | 9005808411 | 0.2 | 1 | 5 | ENERBIT S.A.S. E.S.P. - COMERCIALIZADOR | 25/07/2024 | NA | EMPRESAS MUNICIPALES DE CALI E.I.C.E. E.S.P. - DISTRIBUIDOR |  | EMPRESAS MUNICIPALES DE CALI E.I.C.E. E.S.P. - COMERCIALIZADOR | ENERBIT S.A.S. E.S.P. - COMERCIALIZADOR | Regulado | CGM ENERBIT |  |  |  |  | 2223032119 | STAR | 1 | N/A | N/A | 25/07/2024 | INDUSTRIA ELÉCTRICA DEL CAUCA S.A. - INELCA (12-LAC-042) | 20/03/2024 | 2024-07-25 |  |  | 01/01/1900 |  |  | 0 | No | 0 |  | No |  | 0 | 0 | 0 | 9499 | OTRAS ACTIVIDADES DE SERVICIOS | Actividades de otras asociaciones n.c.p. | 9005808411 | Valle del Cauca | Cali | SANTIAGO DE CALI, DISTRITO ESPECIAL, DEPORTIVO, CULTURAL, TURÍSTICO, EMPRESARIAL Y DE SERVICIOS | CR 72 10 BIS - 153 | 3.392597 | -76.5421943 | 1002 | 3N87
Frt59475 | PUERTO 125 - CUUC | ENERBIT S.A.S. E.S.P. - COMERCIALIZADOR | 25/07/2024 | 1.1324 | 14573265 | 9012235970 | 0.2 | 1 | 5 | ENERBIT S.A.S. E.S.P. - COMERCIALIZADOR | 25/07/2024 | NA | EMPRESAS MUNICIPALES DE CALI E.I.C.E. E.S.P. - DISTRIBUIDOR |  | EMPRESAS MUNICIPALES DE CALI E.I.C.E. E.S.P. - COMERCIALIZADOR | ENERBIT S.A.S. E.S.P. - COMERCIALIZADOR | Regulado | CGM ENERBIT |  |  |  |  | 2223032121 | STAR | 1 | N/A | N/A | 25/07/2024 | INDUSTRIA ELÉCTRICA DEL CAUCA S.A. - INELCA (12-LAC-042) | 20/03/2024 | 2024-07-25 |  |  | 01/01/1900 |  |  | 0 | No | 0 |  | No |  | 0 | 0 | 0 | 6810 | ACTIVIDADES INMOBILIARIAS | Actividades inmobiliarias realizadas con bienes propios o arrendados | 9012235970 | Valle del Cauca | Cali | SANTIAGO DE CALI, DISTRITO ESPECIAL, DEPORTIVO, CULTURAL, TURÍSTICO, EMPRESARIAL Y DE SERVICIOS | CALLE 16A 124 - 285 LC 12 | 3.3384 | -76.5355943 | 1046 | 3N8C
Frt59480 | Ruben Dario Ramirez Tobon | ENERBIT S.A.S. E.S.P. - COMERCIALIZADOR | 26/07/2024 | 1.1324 | 12438972D | 10258828 | 0.2 | 1 | 5 | ENERBIT S.A.S. E.S.P. - COMERCIALIZADOR | 26/07/2024 | NA | EMPRESAS MUNICIPALES DE CALI E.I.C.E. E.S.P. - DISTRIBUIDOR |  | ENERTOTAL S.A. E.S.P. - COMERCIALIZADOR | ENERBIT S.A.S. E.S.P. - COMERCIALIZADOR | Regulado | CGM ENERBIT |  |  |  |  | 2222191490 | STAR | 1 | N/A | N/A | 26/07/2024 | INDUSTRIA ELÉCTRICA DEL CAUCA S.A. - INELCA (12-LAC-042) | 19/09/2023 | 2024-07-26 |  |  | 01/01/1900 |  |  | 0 | No | 0 | Frt07950 | No |  | 0 | 0 | 0 | 9609 | OTRAS ACTIVIDADES DE SERVICIOS | Otras actividades de servicios personales n.c.p. | 10258828 | Valle del Cauca | Cali | SANTIAGO DE CALI, DISTRITO ESPECIAL, DEPORTIVO, CULTURAL, TURÍSTICO, EMPRESARIAL Y DE SERVICIOS | CL 64 N 4-35 APARTAMENTO 604 D | 3.4912753 | -76.51894 | 963 | 3NAK
Frt59516 | ALMACENES EXITO S.A - SUPER INTER POPULAR | TRANSACCIONES ENERGÉTICAS S.A.S. EMPRESA DE SERVICIOS PÚBLICOS E.S.P - COMERCIALIZADOR | 25/07/2024 | 1.0442 | 1941407 | 8909006089 | 13.2 | 2 | 4 | TRANSACCIONES ENERGÉTICAS S.A.S. EMPRESA DE SERVICIOS PÚBLICOS E.S.P - COMERCIALIZADOR | 25/07/2024 | NA | EMPRESAS MUNICIPALES DE CALI E.I.C.E. E.S.P. - DISTRIBUIDOR |  | EMPRESAS MUNICIPALES DE CALI E.I.C.E. E.S.P. - COMERCIALIZADOR | TRANSACCIONES ENERGÉTICAS S.A.S. EMPRESA DE SERVICIOS PÚBLICOS E.S.P - COMERCIALIZADOR | Regulado | CGM TELMETERGY LTDA (comercializador) |  |  |  |  | 23103362. | MICROSTAR | 0.5s | 0.5s | 0.5 | 25/07/2024 | ELGAMA SISTEMOS DE COLOMBIA LTDA. - ELGSIS LTDA. (10-LAC-047) | 14/10/2023 | 2024-07-25 |  |  | 01/01/1900 |  |  | 0 | No | 0 |  | No |  | 0 | 0 | 0 | 4711 | COMERCIO AL POR MAYOR Y AL POR MENOR; REPARACIÓN DE VEHÍCULOS AUTOMOTORES Y MOTOCICLETAS | Comercio al por menor en establecimientos no especializados con surtido compuesto principalmente por alimentos, bebidas o tabaco | 8909006089 | Valle del Cauca | Cali | SANTIAGO DE CALI, DISTRITO ESPECIAL, DEPORTIVO, CULTURAL, TURÍSTICO, EMPRESARIAL Y DE SERVICIOS | CALLE 44A # 4-53 LC 01 | 3.4722901 | -76.5139992 | 1015 | 3N98
Frt59527 | Iark Group SAS | ENERBIT S.A.S. E.S.P. - COMERCIALIZADOR | 25/07/2024 | 1.1324 | 294816 | 3826802 | 0.2 | 1 | 5 | ENERBIT S.A.S. E.S.P. - COMERCIALIZADOR | 25/07/2024 | NA | EMPRESAS MUNICIPALES DE CALI E.I.C.E. E.S.P. - DISTRIBUIDOR |  | EMPRESAS MUNICIPALES DE CALI E.I.C.E. E.S.P. - COMERCIALIZADOR | ENERBIT S.A.S. E.S.P. - COMERCIALIZADOR | Regulado | CGM ENERBIT |  |  |  |  | 2223003462 | STAR | 1 | N/A | N/A | 25/07/2024 | CELSIA COLOMBIA S.A. E.S.P. - EPSA E.S.P. (10-LAC-069) | 23/05/2024 | 2024-07-25 |  |  | 01/01/1900 |  |  | 0 | No | 0 |  | No |  | 0 | 0 | 0 | 9499 | OTRAS ACTIVIDADES DE SERVICIOS | Actividades de otras asociaciones n.c.p. | 3826802 | Valle del Cauca | Cali | SANTIAGO DE CALI, DISTRITO ESPECIAL, DEPORTIVO, CULTURAL, TURÍSTICO, EMPRESARIAL Y DE SERVICIOS | CL 36 3 - 33 | 3.4612565 | -76.5125662 | 1000 | 3N9H
Frt59780 | AGPE JORGE ARMANDO SANCHEZ MEJIA | QI ENERGY S.A.S. E.S.P. - COMERCIALIZADOR | 01/08/2024 | 1 |  | NA | 13.2 | 2 | 3 | QI ENERGY S.A.S. E.S.P. - COMERCIALIZADOR | 01/08/2024 | NA | EMPRESAS MUNICIPALES DE CALI E.I.C.E. E.S.P. - DISTRIBUIDOR |  | QI ENERGY S.A.S. E.S.P. - COMERCIALIZADOR | EMPRESAS MUNICIPALES DE CALI E.I.C.E. E.S.P. - COMERCIALIZADOR | Generacion | CGM 24/7 |  |  |  |  | 55059446. | ITRON | 0.5s | 0.5s | 0.5 | 01/08/2024 | INPEL S.A. (10-LAC-054) | 09/03/2021 | 2024-08-01 |  |  | 01/01/1900 |  |  | 0 | No | 0 |  | No |  | 0 | 0 | 0 | NA | NA | NA | NA | Valle del Cauca | Cali | SANTIAGO DE CALI, DISTRITO ESPECIAL, DEPORTIVO, CULTURAL, TURÍSTICO, EMPRESARIAL Y DE SERVICIOS | CARRERA 31 # 19-99 LOC 001 | 3.426921 | -76.52124 | 963 | 3NAW
Frt59862 | AGPE Victor Hugo Coral Home LC 101 | ENERBIT S.A.S. E.S.P. - COMERCIALIZADOR | 01/08/2024 | 1 |  | NA | 0.2 | 1 | 4 | ENERBIT S.A.S. E.S.P. - COMERCIALIZADOR | 01/08/2024 | NA | EMPRESAS MUNICIPALES DE CALI E.I.C.E. E.S.P. - DISTRIBUIDOR |  | ENERBIT S.A.S. E.S.P. - COMERCIALIZADOR | EMPRESAS MUNICIPALES DE CALI E.I.C.E. E.S.P. - COMERCIALIZADOR | Generacion | CGM ENERBIT |  |  |  |  | 2223032120. | STAR | 1 | N/A | N/A | 01/08/2024 | INDUSTRIA ELÉCTRICA DEL CAUCA S.A. - INELCA (12-LAC-042) | 20/03/2024 | 2024-08-01 |  |  | 01/01/1900 |  |  | 0 | No | 0 |  | No |  | 0 | 0 | 0 | NA | NA | NA | NA | Valle del Cauca | Cali | SANTIAGO DE CALI, DISTRITO ESPECIAL, DEPORTIVO, CULTURAL, TURÍSTICO, EMPRESARIAL Y DE SERVICIOS | AV 4B NORTE 37A - 46 LC 101 | 3.4760145 | -76.5251927 | 1002 | 3NB1
Frt59888 | NUTRIALIMENTOS CARNICOS S.A.S | ENERTOTAL S.A. E.S.P. - COMERCIALIZADOR | 01/08/2024 | 1.1324 | 871359 | 901244210 | 0.2 | 1 | 4 | ENERTOTAL S.A. E.S.P. - COMERCIALIZADOR | 01/08/2024 | NA | EMPRESAS MUNICIPALES DE CALI E.I.C.E. E.S.P. - DISTRIBUIDOR |  | EMPRESAS MUNICIPALES DE CALI E.I.C.E. E.S.P. - COMERCIALIZADOR | ENERTOTAL S.A. E.S.P. - COMERCIALIZADOR | Regulado | CGM ENERTOTAL (comercializador) |  |  |  |  | 23102220 | EMSITECH MICROSTAR | 1 | N/A | N/A | 01/08/2024 | ELGAMA SISTEMOS DE COLOMBIA LTDA. - ELGSIS LTDA. (10-LAC-047) | 12/03/2024 | 2024-08-01 |  |  | 01/01/1900 |  |  | 0 | No | 0 |  | No |  | 0 | 0 | 0 | 1011 | INDUSTRIAS MANUFACTURERAS | Procesamiento y conservación de carne y productos cárnicos | 901244210 | Valle del Cauca | Cali | SANTIAGO DE CALI, DISTRITO ESPECIAL, DEPORTIVO, CULTURAL, TURÍSTICO, EMPRESARIAL Y DE SERVICIOS | CR 94 4-38 LC 100 | 3.374540 | -76.546470 | 950 | 3NCY
Frt60062 | AGPE SPATARO NAPOLI | VATIA S.A. E.S.P. - COMERCIALIZADOR | 01/08/2024 | 1 | 11588766 | NA | 13.2 | 2 | 3 | VATIA S.A. E.S.P. - COMERCIALIZADOR | 01/08/2024 | NA | EMPRESAS MUNICIPALES DE CALI E.I.C.E. E.S.P. - DISTRIBUIDOR |  | VATIA S.A. E.S.P. - COMERCIALIZADOR | EMPRESAS MUNICIPALES DE CALI E.I.C.E. E.S.P. - COMERCIALIZADOR | Generacion | CGM VATIA (comercializador) |  |  |  |  | 60587800 | LANDIS + GYR | 0.5s | 0.5s | 0.5 | 01/08/2024 | INPEL S.A. (10-LAC-054) | 27/05/2024 | 2024-08-01 |  |  | 01/01/1900 |  |  | 0 | No | 0 |  | No |  | 0 | 0 | 0 | NA | NA | NA | NA | Valle del Cauca | Cali | SANTIAGO DE CALI, DISTRITO ESPECIAL, DEPORTIVO, CULTURAL, TURÍSTICO, EMPRESARIAL Y DE SERVICIOS | CALLE 24 # 3-46 | 3.414414 | -76.521565 | 991 | 3ND4