## Fronteras Comerciales
CODIGO SIC | Nombre de la Frontera | Registrada en el Mercado por | Registrada por primera vez el | Factor de Pérdidas | NIU | NIT | Voltaje (kV) | Nivel de Tensión | Tipo Punto Medicion | Representante Frontera | Inicio Representación Frontera | Representante Anterior | Operador de Red | Operador de Red de la Zona | Agente Exportador | Agente Importador | Tipo de Frontera | Nombre del CGM | Código SIC DDV | Predio ID | Nombre del Predio | Representante de la DDV | Número de Serie Med. Ppal | Marca Med. Ppal | Clase del Medidor | Clase del CT | Clase del PT | Último Cambio en Medidor Ppal o Transformadores | Entidad Calibradora Med. Ppal. | Fecha de Calibración Med. Ppal | Actualizada por última vez el | Número de Serie Med. Resp. | Marca Med. Resp. | Último Cambio en Medidor Resp. | Entidad Calibradora Med. Resp. | Fecha de Calibración Med. Resp. | Actualizada por última vez el | Es Agrupadora | Factor PSF (Para agrupadoras) | Agrupada bajo la | Es Principal de Modelo Embebido | Embebida bajo la | Factor Acordado | Factor Ajuste | Factor de Pérdidas Frontera Principal (para embebidas) | Código CIIU | Clasificación Industral General | Clasificación Industrial Específica | NIT | Departamento | Municipio | Centro Poblado | Dirección | Latitud (°) | Longitud (°) | Altitud (msnm) | Código SIC Submercado
Frt00195 | CHIPICHAPE TRAFO 2 | EMPRESAS MUNICIPALES DE CALI E.I.C.E. E.S.P. - COMERCIALIZADOR. | 20/07/1995 | 1.0102 |  | NA | 115 | 4 | 1 | EMPRESAS MUNICIPALES DE CALI E.I.C.E. E.S.P. - COMERCIALIZADOR | 01/01/2002 | EMPRESAS MUNICIPALES DE CALI E.I.C.E. E.S.P. - COMERCIALIZADOR | CELSIA COLOMBIA S.A. E.S.P. - DISTRIBUIDOR |  | CELSIA COLOMBIA S.A. E.S.P. - COMERCIALIZADOR | EMPRESAS MUNICIPALES DE CALI E.I.C.E. E.S.P. - COMERCIALIZADOR | Entre Agentes | CGM EMCALI (comercializador) |  |  |  |  | MW-1511A152-02 | SCHNEIDER ELECTRIC | 0.2 S | 0.2s | 0.2 | 12/04/2019 | EMPRESAS MUNICIPALES DE CALI EICE E.S.P. - EMCALI (12-LAC-001) | 15/03/2021 | 2021-10-17 | 51385933 | LANDIS + GYR | 14/09/2017 | EMPRESAS MUNICIPALES DE CALI EICE E.S.P. - EMCALI (12-LAC-001) | 25/04/2021 | 2021-10-17 | No | 0 |  | No |  | 0 | 0 | 0 | NA | NA | NA | NA | Valle del Cauca | Cali | SANTIAGO DE CALI, DISTRITO ESPECIAL, DEPORTIVO, CULTURAL, TURÍSTICO, EMPRESARIAL Y DE SERVICIOS | AV 7N # 27N-15 | 3.4372201 | -76.5224991 | 1018 | NA
Frt00196 | SUB. CHIPICHAPE TRAFO 3 | EMPRESAS MUNICIPALES DE CALI E.I.C.E. E.S.P. - COMERCIALIZADOR. | 20/07/1995 | 1.0102 |  | NA | 115 | 4 | 1 | EMPRESAS MUNICIPALES DE CALI E.I.C.E. E.S.P. - COMERCIALIZADOR | 01/01/2002 | EMPRESAS MUNICIPALES DE CALI E.I.C.E. E.S.P. - COMERCIALIZADOR | CELSIA COLOMBIA S.A. E.S.P. - DISTRIBUIDOR |  | CELSIA COLOMBIA S.A. E.S.P. - COMERCIALIZADOR | EMPRESAS MUNICIPALES DE CALI E.I.C.E. E.S.P. - COMERCIALIZADOR | Entre Agentes | CGM EMCALI (comercializador) |  |  |  |  | MW-1511A153-02 | SCHNEIDER ELECTRIC | 0.2 S | 0.3 | 0.2 | 03/09/2017 | EMPRESAS MUNICIPALES DE CALI EICE E.S.P. - EMCALI (12-LAC-001) | 16/03/2021 | 2021-11-24 | 51385934 | LANDIS + GYR | 03/09/2017 | EMPRESAS MUNICIPALES DE CALI EICE E.S.P. - EMCALI (12-LAC-001) | 25/04/2021 | 2021-11-24 | No | 0 |  | No |  | 0 | 0 | 0 | NA | NA | NA | NA | Valle del Cauca | Cali | SANTIAGO DE CALI, DISTRITO ESPECIAL, DEPORTIVO, CULTURAL, TURÍSTICO, EMPRESARIAL Y DE SERVICIOS | AV 7N # 27N-15 | 3.4372201 | -76.5224991 | 1018 | NA
Frt00197 | SUB. CHIPICHAPE TRAFO 4 | EMPRESAS MUNICIPALES DE CALI E.I.C.E. E.S.P. - COMERCIALIZADOR. | 20/07/1995 | 1.0102 |  | NA | 115 | 4 | 1 | EMPRESAS MUNICIPALES DE CALI E.I.C.E. E.S.P. - COMERCIALIZADOR | 01/01/2002 | EMPRESAS MUNICIPALES DE CALI E.I.C.E. E.S.P. - COMERCIALIZADOR | CELSIA COLOMBIA S.A. E.S.P. - DISTRIBUIDOR |  | CELSIA COLOMBIA S.A. E.S.P. - COMERCIALIZADOR | EMPRESAS MUNICIPALES DE CALI E.I.C.E. E.S.P. - COMERCIALIZADOR | Entre Agentes | CGM EMCALI (comercializador) |  |  |  |  | MW-1511A154-02 | SCHNEIDER ELECTRIC | 0.2 S | 0.2s | 0.2 | 14/04/2019 | EMPRESAS MUNICIPALES DE CALI EICE E.S.P. - EMCALI (12-LAC-001) | 13/11/2018 | 2019-02-07 | 51385935 | LANDIS + GYR | 03/08/2017 | EMPRESAS MUNICIPALES DE CALI EICE E.S.P. - EMCALI (12-LAC-001) | 25/01/2019 | 2019-02-28 | No | 0 |  | No |  | 0 | 0 | 0 | NA | NA | NA | NA | Valle del Cauca | Cali | SANTIAGO DE CALI, DISTRITO ESPECIAL, DEPORTIVO, CULTURAL, TURÍSTICO, EMPRESARIAL Y DE SERVICIOS | AV 7N # 27N-15 CHIPICHAPE | 3.4372201 | -76.5224991 | 1018 | NA
Frt00198 | EEPS1041 SUB SAN ANTONIO T4 | EMPRESAS MUNICIPALES DE CALI E.I.C.E. E.S.P. - COMERCIALIZADOR. | 20/07/1995 | 1.0102 |  | NA | 115 | 4 | 1 | EMPRESAS MUNICIPALES DE CALI E.I.C.E. E.S.P. - COMERCIALIZADOR | 01/01/2002 | EMPRESAS MUNICIPALES DE CALI E.I.C.E. E.S.P. - COMERCIALIZADOR | CELSIA COLOMBIA S.A. E.S.P. - DISTRIBUIDOR |  | CELSIA COLOMBIA S.A. E.S.P. - COMERCIALIZADOR | EMPRESAS MUNICIPALES DE CALI E.I.C.E. E.S.P. - COMERCIALIZADOR | Entre Agentes | CGM EMCALI (comercializador) |  |  |  |  | MW-1511A158-02 | SCHNEIDER ELECTRIC | 0.2 S | 0.2s | 0.2 | 13/08/2022 | EMPRESAS MUNICIPALES DE CALI EICE E.S.P. - EMCALI (12-LAC-001) | 25/04/2016 | 2017-09-03 | 51385937 | LANDIS + GYR | 03/09/2017 | EMPRESAS MUNICIPALES DE CALI EICE E.S.P. - EMCALI (12-LAC-001) | 22/03/2019 | 2019-05-02 | No | 0 |  | No |  | 0 | 0 | 0 | NA | NA | NA | NA | Valle del Cauca | Cali | SANTIAGO DE CALI, DISTRITO ESPECIAL, DEPORTIVO, CULTURAL, TURÍSTICO, EMPRESARIAL Y DE SERVICIOS | CARRERA 10 CON CALLE 1 OESTE | 3.4372201 | -76.5224991 | 1018 | NA
Frt00200 | TERMOYUMBO TRAFO 2 | EMPRESAS MUNICIPALES DE CALI E.I.C.E. E.S.P. - COMERCIALIZADOR. | 20/07/1995 | 1.0102 |  | NA | 115 | 4 | 1 | EMPRESAS MUNICIPALES DE CALI E.I.C.E. E.S.P. - COMERCIALIZADOR | 01/01/2002 | EMPRESAS MUNICIPALES DE CALI E.I.C.E. E.S.P. - COMERCIALIZADOR | CELSIA COLOMBIA S.A. E.S.P. - DISTRIBUIDOR |  | CELSIA COLOMBIA S.A. E.S.P. - COMERCIALIZADOR | EMPRESAS MUNICIPALES DE CALI E.I.C.E. E.S.P. - COMERCIALIZADOR | Entre Agentes | CGM EMCALI (comercializador) |  |  |  |  | PT-0712A107-01 | POWER MEASUREMENT | 0.2 S | 0.2 | 0.2 | 28/05/2012 | EMPRESAS MUNICIPALES DE CALI EICE E.S.P. - EMCALI (12-LAC-001) | 05/03/2019 | 2019-04-01 | 51385950 | LANDIS + GYR | 09/11/2017 | EMPRESAS MUNICIPALES DE CALI EICE E.S.P. - EMCALI (12-LAC-001) | 19/03/2019 | 2019-05-02 | No | 0 |  | No |  | 0 | 0 | 0 | NA | NA | NA | NA | Valle del Cauca | Yumbo | YUMBO | CRA 6 # 15-07 SUB TERMOYUMBO T2 | 3.58234 | -76.4914627 | 995 | NA
Frt00201 | SUB. SAN ANTONIO TRAFO 3 | EMPRESAS MUNICIPALES DE CALI E.I.C.E. E.S.P. - COMERCIALIZADOR. | 16/12/2000 | 1.0102 |  | NA | 115 | 4 | 1 | EMPRESAS MUNICIPALES DE CALI E.I.C.E. E.S.P. - COMERCIALIZADOR | 01/01/2002 | EMPRESAS MUNICIPALES DE CALI E.I.C.E. E.S.P. - COMERCIALIZADOR | CELSIA COLOMBIA S.A. E.S.P. - DISTRIBUIDOR |  | CELSIA COLOMBIA S.A. E.S.P. - COMERCIALIZADOR | EMPRESAS MUNICIPALES DE CALI E.I.C.E. E.S.P. - COMERCIALIZADOR | Entre Agentes | CGM EMCALI (comercializador) |  |  |  |  | MW-1511A157-02 | SCHNEIDER ELECTRIC | 0.2 S | 0.2s | 0.2 | 16/08/2022 | EMPRESAS MUNICIPALES DE CALI EICE E.S.P. - EMCALI (12-LAC-001) | 11/03/2021 | 2023-05-30 | 51385936 | LNDIS + GYR | 04/09/2017 | EMPRESAS MUNICIPALES DE CALI EICE E.S.P. - EMCALI (12-LAC-001) | 25/04/2021 | 2023-05-30 | No | 0 |  | No |  | 0 | 0 | 0 | NA | NA | NA | NA | Valle del Cauca | Cali | SANTIAGO DE CALI, DISTRITO ESPECIAL, DEPORTIVO, CULTURAL, TURÍSTICO, EMPRESARIAL Y DE SERVICIOS | CARRERA 10 CON CALLE 1 OESTE | 3.4372201 | -76.5224991 | 1018 | NA
Frt00204 | PANCE TRAFO 5 | EMPRESAS MUNICIPALES DE CALI E.I.C.E. E.S.P. - COMERCIALIZADOR. | 20/07/1995 | 1.0102 |  | NA | 115 | 4 | 1 | EMPRESAS MUNICIPALES DE CALI E.I.C.E. E.S.P. - COMERCIALIZADOR | 01/01/2002 | EMPRESAS MUNICIPALES DE CALI E.I.C.E. E.S.P. - COMERCIALIZADOR | CELSIA COLOMBIA S.A. E.S.P. - DISTRIBUIDOR |  | CELSIA COLOMBIA S.A. E.S.P. - COMERCIALIZADOR | EMPRESAS MUNICIPALES DE CALI E.I.C.E. E.S.P. - COMERCIALIZADOR | Entre Agentes | CGM EMCALI (comercializador) |  |  |  |  | MW-1202A046-01 | SCHNEIDER ELECTRIC | 0.2 S | 0.2s | 0.2 | 28/05/2019 | EMPRESAS MUNICIPALES DE CALI EICE E.S.P. - EMCALI (12-LAC-001) | 09/08/2018 | 2019-01-27 | 51385948 | LANDIS + GYR | 24/09/2018 | EMPRESAS MUNICIPALES DE CALI EICE E.S.P. - EMCALI (12-LAC-001) | 25/01/2019 | 2019-02-28 | No | 0 |  | No |  | 0 | 0 | 0 | NA | NA | NA | NA | Valle del Cauca | Cali | SANTIAGO DE CALI, DISTRITO ESPECIAL, DEPORTIVO, CULTURAL, TURÍSTICO, EMPRESARIAL Y DE SERVICIOS | CL 7 CRA 117 SUB-PANCE T5 | 3.4372201 | -76.5224991 | 1018 | NA
Frt00205 | SUBESTACIÓN MELENDEZ TP1 | EMPRESAS MUNICIPALES DE CALI E.I.C.E. E.S.P. - COMERCIALIZADOR. | 20/07/1995 | 1.0102 |  | NA | 115 | 4 | 1 | EMPRESAS MUNICIPALES DE CALI E.I.C.E. E.S.P. - COMERCIALIZADOR | 01/01/2002 | EMPRESAS MUNICIPALES DE CALI E.I.C.E. E.S.P. - COMERCIALIZADOR | CELSIA COLOMBIA S.A. E.S.P. - DISTRIBUIDOR |  | CELSIA COLOMBIA S.A. E.S.P. - COMERCIALIZADOR | EMPRESAS MUNICIPALES DE CALI E.I.C.E. E.S.P. - COMERCIALIZADOR | Entre Agentes | CGM EMCALI (comercializador) |  |  |  |  | MW-1202A042-01 | SCHNEIDER ELECTRIC | 0.2s | 0.3 | 0.3 | 27/04/2019 | EMPRESAS MUNICIPALES DE CALI EICE E.S.P. - EMCALI (12-LAC-001) | 05/03/2019 | 2019-04-27 | 51385964 | LANDIS + GYR | 27/04/2019 | EMPRESAS MUNICIPALES DE CALI EICE E.S.P. - EMCALI (12-LAC-001) | 21/03/2019 | 2019-04-27 | No | 0 |  | No |  | 0 | 0 | 0 | NA | NA | NA | NA | Valle del Cauca | Cali | SANTIAGO DE CALI, DISTRITO ESPECIAL, DEPORTIVO, CULTURAL, TURÍSTICO, EMPRESARIAL Y DE SERVICIOS | CRA 73 # 18-10 | 3.4372201 | -76.5224991 | 1018 | NA
Frt00206 | SUBESTACIÓN MELENDEZ TP2 | EMPRESAS MUNICIPALES DE CALI E.I.C.E. E.S.P. - COMERCIALIZADOR. | 20/07/1995 | 1.0102 |  | NA | 115 | 4 | 1 | EMPRESAS MUNICIPALES DE CALI E.I.C.E. E.S.P. - COMERCIALIZADOR | 01/01/2002 | EMPRESAS MUNICIPALES DE CALI E.I.C.E. E.S.P. - COMERCIALIZADOR | CELSIA COLOMBIA S.A. E.S.P. - DISTRIBUIDOR |  | CELSIA COLOMBIA S.A. E.S.P. - COMERCIALIZADOR | EMPRESAS MUNICIPALES DE CALI E.I.C.E. E.S.P. - COMERCIALIZADOR | Entre Agentes | CGM EMCALI (comercializador) |  |  |  |  | MW-1511A134-02 | SCHNEIDER ELECTRIC | 0.2 S | 0.3 | 0.3 | 07/02/2001 | EMPRESAS MUNICIPALES DE CALI EICE E.S.P. - EMCALI (12-LAC-001) | 05/03/2019 | 2019-04-11 | 51385965 | LANDIS + GYR | 19/10/2017 | EMPRESAS MUNICIPALES DE CALI EICE E.S.P. - EMCALI (12-LAC-001) | 22/03/2019 | 2019-05-02 | No | 0 |  | No |  | 0 | 0 | 0 | NA | NA | NA | NA | Valle del Cauca | Cali | SANTIAGO DE CALI, DISTRITO ESPECIAL, DEPORTIVO, CULTURAL, TURÍSTICO, EMPRESARIAL Y DE SERVICIOS | CRA 73 # 18-10 | 3.4372201 | -76.5224991 | 1018 | NA
Frt00207 | SUB. JUANCHITO TRAFO 1 | EMPRESAS MUNICIPALES DE CALI E.I.C.E. E.S.P. - COMERCIALIZADOR. | 20/07/1995 | 1.0102 |  | NA | 115 | 4 | 1 | EMPRESAS MUNICIPALES DE CALI E.I.C.E. E.S.P. - COMERCIALIZADOR | 01/01/2002 | EMPRESAS MUNICIPALES DE CALI E.I.C.E. E.S.P. - COMERCIALIZADOR | CELSIA COLOMBIA S.A. E.S.P. - DISTRIBUIDOR |  | CELSIA COLOMBIA S.A. E.S.P. - COMERCIALIZADOR | EMPRESAS MUNICIPALES DE CALI E.I.C.E. E.S.P. - COMERCIALIZADOR | Entre Agentes | CGM EMCALI (comercializador) |  |  |  |  | MW-1511A139-02 | SCHNEIDER ELECTRIC | 0.2 S | 0.2 | 0.2 | 19/10/2017 | EMPRESAS MUNICIPALES DE CALI EICE E.S.P. - EMCALI (12-LAC-001) | 26/02/2019 | 2019-04-04 | 51385947 | LANDIS + GYR | 19/10/2017 | EMPRESAS MUNICIPALES DE CALI EICE E.S.P. - EMCALI (12-LAC-001) | 21/03/2019 | 2019-05-02 | No | 0 |  | No |  | 0 | 0 | 0 | NA | NA | NA | NA | Valle del Cauca | Cali | SANTIAGO DE CALI, DISTRITO ESPECIAL, DEPORTIVO, CULTURAL, TURÍSTICO, EMPRESARIAL Y DE SERVICIOS | CL 73 # 19-51 | 3.4372201 | -76.5224991 | 1018 | NA
Frt00209 | SUB. JUANCHITO TRAFO 3 | EMPRESAS MUNICIPALES DE CALI E.I.C.E. E.S.P. - COMERCIALIZADOR. | 20/07/1995 | 1.0102 |  | NA | 115 | 4 | 1 | EMPRESAS MUNICIPALES DE CALI E.I.C.E. E.S.P. - COMERCIALIZADOR | 01/01/2002 | EMPRESAS MUNICIPALES DE CALI E.I.C.E. E.S.P. - COMERCIALIZADOR | CELSIA COLOMBIA S.A. E.S.P. - DISTRIBUIDOR |  | CELSIA COLOMBIA S.A. E.S.P. - COMERCIALIZADOR | EMPRESAS MUNICIPALES DE CALI E.I.C.E. E.S.P. - COMERCIALIZADOR | Entre Agentes | CGM EMCALI (comercializador) |  |  |  |  | MW-1511A135-02 | SCHNEIDER ELECTRIC | 0.2 S | 0.2 | 0.2 | 22/10/2017 | EMPRESAS MUNICIPALES DE CALI EICE E.S.P. - EMCALI (12-LAC-001) | 08/07/2017 | 2017-10-22 | 51385963 | LANDIS + GYR | 22/10/2017 | EMPRESAS MUNICIPALES DE CALI EICE E.S.P. - EMCALI (12-LAC-001) | 19/03/2019 | 2019-05-02 | No | 0 |  | No |  | 0 | 0 | 0 | NA | NA | NA | NA | Valle del Cauca | Cali | SANTIAGO DE CALI, DISTRITO ESPECIAL, DEPORTIVO, CULTURAL, TURÍSTICO, EMPRESARIAL Y DE SERVICIOS | CL 73 # 19-51 | 3.4372201 | -76.5224991 | 1018 | NA
Frt00210 | SUBESTACION JUANCHITO TRAFO 4 | EMPRESAS MUNICIPALES DE CALI E.I.C.E. E.S.P. - COMERCIALIZADOR. | 20/07/1995 | 1.0102 |  | NA | 115 | 4 | 1 | EMPRESAS MUNICIPALES DE CALI E.I.C.E. E.S.P. - COMERCIALIZADOR | 01/01/2002 | EMPRESAS MUNICIPALES DE CALI E.I.C.E. E.S.P. - COMERCIALIZADOR | CELSIA COLOMBIA S.A. E.S.P. - DISTRIBUIDOR |  | CELSIA COLOMBIA S.A. E.S.P. - COMERCIALIZADOR | EMPRESAS MUNICIPALES DE CALI E.I.C.E. E.S.P. - COMERCIALIZADOR | Entre Agentes | CGM EMCALI (comercializador) |  |  |  |  | MW-1511A161-02 | SCHNEIDER ELECTRIC | 0.2s | 0.2 | 0.2 | 30/05/2019 | EMPRESAS MUNICIPALES DE CALI EICE E.S.P. - EMCALI (12-LAC-001) | 04/03/2019 | 2019-05-30 | 51385951 | LANDIS + GYR | 30/05/2019 | EMPRESAS MUNICIPALES DE CALI EICE E.S.P. - EMCALI (12-LAC-001) | 22/03/2019 | 2019-05-30 | No | 0 |  | No |  | 0 | 0 | 0 | NA | NA | NA | NA | Valle del Cauca | Cali | SANTIAGO DE CALI, DISTRITO ESPECIAL, DEPORTIVO, CULTURAL, TURÍSTICO, EMPRESARIAL Y DE SERVICIOS | CL 73 # 19-51 | 3.4372201 | -76.5224991 | 1018 | NA
Frt00211 | SUBESTACION AGUABLANCA T-1 | EMPRESAS MUNICIPALES DE CALI E.I.C.E. E.S.P. - COMERCIALIZADOR. | 20/07/1995 | 1.0102 |  | NA | 115 | 4 | 1 | EMPRESAS MUNICIPALES DE CALI E.I.C.E. E.S.P. - COMERCIALIZADOR | 01/01/2002 | EMPRESAS MUNICIPALES DE CALI E.I.C.E. E.S.P. - COMERCIALIZADOR | CELSIA COLOMBIA S.A. E.S.P. - DISTRIBUIDOR |  | CELSIA COLOMBIA S.A. E.S.P. - COMERCIALIZADOR | EMPRESAS MUNICIPALES DE CALI E.I.C.E. E.S.P. - COMERCIALIZADOR | Entre Agentes | CGM EMCALI (comercializador) |  |  |  |  | MW-1511A140-02 | SCHNEIDER ELECTRIC | 0.2 S | 0.2s | 0.2 | 13/08/2022 | EMPRESAS MUNICIPALES DE CALI EICE E.S.P. - EMCALI (12-LAC-001) | 08/07/2018 | 2018-11-19 | 51385966 | LANDIS + GYR | 03/12/2017 | EMPRESAS MUNICIPALES DE CALI EICE E.S.P. - EMCALI (12-LAC-001) | 23/11/2018 | 2019-01-03 | No | 0 |  | No |  | 0 | 0 | 0 | NA | NA | NA | NA | Valle del Cauca | Cali | SANTIAGO DE CALI, DISTRITO ESPECIAL, DEPORTIVO, CULTURAL, TURÍSTICO, EMPRESARIAL Y DE SERVICIOS | CL 98 # 28E-05 BRR MOJICA | 3.4372201 | -76.5224991 | 1018 | NA
Frt00212 | SUB. SAN LUIS TRAFO 2 | EMPRESAS MUNICIPALES DE CALI E.I.C.E. E.S.P. - COMERCIALIZADOR. | 01/10/1999 | 1.0102 |  | NA | 115 | 4 | 1 | EMPRESAS MUNICIPALES DE CALI E.I.C.E. E.S.P. - COMERCIALIZADOR | 01/01/2002 | EMPRESAS MUNICIPALES DE CALI E.I.C.E. E.S.P. - COMERCIALIZADOR | CELSIA COLOMBIA S.A. E.S.P. - DISTRIBUIDOR |  | CELSIA COLOMBIA S.A. E.S.P. - COMERCIALIZADOR | EMPRESAS MUNICIPALES DE CALI E.I.C.E. E.S.P. - COMERCIALIZADOR | Entre Agentes | CGM EMCALI (comercializador) |  |  |  |  | MW-1511A136-02 | SCHNEIDER ELECRIC | 0.2s | 0.2s | 0.3 | 25/08/2022 | EMPRESAS MUNICIPALES DE CALI EICE E.S.P. - EMCALI (12-LAC-001) | 04/03/2019 | 2019-04-27 | 51385943 | LANDY + GYR | 27/04/2019 | EMPRESAS MUNICIPALES DE CALI EICE E.S.P. - EMCALI (12-LAC-001) | 21/03/2019 | 2019-04-27 | No | 0 |  | No |  | 0 | 0 | 0 | NA | NA | NA | NA | Valle del Cauca | Cali | SANTIAGO DE CALI, DISTRITO ESPECIAL, DEPORTIVO, CULTURAL, TURÍSTICO, EMPRESARIAL Y DE SERVICIOS | CARRERA 1A5 # 72-50 B/SAN LUIS | 3.4372201 | -76.5224991 | 1018 | NA
Frt00213 | SUBESTACIÓN SAN LUIS T4 | EMPRESAS MUNICIPALES DE CALI E.I.C.E. E.S.P. - COMERCIALIZADOR. | 20/07/1995 | 1.0102 |  | NA | 115 | 4 | 1 | EMPRESAS MUNICIPALES DE CALI E.I.C.E. E.S.P. - COMERCIALIZADOR | 01/01/2002 | EMPRESAS MUNICIPALES DE CALI E.I.C.E. E.S.P. - COMERCIALIZADOR | CELSIA COLOMBIA S.A. E.S.P. - DISTRIBUIDOR |  | CELSIA COLOMBIA S.A. E.S.P. - COMERCIALIZADOR | EMPRESAS MUNICIPALES DE CALI E.I.C.E. E.S.P. - COMERCIALIZADOR | Entre Agentes | CGM EMCALI (comercializador) |  |  |  |  | MW-1511A138-02 | SCHNEIDER ELECTRIC | 0.2 | 0.2 | 0.3 | 01/01/2000 | EMPRESAS MUNICIPALES DE CALI EICE E.S.P. - EMCALI (12-LAC-001) | 23/04/2016 | 2017-06-12 | 51385945 | LANDIS + GYR | 12/06/2017 | EMPRESAS MUNICIPALES DE CALI EICE E.S.P. - EMCALI (12-LAC-001) | 10/06/2016 | 2017-06-12 | No | 0 |  | No |  | 0 | 0 | 0 | NA | NA | NA | NA | Valle del Cauca | Cali | SANTIAGO DE CALI, DISTRITO ESPECIAL, DEPORTIVO, CULTURAL, TURÍSTICO, EMPRESARIAL Y DE SERVICIOS | CARRERA 1A5 # 72-50 B/SAN LUIS | 3.4372201 | -76.5224991 | 1018 | NA
Frt00225 | SUBESTACIÓN MELENDEZ TP3 | EMPRESAS MUNICIPALES DE CALI E.I.C.E. E.S.P. - COMERCIALIZADOR. | 14/10/1995 | 1.0102 |  | NA | 115 | 4 | 1 | EMPRESAS MUNICIPALES DE CALI E.I.C.E. E.S.P. - COMERCIALIZADOR | 01/01/2002 | EMPRESAS MUNICIPALES DE CALI E.I.C.E. E.S.P. - COMERCIALIZADOR | CELSIA COLOMBIA S.A. E.S.P. - DISTRIBUIDOR |  | CELSIA COLOMBIA S.A. E.S.P. - COMERCIALIZADOR | EMPRESAS MUNICIPALES DE CALI E.I.C.E. E.S.P. - COMERCIALIZADOR | Entre Agentes | CGM EMCALI (comercializador) |  |  |  |  | MW1511A162-02 | SCHNEIDER ELECTRIC | 0.2 S | 0.3 | 0.3 | 07/02/2001 | EMPRESAS MUNICIPALES DE CALI EICE E.S.P. - EMCALI (12-LAC-001) | 08/07/2017 | 2018-09-24 | 51385970 | LANDIS + GYR | 18/02/2018 | EMPRESAS MUNICIPALES DE CALI EICE E.S.P. - EMCALI (12-LAC-001) | 30/06/2016 | 2018-02-18 | No | 0 |  | No |  | 0 | 0 | 0 | NA | NA | NA | NA | Valle del Cauca | Cali | SANTIAGO DE CALI, DISTRITO ESPECIAL, DEPORTIVO, CULTURAL, TURÍSTICO, EMPRESARIAL Y DE SERVICIOS | Av.SIMON BOLIVAR CON CALLE 80 | 3.4372201 | -76.5224991 | 1018 | NA
Frt00226 | SUBESTACION AGUABLANCA T-2 | EMPRESAS MUNICIPALES DE CALI E.I.C.E. E.S.P. - COMERCIALIZADOR. | 04/07/1996 | 1.0102 |  | NA | 115 | 4 | 1 | EMPRESAS MUNICIPALES DE CALI E.I.C.E. E.S.P. - COMERCIALIZADOR | 01/01/2002 | EMPRESAS MUNICIPALES DE CALI E.I.C.E. E.S.P. - COMERCIALIZADOR | CELSIA COLOMBIA S.A. E.S.P. - DISTRIBUIDOR |  | CELSIA COLOMBIA S.A. E.S.P. - COMERCIALIZADOR | EMPRESAS MUNICIPALES DE CALI E.I.C.E. E.S.P. - COMERCIALIZADOR | Entre Agentes | CGM EMCALI (comercializador) |  |  |  |  | MW-1202A047-01 | SCHNEIDER ELECTRIC | 0.2 S | 0.2s | 0.3 | 16/08/2022 | EMPRESAS MUNICIPALES DE CALI EICE E.S.P. - EMCALI (12-LAC-001) | 25/03/2021 | 2022-09-10 | 51385967 | LANDIS + GYR | 02/12/2017 | EMPRESAS MUNICIPALES DE CALI EICE E.S.P. - EMCALI (12-LAC-001) | 14/05/2021 | 2022-09-10 | No | 0 |  | No |  | 0 | 0 | 0 | NA | NA | NA | NA | Valle del Cauca | Cali | SANTIAGO DE CALI, DISTRITO ESPECIAL, DEPORTIVO, CULTURAL, TURÍSTICO, EMPRESARIAL Y DE SERVICIOS | CL 98 # 28E-05 BRR MOJICA | 3.4372201 | -76.5224991 | 1018 | NA
Frt00227 | SUBESTACIÓN SAN LUIS TRAFO 1 | EMPRESAS MUNICIPALES DE CALI E.I.C.E. E.S.P. - COMERCIALIZADOR. | 07/07/1996 | 1.0102 |  | NA | 115 | 4 | 1 | EMPRESAS MUNICIPALES DE CALI E.I.C.E. E.S.P. - COMERCIALIZADOR | 01/01/2002 | EMPRESAS MUNICIPALES DE CALI E.I.C.E. E.S.P. - COMERCIALIZADOR | CELSIA COLOMBIA S.A. E.S.P. - DISTRIBUIDOR |  | CELSIA COLOMBIA S.A. E.S.P. - COMERCIALIZADOR | EMPRESAS MUNICIPALES DE CALI E.I.C.E. E.S.P. - COMERCIALIZADOR | Entre Agentes | CGM EMCALI (comercializador) |  |  |  |  | 51385903 | LANDIS + GYR | 0.2s | 0.2 | 0.3 | 02/12/2018 | EMPRESAS MUNICIPALES DE CALI EICE E.S.P. - EMCALI (12-LAC-001) | 14/08/2020 | 2022-09-10 | 51385904 | LANDIS + GYR | 02/12/2018 | EMPRESAS MUNICIPALES DE CALI EICE E.S.P. - EMCALI (12-LAC-001) | 14/08/2020 | 2022-09-10 | No | 0 |  | No |  | 0 | 0 | 0 | NA | NA | NA | NA | Valle del Cauca | Cali | SANTIAGO DE CALI, DISTRITO ESPECIAL, DEPORTIVO, CULTURAL, TURÍSTICO, EMPRESARIAL Y DE SERVICIOS | CARRERA 1A5 # 72-50 B/SAN LUIS | 3.4372201 | -76.5224991 | 1018 | NA
Frt00228 | SUB. GUACHAL TRAFO 1 | EMPRESAS MUNICIPALES DE CALI E.I.C.E. E.S.P. - COMERCIALIZADOR. | 06/05/1997 | 1.0102 |  | NA | 115 | 4 | 1 | EMPRESAS MUNICIPALES DE CALI E.I.C.E. E.S.P. - COMERCIALIZADOR | 01/01/2002 | EMPRESAS MUNICIPALES DE CALI E.I.C.E. E.S.P. - COMERCIALIZADOR | CELSIA COLOMBIA S.A. E.S.P. - DISTRIBUIDOR |  | CELSIA COLOMBIA S.A. E.S.P. - COMERCIALIZADOR | EMPRESAS MUNICIPALES DE CALI E.I.C.E. E.S.P. - COMERCIALIZADOR | Entre Agentes | CGM EMCALI (comercializador) |  |  |  |  | MW-1511A159-02 | SCHNEIDER ELECTRIC | 0.2 S | 0.3 | 0.3 | 07/02/2001 | EMPRESAS MUNICIPALES DE CALI EICE E.S.P. - EMCALI (12-LAC-001) | 09/02/2019 | 2019-03-07 | 51385941 | LANDIS + GYR | 22/10/2017 | EMPRESAS MUNICIPALES DE CALI EICE E.S.P. - EMCALI (12-LAC-001) | 19/03/2019 | 2019-05-02 | No | 0 |  | No |  | 0 | 0 | 0 | NA | NA | NA | NA | Valle del Cauca | Palmira | PALMIRA | VIA AL AEROPUERTO CALI-YUMBO | 3.5394399 | -76.3036118 | 1001 | NA
Frt00230 | SUBESTACIÓN SAN LUIS T-3 | EMPRESAS MUNICIPALES DE CALI E.I.C.E. E.S.P. - COMERCIALIZADOR. | 30/07/1998 | 1.0102 |  | NA | 115 | 4 | 1 | EMPRESAS MUNICIPALES DE CALI E.I.C.E. E.S.P. - COMERCIALIZADOR | 01/01/2002 | EMPRESAS MUNICIPALES DE CALI E.I.C.E. E.S.P. - COMERCIALIZADOR | CELSIA COLOMBIA S.A. E.S.P. - DISTRIBUIDOR |  | CELSIA COLOMBIA S.A. E.S.P. - COMERCIALIZADOR | EMPRESAS MUNICIPALES DE CALI E.I.C.E. E.S.P. - COMERCIALIZADOR | Entre Agentes | CGM EMCALI (comercializador) |  |  |  |  | MW-1511A137-02 | SCHNEIDER ELECTRIC | 0.2 S | 0.2s | 0.2 | 15/09/2022 | EMPRESAS MUNICIPALES DE CALI EICE E.S.P. - EMCALI (12-LAC-001) | 04/03/2019 | 2019-04-11 | 51385944 | LANDIS + GYR | 18/06/2017 | EMPRESAS MUNICIPALES DE CALI EICE E.S.P. - EMCALI (12-LAC-001) | 21/03/2019 | 2019-05-02 | No | 0 |  | No |  | 0 | 0 | 0 | NA | NA | NA | NA | Valle del Cauca | Cali | SANTIAGO DE CALI, DISTRITO ESPECIAL, DEPORTIVO, CULTURAL, TURÍSTICO, EMPRESARIAL Y DE SERVICIOS | CRA 1A5 # 72-50 B/SAN LUIS | 3.4372201 | -76.5224991 | 1018 | NA
Frt00231 | SUB. SAN ANTONIO T-2 | EMPRESAS MUNICIPALES DE CALI E.I.C.E. E.S.P. - COMERCIALIZADOR. | 09/09/1998 | 1.0102 |  | NA | 115 | 4 | 1 | EMPRESAS MUNICIPALES DE CALI E.I.C.E. E.S.P. - COMERCIALIZADOR | 01/01/2002 | EMPRESAS MUNICIPALES DE CALI E.I.C.E. E.S.P. - COMERCIALIZADOR | CELSIA COLOMBIA S.A. E.S.P. - DISTRIBUIDOR |  | CELSIA COLOMBIA S.A. E.S.P. - COMERCIALIZADOR | EMPRESAS MUNICIPALES DE CALI E.I.C.E. E.S.P. - COMERCIALIZADOR | Entre Agentes | CGM EMCALI (comercializador) |  |  |  |  | MW-1511A156-02 | SCHNEIDER ELECTRIC | 0.2 S | 0.3 | 0.2 | 06/06/2012 | EMPRESAS MUNICIPALES DE CALI EICE E.S.P. - EMCALI (12-LAC-001) | 01/03/2019 | 2019-04-11 | 51385923 | LANDIS + GYR | 25/12/2017 | EMPRESAS MUNICIPALES DE CALI EICE E.S.P. - EMCALI (12-LAC-001) | 22/03/2019 | 2019-05-09 | No | 0 |  | No |  | 0 | 0 | 0 | NA | NA | NA | NA | Valle del Cauca | Cali | SANTIAGO DE CALI, DISTRITO ESPECIAL, DEPORTIVO, CULTURAL, TURÍSTICO, EMPRESARIAL Y DE SERVICIOS | CARRERA 10 CON CALLE 1 OESTE | 3.4372201 | -76.5224991 | 1018 | NA
Frt00332 | PLANTA MENOR PTAR | EMPRESAS MUNICIPALES DE CALI E.I.C.E. E.S.P. - COMERCIALIZADOR. | 01/11/2005 | 1 |  | NA | 34.5 | 3 | 2 | EMPRESAS MUNICIPALES DE CALI E.I.C.E. E.S.P. - GENERADOR | 01/01/2002 | EMPRESAS MUNICIPALES DE CALI E.I.C.E. E.S.P. - COMERCIALIZADOR | EMPRESAS MUNICIPALES DE CALI E.I.C.E. E.S.P. - DISTRIBUIDOR |  | EMPRESAS MUNICIPALES DE CALI E.I.C.E. E.S.P. - GENERADOR | EMPRESAS MUNICIPALES DE CALI E.I.C.E. E.S.P. - COMERCIALIZADOR | Generacion | CGM EMCALI (comercializador) |  |  |  |  | 51385938 | LANDIS + GYR | 0.2 S | 0.5 S | 0.5 | 30/06/2016 | EMPRESAS MUNICIPALES DE CALI EICE E.S.P. - EMCALI (12-LAC-001) | 27/07/2020 | 2022-09-29 | 51385939 | LANDIS + GYR | 30/06/2016 | EMPRESAS MUNICIPALES DE CALI EICE E.S.P. - EMCALI (12-LAC-001) | 09/07/2020 | 2022-09-29 | No | 0 |  | No |  | 0 | 0 | 0 | NA | NA | NA | NA | Valle del Cauca | Cali | SANTIAGO DE CALI, DISTRITO ESPECIAL, DEPORTIVO, CULTURAL, TURÍSTICO, EMPRESARIAL Y DE SERVICIOS | CALLE 73A # 2E-97 | 3.4372201 | -76.5224991 | 1018 | PTR1
Frt00336 | RIO CALI 1 GENERADOR | EMPRESAS MUNICIPALES DE CALI E.I.C.E. E.S.P. - COMERCIALIZADOR. | 20/07/1995 | 1 |  | NA | 13.2 | 2 | 2 | CELSIA COLOMBIA S.A. E.S.P. - GENERADOR | 01/01/2002 | EMPRESAS MUNICIPALES DE CALI E.I.C.E. E.S.P. - COMERCIALIZADOR | CELSIA COLOMBIA S.A. E.S.P. - DISTRIBUIDOR |  | CELSIA COLOMBIA S.A. E.S.P. - GENERADOR | EMPRESAS MUNICIPALES DE CALI E.I.C.E. E.S.P. - COMERCIALIZADOR | Generacion | CGM CELSIA (comercializador) |  |  |  |  | 73031582 | ITRON | 0.2s | 0.5s | 0.5 | 14/06/2022 | CELSIA COLOMBIA S.A. E.S.P. - EPSA E.S.P. (10-LAC-069) | 25/04/2022 | 2022-06-14 | 73031599 | ITRON | 14/06/2022 | CELSIA COLOMBIA S.A. E.S.P. - EPSA E.S.P. (10-LAC-069) | 25/04/2022 | 2022-06-14 | No | 0 |  | No |  | 0 | 0 | 0 | NA | NA | NA | NA | Valle del Cauca | Cali | SANTIAGO DE CALI, DISTRITO ESPECIAL, DEPORTIVO, CULTURAL, TURÍSTICO, EMPRESARIAL Y DE SERVICIOS | Avenida 3ª. Oeste No. 22B-140, Barrio Bajo Palermo en la vía al mar. | 3.3516 | -76.5468 | 1000 | EPS1
Frt00337 | RIO CALI 2 GENERADOR | EMPRESAS MUNICIPALES DE CALI E.I.C.E. E.S.P. - COMERCIALIZADOR. | 20/07/1995 | 1 |  | NA | 13.2 | 2 | 2 | CELSIA COLOMBIA S.A. E.S.P. - GENERADOR | 01/01/2002 | EMPRESAS MUNICIPALES DE CALI E.I.C.E. E.S.P. - COMERCIALIZADOR | CELSIA COLOMBIA S.A. E.S.P. - DISTRIBUIDOR |  | CELSIA COLOMBIA S.A. E.S.P. - GENERADOR | EMPRESAS MUNICIPALES DE CALI E.I.C.E. E.S.P. - COMERCIALIZADOR | Generacion | CGM CELSIA (comercializador) |  |  |  |  | 53085803 | ITRON | 0.2s | 0.5s | 0.5 | 16/10/2021 | CELSIA COLOMBIA S.A. E.S.P. - EPSA E.S.P. (10-LAC-069) | 03/08/2021 | 2021-10-16 | 65001122 | ITRON | 16/10/2021 | CELSIA COLOMBIA S.A. E.S.P. - EPSA E.S.P. (10-LAC-069) | 03/08/2021 | 2021-10-16 | No | 0 |  | No |  | 0 | 0 | 0 | NA | NA | NA | NA | Valle del Cauca | Cali | SANTIAGO DE CALI, DISTRITO ESPECIAL, DEPORTIVO, CULTURAL, TURÍSTICO, EMPRESARIAL Y DE SERVICIOS | Avenida 3ª. Oeste No. 22B-140, Barrio Bajo Palermo en la vía al mar. | 3.3516 | -76.5468 | 1000 | EPS1
Frt00456 | DITE S.A. | DISTRIBUIDORA Y COMERCIALIZADORA DE ENERGIA ELECTRICA S.A. E.S.P. - COMERCIALIZADOR | 23/02/1998 | 1.0442 | 11588695 | 8903047589 | 13.2 | 2 | 3 | CELSIA COLOMBIA S.A. E.S.P. - COMERCIALIZADOR | 26/04/2023 | DISTRIBUIDORA Y COMERCIALIZADORA DE ENERGIA ELECTRICA S.A. E.S.P. - COMERCIALIZADOR | EMPRESAS MUNICIPALES DE CALI E.I.C.E. E.S.P. - DISTRIBUIDOR |  | EMPRESAS MUNICIPALES DE CALI E.I.C.E. E.S.P. - COMERCIALIZADOR | CELSIA COLOMBIA S.A. E.S.P. - COMERCIALIZADOR | Regulado | CGM CELSIA (comercializador) |  |  |  |  | 84576324 | ITRON | 0.5 S | 0.5 S | 0.5 | 12/02/2018 | COLOMBIA MULTISERVICIOS S.A.S. - CAM MULTISERVICIOS (11-LAC-055) | 18/04/2021 | 2022-03-03 |  |  | 01/01/1900 |  |  | 0 | No | 0 |  | No |  | 0 | 0 | 0 | 2920 | INDUSTRIAS MANUFACTURERAS | Fabricación de carrocerías para vehículos automotores; fabricación de remolques y semirremolques | 8903047589 | Valle del Cauca | Yumbo | YUMBO | CARRERA 32 # 10-380 ARROYOHONDO | 3.510656 | -76.51432 | 1860 | 1AAE
Frt00457 | ENVASES LIMITADA | DISTRIBUIDORA Y COMERCIALIZADORA DE ENERGIA ELECTRICA S.A. E.S.P. - COMERCIALIZADOR | 23/02/1998 | 1.0383 | 13602480 | 8903116289 | 34.5 | 3 | 2 | EMPRESAS MUNICIPALES DE CALI E.I.C.E. E.S.P. - COMERCIALIZADOR | 01/01/2015 | DISTRIBUIDORA Y COMERCIALIZADORA DE ENERGIA ELECTRICA S.A. E.S.P. - COMERCIALIZADOR | EMPRESAS MUNICIPALES DE CALI E.I.C.E. E.S.P. - DISTRIBUIDOR |  | EMPRESAS MUNICIPALES DE CALI E.I.C.E. E.S.P. - COMERCIALIZADOR | EMPRESAS MUNICIPALES DE CALI E.I.C.E. E.S.P. - COMERCIALIZADOR | No Regulado | CGM EMCALI (comercializador) |  |  |  |  | 59003394 | ITRON | 0.5 S | 0.3 | 0.5 | 17/02/2016 | VERITEST LTDA (10-LAC-032) | 30/09/2015 | 2016-02-17 | 66621537 | ISKRA | 28/03/2019 | EMPRESAS MUNICIPALES DE CALI EICE E.S.P. - EMCALI (12-LAC-001) | 10/05/2018 | 2019-03-28 | No | 0 |  | No |  | 0 | 0 | 0 | 2229 | INDUSTRIAS MANUFACTURERAS | Fabricación de artículos de plástico n.c.p. | 8903116289 | Valle del Cauca | Yumbo | YUMBO | CARRERA 39 # 12A-180 | 3.58234 | -76.4914627 | 995 | 1AAG
Frt00458 | INDUSTRIAS CATO S.A.S. | DISTRIBUIDORA Y COMERCIALIZADORA DE ENERGIA ELECTRICA S.A. E.S.P. - COMERCIALIZADOR | 23/02/1998 | 1.0383 | 11588520 | 8903055018 | 34.5 | 3 | 3 | CELSIA COLOMBIA S.A. E.S.P. - COMERCIALIZADOR | 17/10/2019 | DISTRIBUIDORA Y COMERCIALIZADORA DE ENERGIA ELECTRICA S.A. E.S.P. - COMERCIALIZADOR | EMPRESAS MUNICIPALES DE CALI E.I.C.E. E.S.P. - DISTRIBUIDOR |  | EMPRESAS MUNICIPALES DE CALI E.I.C.E. E.S.P. - COMERCIALIZADOR | CELSIA COLOMBIA S.A. E.S.P. - COMERCIALIZADOR | No Regulado | CGM CELSIA (comercializador) |  |  |  |  | 02931235 | ELSTER | 0.5 S | 0.5 | 0.5 | 08/10/2006 | CELSIA COLOMBIA S.A. E.S.P. - EPSA E.S.P. (10-LAC-069) | 11/02/2023 | 2023-05-29 |  |  | 01/01/1900 |  |  | 0 | No | 0 |  | No |  | 0 | 0 | 0 | 2512 | INDUSTRIAS MANUFACTURERAS | Fabricación de tanques, depósitos y recipientes de metal, excepto los utilizados para el envase o transporte de mercancías | 8903055018 | Valle del Cauca | Cali | SANTIAGO DE CALI, DISTRITO ESPECIAL, DEPORTIVO, CULTURAL, TURÍSTICO, EMPRESARIAL Y DE SERVICIOS | CARRERA 5 NORTE # 38-61 | 3.467606 | -76.515862 | 995 | 1AAH
Frt00473 | CONSTRUCTORA MELENDEZ S.A. | DISTRIBUIDORA Y COMERCIALIZADORA DE ENERGIA ELECTRICA S.A. E.S.P. - COMERCIALIZADOR | 12/03/1998 | 1.0442 | 11697648 | 8903026298 | 13.2 | 2 | 3 | CELSIA COLOMBIA S.A. E.S.P. - COMERCIALIZADOR | 18/02/2016 | EMPRESAS MUNICIPALES DE CALI E.I.C.E. E.S.P. - COMERCIALIZADOR | EMPRESAS MUNICIPALES DE CALI E.I.C.E. E.S.P. - DISTRIBUIDOR |  | EMPRESAS MUNICIPALES DE CALI E.I.C.E. E.S.P. - COMERCIALIZADOR | CELSIA COLOMBIA S.A. E.S.P. - COMERCIALIZADOR | No Regulado | CGM CELSIA (comercializador) |  |  |  |  | 84565562 | ITRON | 0.5 S | 0.5 S | 0.5 | 14/05/2017 | CELSIA COLOMBIA S.A. E.S.P. - EPSA E.S.P. (10-LAC-069) | 12/05/2022 | 2022-10-15 |  |  | 01/01/1900 |  |  | 0 | No | 0 |  | No |  | 0 | 0 | 0 | 4111 | CONSTRUCCIÓN | Construcción de edificios residenciales | 8903026298 | Valle del Cauca | Cali | SANTIAGO DE CALI, DISTRITO ESPECIAL, DEPORTIVO, CULTURAL, TURÍSTICO, EMPRESARIAL Y DE SERVICIOS | VIA CALI JAMUNDI KILOMETRO 1 | 3.37032 | -76.65156 | 998 | 1ABN
Frt00474 | EDIFICIOS Y PUENTES DE ACERO S.A. | DISTRIBUIDORA Y COMERCIALIZADORA DE ENERGIA ELECTRICA S.A. E.S.P. - COMERCIALIZADOR | 12/03/1998 | 1.0383 | 11588724 | 8903170857 | 34.5 | 3 | 3 | VATIA S.A. E.S.P. - COMERCIALIZADOR | 24/12/2009 | VATIA S.A. E.S.P. - COMERCIALIZADOR | EMPRESAS MUNICIPALES DE CALI E.I.C.E. E.S.P. - DISTRIBUIDOR |  | EMPRESAS MUNICIPALES DE CALI E.I.C.E. E.S.P. - COMERCIALIZADOR | VATIA S.A. E.S.P. - COMERCIALIZADOR | Regulado | CGM VATIA (comercializador) |  |  |  |  | 59046263 | LANDIS GYR | 0.5 S | 0.5 S | 0.5 | 24/11/2015 | METROBIT LTDA. (11-LAC-045) | 19/07/2022 | 2024-06-29 |  |  | 01/01/1900 |  |  | 0 | No | 0 |  | No |  | 0 | 0 | 0 | 4530 | COMERCIO AL POR MAYOR Y AL POR MENOR; REPARACIÓN DE VEHÍCULOS AUTOMOTORES Y MOTOCICLETAS | Comercio de partes, piezas (autopartes) y accesorios (lujos) para vehículos automotores | 8903170857 | Valle del Cauca | Yumbo | YUMBO | CARRERA 25 #13-127 | 3.528969 | -76.499819783 | 998 | 1ABP
Frt00481 | CAJA DE COMPENSACIÓN FAMILIAR DEL VALLE DEL CAUCA COMFAMILIAR ANDI - COMFANDI | DISTRIBUIDORA Y COMERCIALIZADORA DE ENERGIA ELECTRICA S.A. E.S.P. - COMERCIALIZADOR | 02/07/1998 | 1.0442 | 11588483 | 8903032085 | 13.2 | 2 | 3 | CELSIA COLOMBIA S.A. E.S.P. - COMERCIALIZADOR | 22/03/2010 | CELSIA COLOMBIA S.A. E.S.P. - COMERCIALIZADOR | EMPRESAS MUNICIPALES DE CALI E.I.C.E. E.S.P. - DISTRIBUIDOR |  | EMPRESAS MUNICIPALES DE CALI E.I.C.E. E.S.P. - COMERCIALIZADOR | CELSIA COLOMBIA S.A. E.S.P. - COMERCIALIZADOR | No Regulado | CGM CELSIA (comercializador) |  |  |  |  | 02932521 | ELSTER | 0.5 S | 0.5 S | 0.5 | 09/04/2017 | CELSIA COLOMBIA S.A. E.S.P. - EPSA E.S.P. (10-LAC-069) | 14/03/2023 | 2023-09-02 |  |  | 01/01/1900 |  |  | 0 | No | 0 |  | No |  | 0 | 0 | 0 | 9329 | ACTIVIDADES ARTÍSTICAS, DE ENTRETENEMIENTO Y RECREACIÓN | Otras actividades recreativas y de esparcimiento n.c.p. | 8903032085 | Valle del Cauca | Yumbo | YUMBO | CALLE 10 # 36-93 ACOPI | 3.3002 | -76.3121 | 1000 | 1AI1
Frt00482 | CAJA DE COMPENSACIÓN FAMILIAR DEL VALLE DEL CAUCA COMFAMILIAR ANDI - COMFANDI | DISTRIBUIDORA Y COMERCIALIZADORA DE ENERGIA ELECTRICA S.A. E.S.P. - COMERCIALIZADOR | 02/07/1998 | 1.0442 | 11744985 | 8903032085 | 13.2 | 2 | 3 | CELSIA COLOMBIA S.A. E.S.P. - COMERCIALIZADOR | 24/03/2010 | CELSIA COLOMBIA S.A. E.S.P. - COMERCIALIZADOR | EMPRESAS MUNICIPALES DE CALI E.I.C.E. E.S.P. - DISTRIBUIDOR |  | EMPRESAS MUNICIPALES DE CALI E.I.C.E. E.S.P. - COMERCIALIZADOR | CELSIA COLOMBIA S.A. E.S.P. - COMERCIALIZADOR | No Regulado | CGM CELSIA (comercializador) |  |  |  |  | 84371109 | ITRON | 0.5 S | 0.5 S | 0.5 | 09/04/2017 | CELSIA COLOMBIA S.A. E.S.P. - EPSA E.S.P. (10-LAC-069) | 06/02/2020 | 2021-04-10 |  |  | 01/01/1900 |  |  | 0 | No | 0 |  | No |  | 0 | 0 | 0 | 8699 | ACTIVIDADES DE ATENCIÓN DE LA SALUD HUMANA Y DE ASISTENCIA SOCIAL | Otras actividades de atención de la salud humana | 8903032085 | Valle del Cauca | Cali | SANTIAGO DE CALI, DISTRITO ESPECIAL, DEPORTIVO, CULTURAL, TURÍSTICO, EMPRESARIAL Y DE SERVICIOS | CARRERA 7 CALLE 21 ESQUINA | 3.4528 | -76.5236 | 904 | 1AI3
Frt00486 | LAVERLAM | DISTRIBUIDORA Y COMERCIALIZADORA DE ENERGIA ELECTRICA S.A. E.S.P. - COMERCIALIZADOR | 04/07/1998 | 1.0442 | 12143308 | 8903024428 | 13.2 | 2 | 3 | EMPRESAS MUNICIPALES DE CALI E.I.C.E. E.S.P. - COMERCIALIZADOR | 01/01/2011 | DISTRIBUIDORA Y COMERCIALIZADORA DE ENERGIA ELECTRICA S.A. E.S.P. - COMERCIALIZADOR | EMPRESAS MUNICIPALES DE CALI E.I.C.E. E.S.P. - DISTRIBUIDOR |  | EMPRESAS MUNICIPALES DE CALI E.I.C.E. E.S.P. - COMERCIALIZADOR | EMPRESAS MUNICIPALES DE CALI E.I.C.E. E.S.P. - COMERCIALIZADOR | No Regulado | CGM EMCALI (comercializador) |  |  |  |  | 63052340 | ITRON | 0.5 S | 0.5 | 0.3 | 27/01/2001 | EMPRESAS MUNICIPALES DE CALI EICE E.S.P. - EMCALI (12-LAC-001) | 03/09/2018 | 2018-11-19 |  |  | 01/01/1900 |  |  | 0 | No | 0 |  | No |  | 0 | 0 | 0 | 2100 | INDUSTRIAS MANUFACTURERAS | Fabricación de productos farmacéuticos, sustancias químicas medicinales y productos botánicos de uso farmacéutico | 8903024428 | Valle del Cauca | Cali | SANTIAGO DE CALI, DISTRITO ESPECIAL, DEPORTIVO, CULTURAL, TURÍSTICO, EMPRESARIAL Y DE SERVICIOS | CARRERA 5 N° 47-165 | 3.4372201 | -76.5224991 | 1018 | 1AI8
Frt00499 | CAJA DE COMPENSACIÓN FAMILIAR DEL VALLE DEL CAUCA COMFAMILIAR ANDI - COMFANDI | DISTRIBUIDORA Y COMERCIALIZADORA DE ENERGIA ELECTRICA S.A. E.S.P. - COMERCIALIZADOR | 02/07/1998 | 1.0442 | 11744989 | 890303208 | 13.2 | 2 | 3 | CELSIA COLOMBIA S.A. E.S.P. - COMERCIALIZADOR | 24/03/2010 | CELSIA COLOMBIA S.A. E.S.P. - COMERCIALIZADOR | EMPRESAS MUNICIPALES DE CALI E.I.C.E. E.S.P. - DISTRIBUIDOR |  | EMPRESAS MUNICIPALES DE CALI E.I.C.E. E.S.P. - COMERCIALIZADOR | CELSIA COLOMBIA S.A. E.S.P. - COMERCIALIZADOR | No Regulado | CGM CELSIA (comercializador) |  |  |  |  | 02932514 | ELSTER | 0.5 S | 0.5 S | 0.5 | 10/04/2017 | CELSIA COLOMBIA S.A. E.S.P. - EPSA E.S.P. (10-LAC-069) | 14/03/2023 | 2023-08-02 |  |  | 01/01/1900 |  |  | 0 | No | 0 |  | No |  | 0 | 0 | 0 | 9329 | ACTIVIDADES ARTÍSTICAS, DE ENTRETENEMIENTO Y RECREACIÓN | Otras actividades recreativas y de esparcimiento n.c.p. | 890303208 | Valle del Cauca | Cali | SANTIAGO DE CALI, DISTRITO ESPECIAL, DEPORTIVO, CULTURAL, TURÍSTICO, EMPRESARIAL Y DE SERVICIOS | KILÓMETRO 17 VIA CALI-JAMUNDÍ | 3.3065 | -76.5391 | 1004 | 1AIS
Frt00500 | CAJA DE COMPENSACIÓN FAMILIAR DEL VALLE DEL CAUCA COMFAMILIAR ANDI - COMFANDI | DISTRIBUIDORA Y COMERCIALIZADORA DE ENERGIA ELECTRICA S.A. E.S.P. - COMERCIALIZADOR | 02/07/1998 | 1.0442 | 11744988 | 8903032085 | 13.2 | 2 | 3 | CELSIA COLOMBIA S.A. E.S.P. - COMERCIALIZADOR | 24/03/2010 | CELSIA COLOMBIA S.A. E.S.P. - COMERCIALIZADOR | EMPRESAS MUNICIPALES DE CALI E.I.C.E. E.S.P. - DISTRIBUIDOR |  | EMPRESAS MUNICIPALES DE CALI E.I.C.E. E.S.P. - COMERCIALIZADOR | CELSIA COLOMBIA S.A. E.S.P. - COMERCIALIZADOR | No Regulado | CGM CELSIA (comercializador) |  |  |  |  | 84371098 | ITRON | 0.5 S | 0.5 S | 0.5 | 10/04/2017 | CELSIA COLOMBIA S.A. E.S.P. - EPSA E.S.P. (10-LAC-069) | 06/02/2020 | 2021-04-10 |  |  | 01/01/1900 |  |  | 0 | No | 0 |  | No |  | 0 | 0 | 0 | 4719 | COMERCIO AL POR MAYOR Y AL POR MENOR; REPARACIÓN DE VEHÍCULOS AUTOMOTORES Y MOTOCICLETAS | Comercio al por menor en establecimientos no especializados, con surtido compuesto principalmente por productos diferentes de alimentos (víveres en ge | 8903032085 | Valle del Cauca | Cali | SANTIAGO DE CALI, DISTRITO ESPECIAL, DEPORTIVO, CULTURAL, TURÍSTICO, EMPRESARIAL Y DE SERVICIOS | AVENIDA 2IN CALLE 52 | 3.2899 | -76.308 | 931 | 1AIT
Frt00501 | CAJA DE COMPENSACIÓN FAMILIAR DEL VALLE DEL CAUCA COMFAMILIAR ANDI - COMFANDI | DISTRIBUIDORA Y COMERCIALIZADORA DE ENERGIA ELECTRICA S.A. E.S.P. - COMERCIALIZADOR | 02/07/1998 | 1.0442 | 11744992 | 8903032085 | 13.2 | 2 | 3 | CELSIA COLOMBIA S.A. E.S.P. - COMERCIALIZADOR | 24/03/2010 | CELSIA COLOMBIA S.A. E.S.P. - COMERCIALIZADOR | EMPRESAS MUNICIPALES DE CALI E.I.C.E. E.S.P. - DISTRIBUIDOR |  | EMPRESAS MUNICIPALES DE CALI E.I.C.E. E.S.P. - COMERCIALIZADOR | CELSIA COLOMBIA S.A. E.S.P. - COMERCIALIZADOR | No Regulado | CGM CELSIA (comercializador) |  |  |  |  | 02931777 | ELSTER | 0.5 S | 0.5 | 0.5 | 26/05/2020 | CELSIA COLOMBIA S.A. E.S.P. - EPSA E.S.P. (10-LAC-069) | 22/02/2023 | 2023-07-31 |  |  | 01/01/1900 |  |  | 0 | No | 0 |  | No |  | 0 | 0 | 0 | 4719 | COMERCIO AL POR MAYOR Y AL POR MENOR; REPARACIÓN DE VEHÍCULOS AUTOMOTORES Y MOTOCICLETAS | Comercio al por menor en establecimientos no especializados, con surtido compuesto principalmente por productos diferentes de alimentos (víveres en ge | 8903032085 | Valle del Cauca | Cali | SANTIAGO DE CALI, DISTRITO ESPECIAL, DEPORTIVO, CULTURAL, TURÍSTICO, EMPRESARIAL Y DE SERVICIOS | CARRERA 56 CON CALLE 10 | 3.4061 | -76.5396 | 987 | 1AIU
Frt00502 | CAJA DE COMPENSACIÓN FAMILIAR DEL VALLE DEL CAUCA COMFAMILIAR ANDI - COMFANDI | DISTRIBUIDORA Y COMERCIALIZADORA DE ENERGIA ELECTRICA S.A. E.S.P. - COMERCIALIZADOR | 22/08/2019 | 1.0442 | 11744984 | 890303208 | 13.2 | 2 | 3 | CELSIA COLOMBIA S.A. E.S.P. - COMERCIALIZADOR | 22/08/2019 | CELSIA COLOMBIA S.A. E.S.P. - COMERCIALIZADOR | EMPRESAS MUNICIPALES DE CALI E.I.C.E. E.S.P. - DISTRIBUIDOR |  | EMPRESAS MUNICIPALES DE CALI E.I.C.E. E.S.P. - COMERCIALIZADOR | CELSIA COLOMBIA S.A. E.S.P. - COMERCIALIZADOR | No Regulado | CGM CELSIA (comercializador) |  |  |  |  | 85461697 | ISKRA | 0.5s | 0.2 | 0.2 | 22/08/2019 | CELSIA COLOMBIA S.A. E.S.P. - EPSA E.S.P. (10-LAC-069) | 01/09/2022 | 2023-03-18 | 85461700 | ISKRA | 22/08/2019 | CELSIA COLOMBIA S.A. E.S.P. - EPSA E.S.P. (10-LAC-069) | 01/09/2022 | 2023-03-18 | No | 0 |  | No |  | 0 | 0 | 0 | 8211 | ACTIVIDADES DE SERVICIOS ADMINISTRATIVOS Y DE APOYO | Actividades combinadas de servicios administrativos de oficina | 890303208 | Valle del Cauca | Cali | SANTIAGO DE CALI, DISTRITO ESPECIAL, DEPORTIVO, CULTURAL, TURÍSTICO, EMPRESARIAL Y DE SERVICIOS | CARRERA 23 # 26B-46 | 3.2605 | -76.3095 | 976 | 1AIW
Frt00503 | CAJA DE COMPENSACIÓN FAMILIAR DEL VALLE DEL CAUCA COMFAMILIAR ANDI - COMFANDI | DISTRIBUIDORA Y COMERCIALIZADORA DE ENERGIA ELECTRICA S.A. E.S.P. - COMERCIALIZADOR | 02/07/1998 | 1.0442 | 11744990 | 8903032085 | 13.2 | 2 | 3 | CELSIA COLOMBIA S.A. E.S.P. - COMERCIALIZADOR | 24/03/2010 | CELSIA COLOMBIA S.A. E.S.P. - COMERCIALIZADOR | EMPRESAS MUNICIPALES DE CALI E.I.C.E. E.S.P. - DISTRIBUIDOR |  | EMPRESAS MUNICIPALES DE CALI E.I.C.E. E.S.P. - COMERCIALIZADOR | CELSIA COLOMBIA S.A. E.S.P. - COMERCIALIZADOR | No Regulado | CGM CELSIA (comercializador) |  |  |  |  | 84371097 | ITRON | 0.5 S | 0.5 S | 0.5 | 12/04/2017 | CELSIA COLOMBIA S.A. E.S.P. - EPSA E.S.P. (10-LAC-069) | 06/02/2020 | 2021-04-10 |  |  | 01/01/1900 |  |  | 0 | No | 0 |  | No |  | 0 | 0 | 0 | 8211 | ACTIVIDADES DE SERVICIOS ADMINISTRATIVOS Y DE APOYO | Actividades combinadas de servicios administrativos de oficina | 8903032085 | Valle del Cauca | Cali | SANTIAGO DE CALI, DISTRITO ESPECIAL, DEPORTIVO, CULTURAL, TURÍSTICO, EMPRESARIAL Y DE SERVICIOS | CALLE 5 # 23B-03 | 3.4378 | -76.5383 | 999 | 1AIX
Frt00504 | CAJA DE COMPENSACIÓN FAMILIAR DEL VALLE DEL CAUCA COMFAMILIAR ANDI - COMFANDI | DISTRIBUIDORA Y COMERCIALIZADORA DE ENERGIA ELECTRICA S.A. E.S.P. - COMERCIALIZADOR | 02/07/1998 | 1.0442 | 11588688 | 8903032085 | 13.2 | 2 | 3 | CELSIA COLOMBIA S.A. E.S.P. - COMERCIALIZADOR | 22/03/2010 | CELSIA COLOMBIA S.A. E.S.P. - COMERCIALIZADOR | EMPRESAS MUNICIPALES DE CALI E.I.C.E. E.S.P. - DISTRIBUIDOR |  | EMPRESAS MUNICIPALES DE CALI E.I.C.E. E.S.P. - COMERCIALIZADOR | CELSIA COLOMBIA S.A. E.S.P. - COMERCIALIZADOR | No Regulado | CGM CELSIA (comercializador) |  |  |  |  | 02860450 | ELSTER | 0.5 S | 0.5 S | 0.5 | 12/04/2017 | CELSIA COLOMBIA S.A. E.S.P. - EPSA E.S.P. (10-LAC-069) | 12/03/2020 | 2021-04-10 |  |  | 01/01/1900 |  |  | 0 | No | 0 |  | No |  | 0 | 0 | 0 | 9329 | ACTIVIDADES ARTÍSTICAS, DE ENTRETENEMIENTO Y RECREACIÓN | Otras actividades recreativas y de esparcimiento n.c.p. | 8903032085 | Valle del Cauca | Yumbo | YUMBO | CALLE 15 No. 6-46 | 3.348 | -76.2921 | 994 | 1AIY
Frt00506 | PROTECNICA INGENIERIA SAS | DISTRIBUIDORA Y COMERCIALIZADORA DE ENERGIA ELECTRICA S.A. E.S.P. - COMERCIALIZADOR | 18/06/1998 | 1.0383 | 11588715 | 8903126309 | 34.5 | 3 | 3 | CELSIA COLOMBIA S.A. E.S.P. - COMERCIALIZADOR | 15/06/2023 | FUENTES DE ENERGIAS RENOVABLES S.A.S. E.S.P. - COMERCIALIZADOR | EMPRESAS MUNICIPALES DE CALI E.I.C.E. E.S.P. - DISTRIBUIDOR |  | EMPRESAS MUNICIPALES DE CALI E.I.C.E. E.S.P. - COMERCIALIZADOR | CELSIA COLOMBIA S.A. E.S.P. - COMERCIALIZADOR | Regulado | CGM CELSIA (comercializador) |  |  |  |  | 02859997 | ELSTER | 0.5 S | 0.2 | 0.5 | 11/04/2005 | INPEL S.A. (10-LAC-054) | 06/08/2021 | 2022-02-14 |  |  | 01/01/1900 |  |  | 0 | No | 0 |  | No |  | 0 | 0 | 0 | 7110 | ACTIVIDADES PROFESIONALES, CIENTÍFICAS Y TÉCNICAS | Actividades de arquitectura e ingeniería y otras actividades conexas de consultoría técnica | 8903126309 | Valle del Cauca | Yumbo | YUMBO | CARRERA 34 # 13-150 ARROYOHONDO | 3.5057159 | -76.5107375 | 1021 | 1AJ4
Frt00507 | AGREGADOS Y MEZCLAS CACHIBI | DISTRIBUIDORA Y COMERCIALIZADORA DE ENERGIA ELECTRICA S.A. E.S.P. - COMERCIALIZADOR | 09/05/1998 | 1.0383 | 2350322 | 8903174029 | 34.5 | 3 | 2 | EMPRESAS MUNICIPALES DE CALI E.I.C.E. E.S.P. - COMERCIALIZADOR | 20/05/2008 | EMPRESAS MUNICIPALES DE CALI E.I.C.E. E.S.P. - COMERCIALIZADOR | EMPRESAS MUNICIPALES DE CALI E.I.C.E. E.S.P. - DISTRIBUIDOR |  | EMPRESAS MUNICIPALES DE CALI E.I.C.E. E.S.P. - COMERCIALIZADOR | EMPRESAS MUNICIPALES DE CALI E.I.C.E. E.S.P. - COMERCIALIZADOR | No Regulado | CGM EMCALI (comercializador) |  |  |  |  | 36145886 | ITRON | 0.5 S | 0.5 S | 0.5 | 10/08/2015 | EMPRESAS MUNICIPALES DE CALI EICE E.S.P. - EMCALI (12-LAC-001) | 22/08/2019 | 2020-09-10 | 66613542 | ISKRA | 28/06/2016 | EMPRESAS MUNICIPALES DE CALI EICE E.S.P. - EMCALI (12-LAC-001) | 19/12/2017 | 2019-02-19 | No | 0 |  | No |  | 0 | 0 | 0 | 4390 | CONSTRUCCIÓN | Otras actividades especializadas para la construcción de edificios y obras de ingeniería civil | 8903174029 | Valle del Cauca | Yumbo | YUMBO | ANTIGUA VIA YUMBO KM.4 | 3.58234 | -76.4914627 | 995 | 1AJ5
Frt00508 | LABORATORIO FRANCO COLOMBIANO LAFRANCOL S.A. | DISTRIBUIDORA Y COMERCIALIZADORA DE ENERGIA ELECTRICA S.A. E.S.P. - COMERCIALIZADOR | 25/03/1998 | 1.0383 | 9422288 | 8000323770 | 34.5 | 3 | 2 | EMPRESAS MUNICIPALES DE CALI E.I.C.E. E.S.P. - COMERCIALIZADOR | 01/01/2007 | DISTRIBUIDORA Y COMERCIALIZADORA DE ENERGIA ELECTRICA S.A. E.S.P. - COMERCIALIZADOR | EMPRESAS MUNICIPALES DE CALI E.I.C.E. E.S.P. - DISTRIBUIDOR |  | EMPRESAS MUNICIPALES DE CALI E.I.C.E. E.S.P. - COMERCIALIZADOR | EMPRESAS MUNICIPALES DE CALI E.I.C.E. E.S.P. - COMERCIALIZADOR | No Regulado | CGM EMCALI (comercializador) |  |  |  |  | 63082023 | ITRON | 0.5 S | 0.5 S | 0.3 | 15/05/2015 | EMPRESAS MUNICIPALES DE CALI EICE E.S.P. - EMCALI (12-LAC-001) | 12/03/2019 | 2019-06-06 | 63082024 | ITRON | 19/09/2015 | EMPRESAS MUNICIPALES DE CALI EICE E.S.P. - EMCALI (12-LAC-001) | 01/04/2019 | 2019-06-06 | No | 0 |  | No |  | 0 | 0 | 0 | 2100 | INDUSTRIAS MANUFACTURERAS | Fabricación de productos farmacéuticos, sustancias químicas medicinales y productos botánicos de uso farmacéutico | 8000323770 | Valle del Cauca | Cali | SANTIAGO DE CALI, DISTRITO ESPECIAL, DEPORTIVO, CULTURAL, TURÍSTICO, EMPRESARIAL Y DE SERVICIOS | CARRERA 1 # 46-84 | 3.4372201 | -76.5224991 | 1018 | 1AJC
Frt00512 | LA 14 NO.25 ALFAGUARA | CELSIA COLOMBIA S.A. E.S.P. - COMERCIALIZADOR | 01/04/1998 | 1.0351 | 3166434 | 8002498601 | 34.5 | 3 | 2 | EMPRESAS MUNICIPALES DE CALI E.I.C.E. E.S.P. - COMERCIALIZADOR | 01/01/2013 | ENEL COLOMBIA SA ESP - COMERCIALIZADOR | CELSIA COLOMBIA S.A. E.S.P. - DISTRIBUIDOR |  | CELSIA COLOMBIA S.A. E.S.P. - COMERCIALIZADOR | EMPRESAS MUNICIPALES DE CALI E.I.C.E. E.S.P. - COMERCIALIZADOR | No Regulado | CGM EMCALI (comercializador) |  |  |  |  | 59003324 | ITRON | 0.5 S | 0.3 | 0.3 | 25/04/2019 | VERITEST LTDA (10-LAC-032) | 20/10/2015 | 2016-01-24 | 59003325 | ITRON | 24/01/2016 | VERITEST LTDA (10-LAC-032) | 20/10/2015 | 2016-01-24 | No | 0 |  | No |  | 0 | 0 | 0 | 4711 | COMERCIO AL POR MAYOR Y AL POR MENOR; REPARACIÓN DE VEHÍCULOS AUTOMOTORES Y MOTOCICLETAS | Comercio al por menor en establecimientos no especializados con surtido compuesto principalmente por alimentos, bebidas o tabaco | 8002498601 | Valle del Cauca | Jamundi | JAMUNDÍ | Via Chipaya - Jamundí | 3.26074 | -76.5349884 | 975 | 1AJJ
Frt00513 | LA 14 NO.15 BUENAVENTURA | CELSIA COLOMBIA S.A. E.S.P. - COMERCIALIZADOR | 01/04/1998 | 1.0451 | 3166435 | 8002498601 | 13.2 | 2 | 2 | EMPRESAS MUNICIPALES DE CALI E.I.C.E. E.S.P. - COMERCIALIZADOR | 01/01/2014 | ENEL COLOMBIA SA ESP - COMERCIALIZADOR | CELSIA COLOMBIA S.A. E.S.P. - DISTRIBUIDOR |  | CELSIA COLOMBIA S.A. E.S.P. - COMERCIALIZADOR | EMPRESAS MUNICIPALES DE CALI E.I.C.E. E.S.P. - COMERCIALIZADOR | No Regulado | CGM EMCALI (comercializador) |  |  |  |  | 59003339 | ITRON | 0.5 S | 0.5s | 0.5 | 25/04/2019 | EMPRESAS MUNICIPALES DE CALI EICE E.S.P. - EMCALI (12-LAC-001) | 18/07/2019 | 2019-11-28 | 59003345 | ITRON | 03/08/2016 | EMPRESAS MUNICIPALES DE CALI EICE E.S.P. - EMCALI (12-LAC-001) | 18/07/2019 | 2019-11-28 | No | 0 |  | No |  | 0 | 0 | 0 | 4644 | COMERCIO AL POR MAYOR Y AL POR MENOR; REPARACIÓN DE VEHÍCULOS AUTOMOTORES Y MOTOCICLETAS | Comercio al por mayor de aparatos y equipo de uso doméstico | 8002498601 | Valle del Cauca | Buenaventura | BUENAVENTURA, DISTRITO ESPECIAL, INDUSTRIAL, PORTUARIO, BIODIVERSO Y ECOTURÍSTICO | AVENIDA SIMON BOLIVAR C. 46A | 3.5833300 | -77 | 7 | 1AJK
Frt00514 | CENTRO MEDICO IMBANACO DE CALI S.A. | EMPRESAS MUNICIPALES DE CALI E.I.C.E. E.S.P. - COMERCIALIZADOR. | 05/04/1998 | 1.0442 | 8420085 | 8903072005 | 13.2 | 2 | 2 | CELSIA COLOMBIA S.A. E.S.P. - COMERCIALIZADOR | 15/07/2021 | EMPRESAS MUNICIPALES DE CALI E.I.C.E. E.S.P. - COMERCIALIZADOR | EMPRESAS MUNICIPALES DE CALI E.I.C.E. E.S.P. - DISTRIBUIDOR |  | EMPRESAS MUNICIPALES DE CALI E.I.C.E. E.S.P. - COMERCIALIZADOR | CELSIA COLOMBIA S.A. E.S.P. - COMERCIALIZADOR | No Regulado | CGM CELSIA (comercializador) |  |  |  |  | 02880666 | ELSTER | 0.5 S | 0.5s | 0.5 | 11/04/2019 | CELSIA COLOMBIA S.A. E.S.P. - EPSA E.S.P. (10-LAC-069) | 12/04/2021 | 2021-11-08 | 02881093 | ELSTER | 02/09/2015 | CELSIA COLOMBIA S.A. E.S.P. - EPSA E.S.P. (10-LAC-069) | 03/02/2021 | 2021-11-08 | No | 0 |  | No |  | 0 | 0 | 0 | 8610 | ACTIVIDADES DE ATENCIÓN DE LA SALUD HUMANA Y DE ASISTENCIA SOCIAL | Actividades de hospitales y clínicas, con internación | 8903072005 | Valle del Cauca | Cali | SANTIAGO DE CALI, DISTRITO ESPECIAL, DEPORTIVO, CULTURAL, TURÍSTICO, EMPRESARIAL Y DE SERVICIOS | CRA 39 CLLE 7 SANTIAGO DE CALI | 3.4372201 | -76.5224991 | 1018 | 1AJL
Frt00521 | CONCRETOS ARGOS S.A.S. PLANTA SAN MARCOS | EMPRESA DE ENERGIA DE CALI S.A. E.S.P. - COMERCIALIZADOR | 01/05/1998 | 1.0383 | 1680014 | 8603506974 | 34.5 | 3 | 2 | ISAGEN S.A. E.S.P. - COMERCIALIZADOR | 27/02/2010 | ISAGEN S.A. E.S.P. - COMERCIALIZADOR | EMPRESAS MUNICIPALES DE CALI E.I.C.E. E.S.P. - DISTRIBUIDOR |  | EMPRESAS MUNICIPALES DE CALI E.I.C.E. E.S.P. - COMERCIALIZADOR | ISAGEN S.A. E.S.P. - COMERCIALIZADOR | No Regulado | CGM ISAGEN COMERCIALIZADOR |  |  |  |  | 37124477 | LANDIS+Gyr | 0.5 S | 0.5 S | 0.5 | 06/06/2016 | SERVIMETERS S.A. (11-LAC-023) | 18/04/2018 | 2018-06-02 | 37124478 | LANDIS+Gyr | 06/06/2016 | SERVIMETERS S.A. (11-LAC-023) | 18/04/2018 | 2018-06-02 | No | 0 |  | No |  | 0 | 0 | 0 | 2395 | INDUSTRIAS MANUFACTURERAS | Fabricación de artículos de hormigón, cemento y yeso | 8603506974 | Valle del Cauca | Yumbo | SAN MARCOS | KM 8 VIA PANORAMA | 3.534967 | -76.510384 | 1021 | 1AJU
Frt00522 | MM PACKAGING COLOMBIA | EMPRESA DE ENERGIA DE CALI S.A. E.S.P. - COMERCIALIZADOR | 01/05/1998 | 1.0383 | 13092173 | 8903298729 | 34.5 | 3 | 2 | EMPRESAS MUNICIPALES DE CALI E.I.C.E. E.S.P. - COMERCIALIZADOR | 01/04/2013 | VATIA S.A. E.S.P. - COMERCIALIZADOR | EMPRESAS MUNICIPALES DE CALI E.I.C.E. E.S.P. - DISTRIBUIDOR |  | EMPRESAS MUNICIPALES DE CALI E.I.C.E. E.S.P. - COMERCIALIZADOR | EMPRESAS MUNICIPALES DE CALI E.I.C.E. E.S.P. - COMERCIALIZADOR | No Regulado | CGM EMCALI (comercializador) |  |  |  |  | 63082149 | ITRON | 0.5 S | 0.5 S | 0.3 | 16/07/2016 | EMPRESAS MUNICIPALES DE CALI EICE E.S.P. - EMCALI (12-LAC-001) | 13/03/2019 | 2019-06-06 | 63082155 | ITRON | 02/07/2015 | EMPRESAS MUNICIPALES DE CALI EICE E.S.P. - EMCALI (12-LAC-001) | 01/04/2019 | 2019-06-27 | No | 0 |  | No |  | 0 | 0 | 0 | 1709 | INDUSTRIAS MANUFACTURERAS | Fabricación de otros artículos de papel y cartón | 8903298729 | Valle del Cauca | Yumbo | YUMBO | CALLE 10 # 20-650 ARROYOHONDO | 3.58234 | -76.4914627 | 995 | 1AJV
Frt00523 | TINTAS S.A.S | EMPRESA DE ENERGIA DE CALI S.A. E.S.P. - COMERCIALIZADOR | 01/05/1998 | 1.0383 | 11588517 | 8909086497 | 34.5 | 3 | 2 | EMPRESAS PUBLICAS DE MEDELLIN E.S.P. - COMERCIALIZADOR | 01/06/2005 | EMPRESAS PUBLICAS DE MEDELLIN E.S.P. - COMERCIALIZADOR | EMPRESAS MUNICIPALES DE CALI E.I.C.E. E.S.P. - DISTRIBUIDOR |  | EMPRESAS MUNICIPALES DE CALI E.I.C.E. E.S.P. - COMERCIALIZADOR | EMPRESAS PUBLICAS DE MEDELLIN E.S.P. - COMERCIALIZADOR | No Regulado | CGM EPM (comercializador) |  |  |  |  | 53773882 | LANDIS | 0.5 S | 0.5 S | 0.5 | 20/12/2016 | COLOMBIA MULTISERVICIOS S.A.S. - CAM MULTISERVICIOS (11-LAC-055) | 28/04/2024 | 2024-08-01 | 53773886 | LANDIS | 30/10/2019 | COLOMBIA MULTISERVICIOS S.A.S. - CAM MULTISERVICIOS (11-LAC-055) | 28/04/2024 | 2024-08-01 | No | 0 |  | No |  | 0 | 0 | 0 | 2022 | INDUSTRIAS MANUFACTURERAS | Fabricación de pinturas, barnices y revestimientos similares, tintas para impresión y masillas | 8909086497 | Valle del Cauca | Yumbo | YUMBO | CARRERA 36A # 10-163 | 3.498075 | -76.5218238 | 972 | 1AJW
Frt00534 | CAJA DE COMPENSACIÓN FAMILIAR DEL VALLE DEL CAUCA COMFAMILIAR ANDI - COMFANDI | DISTRIBUIDORA Y COMERCIALIZADORA DE ENERGIA ELECTRICA S.A. E.S.P. - COMERCIALIZADOR | 07/07/1998 | 1.0442 | 11588686 | 8903032085 | 13.2 | 2 | 3 | CELSIA COLOMBIA S.A. E.S.P. - COMERCIALIZADOR | 22/03/2010 | CELSIA COLOMBIA S.A. E.S.P. - COMERCIALIZADOR | EMPRESAS MUNICIPALES DE CALI E.I.C.E. E.S.P. - DISTRIBUIDOR |  | EMPRESAS MUNICIPALES DE CALI E.I.C.E. E.S.P. - COMERCIALIZADOR | CELSIA COLOMBIA S.A. E.S.P. - COMERCIALIZADOR | No Regulado | CGM CELSIA (comercializador) |  |  |  |  | 02931778 | ELSTER | 0.5 S | 0.5 S | 0.5 | 14/05/2017 | CELSIA COLOMBIA S.A. E.S.P. - EPSA E.S.P. (10-LAC-069) | 22/02/2023 | 2023-07-31 |  |  | 01/01/1900 |  |  | 0 | No | 0 |  | No |  | 0 | 0 | 0 | 4719 | COMERCIO AL POR MAYOR Y AL POR MENOR; REPARACIÓN DE VEHÍCULOS AUTOMOTORES Y MOTOCICLETAS | Comercio al por menor en establecimientos no especializados, con surtido compuesto principalmente por productos diferentes de alimentos (víveres en ge | 8903032085 | Valle del Cauca | Cali | SANTIAGO DE CALI, DISTRITO ESPECIAL, DEPORTIVO, CULTURAL, TURÍSTICO, EMPRESARIAL Y DE SERVICIOS | CARRERA 36 No. 5-68 | 3.4311 | -76.5429 | 984 | 1AMC
Frt00539 | CAJA DE COMPENSACIÓN FAMILIAR DEL VALLE DEL CAUCA COMFAMILIAR ANDI - COMFANDI | DISTRIBUIDORA Y COMERCIALIZADORA DE ENERGIA ELECTRICA S.A. E.S.P. - COMERCIALIZADOR | 27/07/1998 | 1.0442 | 11588687 | 8903032085 | 13.2 | 2 | 3 | CELSIA COLOMBIA S.A. E.S.P. - COMERCIALIZADOR | 22/03/2010 | CELSIA COLOMBIA S.A. E.S.P. - COMERCIALIZADOR | EMPRESAS MUNICIPALES DE CALI E.I.C.E. E.S.P. - DISTRIBUIDOR |  | EMPRESAS MUNICIPALES DE CALI E.I.C.E. E.S.P. - COMERCIALIZADOR | CELSIA COLOMBIA S.A. E.S.P. - COMERCIALIZADOR | No Regulado | CGM CELSIA (comercializador) |  |  |  |  | 02932634 | ELSTER | 0.5 S | 0.5s | 0.5 | 20/07/2022 | CELSIA COLOMBIA S.A. E.S.P. - EPSA E.S.P. (10-LAC-069) | 14/03/2023 | 2023-09-27 |  |  | 01/01/1900 |  |  | 0 | No | 0 |  | No |  | 0 | 0 | 0 | 4719 | COMERCIO AL POR MAYOR Y AL POR MENOR; REPARACIÓN DE VEHÍCULOS AUTOMOTORES Y MOTOCICLETAS | Comercio al por menor en establecimientos no especializados, con surtido compuesto principalmente por productos diferentes de alimentos (víveres en ge | 8903032085 | Valle del Cauca | Cali | SANTIAGO DE CALI, DISTRITO ESPECIAL, DEPORTIVO, CULTURAL, TURÍSTICO, EMPRESARIAL Y DE SERVICIOS | CALLE 8 # 6-65 | 3.4483 | -76.5342 | 1000 | 1AMJ
Frt00542 | SI S.A. AGENCIA COMERCIAL | DISTRIBUIDORA Y COMERCIALIZADORA DE ENERGIA ELECTRICA S.A. E.S.P. - COMERCIALIZADOR | 10/08/1998 | 1.0442 | 11355448 | 8903017539 | 13.2 | 2 | 2 | EMPRESAS MUNICIPALES DE CALI E.I.C.E. E.S.P. - COMERCIALIZADOR | 12/03/2009 | EMPRESAS MUNICIPALES DE CALI E.I.C.E. E.S.P. - COMERCIALIZADOR | EMPRESAS MUNICIPALES DE CALI E.I.C.E. E.S.P. - DISTRIBUIDOR |  | EMPRESAS MUNICIPALES DE CALI E.I.C.E. E.S.P. - COMERCIALIZADOR | EMPRESAS MUNICIPALES DE CALI E.I.C.E. E.S.P. - COMERCIALIZADOR | No Regulado | CGM EMCALI (comercializador) |  |  |  |  | 55081937 | ITRON | 0.5 S | 0.3 | 0.3 | 30/05/2013 | EMPRESAS MUNICIPALES DE CALI EICE E.S.P. - EMCALI (12-LAC-001) | 24/07/2017 | 2017-11-26 | 66619908 | ISKRA | 28/03/2019 | EMPRESAS MUNICIPALES DE CALI EICE E.S.P. - EMCALI (12-LAC-001) | 16/09/2019 | 2020-07-09 | No | 0 |  | No |  | 0 | 0 | 0 | 2599 | INDUSTRIAS MANUFACTURERAS | Fabricación de otros productos elaborados de metal n.c.p. | 8903017539 | Valle del Cauca | Yumbo | YUMBO | CARRERA 37 No.14-113 URBANIZACION ACOPI | 3.58234 | -76.4914627 | 995 | 1AMR
Frt00543 | CLINICA VERSALLES 2 | DISTRIBUIDORA Y COMERCIALIZADORA DE ENERGIA ELECTRICA S.A. E.S.P. - COMERCIALIZADOR | 06/08/1998 | 1.0442 | 11749679 | 8000489540 | 13.2 | 2 | 3 | EMPRESAS MUNICIPALES DE CALI E.I.C.E. E.S.P. - COMERCIALIZADOR | 19/03/2010 | EMPRESAS MUNICIPALES DE CALI E.I.C.E. E.S.P. - COMERCIALIZADOR | EMPRESAS MUNICIPALES DE CALI E.I.C.E. E.S.P. - DISTRIBUIDOR |  | EMPRESAS MUNICIPALES DE CALI E.I.C.E. E.S.P. - COMERCIALIZADOR | EMPRESAS MUNICIPALES DE CALI E.I.C.E. E.S.P. - COMERCIALIZADOR | No Regulado | CGM EMCALI (comercializador) |  |  |  |  | 55081969 | ACTARIS | 0.5 S | 0.5s | 0.5 | 05/06/2019 | EMPRESAS MUNICIPALES DE CALI EICE E.S.P. - EMCALI (12-LAC-001) | 12/09/2019 | 2020-09-10 | 66621583 | ISKRA | 28/03/2019 | EMPRESAS MUNICIPALES DE CALI EICE E.S.P. - EMCALI (12-LAC-001) | 22/05/2018 | 2019-04-25 | No | 0 |  | No |  | 0 | 0 | 0 | 8621 | ACTIVIDADES DE ATENCIÓN DE LA SALUD HUMANA Y DE ASISTENCIA SOCIAL | Actividades de la práctica médica, sin internación | 8000489540 | Valle del Cauca | Cali | SANTIAGO DE CALI, DISTRITO ESPECIAL, DEPORTIVO, CULTURAL, TURÍSTICO, EMPRESARIAL Y DE SERVICIOS | AVENIDA 5A No23-45 | 3.4372201 | -76.5224991 | 1018 | 1AMS
Frt00546 | EDIFICIO CENTRO SEGUROS BOLIVAR PROPIEDAD HORIZONTAL | DISTRIBUIDORA Y COMERCIALIZADORA DE ENERGIA ELECTRICA S.A. E.S.P. - COMERCIALIZADOR | 21/08/1998 | 1.0442 | 11900014 | 8903101047 | 13.2 | 2 | 2 | EMPRESAS MUNICIPALES DE CALI E.I.C.E. E.S.P. - COMERCIALIZADOR | 07/09/2023 | VATIA S.A. E.S.P. - COMERCIALIZADOR | EMPRESAS MUNICIPALES DE CALI E.I.C.E. E.S.P. - DISTRIBUIDOR |  | EMPRESAS MUNICIPALES DE CALI E.I.C.E. E.S.P. - COMERCIALIZADOR | EMPRESAS MUNICIPALES DE CALI E.I.C.E. E.S.P. - COMERCIALIZADOR | No Regulado | CGM EMCALI (comercializador) |  |  |  |  | 02858114 | ELSTER | 0.5 S | 0.5s | 0.5 | 22/06/2019 | INPEL S.A. (10-LAC-054) | 22/09/2018 | 2019-06-22 | 02858171 | ELSTER | 22/06/2019 | INPEL S.A. (10-LAC-054) | 22/09/2018 | 2019-06-22 | No | 0 |  | Sí |  | 0 | 0 | 0 | 6810 | ACTIVIDADES INMOBILIARIAS | Actividades inmobiliarias realizadas con bienes propios o arrendados | 8903101047 | Valle del Cauca | Cali | SANTIAGO DE CALI, DISTRITO ESPECIAL, DEPORTIVO, CULTURAL, TURÍSTICO, EMPRESARIAL Y DE SERVICIOS | CARRERA 4A # 12-41 | 3.452743 | -76.53166 | 995 | 1AMW
Frt00743 | CONGELADOS AGRICOLAS S.A. CONGELAGRO S.A. | CODENSA S.A. E.S.P. - COMERCIALIZADOR | 01/01/1998 | 1.0312 | 2127241 | 8002087851 | 34.5 | 3 | 2 | EMPRESAS MUNICIPALES DE CALI E.I.C.E. E.S.P. - COMERCIALIZADOR | 19/01/2023 | ENEL COLOMBIA SA ESP - COMERCIALIZADOR | ENEL COLOMBIA SA ESP - DISTRIBUIDOR |  | ENEL COLOMBIA SA ESP - COMERCIALIZADOR | EMPRESAS MUNICIPALES DE CALI E.I.C.E. E.S.P. - COMERCIALIZADOR | No Regulado | CGM EMCALI (comercializador) | Frt42995 | Prd02379 | Congelagro | ENEL COLOMBIA SA ESP - COMERCIALIZADOR | 56793019 | LANDIS GYR | 0.5 S | 0.5 S | 0.5 | 11/12/2016 | METROBIT LTDA. (11-LAC-045) | 23/10/2021 | 2021-11-17 | 56793020 | LANDIS GYR | 11/12/2016 | METROBIT LTDA. (11-LAC-045) | 23/10/2021 | 2021-11-17 | No | 0 |  | No |  | 0 | 0 | 0 | 1020 | INDUSTRIAS MANUFACTURERAS | Procesamiento y conservación de frutas, legumbres, hortalizas y tubérculos | 8002087851 | Bogotá. D.C. | Bogota D.C | BOGOTÁ, DISTRITO CAPITAL | TRANSVERSAL 64A N° 42B-70 SUR | 4.650173 | -74.107359 | 2640 | 2AB1
Frt00776 | ALMACENES EXITO S.A. - EXITO CHIPICHAPE | ISAGEN S.A. E.S.P. - COMERCIALIZADOR | 01/12/2019 | 1.0442 | 14640309 | 8909006089 | 13.2 | 2 | 3 | ENEL COLOMBIA SA ESP - COMERCIALIZADOR | 01/12/2019 | EMPRESAS PUBLICAS DE MEDELLIN E.S.P. - COMERCIALIZADOR | EMPRESAS MUNICIPALES DE CALI E.I.C.E. E.S.P. - DISTRIBUIDOR |  | QI ENERGY S.A.S. E.S.P. - COMERCIALIZADOR | ENEL COLOMBIA SA ESP - COMERCIALIZADOR | No Regulado | CGM EMGESA (comercializador) |  |  |  |  | 84238354 | ITRON | 0.5s | 0.5s | 0.5 | 19/01/2020 | METROBIT LTDA. (11-LAC-045) | 04/07/2019 | 2019-12-01 |  |  | 01/01/1900 |  |  | 0 | No | 0 |  | No | Frt01434 | 0.00511 | 0 | 1.0369 | 4711 | COMERCIO AL POR MAYOR Y AL POR MENOR; REPARACIÓN DE VEHÍCULOS AUTOMOTORES Y MOTOCICLETAS | Comercio al por menor en establecimientos no especializados con surtido compuesto principalmente por alimentos, bebidas o tabaco | 8909006089 | Valle del Cauca | Cali | SANTIAGO DE CALI, DISTRITO ESPECIAL, DEPORTIVO, CULTURAL, TURÍSTICO, EMPRESARIAL Y DE SERVICIOS | AVENIDA 6 # 35-47 | 3.41441430458 | -74.7952590482 | 926 | 1ATX
Frt00777 | ALMACENES EXITO S.A. - UNICENTRO CALI | ISAGEN S.A. E.S.P. - COMERCIALIZADOR | 01/01/1998 | 1.0442 | 11588513 | 8909006089 | 13.2 | 2 | 3 | ENEL COLOMBIA SA ESP - COMERCIALIZADOR | 04/07/2019 | EMPRESAS PUBLICAS DE MEDELLIN E.S.P. - COMERCIALIZADOR | EMPRESAS MUNICIPALES DE CALI E.I.C.E. E.S.P. - DISTRIBUIDOR |  | EMPRESAS MUNICIPALES DE CALI E.I.C.E. E.S.P. - COMERCIALIZADOR | ENEL COLOMBIA SA ESP - COMERCIALIZADOR | No Regulado | CGM EMGESA (comercializador) | Frt32881 | Prd01085 | ALMACENES EXITO - UNICENTRO CALI | JULIA - RD S.A. E.S.P. - COMERCIALIZADOR | 84330051 | ITRON. | 0.5 S | 0.5s | 0.5 | 25/06/2018 | METROBIT LTDA. (11-LAC-045) | 23/07/2019 | 2019-09-10 |  |  | 01/01/1900 |  |  | 0 | No | 0 |  | Sí |  | 0 | 0 | 0 | 4711 | COMERCIO AL POR MAYOR Y AL POR MENOR; REPARACIÓN DE VEHÍCULOS AUTOMOTORES Y MOTOCICLETAS | Comercio al por menor en establecimientos no especializados con surtido compuesto principalmente por alimentos, bebidas o tabaco | 8909006089 | Valle del Cauca | Cali | SANTIAGO DE CALI, DISTRITO ESPECIAL, DEPORTIVO, CULTURAL, TURÍSTICO, EMPRESARIAL Y DE SERVICIOS | CARRERA 4 # 55-51 | 3.414414 | -76.521565 | 926 | 1ATW
Frt00784 | BRITILANA BENREY S.A. - ACUERDO DE RESTRUCTURACION | ISAGEN S.A. E.S.P. - COMERCIALIZADOR | 01/02/2024 | 1.0442 | 11588518 | 8903003294 | 13.2 | 2 | 3 | CELSIA COLOMBIA S.A. E.S.P. - COMERCIALIZADOR | 01/02/2024 | ISAGEN S.A. E.S.P. - COMERCIALIZADOR | EMPRESAS MUNICIPALES DE CALI E.I.C.E. E.S.P. - DISTRIBUIDOR |  | EMPRESAS MUNICIPALES DE CALI E.I.C.E. E.S.P. - COMERCIALIZADOR | CELSIA COLOMBIA S.A. E.S.P. - COMERCIALIZADOR | Regulado | CGM CELSIA (comercializador) |  |  |  |  | 2932636 | ELSTER | 0.5s | 0.5s | 0.5 | 11/01/2024 | CELSIA COLOMBIA S.A. E.S.P. - EPSA E.S.P. (10-LAC-069) | 14/03/2023 | 2023-09-02 |  |  | 01/01/1900 |  |  | 0 | No | 0 |  | No |  | 0 | 0 | 0 | 6810 | ACTIVIDADES INMOBILIARIAS | Actividades inmobiliarias realizadas con bienes propios o arrendados | 8903003294 | Valle del Cauca | Cali | SANTIAGO DE CALI, DISTRITO ESPECIAL, DEPORTIVO, CULTURAL, TURÍSTICO, EMPRESARIAL Y DE SERVICIOS | Carrera 1 No 39-55 | 3.2801 | -76.3047 | 970 | 2ADK
Frt00790 | BASE NAVAL | ELECTRIFICADORA DE BOLIVAR S.A. E.S.P. - COMERCIALIZADOR | 28/01/1998 | 1.0814 | 18360565 | 8001416582 | 13.8 | 2 | 2 | EMPRESAS MUNICIPALES DE CALI E.I.C.E. E.S.P. - COMERCIALIZADOR | 20/05/2008 | EMPRESAS MUNICIPALES DE CALI E.I.C.E. E.S.P. - COMERCIALIZADOR | CARIBEMAR DE LA COSTA S.A.S. E.S.P. - DISTRIBUIDOR |  | CARIBEMAR DE LA COSTA S.A.S. E.S.P. - COMERCIALIZADOR | EMPRESAS MUNICIPALES DE CALI E.I.C.E. E.S.P. - COMERCIALIZADOR | No Regulado | CGM EMCALI (comercializador) |  |  |  |  | 59045762 | LANDIS + GYR | 0.5 S | 0.5 | 0.5 | 07/10/2014 | EMPRESAS MUNICIPALES DE CALI EICE E.S.P. - EMCALI (12-LAC-001) | 06/05/2022 | 2022-10-17 | 59045763 | LANDIS + GYR | 20/03/2018 | EMPRESAS MUNICIPALES DE CALI EICE E.S.P. - EMCALI (12-LAC-001) | 09/05/2022 | 2022-10-17 | No | 0 |  | No |  | 0 | 0 | 0 | 8422 | ADMINISTRACIÓN PÚBLICA Y DEFENSA; PLANES DE SEGURIDAD SOCIAL DE AFILIACIÓN OBLIGATORIA | Actividades de defensa | 8001416582 | Bolívar | Cartagena | CARTAGENA DE INDIAS, DISTRITO TURÍSTICO Y CULTURAL | BOCAGRANDE CRA 2 AV. SAN MARTIN | 10.3932277 | -75.4832311 | 2 | 2ADZ
Frt00879 | CLUB CAMPESTRE FARALLONES | DISTRIBUIDORA Y COMERCIALIZADORA DE ENERGIA ELECTRICA S.A. E.S.P. - COMERCIALIZADOR | 25/09/1998 | 1.0442 | 2350256 | 8903052242 | 13.2 | 2 | 3 | EMPRESAS MUNICIPALES DE CALI E.I.C.E. E.S.P. - COMERCIALIZADOR | 20/05/2008 | EMPRESAS MUNICIPALES DE CALI E.I.C.E. E.S.P. - COMERCIALIZADOR | EMPRESAS MUNICIPALES DE CALI E.I.C.E. E.S.P. - DISTRIBUIDOR |  | EMPRESAS MUNICIPALES DE CALI E.I.C.E. E.S.P. - COMERCIALIZADOR | EMPRESAS MUNICIPALES DE CALI E.I.C.E. E.S.P. - COMERCIALIZADOR | No Regulado | CGM EMCALI (comercializador) |  |  |  |  | 63119633 | ITRON | 0.5 S | 0.3 | 0.3 | 16/08/2015 | EMPRESAS MUNICIPALES DE CALI EICE E.S.P. - EMCALI (12-LAC-001) | 13/04/2019 | 2019-06-03 |  |  | 01/01/1900 |  |  | 0 | No | 0 |  | No |  | 0 | 0 | 0 | 7990 | ACTIVIDADES DE SERVICIOS ADMINISTRATIVOS Y DE APOYO | Otros servicios de reserva y actividades relacionadas | 8903052242 | Valle del Cauca | Cali | SANTIAGO DE CALI, DISTRITO ESPECIAL, DEPORTIVO, CULTURAL, TURÍSTICO, EMPRESARIAL Y DE SERVICIOS | AVENIDA EL BANCO CARRERA 127 (PARCELACIÓN ALFEREZ REAL) | 3.4372201 | -76.5224991 | 1018 | 2APS
Frt00887 | EDIFICIO CORFICOLOMBIANA PROPIEDAD HORIZONTAL | DISTRIBUIDORA Y COMERCIALIZADORA DE ENERGIA ELECTRICA S.A. E.S.P. - COMERCIALIZADOR | 09/10/1998 | 1.0442 | 11732788 | 8903111080 | 13.2 | 2 | 2 | QI ENERGY S.A.S. E.S.P. - COMERCIALIZADOR | 26/04/2023 | DISTRIBUIDORA Y COMERCIALIZADORA DE ENERGIA ELECTRICA S.A. E.S.P. - COMERCIALIZADOR | EMPRESAS MUNICIPALES DE CALI E.I.C.E. E.S.P. - DISTRIBUIDOR |  | EMPRESAS MUNICIPALES DE CALI E.I.C.E. E.S.P. - COMERCIALIZADOR | QI ENERGY S.A.S. E.S.P. - COMERCIALIZADOR | No Regulado | CGM 24/7 |  |  |  |  | 83692172 | ITRON | 0.5 S | 0.5 S | 0.5 | 06/03/2018 | COLOMBIA MULTISERVICIOS S.A.S. - CAM MULTISERVICIOS (11-LAC-055) | 14/10/2017 | 2018-03-06 | 83692173 | ITRON | 06/03/2018 | COLOMBIA MULTISERVICIOS S.A.S. - CAM MULTISERVICIOS (11-LAC-055) | 14/10/2017 | 2018-03-06 | No | 0 |  | Sí |  | 0 | 0 | 0 | 6810 | ACTIVIDADES INMOBILIARIAS | Actividades inmobiliarias realizadas con bienes propios o arrendados | 8903111080 | Valle del Cauca | Cali | SANTIAGO DE CALI, DISTRITO ESPECIAL, DEPORTIVO, CULTURAL, TURÍSTICO, EMPRESARIAL Y DE SERVICIOS | CALLE 10 # 4-47 CALI (VALLE) | 3.451206 | -76.533572 | 995 | 2AW1
Frt00901 | CENTRO PROFESIONAL SEXTA AVENIDA | DISTRIBUIDORA Y COMERCIALIZADORA DE ENERGIA ELECTRICA S.A. E.S.P. - COMERCIALIZADOR | 10/11/1998 | 1.0442 | SIN NIU | 8903248486 | 13.2 | 2 | 3 | QI ENERGY S.A.S. E.S.P. - COMERCIALIZADOR | 26/04/2023 | DISTRIBUIDORA Y COMERCIALIZADORA DE ENERGIA ELECTRICA S.A. E.S.P. - COMERCIALIZADOR | EMPRESAS MUNICIPALES DE CALI E.I.C.E. E.S.P. - DISTRIBUIDOR |  | EMPRESAS MUNICIPALES DE CALI E.I.C.E. E.S.P. - COMERCIALIZADOR | QI ENERGY S.A.S. E.S.P. - COMERCIALIZADOR | Regulado | CGM 24/7 |  |  |  |  | 1091744 | ELGAMA ELEKTRONIKA | 0.5 S | 0.3 | 0.3 | 03/01/2013 | INPEL S.A. (10-LAC-054) | 22/11/2012 | 2013-01-03 |  |  | 01/01/1900 |  |  | 0 | Sí | 0.019 |  | No |  | 0 | 0 | 0 | 6810 | ACTIVIDADES INMOBILIARIAS | Actividades inmobiliarias realizadas con bienes propios o arrendados | 8903248486 | Valle del Cauca | Cali | SANTIAGO DE CALI, DISTRITO ESPECIAL, DEPORTIVO, CULTURAL, TURÍSTICO, EMPRESARIAL Y DE SERVICIOS | CALLE 23 # 6AN-17 | 3.464961 | -76.531545 | 995 | 2AWN
Frt00902 | CENTRO COMERCIAL PASARELA I | DISTRIBUIDORA Y COMERCIALIZADORA DE ENERGIA ELECTRICA S.A. E.S.P. - COMERCIALIZADOR | 10/11/1998 | 1.0442 | 11895871 | 8000896620 | 13.2 | 2 | 3 | CELSIA COLOMBIA S.A. E.S.P. - COMERCIALIZADOR | 26/04/2023 | DISTRIBUIDORA Y COMERCIALIZADORA DE ENERGIA ELECTRICA S.A. E.S.P. - COMERCIALIZADOR | EMPRESAS MUNICIPALES DE CALI E.I.C.E. E.S.P. - DISTRIBUIDOR |  | EMPRESAS MUNICIPALES DE CALI E.I.C.E. E.S.P. - COMERCIALIZADOR | CELSIA COLOMBIA S.A. E.S.P. - COMERCIALIZADOR | Regulado | CGM CELSIA (comercializador) |  |  |  |  | 02832201 | ELSTER | 0.5 S | 0.5 S | 0.5 | 11/10/2017 | INPEL S.A. (10-LAC-054) | 01/04/2022 | 2022-05-30 |  |  | 01/01/1900 |  |  | 0 | Sí | 0.019 |  | No |  | 0 | 0 | 0 | 6810 | ACTIVIDADES INMOBILIARIAS | Actividades inmobiliarias realizadas con bienes propios o arrendados | 8000896620 | Valle del Cauca | Cali | SANTIAGO DE CALI, DISTRITO ESPECIAL, DEPORTIVO, CULTURAL, TURÍSTICO, EMPRESARIAL Y DE SERVICIOS | AVENIDA 5A NORTE # 23DN-68 | 3.4663 | -76.5274 | 995 | 2AWP
Frt00903 | CENTRO COMERCIAL PASARELA II | DISTRIBUIDORA Y COMERCIALIZADORA DE ENERGIA ELECTRICA S.A. E.S.P. - COMERCIALIZADOR | 10/11/1998 | 1.0442 | 11899748 | 8000896620 | 13.2 | 2 | 3 | CELSIA COLOMBIA S.A. E.S.P. - COMERCIALIZADOR | 26/04/2023 | DISTRIBUIDORA Y COMERCIALIZADORA DE ENERGIA ELECTRICA S.A. E.S.P. - COMERCIALIZADOR | EMPRESAS MUNICIPALES DE CALI E.I.C.E. E.S.P. - DISTRIBUIDOR |  | EMPRESAS MUNICIPALES DE CALI E.I.C.E. E.S.P. - COMERCIALIZADOR | CELSIA COLOMBIA S.A. E.S.P. - COMERCIALIZADOR | Regulado | CGM CELSIA (comercializador) |  |  |  |  | 85462013 | ISKRA | 0.5 S | 0.5 S | 0.5 | 11/10/2017 | INDUSTRIA ELÉCTRICA DEL CAUCA S.A. - INELCA (12-LAC-042) | 07/09/2022 | 2023-03-15 |  |  | 01/01/1900 |  |  | 0 | Sí | 0.019 |  | No |  | 0 | 0 | 0 | 6810 | ACTIVIDADES INMOBILIARIAS | Actividades inmobiliarias realizadas con bienes propios o arrendados | 8000896620 | Valle del Cauca | Cali | SANTIAGO DE CALI, DISTRITO ESPECIAL, DEPORTIVO, CULTURAL, TURÍSTICO, EMPRESARIAL Y DE SERVICIOS | AVENIDA 5N # 23D-68 | 3.46 | -76.52 | 995 | 2AWQ
Frt00905 | ALMACENES EXITO S.A. - LA FLORA | EMPRESA DE ENERGIA DE CALI S.A. E.S.P. - COMERCIALIZADOR | 11/11/1998 | 1.0383 | 94401218 | 8909006089 | 34.5 | 3 | 3 | ENEL COLOMBIA SA ESP - COMERCIALIZADOR | 01/04/2019 | EMPRESAS PUBLICAS DE MEDELLIN E.S.P. - COMERCIALIZADOR | EMPRESAS MUNICIPALES DE CALI E.I.C.E. E.S.P. - DISTRIBUIDOR |  | EMPRESAS MUNICIPALES DE CALI E.I.C.E. E.S.P. - COMERCIALIZADOR | ENEL COLOMBIA SA ESP - COMERCIALIZADOR | No Regulado | CGM EMGESA (comercializador) | Frt31300 | Prd01082 | ÉXITO LA FLORA | JULIA - RD S.A. E.S.P. - COMERCIALIZADOR | 84257836 | ITRON | 0.5s | 0.5s | 0.3 | 13/05/2019 | METROBIT LTDA. (11-LAC-045) | 10/04/2019 | 2019-05-13 |  |  | 01/01/1900 |  |  | 0 | No | 0 |  | Sí |  | 0 | 0 | 0 | 4711 | COMERCIO AL POR MAYOR Y AL POR MENOR; REPARACIÓN DE VEHÍCULOS AUTOMOTORES Y MOTOCICLETAS | Comercio al por menor en establecimientos no especializados con surtido compuesto principalmente por alimentos, bebidas o tabaco | 8909006089 | Valle del Cauca | Cali | SANTIAGO DE CALI, DISTRITO ESPECIAL, DEPORTIVO, CULTURAL, TURÍSTICO, EMPRESARIAL Y DE SERVICIOS | Av 3 FN No 52N - 46 | 5.327613 | -72.396915 | 926 | 2AWT
Frt00909 | EDIFICIO NUCLEO PROFESIONAL | DISTRIBUIDORA Y COMERCIALIZADORA DE ENERGIA ELECTRICA S.A. E.S.P. - COMERCIALIZADOR | 24/11/1998 | 1.0442 | SIN NIU | 8000289003 | 13.2 | 2 | 3 | ENERTOTAL S.A. E.S.P. - COMERCIALIZADOR | 26/04/2023 | DISTRIBUIDORA Y COMERCIALIZADORA DE ENERGIA ELECTRICA S.A. E.S.P. - COMERCIALIZADOR | EMPRESAS MUNICIPALES DE CALI E.I.C.E. E.S.P. - DISTRIBUIDOR |  | EMPRESAS MUNICIPALES DE CALI E.I.C.E. E.S.P. - COMERCIALIZADOR | ENERTOTAL S.A. E.S.P. - COMERCIALIZADOR | Regulado | CGM ENERTOTAL (comercializador) |  |  |  |  | 126072 | ND | 0.5 S | 0.3 | 0.3 | 25/01/2011 | INDUSTRIA ELÉCTRICA DEL CAUCA S.A. - INELCA (12-LAC-042) | 16/11/2010 | 2011-01-25 |  |  | 01/01/1900 |  |  | 0 | Sí | 0.019 |  | No |  | 0 | 0 | 0 | 6810 | ACTIVIDADES INMOBILIARIAS | Actividades inmobiliarias realizadas con bienes propios o arrendados | 8000289003 | Valle del Cauca | Cali | SANTIAGO DE CALI, DISTRITO ESPECIAL, DEPORTIVO, CULTURAL, TURÍSTICO, EMPRESARIAL Y DE SERVICIOS | AVENIDA 5 NORTE # 17N-98 | 3.460548 | -76.530934 | 995 | 2AWX
Frt00956 | ENVASES PLASTICOS D.M.P | DISTRIBUIDORA Y COMERCIALIZADORA DE ENERGIA ELECTRICA S.A. E.S.P. - COMERCIALIZADOR | 26/01/1999 | 1.0442 | 11588527 | 8903259245 | 13.2 | 2 | 3 | CELSIA COLOMBIA S.A. E.S.P. - COMERCIALIZADOR | 26/04/2023 | DISTRIBUIDORA Y COMERCIALIZADORA DE ENERGIA ELECTRICA S.A. E.S.P. - COMERCIALIZADOR | EMPRESAS MUNICIPALES DE CALI E.I.C.E. E.S.P. - DISTRIBUIDOR |  | EMPRESAS MUNICIPALES DE CALI E.I.C.E. E.S.P. - COMERCIALIZADOR | CELSIA COLOMBIA S.A. E.S.P. - COMERCIALIZADOR | Regulado | CGM CELSIA (comercializador) |  |  |  |  | 02830501 | ELSTER | 0.5 S | 0.3 | 0.3 | 26/01/2016 | COLOMBIA MULTISERVICIOS S.A.S. - CAM MULTISERVICIOS (11-LAC-055) | 13/10/2016 | 2017-03-14 |  |  | 01/01/1900 |  |  | 0 | No | 0 |  | No |  | 0 | 0 | 0 | 2229 | INDUSTRIAS MANUFACTURERAS | Fabricación de artículos de plástico n.c.p. | 8903259245 | Valle del Cauca | Yumbo | YUMBO | CARRERA 40 # 11A-13 ACOPI YUMBO | 3.493312 | -76.5203109 | 1860 | 2AYQ
Frt00962 | CENTRO COMERCIAL MEGACENTRO | DISTRIBUIDORA Y COMERCIALIZADORA DE ENERGIA ELECTRICA S.A. E.S.P. - COMERCIALIZADOR | 28/01/1999 | 1.0442 | 11896077 | 8050023305 | 13.2 | 2 | 3 | ENERTOTAL S.A. E.S.P. - COMERCIALIZADOR | 26/04/2023 | DISTRIBUIDORA Y COMERCIALIZADORA DE ENERGIA ELECTRICA S.A. E.S.P. - COMERCIALIZADOR | EMPRESAS MUNICIPALES DE CALI E.I.C.E. E.S.P. - DISTRIBUIDOR |  | EMPRESAS MUNICIPALES DE CALI E.I.C.E. E.S.P. - COMERCIALIZADOR | ENERTOTAL S.A. E.S.P. - COMERCIALIZADOR | Regulado | CGM ENERTOTAL (comercializador) | Frt55709 | Prd04518 | TIGO COLOMBIA MOVIL CC MEGACENTRO | BEAM ENERGY INNOVATION S.A.S. E.S.P. - COMERCIALIZADOR | 84330675 | ACE6000 | 0.5 S | 0.3 | 0.3 | 08/02/2016 | INPEL S.A. (10-LAC-054) | 19/07/2021 | 2021-12-07 |  |  | 01/01/1900 |  |  | 0 | Sí | 0.019 |  | No |  | 0 | 0 | 0 | 6810 | ACTIVIDADES INMOBILIARIAS | Actividades inmobiliarias realizadas con bienes propios o arrendados | 8050023305 | Valle del Cauca | Cali | SANTIAGO DE CALI, DISTRITO ESPECIAL, DEPORTIVO, CULTURAL, TURÍSTICO, EMPRESARIAL Y DE SERVICIOS | CARRERA 6 # 16-47 | 3.492833 | -76.523014 | 995 | 2AYX
Frt00963 | CENTRO COMERCIAL CALLES DE ORO | DISTRIBUIDORA Y COMERCIALIZADORA DE ENERGIA ELECTRICA S.A. E.S.P. - COMERCIALIZADOR | 28/01/1999 | 1.0442 | 11588528 | 8903085305 | 13.2 | 2 | 3 | QI ENERGY S.A.S. E.S.P. - COMERCIALIZADOR | 11/05/2023 | ENERTOTAL S.A. E.S.P. - COMERCIALIZADOR | EMPRESAS MUNICIPALES DE CALI E.I.C.E. E.S.P. - DISTRIBUIDOR |  | EMPRESAS MUNICIPALES DE CALI E.I.C.E. E.S.P. - COMERCIALIZADOR | QI ENERGY S.A.S. E.S.P. - COMERCIALIZADOR | Regulado | CGM 24/7 |  |  |  |  | 02826707 | ELSTER | 0.5 | 0.3 | 0.3 | 28/01/1999 | SERVIMETERS S.A. (11-LAC-023) | 08/06/2016 | 2016-12-27 |  |  | 01/01/1900 |  |  | 0 | No | 0 |  | No |  | 0 | 0 | 0 | 6810 | ACTIVIDADES INMOBILIARIAS | Actividades inmobiliarias realizadas con bienes propios o arrendados | 8903085305 | Valle del Cauca | Cali | SANTIAGO DE CALI, DISTRITO ESPECIAL, DEPORTIVO, CULTURAL, TURÍSTICO, EMPRESARIAL Y DE SERVICIOS | CALLE 13 # 8-57 | 3.449399 | -76.529768 | 995 | 2AYY
Frt00964 | ALMACENES EXITO S.A. - CARULLA EXPRESS PORTADA AL MAR | ENERGIZAR DE OCCIDENTE S.A. - COMERCIALIZADOR | 30/05/2024 | 1.0442 | 15241961 | 8909006089 | 13.2 | 2 | 3 | TRANSACCIONES ENERGÉTICAS S.A.S. EMPRESA DE SERVICIOS PÚBLICOS E.S.P - COMERCIALIZADOR | 30/05/2024 | DISTRIBUIDORA Y COMERCIALIZADORA DE ENERGIA ELECTRICA S.A. E.S.P. - COMERCIALIZADOR | EMPRESAS MUNICIPALES DE CALI E.I.C.E. E.S.P. - DISTRIBUIDOR |  | EMPRESAS MUNICIPALES DE CALI E.I.C.E. E.S.P. - COMERCIALIZADOR | TRANSACCIONES ENERGÉTICAS S.A.S. EMPRESA DE SERVICIOS PÚBLICOS E.S.P - COMERCIALIZADOR | Regulado | CGM TELMETERGY LTDA (comercializador) |  |  |  |  | 84016807 | ITRON | 0.5s | 0.5s | 0.5 | 27/06/2019 | METROBIT LTDA. (11-LAC-045) | 09/11/2022 | 2023-03-13 |  |  | 01/01/1900 |  |  | 0 | No | 0 |  | No |  | 0 | 0 | 0 | 4711 | COMERCIO AL POR MAYOR Y AL POR MENOR; REPARACIÓN DE VEHÍCULOS AUTOMOTORES Y MOTOCICLETAS | Comercio al por menor en establecimientos no especializados con surtido compuesto principalmente por alimentos, bebidas o tabaco | 8909006089 | Valle del Cauca | Cali | SANTIAGO DE CALI, DISTRITO ESPECIAL, DEPORTIVO, CULTURAL, TURÍSTICO, EMPRESARIAL Y DE SERVICIOS | CALLE 7 OESTE # 3-03 | 3.4536263 | -76.5501246 | 1012 | 2AZ1
Frt00967 | CLINICA COLSANITAS | ENERGIZAR DE OCCIDENTE S.A. - COMERCIALIZADOR | 28/01/1999 | 1.0442 | 9422280 | 8001493846 | 13.2 | 2 | 2 | EMPRESAS MUNICIPALES DE CALI E.I.C.E. E.S.P. - COMERCIALIZADOR | 01/01/2007 | CELSIA COLOMBIA S.A. E.S.P. - COMERCIALIZADOR | EMPRESAS MUNICIPALES DE CALI E.I.C.E. E.S.P. - DISTRIBUIDOR |  | EMPRESAS MUNICIPALES DE CALI E.I.C.E. E.S.P. - COMERCIALIZADOR | EMPRESAS MUNICIPALES DE CALI E.I.C.E. E.S.P. - COMERCIALIZADOR | No Regulado | CGM EMCALI (comercializador) |  |  |  |  | 59003415 | ITRON | 0.5 S | 0.2 | 0.2 | 05/06/2019 | EMPRESAS MUNICIPALES DE CALI EICE E.S.P. - EMCALI (12-LAC-001) | 23/08/2019 | 2022-12-29 | 66620891 | ISKRA | 16/01/2016 | EMPRESAS MUNICIPALES DE CALI EICE E.S.P. - EMCALI (12-LAC-001) | 18/08/2022 | 2022-12-29 | No | 0 |  | No |  | 0 | 0 | 0 | 8610 | ACTIVIDADES DE ATENCIÓN DE LA SALUD HUMANA Y DE ASISTENCIA SOCIAL | Actividades de hospitales y clínicas, con internación | 8001493846 | Valle del Cauca | Cali | SANTIAGO DE CALI, DISTRITO ESPECIAL, DEPORTIVO, CULTURAL, TURÍSTICO, EMPRESARIAL Y DE SERVICIOS | AVENIDA AN # 7N-81 | 3.4372201 | -76.5224991 | 1018 | 2AZ7
Frt00979 | ALIMENTOS LA CALI S.A | ENERGIZAR DE OCCIDENTE S.A. - COMERCIALIZADOR | 03/02/1999 | 1.0442 | 11697871 | 8903298743 | 13.2 | 2 | 3 | CELSIA COLOMBIA S.A. E.S.P. - COMERCIALIZADOR | 26/04/2023 | DISTRIBUIDORA Y COMERCIALIZADORA DE ENERGIA ELECTRICA S.A. E.S.P. - COMERCIALIZADOR | EMPRESAS MUNICIPALES DE CALI E.I.C.E. E.S.P. - DISTRIBUIDOR |  | EMPRESAS MUNICIPALES DE CALI E.I.C.E. E.S.P. - COMERCIALIZADOR | CELSIA COLOMBIA S.A. E.S.P. - COMERCIALIZADOR | Regulado | CGM CELSIA (comercializador) |  |  |  |  | 12448345 | ND | 0.5 S | 0.3 | 0.5 | 29/01/2002 | INDUSTRIA ELÉCTRICA DEL CAUCA S.A. - INELCA (12-LAC-042) | 15/12/2010 | 2011-01-26 |  |  | 01/01/1900 |  |  | 0 | No | 0 |  | No |  | 0 | 0 | 0 | 1011 | INDUSTRIAS MANUFACTURERAS | Procesamiento y conservación de carne y productos cárnicos | 8903298743 | Valle del Cauca | Cali | SANTIAGO DE CALI, DISTRITO ESPECIAL, DEPORTIVO, CULTURAL, TURÍSTICO, EMPRESARIAL Y DE SERVICIOS | CALLE 39 # 1B-85 | 3.465257 | -76.511335 | 995 | 2AZN
Frt00984 | COMERCIALIZADORA INTERNACIONAL LTC DE COLOMBIA LTDA. | DISTRIBUIDORA Y COMERCIALIZADORA DE ENERGIA ELECTRICA S.A. E.S.P. - COMERCIALIZADOR | 11/02/1999 | 1.0383 | 11588802 | 8000829331 | 34.5 | 3 | 3 | VATIA S.A. E.S.P. - COMERCIALIZADOR | 20/04/2023 | DISTRIBUIDORA Y COMERCIALIZADORA DE ENERGIA ELECTRICA S.A. E.S.P. - COMERCIALIZADOR | EMPRESAS MUNICIPALES DE CALI E.I.C.E. E.S.P. - DISTRIBUIDOR |  | EMPRESAS MUNICIPALES DE CALI E.I.C.E. E.S.P. - COMERCIALIZADOR | VATIA S.A. E.S.P. - COMERCIALIZADOR | Regulado | CGM VATIA (comercializador) |  |  |  |  | 84330642 | ITRON | 0.5s | 0.5s | 0.5 | 10/05/2018 | INPEL S.A. (10-LAC-054) | 19/07/2021 | 2021-12-07 |  |  | 01/01/1900 |  |  | 0 | No | 0 |  | No |  | 0 | 0 | 0 | 1410 | INDUSTRIAS MANUFACTURERAS | Confección de prendas de vestir, excepto prendas de piel | 8000829331 | Valle del Cauca | Yumbo | YUMBO | CARRERA 40 No 14-89 ACOPI-YUMBO | 3.4914733 | -76.511055 | 1860 | 2AZY
Frt00987 | LA 14 DEL CENTRO COMERCIAL COSMOCENTRO | EMPRESA DE ENERGIA DE CALI S.A. E.S.P. - COMERCIALIZADOR | 16/02/1999 | 1.0442 | 2349318 | 8903003461 | 13.2 | 2 | 2 | EMPRESAS MUNICIPALES DE CALI E.I.C.E. E.S.P. - COMERCIALIZADOR | 20/05/2008 | EMPRESAS MUNICIPALES DE CALI E.I.C.E. E.S.P. - COMERCIALIZADOR | EMPRESAS MUNICIPALES DE CALI E.I.C.E. E.S.P. - DISTRIBUIDOR |  | EMPRESAS MUNICIPALES DE CALI E.I.C.E. E.S.P. - COMERCIALIZADOR | EMPRESAS MUNICIPALES DE CALI E.I.C.E. E.S.P. - COMERCIALIZADOR | No Regulado | CGM EMCALI (comercializador) |  |  |  |  | 59003330 | ITRON | 0.5 S | 0.5 | 0.5 | 16/02/2001 | VERITEST LTDA (10-LAC-032) | 20/10/2015 | 2016-01-07 | 59003326 | ITRON | 07/01/2016 | VERITEST LTDA (10-LAC-032) | 20/10/2015 | 2016-01-07 | No | 0 |  | No |  | 0 | 0 | 0 | 4711 | COMERCIO AL POR MAYOR Y AL POR MENOR; REPARACIÓN DE VEHÍCULOS AUTOMOTORES Y MOTOCICLETAS | Comercio al por menor en establecimientos no especializados con surtido compuesto principalmente por alimentos, bebidas o tabaco | 8903003461 | Valle del Cauca | Cali | SANTIAGO DE CALI, DISTRITO ESPECIAL, DEPORTIVO, CULTURAL, TURÍSTICO, EMPRESARIAL Y DE SERVICIOS | Calle 5 Cr 50 | 3.4372201 | -76.5224991 | 1018 | 2B14
Frt00992 | CARACOL S.A. | DISTRIBUIDORA Y COMERCIALIZADORA DE ENERGIA ELECTRICA S.A. E.S.P. - COMERCIALIZADOR | 11/02/1999 | 1.0442 | 11588716 | 8600149234 | 13.2 | 2 | 5 | VATIA S.A. E.S.P. - COMERCIALIZADOR | 21/05/2015 | ENERTOTAL S.A. E.S.P. - COMERCIALIZADOR | EMPRESAS MUNICIPALES DE CALI E.I.C.E. E.S.P. - DISTRIBUIDOR |  | EMPRESAS MUNICIPALES DE CALI E.I.C.E. E.S.P. - COMERCIALIZADOR | VATIA S.A. E.S.P. - COMERCIALIZADOR | Regulado | CGM VATIA (comercializador) |  |  |  |  | 63119762 | ITRON | 0.5 S | N/A | N/A | 16/11/2015 | COLOMBIA MULTISERVICIOS S.A.S. - CAM MULTISERVICIOS (11-LAC-055) | 06/05/2015 | 2015-11-16 |  |  | 01/01/1900 |  |  | 0 | No | 0 |  | No |  | 0 | 0 | 0 | 6010 | INFORMACIÓN Y COMUNICACIONES | Actividades de programación y transmisión en el servicio de radiodifusión sonora | 8600149234 | Cauca | Puerto Tejada | PUERTO TEJADA | CORREGIMIENTO EL HORMIGUERO-PUERTO TEJADA | 3.233294 | -76.417308 | 1000 | 2B1A
Frt01029 | COLINAS DEL PARQUE | DISTRIBUIDORA Y COMERCIALIZADORA DE ENERGIA ELECTRICA S.A. E.S.P. - COMERCIALIZADOR | 10/03/1999 | 1.0442 | 11900304 | 8050090411 | 13.2 | 2 | 4 | ENERBIT S.A.S. E.S.P. - COMERCIALIZADOR | 26/04/2023 | DISTRIBUIDORA Y COMERCIALIZADORA DE ENERGIA ELECTRICA S.A. E.S.P. - COMERCIALIZADOR | EMPRESAS MUNICIPALES DE CALI E.I.C.E. E.S.P. - DISTRIBUIDOR |  | EMPRESAS MUNICIPALES DE CALI E.I.C.E. E.S.P. - COMERCIALIZADOR | ENERBIT S.A.S. E.S.P. - COMERCIALIZADOR | Regulado | CGM ENERBIT |  |  |  |  | 02830498 | ELSTER | 0.5 | 0.3 | 0.3 | 10/03/1999 | COLOMBIA MULTISERVICIOS S.A.S. - CAM MULTISERVICIOS (11-LAC-055) | 13/10/2016 | 2017-03-14 |  |  | 01/01/1900 |  |  | 0 | Sí | 0.019 |  | No |  | 0 | 0 | 0 | 5519 | ALOJAMIENTO Y SERVICIOS DE COMIDA | Otros tipos de alojamientos para visitantes | 8050090411 | Valle del Cauca | Cali | SANTIAGO DE CALI, DISTRITO ESPECIAL, DEPORTIVO, CULTURAL, TURÍSTICO, EMPRESARIAL Y DE SERVICIOS | CALLE 6 OESTE # 6-82 | 3.446263 | -76.546959 | 995 | 2B2L
Frt01030 | ALMACENES EXITO S.A - CEDI PERECEDEROS CALIMA | DISTRIBUIDORA Y COMERCIALIZADORA DE ENERGIA ELECTRICA S.A. E.S.P. - COMERCIALIZADOR | 10/03/1999 | 1.0442 | SIN NIU | 8909006089 | 13.2 | 2 | 3 | ENEL COLOMBIA SA ESP - COMERCIALIZADOR | 01/01/2019 | EMPRESAS PUBLICAS DE MEDELLIN E.S.P. - COMERCIALIZADOR | EMPRESAS MUNICIPALES DE CALI E.I.C.E. E.S.P. - DISTRIBUIDOR |  | EMPRESAS MUNICIPALES DE CALI E.I.C.E. E.S.P. - COMERCIALIZADOR | ENEL COLOMBIA SA ESP - COMERCIALIZADOR | No Regulado | CGM EMGESA (comercializador) | Frt31620 | Prd01140 | CEDI PERECEDEROS CALIMA | JULIA - RD S.A. E.S.P. - COMERCIALIZADOR | 84170483 | ITRON | 0.5 S | 0.5s | 0.5 | 01/01/2019 | METROBIT LTDA. (11-LAC-045) | 29/11/2018 | 2019-02-17 |  |  | 01/01/1900 |  |  | 0 | No | 0 |  | No |  | 0 | 0 | 0 | 4711 | COMERCIO AL POR MAYOR Y AL POR MENOR; REPARACIÓN DE VEHÍCULOS AUTOMOTORES Y MOTOCICLETAS | Comercio al por menor en establecimientos no especializados con surtido compuesto principalmente por alimentos, bebidas o tabaco | 8909006089 | Valle del Cauca | Cali | SANTIAGO DE CALI, DISTRITO ESPECIAL, DEPORTIVO, CULTURAL, TURÍSTICO, EMPRESARIAL Y DE SERVICIOS | CARRERA 4 # 55-51 | 3.414414 | -76.521565 | 926 | 2B2M
Frt01031 | ALMACENES EXITO S.A. - EXITO CARRERA OCTAVA CALI | DISTRIBUIDORA Y COMERCIALIZADORA DE ENERGIA ELECTRICA S.A. E.S.P. - COMERCIALIZADOR | 30/05/2024 | 1.0442 | 15241948 | 8909006089 | 13.2 | 2 | 3 | TRANSACCIONES ENERGÉTICAS S.A.S. EMPRESA DE SERVICIOS PÚBLICOS E.S.P - COMERCIALIZADOR | 30/05/2024 | ENERTOTAL S.A. E.S.P. - COMERCIALIZADOR | EMPRESAS MUNICIPALES DE CALI E.I.C.E. E.S.P. - DISTRIBUIDOR |  | EMPRESAS MUNICIPALES DE CALI E.I.C.E. E.S.P. - COMERCIALIZADOR | TRANSACCIONES ENERGÉTICAS S.A.S. EMPRESA DE SERVICIOS PÚBLICOS E.S.P - COMERCIALIZADOR | Regulado | CGM TELMETERGY LTDA (comercializador) |  |  |  |  | 83910992 | ITRON | 0.5s | 0.5s | 0.5 | 27/06/2019 | METROBIT LTDA. (11-LAC-045) | 19/09/2022 | 2023-01-24 |  |  | 01/01/1900 |  |  | 0 | No | 0 |  | No |  | 0 | 0 | 0 | 4711 | COMERCIO AL POR MAYOR Y AL POR MENOR; REPARACIÓN DE VEHÍCULOS AUTOMOTORES Y MOTOCICLETAS | Comercio al por menor en establecimientos no especializados con surtido compuesto principalmente por alimentos, bebidas o tabaco | 8909006089 | Valle del Cauca | Cali | SANTIAGO DE CALI, DISTRITO ESPECIAL, DEPORTIVO, CULTURAL, TURÍSTICO, EMPRESARIAL Y DE SERVICIOS | CARRERA 8 # 13-68 | 3.449376 | -76.5324654 | 1015 | 2B2N
Frt01033 | CARNES FRIAS ENRIKO | DISTRIBUIDORA Y COMERCIALIZADORA DE ENERGIA ELECTRICA S.A. E.S.P. - COMERCIALIZADOR | 12/03/1999 | 1.0442 | 2350364 | 8903300352 | 13.2 | 2 | 3 | EMPRESAS MUNICIPALES DE CALI E.I.C.E. E.S.P. - COMERCIALIZADOR | 20/05/2008 | EMPRESAS MUNICIPALES DE CALI E.I.C.E. E.S.P. - COMERCIALIZADOR | EMPRESAS MUNICIPALES DE CALI E.I.C.E. E.S.P. - DISTRIBUIDOR |  | EMPRESAS MUNICIPALES DE CALI E.I.C.E. E.S.P. - COMERCIALIZADOR | EMPRESAS MUNICIPALES DE CALI E.I.C.E. E.S.P. - COMERCIALIZADOR | No Regulado | CGM EMCALI (comercializador) |  |  |  |  | 55059161 | ACTARIS | 0.5 S | 0.5 S | 0.5 | 06/04/2019 | EMPRESAS MUNICIPALES DE CALI EICE E.S.P. - EMCALI (12-LAC-001) | 24/09/2019 | 2020-09-10 | 66620028 | ISKRA | 28/03/2019 | EMPRESAS MUNICIPALES DE CALI EICE E.S.P. - EMCALI (12-LAC-001) | 24/02/2018 | 2019-03-28 | No | 0 |  | No |  | 0 | 0 | 0 | 1011 | INDUSTRIAS MANUFACTURERAS | Procesamiento y conservación de carne y productos cárnicos | 8903300352 | Valle del Cauca | Cali | SANTIAGO DE CALI, DISTRITO ESPECIAL, DEPORTIVO, CULTURAL, TURÍSTICO, EMPRESARIAL Y DE SERVICIOS | CALLE 40 # 14-94 | 3.4372201 | -76.5224991 | 1018 | 2B2T
Frt01039 | LABORATORIO RECAMIER LTDA | DISTRIBUIDORA Y COMERCIALIZADORA DE ENERGIA ELECTRICA S.A. E.S.P. - COMERCIALIZADOR | 23/03/1999 | 1.0442 | 12842172 | 8903029554 | 13.2 | 2 | 3 | EMPRESAS MUNICIPALES DE CALI E.I.C.E. E.S.P. - COMERCIALIZADOR | 02/08/2012 | VATIA S.A. E.S.P. - COMERCIALIZADOR | EMPRESAS MUNICIPALES DE CALI E.I.C.E. E.S.P. - DISTRIBUIDOR |  | EMPRESAS MUNICIPALES DE CALI E.I.C.E. E.S.P. - COMERCIALIZADOR | EMPRESAS MUNICIPALES DE CALI E.I.C.E. E.S.P. - COMERCIALIZADOR | No Regulado | CGM EMCALI (comercializador) |  |  |  |  | 59003380 | ITRON | 0.5 S | 0.5s | 0.5 | 05/09/2019 | VERITEST LTDA (10-LAC-032) | 11/11/2015 | 2016-02-19 | 66621633 | ISKRA | 28/03/2019 | EMPRESAS MUNICIPALES DE CALI EICE E.S.P. - EMCALI (12-LAC-001) | 07/03/2018 | 2019-03-28 | No | 0 |  | No |  | 0 | 0 | 0 | 2023 | INDUSTRIAS MANUFACTURERAS | Fabricación de jabones y detergentes, preparados para limpiar y pulir; perfumes y preparados de tocador | 8903029554 | Valle del Cauca | Cali | SANTIAGO DE CALI, DISTRITO ESPECIAL, DEPORTIVO, CULTURAL, TURÍSTICO, EMPRESARIAL Y DE SERVICIOS | CALLE 34 # 8A - 115 | 3.4372201 | -76.5224991 | 1018 | 2B36
Frt01040 | CENTRO COMERCIAL LA FONTANA | DISTRIBUIDORA Y COMERCIALIZADORA DE ENERGIA ELECTRICA S.A. E.S.P. - COMERCIALIZADOR | 23/03/1999 | 1.0442 | 11898749 | 8001892000 | 13.2 | 2 | 3 | ENERTOTAL S.A. E.S.P. - COMERCIALIZADOR | 26/04/2023 | DISTRIBUIDORA Y COMERCIALIZADORA DE ENERGIA ELECTRICA S.A. E.S.P. - COMERCIALIZADOR | EMPRESAS MUNICIPALES DE CALI E.I.C.E. E.S.P. - DISTRIBUIDOR |  | EMPRESAS MUNICIPALES DE CALI E.I.C.E. E.S.P. - COMERCIALIZADOR | ENERTOTAL S.A. E.S.P. - COMERCIALIZADOR | Regulado | CGM ENERTOTAL (comercializador) |  |  |  |  | 02832265 | ELSTER | 0.5 S | 0.3 | 0.3 | 11/10/2017 | INPEL S.A. (10-LAC-054) | 29/11/2016 | 2017-10-11 |  |  | 01/01/1900 |  |  | 0 | Sí | 0.019 |  | No |  | 0 | 0 | 0 | 6810 | ACTIVIDADES INMOBILIARIAS | Actividades inmobiliarias realizadas con bienes propios o arrendados | 8001892000 | Valle del Cauca | Cali | SANTIAGO DE CALI, DISTRITO ESPECIAL, DEPORTIVO, CULTURAL, TURÍSTICO, EMPRESARIAL Y DE SERVICIOS | AVENIDA PASO ANCHO ENTRE LA CALLE 13BIS Y LAS CARRERAS 66B Y 68 | 3.39659 | -76.537787 | 995 | 2B37
Frt01041 | HACIENDA EL OASIS | DISTRIBUIDORA Y COMERCIALIZADORA DE ENERGIA ELECTRICA S.A. E.S.P. - COMERCIALIZADOR | 24/03/1999 | 1.0442 | 11588699 | 16655054 | 13.2 | 2 | 3 | CELSIA COLOMBIA S.A. E.S.P. - COMERCIALIZADOR | 26/04/2023 | DISTRIBUIDORA Y COMERCIALIZADORA DE ENERGIA ELECTRICA S.A. E.S.P. - COMERCIALIZADOR | EMPRESAS MUNICIPALES DE CALI E.I.C.E. E.S.P. - DISTRIBUIDOR |  | EMPRESAS MUNICIPALES DE CALI E.I.C.E. E.S.P. - COMERCIALIZADOR | CELSIA COLOMBIA S.A. E.S.P. - COMERCIALIZADOR | Regulado | CGM CELSIA (comercializador) |  |  |  |  | 02832232 | ELSTER | 0.5 S | 0.3 | 0.3 | 14/11/2017 | INPEL S.A. (10-LAC-054) | 17/05/2022 | 2022-07-23 |  |  | 01/01/1900 |  |  | 0 | No | 0 |  | No |  | 0 | 0 | 0 | 0129 | AGRICULTURA, GANADERÍA, CAZA, SILVICULTURA Y PESCA | Otros cultivos permanentes n.c.p. | 16655054 | Valle del Cauca | Jamundi | JAMUNDÍ | CARRETERA CALI-JAMUNDI | 3.3131313 | -76.5250571 | 975 | 2B38
Frt01042 | EDIFICIO COOMEVA | DISTRIBUIDORA Y COMERCIALIZADORA DE ENERGIA ELECTRICA S.A. E.S.P. - COMERCIALIZADOR | 24/03/1999 | 1.0442 | 11900702 | 8903241362 | 13.2 | 2 | 3 | ENERTOTAL S.A. E.S.P. - COMERCIALIZADOR | 26/04/2023 | DISTRIBUIDORA Y COMERCIALIZADORA DE ENERGIA ELECTRICA S.A. E.S.P. - COMERCIALIZADOR | EMPRESAS MUNICIPALES DE CALI E.I.C.E. E.S.P. - DISTRIBUIDOR |  | EMPRESAS MUNICIPALES DE CALI E.I.C.E. E.S.P. - COMERCIALIZADOR | ENERTOTAL S.A. E.S.P. - COMERCIALIZADOR | Regulado | CGM ENERTOTAL (comercializador) |  |  |  |  | 84440910 | ITRON | 0.5s | 0.5s | 0.5 | 08/11/2021 | INPEL S.A. (10-LAC-054) | 01/06/2021 | 2021-11-08 |  |  | 01/01/1900 |  |  | 0 | Sí | 0.019 |  | No |  | 0 | 0 | 0 | 8699 | ACTIVIDADES DE ATENCIÓN DE LA SALUD HUMANA Y DE ASISTENCIA SOCIAL | Otras actividades de atención de la salud humana | 8903241362 | Valle del Cauca | Cali | SANTIAGO DE CALI, DISTRITO ESPECIAL, DEPORTIVO, CULTURAL, TURÍSTICO, EMPRESARIAL Y DE SERVICIOS | AVENIDA ESTACION # 5CN-56 | 3.465057 | -76.529715 | 995 | 2B3B
Frt01047 | FORMIPLASS LTDA | DISTRIBUIDORA Y COMERCIALIZADORA DE ENERGIA ELECTRICA S.A. E.S.P. - COMERCIALIZADOR | 01/01/2001 | 1.0442 | 11685670 | 8002207010 | 13.2 | 2 | 3 | EMPRESAS MUNICIPALES DE CALI E.I.C.E. E.S.P. - COMERCIALIZADOR | 04/01/2018 | DISTRIBUIDORA Y COMERCIALIZADORA DE ENERGIA ELECTRICA S.A. E.S.P. - COMERCIALIZADOR | EMPRESAS MUNICIPALES DE CALI E.I.C.E. E.S.P. - DISTRIBUIDOR |  | EMPRESAS MUNICIPALES DE CALI E.I.C.E. E.S.P. - COMERCIALIZADOR | EMPRESAS MUNICIPALES DE CALI E.I.C.E. E.S.P. - COMERCIALIZADOR | No Regulado | CGM EMCALI (comercializador) |  |  |  |  | 2827777 | ELSTER | 0.5 S | 0.3 | 0.3 | 26/01/2017 | COLOMBIA MULTISERVICIOS S.A.S. - CAM MULTISERVICIOS (11-LAC-055) | 03/07/2016 | 2017-01-26 |  |  | 01/01/1900 |  |  | 0 | No | 0 |  | No |  | 0 | 0 | 0 | 1523 | INDUSTRIAS MANUFACTURERAS | Fabricación de partes del calzado | 8002207010 | Valle del Cauca | Cali | SANTIAGO DE CALI, DISTRITO ESPECIAL, DEPORTIVO, CULTURAL, TURÍSTICO, EMPRESARIAL Y DE SERVICIOS | CRA. 7N No52 N 84 | 3.4372201 | -76.5224991 | 1018 | 2B3H
Frt01048 | VENTOLINI S.A. | DISTRIBUIDORA Y COMERCIALIZADORA DE ENERGIA ELECTRICA S.A. E.S.P. - COMERCIALIZADOR | 30/03/1999 | 1.0442 | 11685671 | 8050038110 | 13.2 | 2 | 3 | VATIA S.A. E.S.P. - COMERCIALIZADOR | 01/04/2012 | VATIA S.A. E.S.P. - COMERCIALIZADOR | EMPRESAS MUNICIPALES DE CALI E.I.C.E. E.S.P. - DISTRIBUIDOR |  | EMPRESAS MUNICIPALES DE CALI E.I.C.E. E.S.P. - COMERCIALIZADOR | VATIA S.A. E.S.P. - COMERCIALIZADOR | Regulado | CGM VATIA (comercializador) |  |  |  |  | 02858195 | ELSTER | 0.5 | 0.3 | 0.3 | 30/03/1999 | INPEL S.A. (10-LAC-054) | 21/09/2018 | 2024-06-30 |  |  | 01/01/1900 |  |  | 0 | No | 0 |  | No |  | 0 | 0 | 0 | 1040 | INDUSTRIAS MANUFACTURERAS | Elaboración de productos lácteos | 8050038110 | Valle del Cauca | Cali | SANTIAGO DE CALI, DISTRITO ESPECIAL, DEPORTIVO, CULTURAL, TURÍSTICO, EMPRESARIAL Y DE SERVICIOS | CARRERA 8 No31-63 | 3.414414 | -76.521565 | 991 | 2B3I
Frt01061 | MAPRIMTEC S.A.S. | DISTRIBUIDORA Y COMERCIALIZADORA DE ENERGIA ELECTRICA S.A. E.S.P. - COMERCIALIZADOR | 10/04/1999 | 1.0442 | 11588712 | 9005365211 | 13.2 | 2 | 4 | EMPRESAS MUNICIPALES DE CALI E.I.C.E. E.S.P. - COMERCIALIZADOR | 10/03/2022 | VATIA S.A. E.S.P. - COMERCIALIZADOR | EMPRESAS MUNICIPALES DE CALI E.I.C.E. E.S.P. - DISTRIBUIDOR |  | EMPRESAS MUNICIPALES DE CALI E.I.C.E. E.S.P. - COMERCIALIZADOR | EMPRESAS MUNICIPALES DE CALI E.I.C.E. E.S.P. - COMERCIALIZADOR | No Regulado | CGM EMCALI (comercializador) |  |  |  |  | 2826649 | ELSTER | 0.5 | 0.3 | 0.3 | 10/04/1999 | COLOMBIA MULTISERVICIOS S.A.S. - CAM MULTISERVICIOS (11-LAC-055) | 02/06/2016 | 2017-01-02 |  |  | 01/01/1900 |  |  | 0 | No | 0 |  | No |  | 0 | 0 | 0 | 2229 | INDUSTRIAS MANUFACTURERAS | Fabricación de artículos de plástico n.c.p. | 9005365211 | Valle del Cauca | Cali | SANTIAGO DE CALI, DISTRITO ESPECIAL, DEPORTIVO, CULTURAL, TURÍSTICO, EMPRESARIAL Y DE SERVICIOS | CALLE 49 # 5N-59 | 3.476563 | -76.508696 | 995 | 2B4C
Frt01067 | ALMACENES EXITO S.A. - CARULLA TRADE CENTER CALI | ENERGIZAR DE OCCIDENTE S.A. - COMERCIALIZADOR | 17/04/1999 | 1.0442 | 11588722 | 8909006089 | 0.2 | 1 | 3 | ENEL COLOMBIA SA ESP - COMERCIALIZADOR | 04/07/2019 | EMPRESAS PUBLICAS DE MEDELLIN E.S.P. - COMERCIALIZADOR | EMPRESAS MUNICIPALES DE CALI E.I.C.E. E.S.P. - DISTRIBUIDOR |  | QI ENERGY S.A.S. E.S.P. - COMERCIALIZADOR | ENEL COLOMBIA SA ESP - COMERCIALIZADOR | No Regulado | CGM EMGESA (comercializador) | Frt34219 | Prd01425 | CARULLA TRADE CENTER | JULIA - RD S.A. E.S.P. - COMERCIALIZADOR | 84330037 | ITRON | 0.5s | 0.5s | N/A | 27/01/2020 | METROBIT LTDA. (11-LAC-045) | 23/07/2019 | 2019-10-06 |  |  | 01/01/1900 |  |  | 0 | No | 0 |  | No | Frt01202 | 0.1096 | 0 | 1.0369 | 4711 | COMERCIO AL POR MAYOR Y AL POR MENOR; REPARACIÓN DE VEHÍCULOS AUTOMOTORES Y MOTOCICLETAS | Comercio al por menor en establecimientos no especializados con surtido compuesto principalmente por alimentos, bebidas o tabaco | 8909006089 | Valle del Cauca | Cali | SANTIAGO DE CALI, DISTRITO ESPECIAL, DEPORTIVO, CULTURAL, TURÍSTICO, EMPRESARIAL Y DE SERVICIOS | CRA 100 # 11-80 | 3.414414 | -76.521565 | 926 | 2B4M
Frt01069 | COPROPIEDAD EDIFICIO SURAMERICANA - PROPIEDAD HORIZONTAL | DISTRIBUIDORA Y COMERCIALIZADORA DE ENERGIA ELECTRICA S.A. E.S.P. - COMERCIALIZADOR | 22/04/1999 | 1.0442 | 11900715 | 89032961380 | 13.2 | 2 | 3 | ENERTOTAL S.A. E.S.P. - COMERCIALIZADOR | 26/04/2023 | DISTRIBUIDORA Y COMERCIALIZADORA DE ENERGIA ELECTRICA S.A. E.S.P. - COMERCIALIZADOR | EMPRESAS MUNICIPALES DE CALI E.I.C.E. E.S.P. - DISTRIBUIDOR |  | EMPRESAS MUNICIPALES DE CALI E.I.C.E. E.S.P. - COMERCIALIZADOR | ENERTOTAL S.A. E.S.P. - COMERCIALIZADOR | Regulado | CGM ENERTOTAL (comercializador) |  |  |  |  | 84339901 | ITRON | 0.5s | 0.5 S | 0.5 | 23/01/2023 | INPEL S.A. (10-LAC-054) | 19/07/2021 | 2021-12-07 |  |  | 01/01/1900 |  |  | 0 | Sí | 0.019 |  | No |  | 0 | 0 | 0 | 6810 | ACTIVIDADES INMOBILIARIAS | Actividades inmobiliarias realizadas con bienes propios o arrendados | 89032961380 | Valle del Cauca | Cali | SANTIAGO DE CALI, DISTRITO ESPECIAL, DEPORTIVO, CULTURAL, TURÍSTICO, EMPRESARIAL Y DE SERVICIOS | CARRERA 5 # 12-16 | 3.451734 | -76.531603 | 995 | 2B4P
Frt01074 | PAMPA S.A.S. | DISTRIBUIDORA Y COMERCIALIZADORA DE ENERGIA ELECTRICA S.A. E.S.P. - COMERCIALIZADOR | 26/04/1999 | 1.0442 | 11588709 | 8903170169 | 13.2 | 2 | 3 | VATIA S.A. E.S.P. - COMERCIALIZADOR | 02/07/2020 | DISTRIBUIDORA Y COMERCIALIZADORA DE ENERGIA ELECTRICA S.A. E.S.P. - COMERCIALIZADOR | EMPRESAS MUNICIPALES DE CALI E.I.C.E. E.S.P. - DISTRIBUIDOR |  | EMPRESAS MUNICIPALES DE CALI E.I.C.E. E.S.P. - COMERCIALIZADOR | VATIA S.A. E.S.P. - COMERCIALIZADOR | Regulado | CGM VATIA (comercializador) |  |  |  |  | 59047297 | LANDIS GYR | 0.5 S | 0.3 | 0.3 | 27/11/2017 | METROBIT LTDA. (11-LAC-045) | 01/07/2022 | 2022-11-26 |  |  | 01/01/1900 |  |  | 0 | No | 0 |  | No |  | 0 | 0 | 0 | 1051 | INDUSTRIAS MANUFACTURERAS | Elaboración de productos de molinería | 8903170169 | Valle del Cauca | Cali | SANTIAGO DE CALI, DISTRITO ESPECIAL, DEPORTIVO, CULTURAL, TURÍSTICO, EMPRESARIAL Y DE SERVICIOS | CARRERA 7EBIS # 68-147 | 3.460862 | -76.484816 | 995 | 2B4W
Frt01102 | CLINICA DE OFTALMOLOGIA DE CALI S.A. | ENERGIZAR DE OCCIDENTE S.A. - COMERCIALIZADOR | 06/05/1999 | 1.0442 | 11588649 | 8903200328 | 13.2 | 2 | 3 | CELSIA COLOMBIA S.A. E.S.P. - COMERCIALIZADOR | 01/06/2005 | CELSIA COLOMBIA S.A. E.S.P. - COMERCIALIZADOR | EMPRESAS MUNICIPALES DE CALI E.I.C.E. E.S.P. - DISTRIBUIDOR |  | EMPRESAS MUNICIPALES DE CALI E.I.C.E. E.S.P. - COMERCIALIZADOR | CELSIA COLOMBIA S.A. E.S.P. - COMERCIALIZADOR | No Regulado | CGM CELSIA (comercializador) |  |  |  |  | 02855038 | ELSTER | 0.5 S | 0.5 | 0.5 | 10/04/2017 | CELSIA COLOMBIA S.A. E.S.P. - EPSA E.S.P. (10-LAC-069) | 14/05/2022 | 2022-08-27 |  |  | 01/01/1900 |  |  | 0 | No | 0 |  | No |  | 0 | 0 | 0 | 8621 | ACTIVIDADES DE ATENCIÓN DE LA SALUD HUMANA Y DE ASISTENCIA SOCIAL | Actividades de la práctica médica, sin internación | 8903200328 | Valle del Cauca | Cali | SANTIAGO DE CALI, DISTRITO ESPECIAL, DEPORTIVO, CULTURAL, TURÍSTICO, EMPRESARIAL Y DE SERVICIOS | CARRERA 47 SUR # 8C-94 | 3.442799 | -76.521339 | 1000 | 2B5Z
Frt01109 | HOTELES ROYAL S.A. - NH ROYAL CALI | CELSIA COLOMBIA S.A. E.S.P. - COMERCIALIZADOR | 11/05/1999 | 1.0442 | 11588544 | 800065539 | 13.2 | 2 | 3 | VATIA S.A. E.S.P. - COMERCIALIZADOR | 01/01/2017 | CELSIA COLOMBIA S.A. E.S.P. - COMERCIALIZADOR | EMPRESAS MUNICIPALES DE CALI E.I.C.E. E.S.P. - DISTRIBUIDOR |  | EMPRESAS MUNICIPALES DE CALI E.I.C.E. E.S.P. - COMERCIALIZADOR | VATIA S.A. E.S.P. - COMERCIALIZADOR | No Regulado | CGM VATIA (comercializador) |  |  |  |  | 63050215 | ITRON | 0.5s | 0.5 | 0.5 | 14/12/2019 | CELSIA COLOMBIA S.A. E.S.P. - EPSA E.S.P. (10-LAC-069) | 20/03/2014 | 2019-12-14 | 83692531 | ITRON | 14/12/2019 | COLOMBIA MULTISERVICIOS S.A.S. - CAM MULTISERVICIOS (11-LAC-055) | 18/10/2017 | 2019-12-14 | No | 0 |  | No |  | 0 | 0 | 0 | 5511 | ALOJAMIENTO Y SERVICIOS DE COMIDA | Alojamiento en hoteles | 800065539 | Valle del Cauca | Cali | SANTIAGO DE CALI, DISTRITO ESPECIAL, DEPORTIVO, CULTURAL, TURÍSTICO, EMPRESARIAL Y DE SERVICIOS | CARRERA 100B # 11A-99 | 3.414414 | -76.521565 | 991 | 2B68
Frt01114 | EDIFICIO PRINCIPAL DE LA CVC | CELSIA COLOMBIA S.A. E.S.P. - COMERCIALIZADOR | 19/05/1999 | 1.0442 | 11885997 | 8903990027 | 13.2 | 2 | 2 | EMPRESAS MUNICIPALES DE CALI E.I.C.E. E.S.P. - COMERCIALIZADOR | 01/09/2010 | CELSIA COLOMBIA S.A. E.S.P. - COMERCIALIZADOR | EMPRESAS MUNICIPALES DE CALI E.I.C.E. E.S.P. - DISTRIBUIDOR |  | EMPRESAS MUNICIPALES DE CALI E.I.C.E. E.S.P. - COMERCIALIZADOR | EMPRESAS MUNICIPALES DE CALI E.I.C.E. E.S.P. - COMERCIALIZADOR | No Regulado | CGM EMCALI (comercializador) |  |  |  |  | 66613579 | ISKRA | 0.5 S | 0.5 | 0.5 | 19/06/2016 | EMPRESAS MUNICIPALES DE CALI EICE E.S.P. - EMCALI (12-LAC-001) | 18/05/2016 | 2016-06-19 | 66613599 | ISKRA | 19/06/2016 | EMPRESAS MUNICIPALES DE CALI EICE E.S.P. - EMCALI (12-LAC-001) | 18/05/2016 | 2016-06-19 | No | 0 |  | No |  | 0 | 0 | 0 | 8412 | ADMINISTRACIÓN PÚBLICA Y DEFENSA; PLANES DE SEGURIDAD SOCIAL DE AFILIACIÓN OBLIGATORIA | Actividades ejecutivas de la administración pública | 8903990027 | Valle del Cauca | Cali | SANTIAGO DE CALI, DISTRITO ESPECIAL, DEPORTIVO, CULTURAL, TURÍSTICO, EMPRESARIAL Y DE SERVICIOS | CARRERA 56 # 11-36 | 3.4372201 | -76.5224991 | 1018 | 2B6I
Frt01141 | ALMACEN LA 14 CALIMA | EMPRESAS MUNICIPALES DE CALI E.I.C.E. E.S.P. - COMERCIALIZADOR. | 02/06/1999 | 1.0383 | 2349702 | 8903003461 | 34.5 | 3 | 2 | EMPRESAS MUNICIPALES DE CALI E.I.C.E. E.S.P. - COMERCIALIZADOR | 20/05/2008 | EMPRESAS MUNICIPALES DE CALI E.I.C.E. E.S.P. - COMERCIALIZADOR | EMPRESAS MUNICIPALES DE CALI E.I.C.E. E.S.P. - DISTRIBUIDOR |  | EMPRESAS MUNICIPALES DE CALI E.I.C.E. E.S.P. - COMERCIALIZADOR | EMPRESAS MUNICIPALES DE CALI E.I.C.E. E.S.P. - COMERCIALIZADOR | No Regulado | CGM EMCALI (comercializador) |  |  |  |  | 59003342 | ITRON | 0.5 S | 0.3 | 0.3 | 14/04/2019 | VERITEST LTDA (10-LAC-032) | 21/10/2015 | 2016-01-12 | 59003343 | ITRON | 12/01/2016 | VERITEST LTDA (10-LAC-032) | 21/10/2015 | 2016-01-12 | No | 0 |  | No |  | 0 | 0 | 0 | 4711 | COMERCIO AL POR MAYOR Y AL POR MENOR; REPARACIÓN DE VEHÍCULOS AUTOMOTORES Y MOTOCICLETAS | Comercio al por menor en establecimientos no especializados con surtido compuesto principalmente por alimentos, bebidas o tabaco | 8903003461 | Valle del Cauca | Cali | SANTIAGO DE CALI, DISTRITO ESPECIAL, DEPORTIVO, CULTURAL, TURÍSTICO, EMPRESARIAL Y DE SERVICIOS | CARRERA 1 # 66-49 | 3.4372201 | -76.5224991 | 1018 | 2B7K
Frt01166 | LA FLORESTA LTDA (LOMETAL) | CELSIA COLOMBIA S.A. E.S.P. - COMERCIALIZADOR | 26/02/2011 | 1.1324 | SIN NIU | 8001521381 | 0.2 | 1 | 4 | VATIA S.A. E.S.P. - COMERCIALIZADOR | 26/02/2011 | CELSIA COLOMBIA S.A. E.S.P. - COMERCIALIZADOR | EMPRESAS MUNICIPALES DE CALI E.I.C.E. E.S.P. - DISTRIBUIDOR |  | EMPRESAS MUNICIPALES DE CALI E.I.C.E. E.S.P. - COMERCIALIZADOR | VATIA S.A. E.S.P. - COMERCIALIZADOR | Regulado | CGM VATIA (comercializador) |  |  |  |  | 12448082 | ND | 0.5 S | 0.5 | N/A | 26/02/2011 | INDUSTRIA ELÉCTRICA DEL CAUCA S.A. - INELCA (12-LAC-042) | 24/06/1999 | 1999-06-25 |  |  | 01/01/1900 |  |  | 0 | No | 0 |  | No |  | 0 | 0 | 0 | 2599 | INDUSTRIAS MANUFACTURERAS | Fabricación de otros productos elaborados de metal n.c.p. | 8001521381 | Valle del Cauca | Cali | SANTIAGO DE CALI, DISTRITO ESPECIAL, DEPORTIVO, CULTURAL, TURÍSTICO, EMPRESARIAL Y DE SERVICIOS | CARRERA 6A # 31-40 | 3.41441430458 | -76.5215651508 | 991 | 2B8R
Frt01167 | PROCASAN & CIA LTDA | DISTRIBUIDORA Y COMERCIALIZADORA DE ENERGIA ELECTRICA S.A. E.S.P. - COMERCIALIZADOR | 29/06/1999 | 1.0442 | 11893944 | 8903061722 | 13.2 | 2 | 3 | ENERTOTAL S.A. E.S.P. - COMERCIALIZADOR | 13/01/2010 | COMERCIALIZAR S.A. E.S.P. - COMERCIALIZADOR | EMPRESAS MUNICIPALES DE CALI E.I.C.E. E.S.P. - DISTRIBUIDOR |  | EMPRESAS MUNICIPALES DE CALI E.I.C.E. E.S.P. - COMERCIALIZADOR | ENERTOTAL S.A. E.S.P. - COMERCIALIZADOR | Regulado | CGM ENERTOTAL (comercializador) |  |  |  |  | 02902139 | ELSTER | 0.5s | 0.3 | 0.5 | 24/02/2021 | INPEL S.A. (10-LAC-054) | 23/12/2020 | 2021-02-24 |  |  | 01/01/1900 |  |  | 0 | Sí | 0.019 |  | No |  | 0 | 0 | 0 | 9499 | OTRAS ACTIVIDADES DE SERVICIOS | Actividades de otras asociaciones n.c.p. | 8903061722 | Valle del Cauca | Cali | SANTIAGO DE CALI, DISTRITO ESPECIAL, DEPORTIVO, CULTURAL, TURÍSTICO, EMPRESARIAL Y DE SERVICIOS | CALLE 67N # 7N-59 | 3.491813 | -76.524967 | 1018 | 2B8T
Frt01173 | UNIVERSIDAD ICESI | ENERGIZAR DE OCCIDENTE S.A. - COMERCIALIZADOR | 01/07/1999 | 1.0442 | 11588571 | 8903167455 | 13.2 | 2 | 2 | CELSIA COLOMBIA S.A. E.S.P. - COMERCIALIZADOR | 01/07/2009 | CELSIA COLOMBIA S.A. E.S.P. - COMERCIALIZADOR | EMPRESAS MUNICIPALES DE CALI E.I.C.E. E.S.P. - DISTRIBUIDOR |  | EMPRESAS MUNICIPALES DE CALI E.I.C.E. E.S.P. - COMERCIALIZADOR | CELSIA COLOMBIA S.A. E.S.P. - COMERCIALIZADOR | No Regulado | CGM CELSIA (comercializador) |  |  |  |  | 02881056 | ELSTER | 0.5 S | 0.5s | 0.5 | 30/06/2021 | CELSIA COLOMBIA S.A. E.S.P. - EPSA E.S.P. (10-LAC-069) | 02/02/2021 | 2021-07-31 | 02881057 | ELSTER | 23/01/2019 | CELSIA COLOMBIA S.A. E.S.P. - EPSA E.S.P. (10-LAC-069) | 02/02/2021 | 2021-07-31 | No | 0 |  | No |  | 0 | 0 | 0 | 8544 | EDUCACIÓN | Educación de universidades | 8903167455 | Valle del Cauca | Cali | SANTIAGO DE CALI, DISTRITO ESPECIAL, DEPORTIVO, CULTURAL, TURÍSTICO, EMPRESARIAL Y DE SERVICIOS | CALLE 18 # 122-135 (PANCE) | 3.341 | -76.5309 | 975 | 2B94
Frt01182 | CENTRO EMPRESA SUB 1 | DISTRIBUIDORA Y COMERCIALIZADORA DE ENERGIA ELECTRICA S.A. E.S.P. - COMERCIALIZADOR | 30/06/1999 | 1.0442 | 11898908 | 8050087383 | 13.2 | 2 | 3 | CELSIA COLOMBIA S.A. E.S.P. - COMERCIALIZADOR | 26/04/2023 | DISTRIBUIDORA Y COMERCIALIZADORA DE ENERGIA ELECTRICA S.A. E.S.P. - COMERCIALIZADOR | EMPRESAS MUNICIPALES DE CALI E.I.C.E. E.S.P. - DISTRIBUIDOR |  | EMPRESAS MUNICIPALES DE CALI E.I.C.E. E.S.P. - COMERCIALIZADOR | CELSIA COLOMBIA S.A. E.S.P. - COMERCIALIZADOR | Regulado | CGM CELSIA (comercializador) |  |  |  |  | 85461999 | ISKRA | 0.5 S | 0.3 | 0.3 | 30/08/2011 | INDUSTRIA ELÉCTRICA DEL CAUCA S.A. - INELCA (12-LAC-042) | 07/09/2022 | 2023-03-08 |  |  | 01/01/1900 |  |  | 0 | Sí | 0.019 |  | No |  | 0 | 0 | 0 | 6810 | ACTIVIDADES INMOBILIARIAS | Actividades inmobiliarias realizadas con bienes propios o arrendados | 8050087383 | Valle del Cauca | Cali | SANTIAGO DE CALI, DISTRITO ESPECIAL, DEPORTIVO, CULTURAL, TURÍSTICO, EMPRESARIAL Y DE SERVICIOS | CALLE 64N # 5B-142 | 3.492501 | -76.522627 | 995 | 2B9H
Frt01183 | CENTRO EMPRESA SUB 2 | DISTRIBUIDORA Y COMERCIALIZADORA DE ENERGIA ELECTRICA S.A. E.S.P. - COMERCIALIZADOR | 30/06/1999 | 1.0442 | 11898837 | 8050087383 | 13.2 | 2 | 2 | CELSIA COLOMBIA S.A. E.S.P. - COMERCIALIZADOR | 26/04/2023 | DISTRIBUIDORA Y COMERCIALIZADORA DE ENERGIA ELECTRICA S.A. E.S.P. - COMERCIALIZADOR | EMPRESAS MUNICIPALES DE CALI E.I.C.E. E.S.P. - DISTRIBUIDOR |  | EMPRESAS MUNICIPALES DE CALI E.I.C.E. E.S.P. - COMERCIALIZADOR | CELSIA COLOMBIA S.A. E.S.P. - COMERCIALIZADOR | Regulado | CGM CELSIA (comercializador) |  |  |  |  | 85461977 | ISKRA | 0.5s | 0.3 | 0.3 | 18/02/2023 | INDUSTRIA ELÉCTRICA DEL CAUCA S.A. - INELCA (12-LAC-042) | 07/09/2022 | 2023-02-18 | 85461978 | ISKRA | 18/02/2023 | INDUSTRIA ELÉCTRICA DEL CAUCA S.A. - INELCA (12-LAC-042) | 07/09/2022 | 2023-02-18 | Sí | 0.019 |  | No |  | 0 | 0 | 0 | 6810 | ACTIVIDADES INMOBILIARIAS | Actividades inmobiliarias realizadas con bienes propios o arrendados | 8050087383 | Valle del Cauca | Cali | SANTIAGO DE CALI, DISTRITO ESPECIAL, DEPORTIVO, CULTURAL, TURÍSTICO, EMPRESARIAL Y DE SERVICIOS | CALLE 64N # 5B-146 | 3.492501 | -76.522627 | 995 | 2B9I
Frt01184 | CENTRO EMPRESA SUB 3 | DISTRIBUIDORA Y COMERCIALIZADORA DE ENERGIA ELECTRICA S.A. E.S.P. - COMERCIALIZADOR | 01/09/2023 | 1.0442 | 11898846 | 8050087383 | 13.2 | 2 | 3 | CELSIA COLOMBIA S.A. E.S.P. - COMERCIALIZADOR | 01/09/2023 | DISTRIBUIDORA Y COMERCIALIZADORA DE ENERGIA ELECTRICA S.A. E.S.P. - COMERCIALIZADOR | EMPRESAS MUNICIPALES DE CALI E.I.C.E. E.S.P. - DISTRIBUIDOR |  | EMPRESAS MUNICIPALES DE CALI E.I.C.E. E.S.P. - COMERCIALIZADOR | CELSIA COLOMBIA S.A. E.S.P. - COMERCIALIZADOR | Regulado | CGM CELSIA (comercializador) |  |  |  |  | 02932524 | ELSTER | 0.5s | 0.5s | 0.5 | 01/08/2023 | CELSIA COLOMBIA S.A. E.S.P. - EPSA E.S.P. (10-LAC-069) | 14/03/2023 | 2023-10-09 |  |  | 01/01/1900 |  |  | 0 | No | 0 |  | No |  | 0 | 0 | 0 | 6810 | ACTIVIDADES INMOBILIARIAS | Actividades inmobiliarias realizadas con bienes propios o arrendados | 8050087383 | Valle del Cauca | Cali | SANTIAGO DE CALI, DISTRITO ESPECIAL, DEPORTIVO, CULTURAL, TURÍSTICO, EMPRESARIAL Y DE SERVICIOS | CALLE 64N # 5B-146 | 3.2932 | -76.3120 | 973 | 2B9J
Frt01185 | EDIFICIO SANTA BARBARA | DISTRIBUIDORA Y COMERCIALIZADORA DE ENERGIA ELECTRICA S.A. E.S.P. - COMERCIALIZADOR | 06/07/1999 | 1.0442 | 11900627 | 8903289747 | 13.2 | 2 | 3 | ENERBIT S.A.S. E.S.P. - COMERCIALIZADOR | 26/04/2023 | DISTRIBUIDORA Y COMERCIALIZADORA DE ENERGIA ELECTRICA S.A. E.S.P. - COMERCIALIZADOR | EMPRESAS MUNICIPALES DE CALI E.I.C.E. E.S.P. - DISTRIBUIDOR |  | EMPRESAS MUNICIPALES DE CALI E.I.C.E. E.S.P. - COMERCIALIZADOR | ENERBIT S.A.S. E.S.P. - COMERCIALIZADOR | Regulado | CGM ENERBIT |  |  |  |  | 2826665 | ELSTER | 0.5 | 0.5 | 0.5 | 06/07/1999 | COLOMBIA MULTISERVICIOS S.A.S. - CAM MULTISERVICIOS (11-LAC-055) | 02/06/2016 | 2017-01-03 |  |  | 01/01/1900 |  |  | 0 | Sí | 0.019 |  | No |  | 0 | 0 | 0 | 5519 | ALOJAMIENTO Y SERVICIOS DE COMIDA | Otros tipos de alojamientos para visitantes | 8903289747 | Valle del Cauca | Cali | SANTIAGO DE CALI, DISTRITO ESPECIAL, DEPORTIVO, CULTURAL, TURÍSTICO, EMPRESARIAL Y DE SERVICIOS | CALLE 8 OESTE # 24C-75 | 3.442018 | -76.547439 | 995 | 2B9L
Frt01186 | AGROPECUARIA PICHUCHO SOCIEDAD ANONIMA SIMPLIFICADA SAS | DISTRIBUIDORA Y COMERCIALIZADORA DE ENERGIA ELECTRICA S.A. E.S.P. - COMERCIALIZADOR | 08/07/1999 | 1.0442 | 1680147 | 8903079643 | 13.2 | 2 | 3 | VATIA S.A. E.S.P. - COMERCIALIZADOR | 05/03/2011 | DISTRIBUIDORA Y COMERCIALIZADORA DE ENERGIA ELECTRICA S.A. E.S.P. - COMERCIALIZADOR | EMPRESAS MUNICIPALES DE CALI E.I.C.E. E.S.P. - DISTRIBUIDOR |  | EMPRESAS MUNICIPALES DE CALI E.I.C.E. E.S.P. - COMERCIALIZADOR | VATIA S.A. E.S.P. - COMERCIALIZADOR | Regulado | CGM VATIA (comercializador) |  |  |  |  | 02876107 | ELSTER | 0.5 S | 0.3 | 0.3 | 05/03/2011 | INPEL S.A. (10-LAC-054) | 06/06/2019 | 2020-01-08 |  |  | 01/01/1900 |  |  | 0 | No | 0 |  | No |  | 0 | 0 | 0 | 0149 | AGRICULTURA, GANADERÍA, CAZA, SILVICULTURA Y PESCA | Cría de otros animales n.c.p. | 8903079643 | Cauca | Puerto Tejada | PUERTO TEJADA | OFICINA CARRERA 9 NORTE # 25N-130 CALI | 3.233294 | -76.417308 | 1000 | 2B9N
Frt01187 | CENTRO COMERCIAL PETECUY EDIFICIOS A Y B PROPIEDAD HORIZONTAL | DISTRIBUIDORA Y COMERCIALIZADORA DE ENERGIA ELECTRICA S.A. E.S.P. - COMERCIALIZADOR | 08/07/1999 | 1.0442 | 11898044 | 16595453 | 13.2 | 2 | 3 | ENERTOTAL S.A. E.S.P. - COMERCIALIZADOR | 10/08/2023 | DICELER S.A. E.S.P. - COMERCIALIZADOR | EMPRESAS MUNICIPALES DE CALI E.I.C.E. E.S.P. - DISTRIBUIDOR |  | EMPRESAS MUNICIPALES DE CALI E.I.C.E. E.S.P. - COMERCIALIZADOR | ENERTOTAL S.A. E.S.P. - COMERCIALIZADOR | Regulado | CGM ENERTOTAL (comercializador) |  |  |  |  | 02826653 | ELSTER | 0.5 | 0.3 | 0.3 | 08/07/1999 | COLOMBIA MULTISERVICIOS S.A.S. - CAM MULTISERVICIOS (11-LAC-055) | 02/06/2016 | 2016-12-26 |  |  | 01/01/1900 |  |  | 0 | No | 0 |  | No |  | 0 | 0 | 0 | 6810 | ACTIVIDADES INMOBILIARIAS | Actividades inmobiliarias realizadas con bienes propios o arrendados | 16595453 | Valle del Cauca | Cali | SANTIAGO DE CALI, DISTRITO ESPECIAL, DEPORTIVO, CULTURAL, TURÍSTICO, EMPRESARIAL Y DE SERVICIOS | CARRERA 9A # 15-48 | 3.448966 | -76.527441 | 995 | 2B9P
Frt01188 | CENTRO COMERCIAL PETECUY TORRE B | DISTRIBUIDORA Y COMERCIALIZADORA DE ENERGIA ELECTRICA S.A. E.S.P. - COMERCIALIZADOR | 08/07/1999 | 1.0442 | 11899135 | 8050009494 | 13.2 | 2 | 4 | ENERTOTAL S.A. E.S.P. - COMERCIALIZADOR | 26/04/2023 | DISTRIBUIDORA Y COMERCIALIZADORA DE ENERGIA ELECTRICA S.A. E.S.P. - COMERCIALIZADOR | EMPRESAS MUNICIPALES DE CALI E.I.C.E. E.S.P. - DISTRIBUIDOR |  | EMPRESAS MUNICIPALES DE CALI E.I.C.E. E.S.P. - COMERCIALIZADOR | ENERTOTAL S.A. E.S.P. - COMERCIALIZADOR | Regulado | CGM ENERTOTAL (comercializador) |  |  |  |  | 2826669 | ELSTER | 0.5 | 0.3 | 0.3 | 08/07/1999 | COLOMBIA MULTISERVICIOS S.A.S. - CAM MULTISERVICIOS (11-LAC-055) | 02/06/2016 | 2016-12-27 |  |  | 01/01/1900 |  |  | 0 | Sí | 0.019 |  | No |  | 0 | 0 | 0 | 6810 | ACTIVIDADES INMOBILIARIAS | Actividades inmobiliarias realizadas con bienes propios o arrendados | 8050009494 | Valle del Cauca | Cali | SANTIAGO DE CALI, DISTRITO ESPECIAL, DEPORTIVO, CULTURAL, TURÍSTICO, EMPRESARIAL Y DE SERVICIOS | CARRERA 9 # 15-33 | 3.449012 | -76.52751 | 995 | 2B9Q
Frt01193 | SEMILLAS VALLE S.A. | CELSIA COLOMBIA S.A. E.S.P. - COMERCIALIZADOR | 13/07/1999 | 1.0383 | 12619896 | 8903062319 | 34.5 | 3 | 2 | CELSIA COLOMBIA S.A. E.S.P. - COMERCIALIZADOR | 01/01/2015 | EMPRESAS MUNICIPALES DE CALI E.I.C.E. E.S.P. - COMERCIALIZADOR | EMPRESAS MUNICIPALES DE CALI E.I.C.E. E.S.P. - DISTRIBUIDOR |  | EMPRESAS MUNICIPALES DE CALI E.I.C.E. E.S.P. - COMERCIALIZADOR | CELSIA COLOMBIA S.A. E.S.P. - COMERCIALIZADOR | No Regulado | CGM CELSIA (comercializador) |  |  |  |  | 84371103 | ITRON | 0.5 S | 0.5 S | 0.5 | 02/08/2020 | CELSIA COLOMBIA S.A. E.S.P. - EPSA E.S.P. (10-LAC-069) | 11/05/2022 | 2022-06-19 | 84441125 | ITRON | 26/06/2017 | CELSIA COLOMBIA S.A. E.S.P. - EPSA E.S.P. (10-LAC-069) | 02/06/2021 | 2022-06-19 | No | 0 |  | No |  | 0 | 0 | 0 | 1020 | INDUSTRIAS MANUFACTURERAS | Procesamiento y conservación de frutas, legumbres, hortalizas y tubérculos | 8903062319 | Valle del Cauca | Yumbo | YUMBO | CARRERA 34 # 14-156 | 3.3031 | -76.3042 | 993 | 2B9Y
Frt01194 | EDIFICIO EMPORIO | DISTRIBUIDORA Y COMERCIALIZADORA DE ENERGIA ELECTRICA S.A. E.S.P. - COMERCIALIZADOR | 14/07/1999 | 1.0442 | 11900274 | 8050011271 | 13.2 | 2 | 3 | CELSIA COLOMBIA S.A. E.S.P. - COMERCIALIZADOR | 26/04/2023 | DISTRIBUIDORA Y COMERCIALIZADORA DE ENERGIA ELECTRICA S.A. E.S.P. - COMERCIALIZADOR | EMPRESAS MUNICIPALES DE CALI E.I.C.E. E.S.P. - DISTRIBUIDOR |  | EMPRESAS MUNICIPALES DE CALI E.I.C.E. E.S.P. - COMERCIALIZADOR | CELSIA COLOMBIA S.A. E.S.P. - COMERCIALIZADOR | Regulado | CGM CELSIA (comercializador) |  |  |  |  | 2826652 | ELSTER | 0.5 | 0.3 | 0.3 | 14/07/1999 | INDUSTRIA ELÉCTRICA DEL CAUCA S.A. - INELCA (12-LAC-042) | 02/06/2016 | 2017-01-25 |  |  | 01/01/1900 |  |  | 0 | Sí | 0.019 |  | No |  | 0 | 0 | 0 | 6810 | ACTIVIDADES INMOBILIARIAS | Actividades inmobiliarias realizadas con bienes propios o arrendados | 8050011271 | Valle del Cauca | Cali | SANTIAGO DE CALI, DISTRITO ESPECIAL, DEPORTIVO, CULTURAL, TURÍSTICO, EMPRESARIAL Y DE SERVICIOS | CARRERA 2 OESTE # 6-08 | 3.4512 | -76.546903 | 995 | 2BA1
Frt01195 | COVATRANS | DISTRIBUIDORA Y COMERCIALIZADORA DE ENERGIA ELECTRICA S.A. E.S.P. - COMERCIALIZADOR | 14/07/1999 | 1.0442 | 11900745 | 8903029017 | 13.2 | 2 | 4 | CELSIA COLOMBIA S.A. E.S.P. - COMERCIALIZADOR | 26/04/2023 | DISTRIBUIDORA Y COMERCIALIZADORA DE ENERGIA ELECTRICA S.A. E.S.P. - COMERCIALIZADOR | EMPRESAS MUNICIPALES DE CALI E.I.C.E. E.S.P. - DISTRIBUIDOR |  | EMPRESAS MUNICIPALES DE CALI E.I.C.E. E.S.P. - COMERCIALIZADOR | CELSIA COLOMBIA S.A. E.S.P. - COMERCIALIZADOR | Regulado | CGM CELSIA (comercializador) |  |  |  |  | 02826690 | ELSTER | 0.5 | 0.5 | 0.5 | 14/07/1999 | SERVIMETERS S.A. (11-LAC-023) | 02/06/2016 | 2016-12-25 |  |  | 01/01/1900 |  |  | 0 | Sí | 0.019 |  | No |  | 0 | 0 | 0 | 4921 | TRANSPORTE Y ALMACENAMIENTO | Transporte de pasajeros | 8903029017 | Valle del Cauca | Cali | SANTIAGO DE CALI, DISTRITO ESPECIAL, DEPORTIVO, CULTURAL, TURÍSTICO, EMPRESARIAL Y DE SERVICIOS | CARRERA 16 # 22-02 | 3.443687 | -76.520342 | 995 | 2BA2
Frt01202 | HOLGUINES TRADE CENTER | DISTRIBUIDORA Y COMERCIALIZADORA DE ENERGIA ELECTRICA S.A. E.S.P. - COMERCIALIZADOR | 14/07/1999 | 1.0442 | 11894957 | 8000818272 | 13.2 | 2 | 2 | QI ENERGY S.A.S. E.S.P. - COMERCIALIZADOR | 26/04/2023 | DISTRIBUIDORA Y COMERCIALIZADORA DE ENERGIA ELECTRICA S.A. E.S.P. - COMERCIALIZADOR | EMPRESAS MUNICIPALES DE CALI E.I.C.E. E.S.P. - DISTRIBUIDOR |  | EMPRESAS MUNICIPALES DE CALI E.I.C.E. E.S.P. - COMERCIALIZADOR | QI ENERGY S.A.S. E.S.P. - COMERCIALIZADOR | No Regulado | CGM 24/7 |  |  |  |  | 02832223 | ELSTER | 0.5 S | 0.2s | 0.5 | 27/07/2022 | INPEL S.A. (10-LAC-054) | 01/04/2022 | 2022-07-27 | 02859962 | ELSTER | 07/02/2017 | INPEL S.A. (10-LAC-054) | 01/04/2022 | 2022-07-27 | No | 0 |  | Sí |  | 0 | 0 | 0 | 6820 | ACTIVIDADES INMOBILIARIAS | Actividades inmobiliarias realizadas a cambio de una retribución o por contrata | 8000818272 | Valle del Cauca | Cali | SANTIAGO DE CALI, DISTRITO ESPECIAL, DEPORTIVO, CULTURAL, TURÍSTICO, EMPRESARIAL Y DE SERVICIOS | CALLE 100 # 11-60 | 3.3723 | -76.542 | 995 | 2BA9
Frt01204 | INGENIERIA Y MINERIA DE OCCIDENTE S.A. - INGEOCC S.A. | CELSIA COLOMBIA S.A. E.S.P. - COMERCIALIZADOR | 22/07/1999 | 1.0383 | 11697652 | 8050241191 | 34.5 | 3 | 3 | EMPRESAS MUNICIPALES DE CALI E.I.C.E. E.S.P. - COMERCIALIZADOR | 16/12/2021 | VATIA S.A. E.S.P. - COMERCIALIZADOR | EMPRESAS MUNICIPALES DE CALI E.I.C.E. E.S.P. - DISTRIBUIDOR |  | EMPRESAS MUNICIPALES DE CALI E.I.C.E. E.S.P. - COMERCIALIZADOR | EMPRESAS MUNICIPALES DE CALI E.I.C.E. E.S.P. - COMERCIALIZADOR | No Regulado | CGM EMCALI (comercializador) |  |  |  |  | 59006257. | ITRON | 0.5 S | 0.5 S | 0.5 | 02/11/2015 | COLOMBIA MULTISERVICIOS S.A.S. - CAM MULTISERVICIOS (11-LAC-055) | 22/03/2016 | 2017-05-01 |  |  | 01/01/1900 |  |  | 0 | No | 0 |  | No |  | 0 | 0 | 0 | 0811 | EXPLOTACIÓN DE MINAS Y CANTERAS | Extracción de piedra, arena, arcillas comunes, yeso y anhidrita | 8050241191 | Valle del Cauca | Yumbo | YUMBO | KILÓMETRO 4 ANTIGUA VÍA A YUMBO | 3.528969 | -76.499819783 | 998 | 2BAC
Frt01224 | A Y J VILLEGAS & CIA S. EN C. | DISTRIBUIDORA Y COMERCIALIZADORA DE ENERGIA ELECTRICA S.A. E.S.P. - COMERCIALIZADOR | 04/08/1999 | 1.0442 | SIN NIU | 8903249376 | 13.2 | 2 | 4 | ENERBIT S.A.S. E.S.P. - COMERCIALIZADOR | 01/07/2023 | QI ENERGY S.A.S. E.S.P. - COMERCIALIZADOR | EMPRESAS MUNICIPALES DE CALI E.I.C.E. E.S.P. - DISTRIBUIDOR |  | EMPRESAS MUNICIPALES DE CALI E.I.C.E. E.S.P. - COMERCIALIZADOR | ENERBIT S.A.S. E.S.P. - COMERCIALIZADOR | Regulado | CGM ENERBIT |  |  |  |  | 83692247 | ITRON | 0.5 S | 0.5 | 0.5 | 06/03/2018 | COLOMBIA MULTISERVICIOS S.A.S. - CAM MULTISERVICIOS (11-LAC-055) | 03/10/2017 | 2018-03-06 |  |  | 01/01/1900 |  |  | 0 | Sí | 0.019 |  | No |  | 0 | 0 | 0 | 5210 | TRANSPORTE Y ALMACENAMIENTO | Almacenamiento y depósito | 8903249376 | Valle del Cauca | Cali | SANTIAGO DE CALI, DISTRITO ESPECIAL, DEPORTIVO, CULTURAL, TURÍSTICO, EMPRESARIAL Y DE SERVICIOS | VÍA A JAMUNDI | 3.358807 | -76.521506 | 995 | 2BB1
Frt01225 | MVM BUJES LTDA | DISTRIBUIDORA Y COMERCIALIZADORA DE ENERGIA ELECTRICA S.A. E.S.P. - COMERCIALIZADOR | 04/08/1999 | 1.0442 | 11588708 | 8903306131 | 13.2 | 2 | 3 | CELSIA COLOMBIA S.A. E.S.P. - COMERCIALIZADOR | 26/04/2023 | DISTRIBUIDORA Y COMERCIALIZADORA DE ENERGIA ELECTRICA S.A. E.S.P. - COMERCIALIZADOR | EMPRESAS MUNICIPALES DE CALI E.I.C.E. E.S.P. - DISTRIBUIDOR |  | EMPRESAS MUNICIPALES DE CALI E.I.C.E. E.S.P. - COMERCIALIZADOR | CELSIA COLOMBIA S.A. E.S.P. - COMERCIALIZADOR | Regulado | CGM CELSIA (comercializador) |  |  |  |  | 02826659 | ELSTER | 0.5 | 0.5 | 0.5 | 04/08/1999 | INDUSTRIA ELÉCTRICA DEL CAUCA S.A. - INELCA (12-LAC-042) | 02/06/2016 | 2016-12-26 |  |  | 01/01/1900 |  |  | 0 | No | 0 |  | No |  | 0 | 0 | 0 | 2930 | INDUSTRIAS MANUFACTURERAS | Fabricación de partes, piezas (autopartes) y accesorios (lujos) para vehículos automotores | 8903306131 | Valle del Cauca | Cali | SANTIAGO DE CALI, DISTRITO ESPECIAL, DEPORTIVO, CULTURAL, TURÍSTICO, EMPRESARIAL Y DE SERVICIOS | CALLE 69 # 7EBIS-61 | 3.459985 | -76.4847451 | 995 | 2BB2
Frt01226 | POLIETILENOS DEL VALLE S.A. | ENERGIZAR DE OCCIDENTE S.A. - COMERCIALIZADOR | 04/08/1999 | 1.0442 | 11588647 | 8600663238 | 13.2 | 2 | 3 | CELSIA COLOMBIA S.A. E.S.P. - COMERCIALIZADOR | 01/06/2005 | CELSIA COLOMBIA S.A. E.S.P. - COMERCIALIZADOR | EMPRESAS MUNICIPALES DE CALI E.I.C.E. E.S.P. - DISTRIBUIDOR |  | EMPRESAS MUNICIPALES DE CALI E.I.C.E. E.S.P. - COMERCIALIZADOR | CELSIA COLOMBIA S.A. E.S.P. - COMERCIALIZADOR | No Regulado | CGM CELSIA (comercializador) |  |  |  |  | 02923314 | ELSTER | 0.5 S | 0.5 | 0.5 | 27/03/2017 | CELSIA COLOMBIA S.A. E.S.P. - EPSA E.S.P. (10-LAC-069) | 08/10/2022 | 2022-12-10 |  |  | 01/01/1900 |  |  | 0 | No | 0 |  | No |  | 0 | 0 | 0 | 2221 | INDUSTRIAS MANUFACTURERAS | Fabricación de formas básicas de plástico | 8600663238 | Valle del Cauca | Cali | SANTIAGO DE CALI, DISTRITO ESPECIAL, DEPORTIVO, CULTURAL, TURÍSTICO, EMPRESARIAL Y DE SERVICIOS | CALLE 26 No 10-09 | 3.4502 | -76.5176 | 985 | 2BB4
Frt01227 | COLOMBIANA DE ADHESIVOS COLDESIVOS S.A.S. | ENERGIZAR DE OCCIDENTE S.A. - COMERCIALIZADOR | 04/08/1999 | 1.0442 | 11588645 | 8903026083 | 13.2 | 2 | 3 | CELSIA COLOMBIA S.A. E.S.P. - COMERCIALIZADOR | 22/04/2010 | CELSIA COLOMBIA S.A. E.S.P. - COMERCIALIZADOR | EMPRESAS MUNICIPALES DE CALI E.I.C.E. E.S.P. - DISTRIBUIDOR |  | EMPRESAS MUNICIPALES DE CALI E.I.C.E. E.S.P. - COMERCIALIZADOR | CELSIA COLOMBIA S.A. E.S.P. - COMERCIALIZADOR | No Regulado | CGM CELSIA (comercializador) |  |  |  |  | 02931779 | ELSTER | 0.5s | 0.5 S | 0.5 | 02/08/2020 | CELSIA COLOMBIA S.A. E.S.P. - EPSA E.S.P. (10-LAC-069) | 22/02/2023 | 2023-08-02 |  |  | 01/01/1900 |  |  | 0 | No | 0 |  | No |  | 0 | 0 | 0 | 2221 | INDUSTRIAS MANUFACTURERAS | Fabricación de formas básicas de plástico | 8903026083 | Valle del Cauca | Cali | SANTIAGO DE CALI, DISTRITO ESPECIAL, DEPORTIVO, CULTURAL, TURÍSTICO, EMPRESARIAL Y DE SERVICIOS | CALLE 39 # 1-112 | 3.4675 | -76.5132 | 1000 | 2BB5
Frt01234 | COBRES DE COLOMBIA S.A. | CELSIA COLOMBIA S.A. E.S.P. - COMERCIALIZADOR | 11/08/1999 | 1.0442 | 8353209 | 890300534 | 13.2 | 2 | 2 | EMPRESAS PUBLICAS DE MEDELLIN E.S.P. - COMERCIALIZADOR | 05/12/2019 | EMPRESAS MUNICIPALES DE CALI E.I.C.E. E.S.P. - COMERCIALIZADOR | EMPRESAS MUNICIPALES DE CALI E.I.C.E. E.S.P. - DISTRIBUIDOR |  | EMPRESAS MUNICIPALES DE CALI E.I.C.E. E.S.P. - COMERCIALIZADOR | EMPRESAS PUBLICAS DE MEDELLIN E.S.P. - COMERCIALIZADOR | No Regulado | CGM EPM (comercializador) |  |  |  |  | 54119120 | LANDIS & GYR | 0.5s | 0.5s | 0.5 | 15/06/2021 | EMPRESAS PÚBLICAS DE MEDELLÍN E.S.P. - EEPPM (15-LAC-031) | 23/10/2019 | 2021-06-15 | 55423188 | LANDIS & GYR | 15/06/2021 | EMPRESAS PÚBLICAS DE MEDELLÍN E.S.P. - EEPPM (15-LAC-031) | 24/11/2020 | 2021-06-15 | No | 0 |  | No |  | 0 | 0 | 0 | 2731 | INDUSTRIAS MANUFACTURERAS | Fabricación de hilos y cables eléctricos y de fibra óptica | 890300534 | Valle del Cauca | Yumbo | YUMBO | CARRERA 40 #11-33 | 3.494226 | -76.5211997 | 976 | 2BBE
Frt01253 | LABORATORIOS FARMACEUTICOS ESTELA Y CIA | CELSIA COLOMBIA S.A. E.S.P. - COMERCIALIZADOR | 29/05/2010 | 1.0442 | SIN NIU | 8000110681 | 13.2 | 2 | 3 | VATIA S.A. E.S.P. - COMERCIALIZADOR | 29/05/2010 | CELSIA COLOMBIA S.A. E.S.P. - COMERCIALIZADOR | EMPRESAS MUNICIPALES DE CALI E.I.C.E. E.S.P. - DISTRIBUIDOR |  | EMPRESAS MUNICIPALES DE CALI E.I.C.E. E.S.P. - COMERCIALIZADOR | VATIA S.A. E.S.P. - COMERCIALIZADOR | Regulado | CGM VATIA (comercializador) |  |  |  |  | 60714895 | LANDIS + GYR | 0.5s | 0.3 | 0.3 | 02/07/2024 | SERVIMETERS S.A. (11-LAC-023) | 27/03/2023 | 2024-07-02 |  |  | 01/01/1900 |  |  | 0 | No | 0 |  | No |  | 0 | 0 | 0 | 2100 | INDUSTRIAS MANUFACTURERAS | Fabricación de productos farmacéuticos, sustancias químicas medicinales y productos botánicos de uso farmacéutico | 8000110681 | Valle del Cauca | Cali | SANTIAGO DE CALI, DISTRITO ESPECIAL, DEPORTIVO, CULTURAL, TURÍSTICO, EMPRESARIAL Y DE SERVICIOS | CALLE 10 # 14-79 | 3.41441430458 | -76.5215651508 | 991 | 2BC9
Frt01267 | CARREFOUR S.A. _ CALI CIUDAD JARDIN | EMPRESAS MUNICIPALES DE CALI E.I.C.E. E.S.P. - COMERCIALIZADOR. | 15/09/1999 | 1.0442 | 11588575 | 8300256388 | 13.2 | 2 | 3 | ENEL COLOMBIA SA ESP - COMERCIALIZADOR | 28/04/2009 | ENEL COLOMBIA SA ESP - COMERCIALIZADOR | EMPRESAS MUNICIPALES DE CALI E.I.C.E. E.S.P. - DISTRIBUIDOR |  | EMPRESAS MUNICIPALES DE CALI E.I.C.E. E.S.P. - COMERCIALIZADOR | ENEL COLOMBIA SA ESP - COMERCIALIZADOR | No Regulado | CGM EMGESA (comercializador) | Frt42961 | Prd02365 | Jumbo Cali | ENEL COLOMBIA SA ESP - COMERCIALIZADOR | 02927551 | ELSTER | 0.5 S | 0.3 | 0.3 | 06/10/2007 | COLOMBIA MULTISERVICIOS S.A.S. - CAM MULTISERVICIOS (11-LAC-055) | 07/07/2023 | 2023-12-09 |  |  | 01/01/1900 |  |  | 0 | No | 0 |  | No |  | 0 | 0 | 0 | 4711 | COMERCIO AL POR MAYOR Y AL POR MENOR; REPARACIÓN DE VEHÍCULOS AUTOMOTORES Y MOTOCICLETAS | Comercio al por menor en establecimientos no especializados con surtido compuesto principalmente por alimentos, bebidas o tabaco | 8300256388 | Valle del Cauca | Cali | SANTIAGO DE CALI, DISTRITO ESPECIAL, DEPORTIVO, CULTURAL, TURÍSTICO, EMPRESARIAL Y DE SERVICIOS | CRA 98 # 16-150 | 3.414414 | -76.521565 | 926 | 2BCX
Frt01269 | CLUB CAMPESTRE DE CALI | CELSIA COLOMBIA S.A. E.S.P. - COMERCIALIZADOR | 15/09/1999 | 1.0442 | 2350275 | 8903060408 | 13.2 | 2 | 2 | EMPRESAS MUNICIPALES DE CALI E.I.C.E. E.S.P. - COMERCIALIZADOR | 01/03/2020 | EMPRESA MUNICIPAL DE ENERGIA ELECTRICA S.A. E.S.P. - COMERCIALIZADOR | EMPRESAS MUNICIPALES DE CALI E.I.C.E. E.S.P. - DISTRIBUIDOR |  | EMPRESAS MUNICIPALES DE CALI E.I.C.E. E.S.P. - COMERCIALIZADOR | EMPRESAS MUNICIPALES DE CALI E.I.C.E. E.S.P. - COMERCIALIZADOR | No Regulado | CGM EMCALI (comercializador) | Frt54942 | Prd04392 | CLUB_CAMPESTRE_DE_CALI | ENERXIA COLOMBIA SAS ESP - COMERCIALIZADOR | 3583337 | ITRON | 0.5 S | 0.5s | 0.5 | 25/02/2019 | VERITEST LTDA (10-LAC-032) | 12/04/2017 | 2019-02-25 | 59008165 | ITRON | 30/07/2016 | INPEL S.A. (10-LAC-054) | 22/01/2019 | 2019-02-25 | No | 0 |  | No |  | 0 | 0 | 0 | 9312 | ACTIVIDADES ARTÍSTICAS, DE ENTRETENEMIENTO Y RECREACIÓN | Actividades de clubes deportivos | 8903060408 | Valle del Cauca | Cali | SANTIAGO DE CALI, DISTRITO ESPECIAL, DEPORTIVO, CULTURAL, TURÍSTICO, EMPRESARIAL Y DE SERVICIOS | CALLE 5A FRENTE A UNICENTRO CALI | 3.4372201 | -76.5224991 | 1018 | 2BCZ
Frt01270 | TAMETCO S.A.S. | CELSIA COLOMBIA S.A. E.S.P. - COMERCIALIZADOR | 15/09/1999 | 1.0442 | 11588767 | 8903113021 | 13.2 | 2 | 3 | CELSIA COLOMBIA S.A. E.S.P. - COMERCIALIZADOR | 01/07/2005 | CELSIA COLOMBIA S.A. E.S.P. - COMERCIALIZADOR | EMPRESAS MUNICIPALES DE CALI E.I.C.E. E.S.P. - DISTRIBUIDOR |  | EMPRESAS MUNICIPALES DE CALI E.I.C.E. E.S.P. - COMERCIALIZADOR | CELSIA COLOMBIA S.A. E.S.P. - COMERCIALIZADOR | No Regulado | CGM CELSIA (comercializador) |  |  |  |  | 02918154 | ELSTER | 0.5 S | 0.5 S | 0.5 | 14/05/2017 | CELSIA COLOMBIA S.A. E.S.P. - EPSA E.S.P. (10-LAC-069) | 24/07/2022 | 2022-10-23 |  |  | 01/01/1900 |  |  | 0 | No | 0 |  | No |  | 0 | 0 | 0 | 4659 | COMERCIO AL POR MAYOR Y AL POR MENOR; REPARACIÓN DE VEHÍCULOS AUTOMOTORES Y MOTOCICLETAS | Comercio al por mayor de otros tipos de maquinaria y equipo n.c.p. | 8903113021 | Valle del Cauca | Cali | SANTIAGO DE CALI, DISTRITO ESPECIAL, DEPORTIVO, CULTURAL, TURÍSTICO, EMPRESARIAL Y DE SERVICIOS | CALLE 36 # 8A-79 | 3.4521 | -76.5092 | 985 | 2BD1
Frt01282 | AGRAF LTDA | ENERGIZAR DE OCCIDENTE S.A. - COMERCIALIZADOR | 23/09/1999 | 1.0442 | 2350260 | 800220225 | 13.2 | 2 | 3 | EMPRESAS MUNICIPALES DE CALI E.I.C.E. E.S.P. - COMERCIALIZADOR | 03/05/2009 | EMPRESAS MUNICIPALES DE CALI E.I.C.E. E.S.P. - COMERCIALIZADOR | EMPRESAS MUNICIPALES DE CALI E.I.C.E. E.S.P. - DISTRIBUIDOR |  | EMPRESAS MUNICIPALES DE CALI E.I.C.E. E.S.P. - COMERCIALIZADOR | EMPRESAS MUNICIPALES DE CALI E.I.C.E. E.S.P. - COMERCIALIZADOR | No Regulado | CGM EMCALI (comercializador) |  |  |  |  | 59005861 | ITRON | 0.5 S | 0.3 | 0.3 | 23/03/2009 | VERITEST LTDA (10-LAC-032) | 16/05/2016 | 2016-07-12 |  |  | 01/01/1900 |  |  | 0 | No | 0 |  | No |  | 0 | 0 | 0 | 1811 | INDUSTRIAS MANUFACTURERAS | Actividades de impresión | 800220225 | Valle del Cauca | Yumbo | YUMBO | CALLE11A No29 B 105 | 3.58234 | -76.4914627 | 995 | 2BDD
Frt01283 | INDUSTRIAS PRODEPLAST S.A.S. | CELSIA COLOMBIA S.A. E.S.P. - COMERCIALIZADOR | 24/09/1999 | 1.0442 | 11588761 | 8903216543 | 13.2 | 2 | 3 | EMPRESAS MUNICIPALES DE CALI E.I.C.E. E.S.P. - COMERCIALIZADOR | 01/04/2020 | CELSIA COLOMBIA S.A. E.S.P. - COMERCIALIZADOR | EMPRESAS MUNICIPALES DE CALI E.I.C.E. E.S.P. - DISTRIBUIDOR |  | EMPRESAS MUNICIPALES DE CALI E.I.C.E. E.S.P. - COMERCIALIZADOR | EMPRESAS MUNICIPALES DE CALI E.I.C.E. E.S.P. - COMERCIALIZADOR | No Regulado | CGM EMCALI (comercializador) |  |  |  |  | 66620386 | ISKRA | 0.5 S | 0.5 | 0.5 | 10/04/2017 | EMPRESAS MUNICIPALES DE CALI EICE E.S.P. - EMCALI (12-LAC-001) | 18/01/2020 | 2022-12-04 |  |  | 01/01/1900 |  |  | 0 | No | 0 |  | No |  | 0 | 0 | 0 | 2229 | INDUSTRIAS MANUFACTURERAS | Fabricación de artículos de plástico n.c.p. | 8903216543 | Valle del Cauca | Yumbo | YUMBO | CARRERA 37 # 13-90 ACOPI | 3.58234 | -76.4914627 | 995 | 2BDE
Frt01314 | SUPERMERCADO BELALCAZAR | CELSIA COLOMBIA S.A. E.S.P. - COMERCIALIZADOR | 30/09/1999 | 1.0442 | 2350556 | 8903122607 | 13.2 | 2 | 3 | EMPRESAS MUNICIPALES DE CALI E.I.C.E. E.S.P. - COMERCIALIZADOR | 20/05/2008 | EMPRESAS MUNICIPALES DE CALI E.I.C.E. E.S.P. - COMERCIALIZADOR | EMPRESAS MUNICIPALES DE CALI E.I.C.E. E.S.P. - DISTRIBUIDOR |  | EMPRESAS MUNICIPALES DE CALI E.I.C.E. E.S.P. - COMERCIALIZADOR | EMPRESAS MUNICIPALES DE CALI E.I.C.E. E.S.P. - COMERCIALIZADOR | No Regulado | CGM EMCALI (comercializador) |  |  |  |  | 66613535 | ISKRA | 0.5 S | 0.3 | 0.3 | 14/04/2019 | EMPRESAS MUNICIPALES DE CALI EICE E.S.P. - EMCALI (12-LAC-001) | 14/04/2016 | 2016-06-27 |  |  | 01/01/1900 |  |  | 0 | No | 0 |  | No |  | 0 | 0 | 0 | 4711 | COMERCIO AL POR MAYOR Y AL POR MENOR; REPARACIÓN DE VEHÍCULOS AUTOMOTORES Y MOTOCICLETAS | Comercio al por menor en establecimientos no especializados con surtido compuesto principalmente por alimentos, bebidas o tabaco | 8903122607 | Valle del Cauca | Yumbo | YUMBO | CARRERA 5 # 5-42 | 3.58234 | -76.4914627 | 995 | 2BFL
Frt01351 | COLEGIO JEFFERSON | DISTRIBUIDORA Y COMERCIALIZADORA DE ENERGIA ELECTRICA S.A. E.S.P. - COMERCIALIZADOR | 06/10/1999 | 1.0442 | 11900737 | 8903030041 | 13.2 | 2 | 3 | CELSIA COLOMBIA S.A. E.S.P. - COMERCIALIZADOR | 23/02/2023 | DISTRIBUIDORA Y COMERCIALIZADORA DE ENERGIA ELECTRICA S.A. E.S.P. - COMERCIALIZADOR | EMPRESAS MUNICIPALES DE CALI E.I.C.E. E.S.P. - DISTRIBUIDOR |  | EMPRESAS MUNICIPALES DE CALI E.I.C.E. E.S.P. - COMERCIALIZADOR | CELSIA COLOMBIA S.A. E.S.P. - COMERCIALIZADOR | Regulado | CGM CELSIA (comercializador) |  |  |  |  | 02923842 | ELSTER | 0.5s | 0.5s | 0.5 | 17/12/2022 | CELSIA COLOMBIA S.A. E.S.P. - EPSA E.S.P. (10-LAC-069) | 21/11/2022 | 2023-09-27 |  |  | 01/01/1900 |  |  | 0 | No | 0 |  | No |  | 0 | 0 | 0 | 8512 | EDUCACIÓN | Educación preescolar | 8903030041 | Valle del Cauca | Yumbo | YUMBO | RURAL VíA A DAPA KILÓMETRO 1 | 3.5201954 | -76.5232267 | 1021 | 2BHF
Frt01372 | DENIM FACTORY S.A. | CELSIA COLOMBIA S.A. E.S.P. - COMERCIALIZADOR | 21/10/1999 | 1.0442 | 11588824 | 8903004357 | 13.2 | 2 | 3 | VATIA S.A. E.S.P. - COMERCIALIZADOR | 28/03/2024 | CELSIA COLOMBIA S.A. E.S.P. - COMERCIALIZADOR | EMPRESAS MUNICIPALES DE CALI E.I.C.E. E.S.P. - DISTRIBUIDOR |  | EMPRESAS MUNICIPALES DE CALI E.I.C.E. E.S.P. - COMERCIALIZADOR | VATIA S.A. E.S.P. - COMERCIALIZADOR | No Regulado | CGM VATIA (comercializador) |  |  |  |  | 02932637 | ELSTER | 0.5 S | 0.5 S | 0.5 | 14/05/2017 | CELSIA COLOMBIA S.A. E.S.P. - EPSA E.S.P. (10-LAC-069) | 14/03/2023 | 2023-09-02 |  |  | 01/01/1900 |  |  | 0 | No | 0 |  | No |  | 0 | 0 | 0 | 2712 | INDUSTRIAS MANUFACTURERAS | Fabricación de aparatos de distribución y control de la energía eléctrica | 8903004357 | Valle del Cauca | Cali | SANTIAGO DE CALI, DISTRITO ESPECIAL, DEPORTIVO, CULTURAL, TURÍSTICO, EMPRESARIAL Y DE SERVICIOS | CARRERA 5 # 47-15 | 3.6159 | -76.1782 | 994 | 2BIA
Frt01373 | OLIMPICA S.A. STO 135 | CELSIA COLOMBIA S.A. E.S.P. - COMERCIALIZADOR | 21/10/1999 | 1.0442 | 1458209 | 8050136536 | 13.2 | 2 | 3 | AIR- E S.A.S. E.S.P. - COMERCIALIZADOR | 01/01/2023 | CARIBEMAR DE LA COSTA S.A.S. E.S.P. - COMERCIALIZADOR | EMPRESAS MUNICIPALES DE CALI E.I.C.E. E.S.P. - DISTRIBUIDOR |  | EMPRESAS MUNICIPALES DE CALI E.I.C.E. E.S.P. - COMERCIALIZADOR | AIR- E S.A.S. E.S.P. - COMERCIALIZADOR | No Regulado | CGM CARIBESOL DE LA COSTA | Frt33034 | Prd01315 | OLÍMPICA 135 | JULIA - RD S.A. E.S.P. - COMERCIALIZADOR | 63213084 | ITRON | 0.5 S | 0.5s | 0.5 | 04/05/2019 | METROBIT LTDA. (11-LAC-045) | 08/04/2019 | 2019-05-04 |  |  | 01/01/1900 |  |  | 0 | No | 0 |  | No |  | 0 | 0 | 0 | 4711 | COMERCIO AL POR MAYOR Y AL POR MENOR; REPARACIÓN DE VEHÍCULOS AUTOMOTORES Y MOTOCICLETAS | Comercio al por menor en establecimientos no especializados con surtido compuesto principalmente por alimentos, bebidas o tabaco | 8050136536 | Valle del Cauca | Cali | SANTIAGO DE CALI, DISTRITO ESPECIAL, DEPORTIVO, CULTURAL, TURÍSTICO, EMPRESARIAL Y DE SERVICIOS | CARRERA 46 # 48-40 | 3.4016111 | -76.510666 | 955 | 2BIB
Frt01381 | EDIFICIO RIBERAS DEL RIO | DISTRIBUIDORA Y COMERCIALIZADORA DE ENERGIA ELECTRICA S.A. E.S.P. - COMERCIALIZADOR | 19/10/1999 | 1.0442 | 11894593 | 8050074391 | 13.2 | 2 | 3 | ENERTOTAL S.A. E.S.P. - COMERCIALIZADOR | 26/04/2023 | DISTRIBUIDORA Y COMERCIALIZADORA DE ENERGIA ELECTRICA S.A. E.S.P. - COMERCIALIZADOR | EMPRESAS MUNICIPALES DE CALI E.I.C.E. E.S.P. - DISTRIBUIDOR |  | EMPRESAS MUNICIPALES DE CALI E.I.C.E. E.S.P. - COMERCIALIZADOR | ENERTOTAL S.A. E.S.P. - COMERCIALIZADOR | Regulado | CGM ENERTOTAL (comercializador) |  |  |  |  | 83692265 | ITRON | 0.5s | 0.5s | 0.5 | 30/04/2019 | INPEL S.A. (10-LAC-054) | 30/01/2019 | 2019-04-30 |  |  | 01/01/1900 |  |  | 0 | Sí | 0.019 |  | No |  | 0 | 0 | 0 | 6810 | ACTIVIDADES INMOBILIARIAS | Actividades inmobiliarias realizadas con bienes propios o arrendados | 8050074391 | Valle del Cauca | Cali | SANTIAGO DE CALI, DISTRITO ESPECIAL, DEPORTIVO, CULTURAL, TURÍSTICO, EMPRESARIAL Y DE SERVICIOS | CARRERA 51 # 1A-60 | 3.412919 | -76.553947 | 995 | 2BIN
Frt01388 | TORRES Y MOLINA E HIJOS LTDA (FRIGORIFIC | DISTRIBUIDORA Y COMERCIALIZADORA DE ENERGIA ELECTRICA S.A. E.S.P. - COMERCIALIZADOR | 04/11/1999 | 1.0442 | SIN NIU | 8000623668 | 13.2 | 2 | 4 | CELSIA COLOMBIA S.A. E.S.P. - COMERCIALIZADOR | 26/04/2023 | DISTRIBUIDORA Y COMERCIALIZADORA DE ENERGIA ELECTRICA S.A. E.S.P. - COMERCIALIZADOR | EMPRESAS MUNICIPALES DE CALI E.I.C.E. E.S.P. - DISTRIBUIDOR |  | EMPRESAS MUNICIPALES DE CALI E.I.C.E. E.S.P. - COMERCIALIZADOR | CELSIA COLOMBIA S.A. E.S.P. - COMERCIALIZADOR | Regulado | CGM CELSIA (comercializador) |  |  |  |  | 59006279 | ITRON | 0.5 | 0.2 | 0.5 | 04/11/1999 | INDUSTRIA ELÉCTRICA DEL CAUCA S.A. - INELCA (12-LAC-042) | 22/03/2016 | 2016-07-13 |  |  | 01/01/1900 |  |  | 0 | No | 0 |  | No |  | 0 | 0 | 0 | 0121 | AGRICULTURA, GANADERÍA, CAZA, SILVICULTURA Y PESCA | Cultivo de frutas tropicales y subtropicales | 8000623668 | Valle del Cauca | Yumbo | YUMBO | CARRERA 33 # 10-100 ACOPI ANTIGUA VíA A YUMBO | 3.5093105 | -76.5181871 | 1860 | 2BJ3
Frt01394 | COMPAÑÍA DE JESUS | CELSIA COLOMBIA S.A. E.S.P. - COMERCIALIZADOR | 09/11/1999 | 1.0442 | 11588723 | 8903321270 | 13.2 | 2 | 3 | CELSIA COLOMBIA S.A. E.S.P. - COMERCIALIZADOR | 01/07/2009 | CELSIA COLOMBIA S.A. E.S.P. - COMERCIALIZADOR | EMPRESAS MUNICIPALES DE CALI E.I.C.E. E.S.P. - DISTRIBUIDOR |  | EMPRESAS MUNICIPALES DE CALI E.I.C.E. E.S.P. - COMERCIALIZADOR | CELSIA COLOMBIA S.A. E.S.P. - COMERCIALIZADOR | No Regulado | CGM CELSIA (comercializador) |  |  |  |  | 63048931 | ITRON | 0.5 S | 0.5 | 0.5 | 12/04/2017 | CELSIA COLOMBIA S.A. E.S.P. - EPSA E.S.P. (10-LAC-069) | 24/10/2022 | 2023-04-22 |  |  | 01/01/1900 |  |  | 0 | No | 0 |  | No |  | 0 | 0 | 0 | 8521 | EDUCACIÓN | Educación básica secundaria | 8903321270 | Valle del Cauca | Cali | SANTIAGO DE CALI, DISTRITO ESPECIAL, DEPORTIVO, CULTURAL, TURÍSTICO, EMPRESARIAL Y DE SERVICIOS | CARRERA 120A # 16-86 | 3.3475 | -76.5346 | 334 | 2BJI
Frt01400 | COLEGIO BOLIVAR | CELSIA COLOMBIA S.A. E.S.P. - COMERCIALIZADOR | 11/11/1999 | 1.0442 | 11588828 | 8903005394 | 13.2 | 2 | 3 | CELSIA COLOMBIA S.A. E.S.P. - COMERCIALIZADOR | 01/06/2005 | CELSIA COLOMBIA S.A. E.S.P. - COMERCIALIZADOR | EMPRESAS MUNICIPALES DE CALI E.I.C.E. E.S.P. - DISTRIBUIDOR |  | EMPRESAS MUNICIPALES DE CALI E.I.C.E. E.S.P. - COMERCIALIZADOR | CELSIA COLOMBIA S.A. E.S.P. - COMERCIALIZADOR | No Regulado | CGM CELSIA (comercializador) |  |  |  |  | 84440761 | ITRON | 0.5 S | 0.5s | 0.5 | 20/07/2022 | CELSIA COLOMBIA S.A. E.S.P. - EPSA E.S.P. (10-LAC-069) | 11/05/2022 | 2022-10-15 |  |  | 01/01/1900 |  |  | 0 | No | 0 |  | No |  | 0 | 0 | 0 | 8530 | EDUCACIÓN | Establecimientos que combinan diferentes niveles de educación | 8903005394 | Valle del Cauca | Cali | SANTIAGO DE CALI, DISTRITO ESPECIAL, DEPORTIVO, CULTURAL, TURÍSTICO, EMPRESARIAL Y DE SERVICIOS | CALLE 5 # 122-21 | 3.3404 | -76.5464 | 1029 | 2BJP
Frt01401 | ORGANIZACIÓN EDUCATIVA TENORIO HERRERA S.A.S. | CELSIA COLOMBIA S.A. E.S.P. - COMERCIALIZADOR | 10/11/1999 | 1.0442 | 11588829 | 8905326235 | 13.2 | 2 | 3 | CELSIA COLOMBIA S.A. E.S.P. - COMERCIALIZADOR | 01/04/2010 | CELSIA COLOMBIA S.A. E.S.P. - COMERCIALIZADOR | EMPRESAS MUNICIPALES DE CALI E.I.C.E. E.S.P. - DISTRIBUIDOR |  | EMPRESAS MUNICIPALES DE CALI E.I.C.E. E.S.P. - COMERCIALIZADOR | CELSIA COLOMBIA S.A. E.S.P. - COMERCIALIZADOR | No Regulado | CGM CELSIA (comercializador) |  |  |  |  | 02923289 | ELSTER | 0.5 S | 0.5 | 0.5 | 12/04/2017 | CELSIA COLOMBIA S.A. E.S.P. - EPSA E.S.P. (10-LAC-069) | 08/10/2022 | 2022-12-10 |  |  | 01/01/1900 |  |  | 0 | No | 0 |  | No |  | 0 | 0 | 0 | 8530 | EDUCACIÓN | Establecimientos que combinan diferentes niveles de educación | 8905326235 | Valle del Cauca | Cali | SANTIAGO DE CALI, DISTRITO ESPECIAL, DEPORTIVO, CULTURAL, TURÍSTICO, EMPRESARIAL Y DE SERVICIOS | CALLEJON ALFEREZ REAL # 5 | 3.3605 | -76.5292 | 987 | 2BJQ
Frt01412 | CLUB DE TENIS | CELSIA COLOMBIA S.A. E.S.P. - COMERCIALIZADOR | 19/11/1999 | 1.0442 | 115888537 | 890310147 | 13.2 | 2 | 3 | VATIA S.A. E.S.P. - COMERCIALIZADOR | 31/08/2008 | VATIA S.A. E.S.P. - COMERCIALIZADOR | EMPRESAS MUNICIPALES DE CALI E.I.C.E. E.S.P. - DISTRIBUIDOR |  | EMPRESAS MUNICIPALES DE CALI E.I.C.E. E.S.P. - COMERCIALIZADOR | VATIA S.A. E.S.P. - COMERCIALIZADOR | Regulado | CGM VATIA (comercializador) |  |  |  |  | 58368714 | LANDIS GYR | 0.5s | 0.5s | 0.5 | 30/07/2019 | METROBIT LTDA. (11-LAC-045) | 01/07/2022 | 2022-10-15 |  |  | 01/01/1900 |  |  | 0 | No | 0 |  | No |  | 0 | 0 | 0 | 9319 | ACTIVIDADES ARTÍSTICAS, DE ENTRETENEMIENTO Y RECREACIÓN | Otras actividades deportivas | 890310147 | Valle del Cauca | Cali | SANTIAGO DE CALI, DISTRITO ESPECIAL, DEPORTIVO, CULTURAL, TURÍSTICO, EMPRESARIAL Y DE SERVICIOS | CALLE 2A # 59-36 | 3.414414 | -76.521565 | 991 | 2BKA
Frt01413 | TECAM S.A. TECNOLOGIA AMBIENTAL | CELSIA COLOMBIA S.A. E.S.P. - COMERCIALIZADOR | 23/11/1999 | 1.0442 | 11588822 | 8050028037 | 13.2 | 2 | 3 | ENEL X COLOMBIA S.A.S ESP - COMERCIALIZADOR | 01/03/2024 | CELSIA COLOMBIA S.A. E.S.P. - COMERCIALIZADOR | EMPRESAS MUNICIPALES DE CALI E.I.C.E. E.S.P. - DISTRIBUIDOR |  | EMPRESAS MUNICIPALES DE CALI E.I.C.E. E.S.P. - COMERCIALIZADOR | ENEL X COLOMBIA S.A.S ESP - COMERCIALIZADOR | Regulado | CGM ENEL X COLOMBIA S.A.S. E.S.P. |  |  |  |  | 84440727 | ITRON | 0.5 S | 0.5 | 0.5 | 15/04/2017 | CELSIA COLOMBIA S.A. E.S.P. - EPSA E.S.P. (10-LAC-069) | 12/05/2022 | 2023-06-20 |  |  | 01/01/1900 |  |  | 0 | No | 0 |  | No |  | 0 | 0 | 0 | 2229 | INDUSTRIAS MANUFACTURERAS | Fabricación de artículos de plástico n.c.p. | 8050028037 | Valle del Cauca | Cali | SANTIAGO DE CALI, DISTRITO ESPECIAL, DEPORTIVO, CULTURAL, TURÍSTICO, EMPRESARIAL Y DE SERVICIOS | C 55 # 7 NORTE-06 | 4.3928 | -76.0503 | 900 | 2BKE
Frt01416 | COMIDAS LTDA - COMIL | DISTRIBUIDORA Y COMERCIALIZADORA DE ENERGIA ELECTRICA S.A. E.S.P. - COMERCIALIZADOR | 19/11/1999 | 1.0442 | 11588679 | 8903026338 | 13.2 | 2 | 3 | CELSIA COLOMBIA S.A. E.S.P. - COMERCIALIZADOR | 26/04/2023 | DISTRIBUIDORA Y COMERCIALIZADORA DE ENERGIA ELECTRICA S.A. E.S.P. - COMERCIALIZADOR | EMPRESAS MUNICIPALES DE CALI E.I.C.E. E.S.P. - DISTRIBUIDOR |  | EMPRESAS MUNICIPALES DE CALI E.I.C.E. E.S.P. - COMERCIALIZADOR | CELSIA COLOMBIA S.A. E.S.P. - COMERCIALIZADOR | Regulado | CGM CELSIA (comercializador) |  |  |  |  | 02869099 | ELSTER | 0.5 S | 0.3 | 0.3 | 22/12/2013 | INPEL S.A. (10-LAC-054) | 22/02/2019 | 2019-08-11 |  |  | 01/01/1900 |  |  | 0 | No | 0 |  | No |  | 0 | 0 | 0 | 1011 | INDUSTRIAS MANUFACTURERAS | Procesamiento y conservación de carne y productos cárnicos | 8903026338 | Valle del Cauca | Cali | SANTIAGO DE CALI, DISTRITO ESPECIAL, DEPORTIVO, CULTURAL, TURÍSTICO, EMPRESARIAL Y DE SERVICIOS | CALLE 5A # 39-42 | 3.423815 | -76.546999 | 995 | 2BKJ
Frt01429 | ALAMACENES EXITO S.A. - SUPER INTER SILOE CALI | CELSIA COLOMBIA S.A. E.S.P. - COMERCIALIZADOR | 27/11/1999 | 1.0442 | 1458207 | 8909006089 | 13.2 | 2 | 3 | ENEL COLOMBIA SA ESP - COMERCIALIZADOR | 04/07/2019 | EMPRESAS PUBLICAS DE MEDELLIN E.S.P. - COMERCIALIZADOR | EMPRESAS MUNICIPALES DE CALI E.I.C.E. E.S.P. - DISTRIBUIDOR |  | EMPRESAS MUNICIPALES DE CALI E.I.C.E. E.S.P. - COMERCIALIZADOR | ENEL COLOMBIA SA ESP - COMERCIALIZADOR | No Regulado | CGM EMGESA (comercializador) | Frt34861 | Prd01480 | ÉXITO SILOÉ | JULIA - RD S.A. E.S.P. - COMERCIALIZADOR | 84238360 | ITRON | 0.5s | 0.5s | 0.5 | 12/12/2018 | METROBIT LTDA. (11-LAC-045) | 15/06/2019 | 2019-09-24 |  |  | 01/01/1900 |  |  | 0 | No | 0 |  | No |  | 0 | 0 | 0 | 4719 | COMERCIO AL POR MAYOR Y AL POR MENOR; REPARACIÓN DE VEHÍCULOS AUTOMOTORES Y MOTOCICLETAS | Comercio al por menor en establecimientos no especializados, con surtido compuesto principalmente por productos diferentes de alimentos (víveres en ge | 8909006089 | Valle del Cauca | Cali | SANTIAGO DE CALI, DISTRITO ESPECIAL, DEPORTIVO, CULTURAL, TURÍSTICO, EMPRESARIAL Y DE SERVICIOS | CALLE 2 OESTE # D50-60 | 3.414414 | -76.521565 | 926 | 2BL4
Frt01434 | CENTRO COMERCIAL CHIPICHAPE - ZONA COMUN | DISTRIBUIDORA Y COMERCIALIZADORA DE ENERGIA ELECTRICA S.A. E.S.P. - COMERCIALIZADOR | 27/11/1999 | 1.0442 | 11894345 | 800256395 | 13.2 | 2 | 2 | QI ENERGY S.A.S. E.S.P. - COMERCIALIZADOR | 26/04/2023 | DISTRIBUIDORA Y COMERCIALIZADORA DE ENERGIA ELECTRICA S.A. E.S.P. - COMERCIALIZADOR | EMPRESAS MUNICIPALES DE CALI E.I.C.E. E.S.P. - DISTRIBUIDOR |  | EMPRESAS MUNICIPALES DE CALI E.I.C.E. E.S.P. - COMERCIALIZADOR | QI ENERGY S.A.S. E.S.P. - COMERCIALIZADOR | No Regulado | CGM 24/7 |  |  |  |  | 2827764 | ELSTER | 0.5 S | 0.5 S | 0.5 | 28/01/2015 | COLOMBIA MULTISERVICIOS S.A.S. - CAM MULTISERVICIOS (11-LAC-055) | 02/07/2016 | 2016-12-28 | 2827765 | ELSTER | 28/12/2016 | COLOMBIA MULTISERVICIOS S.A.S. - CAM MULTISERVICIOS (11-LAC-055) | 02/07/2016 | 2016-12-28 | No | 0 |  | Sí |  | 0 | 0 | 0 | 6820 | ACTIVIDADES INMOBILIARIAS | Actividades inmobiliarias realizadas a cambio de una retribución o por contrata | 800256395 | Valle del Cauca | Cali | SANTIAGO DE CALI, DISTRITO ESPECIAL, DEPORTIVO, CULTURAL, TURÍSTICO, EMPRESARIAL Y DE SERVICIOS | AVENIDA 6 3 37A N-97 | 3.476853 | -76.5274 | 995 | 2BLB
Frt01443 | CORPORACIÓN CULTURAL COLEGIO ALEMÁN | CELSIA COLOMBIA S.A. E.S.P. - COMERCIALIZADOR | 30/11/1999 | 1.0442 | 11588545 | 8903005205 | 13.2 | 2 | 3 | CELSIA COLOMBIA S.A. E.S.P. - COMERCIALIZADOR | 19/04/2010 | CELSIA COLOMBIA S.A. E.S.P. - COMERCIALIZADOR | EMPRESAS MUNICIPALES DE CALI E.I.C.E. E.S.P. - DISTRIBUIDOR |  | EMPRESAS MUNICIPALES DE CALI E.I.C.E. E.S.P. - COMERCIALIZADOR | CELSIA COLOMBIA S.A. E.S.P. - COMERCIALIZADOR | No Regulado | CGM CELSIA (comercializador) |  |  |  |  | 02923315 | ELSTER | 0.5 S | 0.5 S | 0.2 | 10/05/2017 | CELSIA COLOMBIA S.A. E.S.P. - EPSA E.S.P. (10-LAC-069) | 08/10/2022 | 2022-12-10 |  |  | 01/01/1900 |  |  | 0 | No | 0 |  | No |  | 0 | 0 | 0 | 8530 | EDUCACIÓN | Establecimientos que combinan diferentes niveles de educación | 8903005205 | Valle del Cauca | Cali | SANTIAGO DE CALI, DISTRITO ESPECIAL, DEPORTIVO, CULTURAL, TURÍSTICO, EMPRESARIAL Y DE SERVICIOS | AVENIDA GUALI # 31 CIUDAD JARDIN | 3.4061 | -76.5392 | 987 | 2BLM
Frt01446 | DESINFECTANTES PATOJITO S. A. | EMPRESAS MUNICIPALES DE CALI E.I.C.E. E.S.P. - COMERCIALIZADOR. | 02/12/1999 | 1.0304 | 898116335 | 8903003461 | 34.5 | 3 | 3 | EMPRESAS MUNICIPALES DE CALI E.I.C.E. E.S.P. - COMERCIALIZADOR | 01/01/2013 | ENEL COLOMBIA SA ESP - COMERCIALIZADOR | COMPAÑIA ENERGETICA DE OCCIDENTE S.A.S. ESP - DISTRIBUIDOR |  | COMPAÑIA ENERGETICA DE OCCIDENTE S.A.S. ESP - COMERCIALIZADOR | EMPRESAS MUNICIPALES DE CALI E.I.C.E. E.S.P. - COMERCIALIZADOR | No Regulado | CGM EMCALI (comercializador) |  |  |  |  | 59003390 | ITRON | 0.5 S | 0.3 | 0.3 | 01/03/2001 | EMPRESAS MUNICIPALES DE CALI EICE E.S.P. - EMCALI (12-LAC-001) | 15/03/2019 | 2019-05-26 | 54815338 | LANDIS + GYR | 01/12/2022 | EMPRESAS MUNICIPALES DE CALI EICE E.S.P. - EMCALI (12-LAC-001) | 31/05/2021 | 2022-12-01 | No | 0 |  | No |  | 0 | 0 | 0 | 2023 | INDUSTRIAS MANUFACTURERAS | Fabricación de jabones y detergentes, preparados para limpiar y pulir; perfumes y preparados de tocador | 8903003461 | Cauca | Santander De quilichao | SANTANDER DE QUILICHAO | CARRERA 14 # 6-35 | 3.0090132 | -76.4863047 | 1035 | 2BLT
Frt01448 | EDIFICIO PLAZA 53 | CELSIA COLOMBIA S.A. E.S.P. - COMERCIALIZADOR | 28/08/2010 | 1.1324 | SIN NIU | 8050123734 | 0.2 | 1 | 4 | VATIA S.A. E.S.P. - COMERCIALIZADOR | 28/08/2010 | CELSIA COLOMBIA S.A. E.S.P. - COMERCIALIZADOR | EMPRESAS MUNICIPALES DE CALI E.I.C.E. E.S.P. - DISTRIBUIDOR |  | EMPRESAS MUNICIPALES DE CALI E.I.C.E. E.S.P. - COMERCIALIZADOR | VATIA S.A. E.S.P. - COMERCIALIZADOR | Regulado | CGM VATIA (comercializador) |  |  |  |  | 59047229 | LANDIS GYR | 0.5 S | 0.5 | 0.5 | 28/08/2010 | METROBIT LTDA. (11-LAC-045) | 01/07/2022 | 2022-12-12 |  |  | 01/01/1900 |  |  | 0 | Sí | 0.019 |  | No |  | 0 | 0 | 0 | 6810 | ACTIVIDADES INMOBILIARIAS | Actividades inmobiliarias realizadas con bienes propios o arrendados | 8050123734 | Valle del Cauca | Cali | SANTIAGO DE CALI, DISTRITO ESPECIAL, DEPORTIVO, CULTURAL, TURÍSTICO, EMPRESARIAL Y DE SERVICIOS | C 12A # 53-16 | 3.41441430458 | -76.5215651508 | 991 | 2BLW
Frt01449 | COLCADENAS LTDA. | CELSIA COLOMBIA S.A. E.S.P. - COMERCIALIZADOR | 30/04/2011 | 1.0442 | SIN NIU | 8903019273 | 13.2 | 2 | 4 | VATIA S.A. E.S.P. - COMERCIALIZADOR | 30/04/2011 | CELSIA COLOMBIA S.A. E.S.P. - COMERCIALIZADOR | EMPRESAS MUNICIPALES DE CALI E.I.C.E. E.S.P. - DISTRIBUIDOR |  | EMPRESAS MUNICIPALES DE CALI E.I.C.E. E.S.P. - COMERCIALIZADOR | VATIA S.A. E.S.P. - COMERCIALIZADOR | Regulado | CGM VATIA (comercializador) |  |  |  |  | 12447876 | ND | 0.5 S | 0.5 | 0.5 | 27/07/2011 | INDUSTRIA ELÉCTRICA DEL CAUCA S.A. - INELCA (12-LAC-042) | 22/12/2010 | 2011-04-30 |  |  | 01/01/1900 |  |  | 0 | No | 0 |  | No |  | 0 | 0 | 0 | 2599 | INDUSTRIAS MANUFACTURERAS | Fabricación de otros productos elaborados de metal n.c.p. | 8903019273 | Valle del Cauca | Cali | SANTIAGO DE CALI, DISTRITO ESPECIAL, DEPORTIVO, CULTURAL, TURÍSTICO, EMPRESARIAL Y DE SERVICIOS | CALLE 31 # 1A-26 | 3.41441430458 | -76.5215651508 | 991 | 2BM4
Frt01458 | SPATARO NAPOLI S.A.S. | CELSIA COLOMBIA S.A. E.S.P. - COMERCIALIZADOR | 10/12/1999 | 1.0442 | 11588766 | 8903125357 | 13.2 | 2 | 4 | VATIA S.A. E.S.P. - COMERCIALIZADOR | 22/03/2018 | CELSIA COLOMBIA S.A. E.S.P. - COMERCIALIZADOR | EMPRESAS MUNICIPALES DE CALI E.I.C.E. E.S.P. - DISTRIBUIDOR |  | EMPRESAS MUNICIPALES DE CALI E.I.C.E. E.S.P. - COMERCIALIZADOR | VATIA S.A. E.S.P. - COMERCIALIZADOR | No Regulado | CGM VATIA (comercializador) |  |  |  |  | 60587800 | LANDIS + GYR | 0.5 S | 0.5 S | 0.5 | 09/05/2017 | INPEL S.A. (10-LAC-054) | 27/05/2024 | 2024-07-22 |  |  | 01/01/1900 |  |  | 0 | No | 0 |  | No |  | 0 | 0 | 0 | 1410 | INDUSTRIAS MANUFACTURERAS | Confección de prendas de vestir, excepto prendas de piel | 8903125357 | Valle del Cauca | Cali | SANTIAGO DE CALI, DISTRITO ESPECIAL, DEPORTIVO, CULTURAL, TURÍSTICO, EMPRESARIAL Y DE SERVICIOS | CALLE 24 # 3-46 | 3.414414 | -76.521565 | 991 | 2BMH
Frt01481 | INCAUCA ALIMENTOS Y REFRESCOS (GASEOSAS | CELSIA COLOMBIA S.A. E.S.P. - COMERCIALIZADOR | 15/12/1999 | 1.0442 | SIN NIU | 8913002379 | 13.2 | 2 | 4 | VATIA S.A. E.S.P. - COMERCIALIZADOR | 15/05/2010 | CELSIA COLOMBIA S.A. E.S.P. - COMERCIALIZADOR | EMPRESAS MUNICIPALES DE CALI E.I.C.E. E.S.P. - DISTRIBUIDOR |  | EMPRESAS MUNICIPALES DE CALI E.I.C.E. E.S.P. - COMERCIALIZADOR | VATIA S.A. E.S.P. - COMERCIALIZADOR | Regulado | CGM VATIA (comercializador) |  |  |  |  | 17962834 | ND | 0.5 | 0.5 | 0.5 | 15/12/1999 | INDUSTRIA ELÉCTRICA DEL CAUCA S.A. - INELCA (12-LAC-042) | 14/12/1999 | 1999-12-15 |  |  | 01/01/1900 |  |  | 0 | No | 0 |  | No |  | 0 | 0 | 0 | 1071 | INDUSTRIAS MANUFACTURERAS | Elaboración y refinación de azúcar | 8913002379 | Valle del Cauca | Cali | SANTIAGO DE CALI, DISTRITO ESPECIAL, DEPORTIVO, CULTURAL, TURÍSTICO, EMPRESARIAL Y DE SERVICIOS | CARRERA 9 # 30-50 | 3.414414 | -76.521565 | 991 | 2BNB
Frt01638 | BIMBO DE COLOMBIA S.A. - PLANTA YUMBO | EMPRESAS MUNICIPALES DE CALI E.I.C.E. E.S.P. - COMERCIALIZADOR. | 22/11/2000 | 1.0383 | 11588546 | 8300023660 | 34.5 | 3 | 3 | EMPRESAS PUBLICAS DE MEDELLIN E.S.P. - COMERCIALIZADOR | 03/12/2005 | CELSIA COLOMBIA S.A. E.S.P. - COMERCIALIZADOR | EMPRESAS MUNICIPALES DE CALI E.I.C.E. E.S.P. - DISTRIBUIDOR |  | EMPRESAS MUNICIPALES DE CALI E.I.C.E. E.S.P. - COMERCIALIZADOR | EMPRESAS PUBLICAS DE MEDELLIN E.S.P. - COMERCIALIZADOR | No Regulado | CGM EPM (comercializador) | Frt51409 | Prd02156 | Bimbo Yumbo | ENEL COLOMBIA SA ESP - COMERCIALIZADOR | 53773858 | LANDIS | 0.5s | 0.5 | 0.5 | 29/06/2023 | EMPRESAS PÚBLICAS DE MEDELLÍN E.S.P. - EEPPM (15-LAC-031) | 20/09/2019 | 2019-12-19 |  |  | 01/01/1900 |  |  | 0 | No | 0 |  | No |  | 0 | 0 | 0 | 1081 | INDUSTRIAS MANUFACTURERAS | Elaboración de productos de panadería | 8300023660 | Valle del Cauca | Yumbo | YUMBO | CARRERA 32 No 10-120 ACOPI | 3.5102664 | -76.5198557 | 1021 | 2BTH
Frt01814 | EDIFICIO ALAMEDA DE CHIPICHAPE ETAPA II - PROPIEDAD HORIZONTAL | DISTRIBUIDORA Y COMERCIALIZADORA DE ENERGIA ELECTRICA S.A. E.S.P. - COMERCIALIZADOR | 05/01/2000 | 1.0442 | SIN NIU | 8050094265 | 13.2 | 2 | 4 | VATIA S.A. E.S.P. - COMERCIALIZADOR | 18/12/2010 | DISTRIBUIDORA Y COMERCIALIZADORA DE ENERGIA ELECTRICA S.A. E.S.P. - COMERCIALIZADOR | EMPRESAS MUNICIPALES DE CALI E.I.C.E. E.S.P. - DISTRIBUIDOR |  | EMPRESAS MUNICIPALES DE CALI E.I.C.E. E.S.P. - COMERCIALIZADOR | VATIA S.A. E.S.P. - COMERCIALIZADOR | Regulado | CGM VATIA (comercializador) |  |  |  |  | 58368749 | LANDIS GYR | 0.5s | 0.3 | 0.3 | 30/12/2021 | METROBIT LTDA. (11-LAC-045) | 02/07/2022 | 2022-11-14 |  |  | 01/01/1900 |  |  | 0 | Sí | 0.019 |  | No |  | 0 | 0 | 0 | 6810 | ACTIVIDADES INMOBILIARIAS | Actividades inmobiliarias realizadas con bienes propios o arrendados | 8050094265 | Valle del Cauca | Cali | SANTIAGO DE CALI, DISTRITO ESPECIAL, DEPORTIVO, CULTURAL, TURÍSTICO, EMPRESARIAL Y DE SERVICIOS | CALLE 39 No. 6N-41 | 3.414414 | -76.521565 | 991 | 2C23
Frt01815 | CARTONES AMÉRICA S.A. CAME | EMPRESAS MUNICIPALES DE CALI E.I.C.E. E.S.P. - COMERCIALIZADOR. | 04/07/2001 | 1.0442 | 11588560 | 8600267594 | 13.2 | 2 | 2 | ISAGEN S.A. E.S.P. - COMERCIALIZADOR | 01/06/2005 | ISAGEN S.A. E.S.P. - COMERCIALIZADOR | EMPRESAS MUNICIPALES DE CALI E.I.C.E. E.S.P. - DISTRIBUIDOR |  | EMPRESAS MUNICIPALES DE CALI E.I.C.E. E.S.P. - COMERCIALIZADOR | ISAGEN S.A. E.S.P. - COMERCIALIZADOR | No Regulado | CGM ISAGEN COMERCIALIZADOR |  |  |  |  | 51380631 | LANDIS+Gyr | 0.5 S | 0.5 S | 0.5 | 08/06/2016 | INPEL S.A. (10-LAC-054) | 26/11/2020 | 2021-01-07 | 54093905 | Landis+Gyr | 07/01/2021 | VERITEST LTDA (10-LAC-032) | 26/11/2020 | 2021-01-07 | No | 0 |  | No |  | 0 | 0 | 0 | 1702 | INDUSTRIAS MANUFACTURERAS | Fabricación de papel y cartón ondulado (corrugado); fabricación de envases, empaques y de embalajes de papel y cartón | 8600267594 | Valle del Cauca | Cali | SANTIAGO DE CALI, DISTRITO ESPECIAL, DEPORTIVO, CULTURAL, TURÍSTICO, EMPRESARIAL Y DE SERVICIOS | CARRERA 4N # 55-40 | 3.479849 | -76.503871 | 1018 | 2C24
Frt01829 | MERCAR SANTA ELENA | CELSIA COLOMBIA S.A. E.S.P. - COMERCIALIZADOR | 06/01/2000 | 1.0442 | 12424305 | 8050151511 | 13.2 | 2 | 3 | CELSIA COLOMBIA S.A. E.S.P. - COMERCIALIZADOR | 24/02/2022 | EMPRESAS MUNICIPALES DE CALI E.I.C.E. E.S.P. - COMERCIALIZADOR | EMPRESAS MUNICIPALES DE CALI E.I.C.E. E.S.P. - DISTRIBUIDOR |  | EMPRESAS MUNICIPALES DE CALI E.I.C.E. E.S.P. - COMERCIALIZADOR | CELSIA COLOMBIA S.A. E.S.P. - COMERCIALIZADOR | No Regulado | CGM CELSIA (comercializador) |  |  |  |  | 84556695 | ITRON | 0.5 S | 0.5 | 0.3 | 27/09/2023 | CELSIA COLOMBIA S.A. E.S.P. - EPSA E.S.P. (10-LAC-069) | 02/06/2021 | 2023-09-27 | 66621569 | ISKRA | 28/03/2019 | EMPRESAS MUNICIPALES DE CALI EICE E.S.P. - EMCALI (12-LAC-001) | 06/03/2018 | 2019-03-28 | No | 0 |  | No |  | 0 | 0 | 0 | 4711 | COMERCIO AL POR MAYOR Y AL POR MENOR; REPARACIÓN DE VEHÍCULOS AUTOMOTORES Y MOTOCICLETAS | Comercio al por menor en establecimientos no especializados con surtido compuesto principalmente por alimentos, bebidas o tabaco | 8050151511 | Valle del Cauca | Cali | SANTIAGO DE CALI, DISTRITO ESPECIAL, DEPORTIVO, CULTURAL, TURÍSTICO, EMPRESARIAL Y DE SERVICIOS | CARRERA 28 # 19 - 120 | 3.4372201 | -76.5224991 | 1018 | 2C2M
Frt01836 | INDUGRAFICAS S.A.S. | CODENSA S.A. E.S.P. - COMERCIALIZADOR | 07/01/2000 | 1.0442 | 11886055 | 8903990034 | 13.2 | 2 | 3 | CELSIA COLOMBIA S.A. E.S.P. - COMERCIALIZADOR | 01/09/2010 | EMPRESAS MUNICIPALES DE CALI E.I.C.E. E.S.P. - COMERCIALIZADOR | EMPRESAS MUNICIPALES DE CALI E.I.C.E. E.S.P. - DISTRIBUIDOR |  | EMPRESAS MUNICIPALES DE CALI E.I.C.E. E.S.P. - COMERCIALIZADOR | CELSIA COLOMBIA S.A. E.S.P. - COMERCIALIZADOR | No Regulado | CGM CELSIA (comercializador) |  |  |  |  | 02931780 | ELSTER | 0.5 S | 0.5s | 0.5 | 25/02/2020 | CELSIA COLOMBIA S.A. E.S.P. - EPSA E.S.P. (10-LAC-069) | 22/02/2023 | 2023-07-31 |  |  | 01/01/1900 |  |  | 0 | No | 0 |  | No |  | 0 | 0 | 0 | 6399 | INFORMACIÓN Y COMUNICACIONES | Otras actividades de servicio de información n.c.p. | 8903990034 | Valle del Cauca | Cali | SANTIAGO DE CALI, DISTRITO ESPECIAL, DEPORTIVO, CULTURAL, TURÍSTICO, EMPRESARIAL Y DE SERVICIOS | CRA. 7A No. 22 A - 23 | 3.4528 | -76.5314 | 1002 | 2C32
Frt01842 | EL PAIS | CELSIA COLOMBIA S.A. E.S.P. - COMERCIALIZADOR | 07/01/2000 | 1.0442 | 2351667 | 8903017521 | 13.2 | 2 | 3 | EMPRESAS MUNICIPALES DE CALI E.I.C.E. E.S.P. - COMERCIALIZADOR | 20/05/2008 | EMPRESAS MUNICIPALES DE CALI E.I.C.E. E.S.P. - COMERCIALIZADOR | EMPRESAS MUNICIPALES DE CALI E.I.C.E. E.S.P. - DISTRIBUIDOR |  | EMPRESAS MUNICIPALES DE CALI E.I.C.E. E.S.P. - COMERCIALIZADOR | EMPRESAS MUNICIPALES DE CALI E.I.C.E. E.S.P. - COMERCIALIZADOR | No Regulado | CGM EMCALI (comercializador) |  |  |  |  | 66613543 | ISKRA | 0.5 S | 0.5 | 0.5 | 19/06/2016 | EMPRESAS MUNICIPALES DE CALI EICE E.S.P. - EMCALI (12-LAC-001) | 18/05/2016 | 2016-06-19 |  |  | 01/01/1900 |  |  | 0 | No | 0 |  | No |  | 0 | 0 | 0 | 5813 | INFORMACIÓN Y COMUNICACIONES | Edición de periódicos, revistas y otras publicaciones periódicas | 8903017521 | Valle del Cauca | Cali | SANTIAGO DE CALI, DISTRITO ESPECIAL, DEPORTIVO, CULTURAL, TURÍSTICO, EMPRESARIAL Y DE SERVICIOS | CARRERA 2 # 24-24 | 3.4372201 | -76.5224991 | 1018 | 2C3A
Frt01850 | ALMACENES EXITO S.A. | ENERSIS ENERGIA DE COLOMBIA S.A. E.S.P. - COMERCIALIZADOR (Liquidación) | 06/01/2000 | 1.0442 | 11588721 | 8909006089 | 13.2 | 2 | 3 | ENEL COLOMBIA SA ESP - COMERCIALIZADOR | 04/07/2019 | EMPRESAS PUBLICAS DE MEDELLIN E.S.P. - COMERCIALIZADOR | EMPRESAS MUNICIPALES DE CALI E.I.C.E. E.S.P. - DISTRIBUIDOR |  | EMPRESAS MUNICIPALES DE CALI E.I.C.E. E.S.P. - COMERCIALIZADOR | ENEL COLOMBIA SA ESP - COMERCIALIZADOR | No Regulado | CGM EMGESA (comercializador) | Frt34795 | Prd01471 | CARULLA SAN FERNANDO | JULIA - RD S.A. E.S.P. - COMERCIALIZADOR | 84330050 | ITRON | 0.5s | 0.5s | 0.5 | 31/10/2018 | METROBIT LTDA. (11-LAC-045) | 23/07/2019 | 2019-09-17 |  |  | 01/01/1900 |  |  | 0 | No | 0 |  | No |  | 0 | 0 | 0 | 4711 | COMERCIO AL POR MAYOR Y AL POR MENOR; REPARACIÓN DE VEHÍCULOS AUTOMOTORES Y MOTOCICLETAS | Comercio al por menor en establecimientos no especializados con surtido compuesto principalmente por alimentos, bebidas o tabaco | 8909006089 | Valle del Cauca | Cali | SANTIAGO DE CALI, DISTRITO ESPECIAL, DEPORTIVO, CULTURAL, TURÍSTICO, EMPRESARIAL Y DE SERVICIOS | CARRERA 4B # 34-04 | 3.414414 | -76.521565 | 926 | 2C3P
Frt01856 | EDIFICIO AUXILIAR DE LA CVC | CELSIA COLOMBIA S.A. E.S.P. - COMERCIALIZADOR | 21/01/2000 | 1.0442 | 11885998 | 8903990027 | 13.2 | 2 | 3 | EMPRESAS MUNICIPALES DE CALI E.I.C.E. E.S.P. - COMERCIALIZADOR | 01/09/2010 | CELSIA COLOMBIA S.A. E.S.P. - COMERCIALIZADOR | EMPRESAS MUNICIPALES DE CALI E.I.C.E. E.S.P. - DISTRIBUIDOR |  | EMPRESAS MUNICIPALES DE CALI E.I.C.E. E.S.P. - COMERCIALIZADOR | EMPRESAS MUNICIPALES DE CALI E.I.C.E. E.S.P. - COMERCIALIZADOR | No Regulado | CGM EMCALI (comercializador) |  |  |  |  | 66613533 | ISKRA | 0.5 S | 0.5 | 0.5 | 15/06/2016 | EMPRESAS MUNICIPALES DE CALI EICE E.S.P. - EMCALI (12-LAC-001) | 04/04/2016 | 2016-06-15 | 66621591 | ISKRA | 28/03/2019 | EMPRESAS MUNICIPALES DE CALI EICE E.S.P. - EMCALI (12-LAC-001) | 07/03/2018 | 2019-03-28 | No | 0 |  | No |  | 0 | 0 | 0 | 8412 | ADMINISTRACIÓN PÚBLICA Y DEFENSA; PLANES DE SEGURIDAD SOCIAL DE AFILIACIÓN OBLIGATORIA | Actividades ejecutivas de la administración pública | 8903990027 | Valle del Cauca | Cali | SANTIAGO DE CALI, DISTRITO ESPECIAL, DEPORTIVO, CULTURAL, TURÍSTICO, EMPRESARIAL Y DE SERVICIOS | CARRERA 53 # 13 A - 50 | 3.4372201 | -76.5224991 | 1018 | 2C44
Frt01874 | CLINICA DE OCCIDENTE | CELSIA COLOMBIA S.A. E.S.P. - COMERCIALIZADOR | 20/01/2000 | 1.0442 | SIN NIU | 8903005133 | 13.2 | 2 | 2 | EMPRESAS MUNICIPALES DE CALI E.I.C.E. E.S.P. - COMERCIALIZADOR | 04/08/2016 | CELSIA COLOMBIA S.A. E.S.P. - COMERCIALIZADOR | EMPRESAS MUNICIPALES DE CALI E.I.C.E. E.S.P. - DISTRIBUIDOR |  | EMPRESAS MUNICIPALES DE CALI E.I.C.E. E.S.P. - COMERCIALIZADOR | EMPRESAS MUNICIPALES DE CALI E.I.C.E. E.S.P. - COMERCIALIZADOR | No Regulado | CGM EMCALI (comercializador) |  |  |  |  | 55050016 | ITRON | 0.5 S | 0.5s | 0.5 | 25/04/2019 | EMPRESAS MUNICIPALES DE CALI EICE E.S.P. - EMCALI (12-LAC-001) | 23/08/2019 | 2020-09-10 | 40711114 | LANDIS + GYR | 04/08/2016 | VERITEST LTDA (10-LAC-032) | 12/10/2018 | 2018-12-27 | No | 0 |  | No |  | 0 | 0 | 0 | 8610 | ACTIVIDADES DE ATENCIÓN DE LA SALUD HUMANA Y DE ASISTENCIA SOCIAL | Actividades de hospitales y clínicas, con internación | 8903005133 | Valle del Cauca | Cali | SANTIAGO DE CALI, DISTRITO ESPECIAL, DEPORTIVO, CULTURAL, TURÍSTICO, EMPRESARIAL Y DE SERVICIOS | CALLE 18 NORTE No. 5-34 | 3.4372201 | -76.5224991 | 1018 | 2C4X
Frt01875 | HARINERA DEL VALLE (HARINERA DEL PACIFIC | CELSIA COLOMBIA S.A. E.S.P. - COMERCIALIZADOR | 20/01/2000 | 1.0442 | 11640176 | 8913003829 | 13.2 | 2 | 3 | ISAGEN S.A. E.S.P. - COMERCIALIZADOR | 01/10/2009 | CELSIA COLOMBIA S.A. E.S.P. - COMERCIALIZADOR | EMPRESAS MUNICIPALES DE CALI E.I.C.E. E.S.P. - DISTRIBUIDOR |  | EMPRESAS MUNICIPALES DE CALI E.I.C.E. E.S.P. - COMERCIALIZADOR | ISAGEN S.A. E.S.P. - COMERCIALIZADOR | No Regulado | CGM ISAGEN COMERCIALIZADOR |  |  |  |  | 50157086 | LANDIS & GYR | 0.5 S | 0.5 S | 0.5 | 14/06/2016 | INPEL S.A. (10-LAC-054) | 15/02/2019 | 2019-04-16 |  |  | 01/01/1900 |  |  | 0 | No | 0 |  | No |  | 0 | 0 | 0 | 1051 | INDUSTRIAS MANUFACTURERAS | Elaboración de productos de molinería | 8913003829 | Valle del Cauca | Yumbo | YUMBO | CARRERA 35 # 12-124 ACOPI YUMBO | 3.473674 | -76.505694 | 948 | 2C4Y
Frt01877 | PELIKAN COLOMBIA | PROYECTOS ENERGETICOS DEL CAUCA S.A. E.S.P. - COMERCIALIZADOR | 15/01/2000 | 1.0326 | 2775357 | 8600017897 | 11.4 | 2 | 3 | EMPRESAS MUNICIPALES DE CALI E.I.C.E. E.S.P. - COMERCIALIZADOR | 14/03/2009 | EMPRESAS MUNICIPALES DE CALI E.I.C.E. E.S.P. - COMERCIALIZADOR | ENEL COLOMBIA SA ESP - DISTRIBUIDOR |  | ENEL COLOMBIA SA ESP - COMERCIALIZADOR | EMPRESAS MUNICIPALES DE CALI E.I.C.E. E.S.P. - COMERCIALIZADOR | No Regulado | CGM EMCALI (comercializador) |  |  |  |  | 37050207 | LANDIS | 0.5 S | 0.5 | 0.5 | 18/08/2001 | VERITEST LTDA (10-LAC-032) | 30/11/2016 | 2016-12-27 |  |  | 01/01/1900 |  |  | 0 | No | 0 |  | No |  | 0 | 0 | 0 | 3290 | INDUSTRIAS MANUFACTURERAS | Otras industrias manufactureras n.c.p. | 8600017897 | Bogotá. D.C. | Bogota D.C | BOGOTÁ, DISTRITO CAPITAL | CARRERA 65B No 19-25/47 | 4.6097102 | -74.081749 | 2595 | 2C51
Frt01884 | EKA CORPORACION S.A. | EMPRESAS MUNICIPALES DE CALI E.I.C.E. E.S.P. - COMERCIALIZADOR. | 12/01/2000 | 1.0442 | 13657141 | 8050256316 | 13.2 | 2 | 3 | EMPRESAS MUNICIPALES DE CALI E.I.C.E. E.S.P. - COMERCIALIZADOR | 01/04/2015 | VATIA S.A. E.S.P. - COMERCIALIZADOR | EMPRESAS MUNICIPALES DE CALI E.I.C.E. E.S.P. - DISTRIBUIDOR |  | EMPRESAS MUNICIPALES DE CALI E.I.C.E. E.S.P. - COMERCIALIZADOR | EMPRESAS MUNICIPALES DE CALI E.I.C.E. E.S.P. - COMERCIALIZADOR | No Regulado | CGM EMCALI (comercializador) |  |  |  |  | 02918179 | ELSTER | 0.5 S | 0.5 S | 0.5 | 24/03/2016 | COLOMBIA MULTISERVICIOS S.A.S. - CAM MULTISERVICIOS (11-LAC-055) | 26/05/2022 | 2022-08-23 | 66620321 | ISKRA | 28/03/2019 | INDUSTRIA ELÉCTRICA DEL CAUCA S.A. - INELCA (12-LAC-042) | 11/10/2021 | 2022-12-22 | No | 0 |  | No |  | 0 | 0 | 0 | 1399 | INDUSTRIAS MANUFACTURERAS | Fabricación de otros artículos textiles n.c.p. | 8050256316 | Valle del Cauca | Cali | SANTIAGO DE CALI, DISTRITO ESPECIAL, DEPORTIVO, CULTURAL, TURÍSTICO, EMPRESARIAL Y DE SERVICIOS | CALLE 46 A # 1-61 | 3.4372201 | -76.5224991 | 1018 | 2C5L
Frt01886 | OCCIDENTAL DE PLASTICOS | EMPRESAS MUNICIPALES DE CALI E.I.C.E. E.S.P. - COMERCIALIZADOR. | 18/01/2000 | 1.0442 | 2350196 | 8050060402 | 13.2 | 2 | 3 | EMPRESAS MUNICIPALES DE CALI E.I.C.E. E.S.P. - COMERCIALIZADOR | 20/05/2008 | EMPRESAS MUNICIPALES DE CALI E.I.C.E. E.S.P. - COMERCIALIZADOR | EMPRESAS MUNICIPALES DE CALI E.I.C.E. E.S.P. - DISTRIBUIDOR |  | EMPRESAS MUNICIPALES DE CALI E.I.C.E. E.S.P. - COMERCIALIZADOR | EMPRESAS MUNICIPALES DE CALI E.I.C.E. E.S.P. - COMERCIALIZADOR | No Regulado | CGM EMCALI (comercializador) |  |  |  |  | 66613526 | ISKRA | 0.5 S | 0.3 | 0.3 | 23/07/2016 | EMPRESAS MUNICIPALES DE CALI EICE E.S.P. - EMCALI (12-LAC-001) | 14/04/2016 | 2016-07-23 |  |  | 01/01/1900 |  |  | 0 | No | 0 |  | No |  | 0 | 0 | 0 | 2229 | INDUSTRIAS MANUFACTURERAS | Fabricación de artículos de plástico n.c.p. | 8050060402 | Valle del Cauca | Cali | SANTIAGO DE CALI, DISTRITO ESPECIAL, DEPORTIVO, CULTURAL, TURÍSTICO, EMPRESARIAL Y DE SERVICIOS | CARRERA 2 # 23-60 | 3.4372201 | -76.5224991 | 1018 | 2C5P
Frt01887 | ALMACENES SI | EMPRESAS MUNICIPALES DE CALI E.I.C.E. E.S.P. - COMERCIALIZADOR. | 18/01/2000 | 1.0442 | 2350187 | 8903017539 | 13.2 | 2 | 3 | EMPRESAS MUNICIPALES DE CALI E.I.C.E. E.S.P. - COMERCIALIZADOR | 29/01/2009 | EMPRESAS MUNICIPALES DE CALI E.I.C.E. E.S.P. - COMERCIALIZADOR | EMPRESAS MUNICIPALES DE CALI E.I.C.E. E.S.P. - DISTRIBUIDOR |  | EMPRESAS MUNICIPALES DE CALI E.I.C.E. E.S.P. - COMERCIALIZADOR | EMPRESAS MUNICIPALES DE CALI E.I.C.E. E.S.P. - COMERCIALIZADOR | No Regulado | CGM EMCALI (comercializador) |  |  |  |  | 66613647 | ISKRA | 0.5 S | 0.5 | 0.5 | 10/08/2016 | EMPRESAS MUNICIPALES DE CALI EICE E.S.P. - EMCALI (12-LAC-001) | 21/05/2016 | 2016-08-10 | 66620022 | ISKRA | 28/03/2019 | EMPRESAS MUNICIPALES DE CALI EICE E.S.P. - EMCALI (12-LAC-001) | 23/02/2018 | 2019-03-28 | No | 0 |  | No |  | 0 | 0 | 0 | 4751 | COMERCIO AL POR MAYOR Y AL POR MENOR; REPARACIÓN DE VEHÍCULOS AUTOMOTORES Y MOTOCICLETAS | Comercio al por menor de productos textiles en establecimientos especializados | 8903017539 | Valle del Cauca | Cali | SANTIAGO DE CALI, DISTRITO ESPECIAL, DEPORTIVO, CULTURAL, TURÍSTICO, EMPRESARIAL Y DE SERVICIOS | CALLE 12 # 8-58 | 3.4372201 | -76.5224991 | 1018 | 2C5Q
Frt01889 | DACAR S.A. | EMPRESAS MUNICIPALES DE CALI E.I.C.E. E.S.P. - COMERCIALIZADOR. | 18/01/2000 | 1.0442 | 2350195 | 8903309388 | 13.2 | 2 | 3 | EMPRESAS MUNICIPALES DE CALI E.I.C.E. E.S.P. - COMERCIALIZADOR | 29/01/2009 | EMPRESAS MUNICIPALES DE CALI E.I.C.E. E.S.P. - COMERCIALIZADOR | EMPRESAS MUNICIPALES DE CALI E.I.C.E. E.S.P. - DISTRIBUIDOR |  | EMPRESAS MUNICIPALES DE CALI E.I.C.E. E.S.P. - COMERCIALIZADOR | EMPRESAS MUNICIPALES DE CALI E.I.C.E. E.S.P. - COMERCIALIZADOR | No Regulado | CGM EMCALI (comercializador) |  |  |  |  | 62027936 | ITRON | 0.5 S | 0.5 S | 0.5 | 02/04/2014 | EMPRESAS MUNICIPALES DE CALI EICE E.S.P. - EMCALI (12-LAC-001) | 19/03/2017 | 2017-11-26 |  |  | 01/01/1900 |  |  | 0 | No | 0 |  | No |  | 0 | 0 | 0 | 6810 | ACTIVIDADES INMOBILIARIAS | Actividades inmobiliarias realizadas con bienes propios o arrendados | 8903309388 | Valle del Cauca | Cali | SANTIAGO DE CALI, DISTRITO ESPECIAL, DEPORTIVO, CULTURAL, TURÍSTICO, EMPRESARIAL Y DE SERVICIOS | CALLE 12 # 8-58 | 3.4372201 | -76.5224991 | 1018 | 2C5S
Frt01900 | COOPERATIVA DE TRABAJADORES DE EMCALI | EMPRESAS MUNICIPALES DE CALI E.I.C.E. E.S.P. - COMERCIALIZADOR. | 19/01/2000 | 1.0442 | 2350288 | 8903012781 | 13.2 | 2 | 3 | EMPRESAS MUNICIPALES DE CALI E.I.C.E. E.S.P. - COMERCIALIZADOR | 20/05/2008 | EMPRESAS MUNICIPALES DE CALI E.I.C.E. E.S.P. - COMERCIALIZADOR | EMPRESAS MUNICIPALES DE CALI E.I.C.E. E.S.P. - DISTRIBUIDOR |  | EMPRESAS MUNICIPALES DE CALI E.I.C.E. E.S.P. - COMERCIALIZADOR | EMPRESAS MUNICIPALES DE CALI E.I.C.E. E.S.P. - COMERCIALIZADOR | No Regulado | CGM EMCALI (comercializador) |  |  |  |  | 66613637 | ISKRA | 0.5 S | 0.5 | 0.5 | 14/05/2019 | EMPRESAS MUNICIPALES DE CALI EICE E.S.P. - EMCALI (12-LAC-001) | 09/06/2018 | 2019-03-27 |  |  | 01/01/1900 |  |  | 0 | No | 0 |  | No |  | 0 | 0 | 0 | 6492 | ACTIVIDADES FINANCIERAS Y DE SEGUROS | Actividades financieras de fondos de empleados y otras formas asociativas del sector solidario | 8903012781 | Valle del Cauca | Cali | SANTIAGO DE CALI, DISTRITO ESPECIAL, DEPORTIVO, CULTURAL, TURÍSTICO, EMPRESARIAL Y DE SERVICIOS | CALLE 14C # D 25-16 | 3.4372201 | -76.5224991 | 1018 | 2C66
Frt01901 | COMFENALCO VALLE | EMPRESAS MUNICIPALES DE CALI E.I.C.E. E.S.P. - COMERCIALIZADOR. | 19/01/2000 | 1.0442 | 2350188 | 8903030935 | 13.2 | 2 | 2 | EMPRESAS MUNICIPALES DE CALI E.I.C.E. E.S.P. - COMERCIALIZADOR | 20/05/2008 | EMPRESAS MUNICIPALES DE CALI E.I.C.E. E.S.P. - COMERCIALIZADOR | EMPRESAS MUNICIPALES DE CALI E.I.C.E. E.S.P. - DISTRIBUIDOR |  | EMPRESAS MUNICIPALES DE CALI E.I.C.E. E.S.P. - COMERCIALIZADOR | EMPRESAS MUNICIPALES DE CALI E.I.C.E. E.S.P. - COMERCIALIZADOR | No Regulado | CGM EMCALI (comercializador) |  |  |  |  | 66613553 | ISKRA | 0.5 S | 0.2 | 0.3 | 23/07/2016 | EMPRESAS MUNICIPALES DE CALI EICE E.S.P. - EMCALI (12-LAC-001) | 13/05/2016 | 2016-07-23 | 66613559 | ISKRA | 23/07/2016 | EMPRESAS MUNICIPALES DE CALI EICE E.S.P. - EMCALI (12-LAC-001) | 13/05/2016 | 2016-07-23 | No | 0 |  | No |  | 0 | 0 | 0 | 8430 | ADMINISTRACIÓN PÚBLICA Y DEFENSA; PLANES DE SEGURIDAD SOCIAL DE AFILIACIÓN OBLIGATORIA | Actividades de planes de seguridad social de afiliación obligatoria | 8903030935 | Valle del Cauca | Cali | SANTIAGO DE CALI, DISTRITO ESPECIAL, DEPORTIVO, CULTURAL, TURÍSTICO, EMPRESARIAL Y DE SERVICIOS | CALLE 5 # 6-63 | 3.4372201 | -76.5224991 | 1018 | 2C67
Frt01902 | COMPAÑÍA COLOMBIANA DE ESMALTES S.A. | EMPRESAS MUNICIPALES DE CALI E.I.C.E. E.S.P. - COMERCIALIZADOR. | 20/04/2001 | 1.0442 | 11588557 | 8903005101 | 13.2 | 2 | 3 | CELSIA COLOMBIA S.A. E.S.P. - COMERCIALIZADOR | 01/06/2005 | CELSIA COLOMBIA S.A. E.S.P. - COMERCIALIZADOR | EMPRESAS MUNICIPALES DE CALI E.I.C.E. E.S.P. - DISTRIBUIDOR |  | EMPRESAS MUNICIPALES DE CALI E.I.C.E. E.S.P. - COMERCIALIZADOR | CELSIA COLOMBIA S.A. E.S.P. - COMERCIALIZADOR | No Regulado | CGM CELSIA (comercializador) |  |  |  |  | 02923998 | ELSTER | 0.5 S | 0.5 S | 0.5 | 14/05/2017 | INPEL S.A. (10-LAC-054) | 27/01/2023 | 2024-03-18 | 02924007 | ELSTER | 18/03/2024 | INPEL S.A. (10-LAC-054) | 27/01/2023 | 2024-03-18 | No | 0 |  | No |  | 0 | 0 | 0 | 2410 | INDUSTRIAS MANUFACTURERAS | Industrias básicas de hierro y de acero | 8903005101 | Valle del Cauca | Cali | SANTIAGO DE CALI, DISTRITO ESPECIAL, DEPORTIVO, CULTURAL, TURÍSTICO, EMPRESARIAL Y DE SERVICIOS | CARRERA 4 NORTE # 52-137 | 3.4778 | -76.5046 | 973 | 2C69
Frt01908 | EDIFICADORA CONTINENTAL LTDA (HOTEL DANN CALI) | EMPRESAS MUNICIPALES DE CALI E.I.C.E. E.S.P. - COMERCIALIZADOR. | 24/01/2000 | 1.0442 | 12142926 | 8903126885 | 13.2 | 2 | 3 | EMPRESAS MUNICIPALES DE CALI E.I.C.E. E.S.P. - COMERCIALIZADOR | 01/01/2011 | DISTRIBUIDORA Y COMERCIALIZADORA DE ENERGIA ELECTRICA S.A. E.S.P. - COMERCIALIZADOR | EMPRESAS MUNICIPALES DE CALI E.I.C.E. E.S.P. - DISTRIBUIDOR |  | EMPRESAS MUNICIPALES DE CALI E.I.C.E. E.S.P. - COMERCIALIZADOR | EMPRESAS MUNICIPALES DE CALI E.I.C.E. E.S.P. - COMERCIALIZADOR | No Regulado | CGM EMCALI (comercializador) |  |  |  |  | 66613619 | ISKRA | 0.5 S | 0.5 | 0.5 | 20/09/2016 | EMPRESAS MUNICIPALES DE CALI EICE E.S.P. - EMCALI (12-LAC-001) | 20/05/2016 | 2016-09-20 |  |  | 01/01/1900 |  |  | 0 | No | 0 |  | No |  | 0 | 0 | 0 | 5511 | ALOJAMIENTO Y SERVICIOS DE COMIDA | Alojamiento en hoteles | 8903126885 | Valle del Cauca | Cali | SANTIAGO DE CALI, DISTRITO ESPECIAL, DEPORTIVO, CULTURAL, TURÍSTICO, EMPRESARIAL Y DE SERVICIOS | AVENIDA COLOMBIA # 1-40 | 3.4372201 | -76.5224991 | 1018 | 2C6K
Frt01914 | EDIFICADORA CONTINENTAL (HOTEL DANN CARLTON CALI) | EMPRESAS MUNICIPALES DE CALI E.I.C.E. E.S.P. - COMERCIALIZADOR. | 24/01/2000 | 1.0442 | 12142927 | 8903126885 | 13.2 | 2 | 3 | EMPRESAS MUNICIPALES DE CALI E.I.C.E. E.S.P. - COMERCIALIZADOR | 01/01/2011 | DISTRIBUIDORA Y COMERCIALIZADORA DE ENERGIA ELECTRICA S.A. E.S.P. - COMERCIALIZADOR | EMPRESAS MUNICIPALES DE CALI E.I.C.E. E.S.P. - DISTRIBUIDOR |  | EMPRESAS MUNICIPALES DE CALI E.I.C.E. E.S.P. - COMERCIALIZADOR | EMPRESAS MUNICIPALES DE CALI E.I.C.E. E.S.P. - COMERCIALIZADOR | No Regulado | CGM EMCALI (comercializador) |  |  |  |  | 66613573 | ISKRA | 0.5 S | 0.3 | 0.3 | 09/11/2016 | EMPRESAS MUNICIPALES DE CALI EICE E.S.P. - EMCALI (12-LAC-001) | 13/05/2016 | 2016-11-09 |  |  | 01/01/1900 |  |  | 0 | No | 0 |  | No |  | 0 | 0 | 0 | 5511 | ALOJAMIENTO Y SERVICIOS DE COMIDA | Alojamiento en hoteles | 8903126885 | Valle del Cauca | Cali | SANTIAGO DE CALI, DISTRITO ESPECIAL, DEPORTIVO, CULTURAL, TURÍSTICO, EMPRESARIAL Y DE SERVICIOS | CARRERA 2 # 1-60 | 3.4372201 | -76.5224991 | 1018 | 2C6Q
Frt01925 | ALMACENES LA 14 - PEREIRA | EMPRESAS PUBLICAS DE PEREIRA S.A. E.S.P. - COMERCIALIZADOR | 29/01/2000 | 1.0252 | 1900232 | 8903003461 | 33 | 3 | 2 | EMPRESAS MUNICIPALES DE CALI E.I.C.E. E.S.P. - COMERCIALIZADOR | 01/01/2014 | ENEL COLOMBIA SA ESP - COMERCIALIZADOR | EMPRESA DE ENERGIA DE PEREIRA S.A. E.S.P. - DISTRIBUIDOR |  | EMPRESA DE ENERGIA DE PEREIRA S.A. E.S.P. - COMERCIALIZADOR | EMPRESAS MUNICIPALES DE CALI E.I.C.E. E.S.P. - COMERCIALIZADOR | No Regulado | CGM EMCALI (comercializador) |  |  |  |  | 59003320 | ITRON | 0.5 S | 0.5s | 0.5 | 08/09/2019 | EMPRESAS MUNICIPALES DE CALI EICE E.S.P. - EMCALI (12-LAC-001) | 13/04/2019 | 2019-06-17 | 59003327 | ITRON | 26/06/2016 | EMPRESAS MUNICIPALES DE CALI EICE E.S.P. - EMCALI (12-LAC-001) | 13/04/2019 | 2019-06-17 | No | 0 |  | No |  | 0 | 0 | 0 | 4644 | COMERCIO AL POR MAYOR Y AL POR MENOR; REPARACIÓN DE VEHÍCULOS AUTOMOTORES Y MOTOCICLETAS | Comercio al por mayor de aparatos y equipo de uso doméstico | 8903003461 | Risaralda | Pereira | PEREIRA | CALLE 17 # 19-230 | 4.8133302 | -75.6961136 | 1411 | 2C75
Frt01928 | PLASTICOS MAFRA COLEY Y COMPAÑIA S. EN C. | CELSIA COLOMBIA S.A. E.S.P. - COMERCIALIZADOR | 27/01/2000 | 1.0442 | 11588565 | 8006298146 | 13.2 | 2 | 3 | CELSIA COLOMBIA S.A. E.S.P. - COMERCIALIZADOR | 01/06/2005 | CELSIA COLOMBIA S.A. E.S.P. - COMERCIALIZADOR | EMPRESAS MUNICIPALES DE CALI E.I.C.E. E.S.P. - DISTRIBUIDOR |  | EMPRESAS MUNICIPALES DE CALI E.I.C.E. E.S.P. - COMERCIALIZADOR | CELSIA COLOMBIA S.A. E.S.P. - COMERCIALIZADOR | No Regulado | CGM CELSIA (comercializador) |  |  |  |  | 02918691 | ELSTER | 0.5 S | 0.5 S | 0.5 | 14/05/2017 | CELSIA COLOMBIA S.A. E.S.P. - EPSA E.S.P. (10-LAC-069) | 22/07/2022 | 2022-10-23 |  |  | 01/01/1900 |  |  | 0 | No | 0 |  | No |  | 0 | 0 | 0 | 2229 | INDUSTRIAS MANUFACTURERAS | Fabricación de artículos de plástico n.c.p. | 8006298146 | Valle del Cauca | Cali | SANTIAGO DE CALI, DISTRITO ESPECIAL, DEPORTIVO, CULTURAL, TURÍSTICO, EMPRESARIAL Y DE SERVICIOS | CALLE 38 # 2B-13 | 3.4636 | -76.5117 | 985 | 2C79
Frt01929 | INCOPAR LTDA | CELSIA COLOMBIA S.A. E.S.P. - COMERCIALIZADOR | 27/01/2000 | 1.0383 | 11748879 | 8600076517 | 34.5 | 3 | 3 | EMPRESAS MUNICIPALES DE CALI E.I.C.E. E.S.P. - COMERCIALIZADOR | 19/03/2010 | COMERCIALIZAR S.A. E.S.P. - COMERCIALIZADOR | EMPRESAS MUNICIPALES DE CALI E.I.C.E. E.S.P. - DISTRIBUIDOR |  | EMPRESAS MUNICIPALES DE CALI E.I.C.E. E.S.P. - COMERCIALIZADOR | EMPRESAS MUNICIPALES DE CALI E.I.C.E. E.S.P. - COMERCIALIZADOR | No Regulado | CGM EMCALI (comercializador) |  |  |  |  | 55081905 | ITRON | 0.5 | 0.5 S | 0.3 | 14/04/2019 | INPEL S.A. (10-LAC-054) | 10/07/2015 | 2015-09-13 |  |  | 01/01/1900 |  |  | 0 | No | 0 |  | No |  | 0 | 0 | 0 | 2819 | INDUSTRIAS MANUFACTURERAS | Fabricación de otros tipos de maquinaria y equipo de uso general n.c.p. | 8600076517 | Valle del Cauca | Yumbo | YUMBO | CARRERA 33 # 10 - 100 | 3.58234 | -76.4914627 | 995 | 2C7A
Frt01938 | ORGANIZACION HOTELERA LEP SOCIEDAD LTDA | DISTRIBUIDORA Y COMERCIALIZADORA DE ENERGIA ELECTRICA S.A. E.S.P. - COMERCIALIZADOR | 28/01/2000 | 1.1324 | 11588568 | 8050292099 | 0.2 | 1 | 4 | CELSIA COLOMBIA S.A. E.S.P. - COMERCIALIZADOR | 26/04/2023 | DISTRIBUIDORA Y COMERCIALIZADORA DE ENERGIA ELECTRICA S.A. E.S.P. - COMERCIALIZADOR | EMPRESAS MUNICIPALES DE CALI E.I.C.E. E.S.P. - DISTRIBUIDOR |  | EMPRESAS MUNICIPALES DE CALI E.I.C.E. E.S.P. - COMERCIALIZADOR | CELSIA COLOMBIA S.A. E.S.P. - COMERCIALIZADOR | Regulado | CGM CELSIA (comercializador) |  |  |  |  | 02918631 | ELSTER | 0.5 S | 0.5 | N/A | 07/02/2016 | COLOMBIA MULTISERVICIOS S.A.S. - CAM MULTISERVICIOS (11-LAC-055) | 27/05/2022 | 2022-09-28 |  |  | 01/01/1900 |  |  | 0 | No | 0 |  | No |  | 0 | 0 | 0 | 5519 | ALOJAMIENTO Y SERVICIOS DE COMIDA | Otros tipos de alojamientos para visitantes | 8050292099 | Valle del Cauca | Cali | SANTIAGO DE CALI, DISTRITO ESPECIAL, DEPORTIVO, CULTURAL, TURÍSTICO, EMPRESARIAL Y DE SERVICIOS | AVENIDA 6 NORTE # 44-61 | 3.4826 | -76.526 | 995 | 2C7M
Frt01945 | B.ALTMAN & CIA | CELSIA COLOMBIA S.A. E.S.P. - COMERCIALIZADOR | 01/02/2000 | 1.0442 | 12296131 | 8903086650 | 13.2 | 2 | 3 | EMPRESAS MUNICIPALES DE CALI E.I.C.E. E.S.P. - COMERCIALIZADOR | 02/04/2011 | CELSIA COLOMBIA S.A. E.S.P. - COMERCIALIZADOR | EMPRESAS MUNICIPALES DE CALI E.I.C.E. E.S.P. - DISTRIBUIDOR |  | EMPRESAS MUNICIPALES DE CALI E.I.C.E. E.S.P. - COMERCIALIZADOR | EMPRESAS MUNICIPALES DE CALI E.I.C.E. E.S.P. - COMERCIALIZADOR | No Regulado | CGM EMCALI (comercializador) |  |  |  |  | 65001059 | ITRON | 0.5 S | 0.5s | 0.5 | 14/04/2019 | EMPRESAS MUNICIPALES DE CALI EICE E.S.P. - EMCALI (12-LAC-001) | 29/06/2023 | 2023-10-23 | 66621575 | ISKRA | 30/05/2019 | EMPRESAS MUNICIPALES DE CALI EICE E.S.P. - EMCALI (12-LAC-001) | 18/05/2018 | 2019-05-30 | No | 0 |  | No |  | 0 | 0 | 0 | 1089 | INDUSTRIAS MANUFACTURERAS | Elaboración de otros productos alimenticios n.c.p. | 8903086650 | Valle del Cauca | Yumbo | YUMBO | CARRERA 21 # 9-61 | 3.58234 | -76.4914627 | 995 | 2C7W
Frt01946 | COMERCIALIZADORA FLORALIA S.A. (SUPERMERCATODO) | CELSIA COLOMBIA S.A. E.S.P. - COMERCIALIZADOR | 01/02/2000 | 1.0442 | 9426891 | 167710346 | 13.2 | 2 | 3 | EMPRESAS MUNICIPALES DE CALI E.I.C.E. E.S.P. - COMERCIALIZADOR | 25/02/2007 | CELSIA COLOMBIA S.A. E.S.P. - COMERCIALIZADOR | EMPRESAS MUNICIPALES DE CALI E.I.C.E. E.S.P. - DISTRIBUIDOR |  | EMPRESAS MUNICIPALES DE CALI E.I.C.E. E.S.P. - COMERCIALIZADOR | EMPRESAS MUNICIPALES DE CALI E.I.C.E. E.S.P. - COMERCIALIZADOR | No Regulado | CGM EMCALI (comercializador) |  |  |  |  | 66613641 | ISKRA | 0.5 S | 0.3 | 0.3 | 07/04/2019 | EMPRESAS MUNICIPALES DE CALI EICE E.S.P. - EMCALI (12-LAC-001) | 21/05/2016 | 2016-09-19 | 66621599 | ISKRA | 28/03/2019 | EMPRESAS MUNICIPALES DE CALI EICE E.S.P. - EMCALI (12-LAC-001) | 13/05/2018 | 2019-03-28 | No | 0 |  | No |  | 0 | 0 | 0 | 4711 | COMERCIO AL POR MAYOR Y AL POR MENOR; REPARACIÓN DE VEHÍCULOS AUTOMOTORES Y MOTOCICLETAS | Comercio al por menor en establecimientos no especializados con surtido compuesto principalmente por alimentos, bebidas o tabaco | 167710346 | Valle del Cauca | Cali | SANTIAGO DE CALI, DISTRITO ESPECIAL, DEPORTIVO, CULTURAL, TURÍSTICO, EMPRESARIAL Y DE SERVICIOS | CALLE 33 B # 17C - 49 Y 50-51 | 3.4372201 | -76.5224991 | 1018 | 2C7X
Frt01994 | CLINICA NUESTRA SEÑORA DE LOS REMEDIOS | EMPRESAS MUNICIPALES DE CALI E.I.C.E. E.S.P. - COMERCIALIZADOR. | 04/02/2000 | 1.0442 | 1457975 | 8903014305 | 13.2 | 2 | 2 | CELSIA COLOMBIA S.A. E.S.P. - COMERCIALIZADOR | 04/03/2021 | EMPRESAS MUNICIPALES DE CALI E.I.C.E. E.S.P. - COMERCIALIZADOR | EMPRESAS MUNICIPALES DE CALI E.I.C.E. E.S.P. - DISTRIBUIDOR |  | EMPRESAS MUNICIPALES DE CALI E.I.C.E. E.S.P. - COMERCIALIZADOR | CELSIA COLOMBIA S.A. E.S.P. - COMERCIALIZADOR | No Regulado | CGM CELSIA (comercializador) |  |  |  |  | 84371055 | ITRON | 0.5 S | 0.2 | 0.2 | 14/04/2019 | CELSIA COLOMBIA S.A. E.S.P. - EPSA E.S.P. (10-LAC-069) | 02/01/2021 | 2021-06-23 | 84371058 | ITRON | 22/10/2017 | CELSIA COLOMBIA S.A. E.S.P. - EPSA E.S.P. (10-LAC-069) | 04/01/2021 | 2021-06-23 | No | 0 |  | No |  | 0 | 0 | 0 | 8610 | ACTIVIDADES DE ATENCIÓN DE LA SALUD HUMANA Y DE ASISTENCIA SOCIAL | Actividades de hospitales y clínicas, con internación | 8903014305 | Valle del Cauca | Cali | SANTIAGO DE CALI, DISTRITO ESPECIAL, DEPORTIVO, CULTURAL, TURÍSTICO, EMPRESARIAL Y DE SERVICIOS | AV. 2CN No. 24-160 | 3.4372201 | -76.5224991 | 1018 | 2C9X
Frt01995 | RECKITT BENCKISER COLOMBIA S.A. | EMPRESAS MUNICIPALES DE CALI E.I.C.E. E.S.P. - COMERCIALIZADOR. | 04/02/2000 | 1.0383 | 9422289 | 8903006844 | 34.5 | 3 | 2 | EMPRESAS MUNICIPALES DE CALI E.I.C.E. E.S.P. - COMERCIALIZADOR | 01/01/2007 | CELSIA COLOMBIA S.A. E.S.P. - COMERCIALIZADOR | EMPRESAS MUNICIPALES DE CALI E.I.C.E. E.S.P. - DISTRIBUIDOR |  | EMPRESAS MUNICIPALES DE CALI E.I.C.E. E.S.P. - COMERCIALIZADOR | EMPRESAS MUNICIPALES DE CALI E.I.C.E. E.S.P. - COMERCIALIZADOR | No Regulado | CGM EMCALI (comercializador) |  |  |  |  | 59003809 | ITRON | 0.5 S | 0.5 S | 0.5 | 23/06/2016 | EMPRESAS MUNICIPALES DE CALI EICE E.S.P. - EMCALI (12-LAC-001) | 02/03/2022 | 2022-09-15 | 59003813 | ITRON | 23/06/2016 | EMPRESAS MUNICIPALES DE CALI EICE E.S.P. - EMCALI (12-LAC-001) | 11/05/2022 | 2022-09-15 | No | 0 |  | No |  | 0 | 0 | 0 | 2023 | INDUSTRIAS MANUFACTURERAS | Fabricación de jabones y detergentes, preparados para limpiar y pulir; perfumes y preparados de tocador | 8903006844 | Valle del Cauca | Cali | SANTIAGO DE CALI, DISTRITO ESPECIAL, DEPORTIVO, CULTURAL, TURÍSTICO, EMPRESARIAL Y DE SERVICIOS | CALLE 45 # 5-75 | 3.4372201 | -76.5224991 | 1018 | 2C9Z
Frt02013 | CENTRO COMERCIAL EL DIAMANTE II | DISTRIBUIDORA Y COMERCIALIZADORA DE ENERGIA ELECTRICA S.A. E.S.P. - COMERCIALIZADOR | 07/02/2000 | 1.0442 | 11588664 | 8050033808 | 13.2 | 2 | 3 | ENERTOTAL S.A. E.S.P. - COMERCIALIZADOR | 20/04/2023 | DISTRIBUIDORA Y COMERCIALIZADORA DE ENERGIA ELECTRICA S.A. E.S.P. - COMERCIALIZADOR | EMPRESAS MUNICIPALES DE CALI E.I.C.E. E.S.P. - DISTRIBUIDOR |  | EMPRESAS MUNICIPALES DE CALI E.I.C.E. E.S.P. - COMERCIALIZADOR | ENERTOTAL S.A. E.S.P. - COMERCIALIZADOR | No Regulado | CGM ENERTOTAL (comercializador) |  |  |  |  | 2827773 | ELSTER | 0.5 | 0.5 | 0.3 | 02/08/2000 | COLOMBIA MULTISERVICIOS S.A.S. - CAM MULTISERVICIOS (11-LAC-055) | 03/07/2016 | 2016-12-28 |  |  | 01/01/1900 |  |  | 0 | No | 0 |  | No |  | 0 | 0 | 0 | 6810 | ACTIVIDADES INMOBILIARIAS | Actividades inmobiliarias realizadas con bienes propios o arrendados | 8050033808 | Valle del Cauca | Cali | SANTIAGO DE CALI, DISTRITO ESPECIAL, DEPORTIVO, CULTURAL, TURÍSTICO, EMPRESARIAL Y DE SERVICIOS | CALLE 16 # 5-55 | 3.452779 | -76.528346 | 995 | 2CAS
Frt02026 | CAJA DE COMPENSACION FAMILIAR DEL VALLE DEL CAUCA COMFAMILIAR ANDI - COMFANDI | DISTRIBUIDORA Y COMERCIALIZADORA DE ENERGIA ELECTRICA S.A. E.S.P. - COMERCIALIZADOR | 09/02/2000 | 1.0442 | 11744991 | 8903032085 | 13.2 | 2 | 3 | CELSIA COLOMBIA S.A. E.S.P. - COMERCIALIZADOR | 24/03/2010 | CELSIA COLOMBIA S.A. E.S.P. - COMERCIALIZADOR | EMPRESAS MUNICIPALES DE CALI E.I.C.E. E.S.P. - DISTRIBUIDOR |  | EMPRESAS MUNICIPALES DE CALI E.I.C.E. E.S.P. - COMERCIALIZADOR | CELSIA COLOMBIA S.A. E.S.P. - COMERCIALIZADOR | No Regulado | CGM CELSIA (comercializador) |  |  |  |  | 02931781 | ELSTER | 0.5 S | 0.5 S | 0.5 | 04/05/2017 | CELSIA COLOMBIA S.A. E.S.P. - EPSA E.S.P. (10-LAC-069) | 22/02/2023 | 2023-07-31 |  |  | 01/01/1900 |  |  | 0 | No | 0 |  | No |  | 0 | 0 | 0 | 8610 | ACTIVIDADES DE ATENCIÓN DE LA SALUD HUMANA Y DE ASISTENCIA SOCIAL | Actividades de hospitales y clínicas, con internación | 8903032085 | Valle del Cauca | Cali | SANTIAGO DE CALI, DISTRITO ESPECIAL, DEPORTIVO, CULTURAL, TURÍSTICO, EMPRESARIAL Y DE SERVICIOS | CALLE 5A No 42-15 | 3.4214 | -76.5468 | 975 | 2CB8
Frt02037 | SUPRAPAK S.A.S. | EMPRESAS MUNICIPALES DE CALI E.I.C.E. E.S.P. - COMERCIALIZADOR. | 09/08/2018 | 1.0383 | SIN NIU | 8903192544 | 34.5 | 3 | 3 | EMPRESA MUNICIPAL DE ENERGIA ELECTRICA S.A. E.S.P. - COMERCIALIZADOR | 09/08/2018 | VATIA S.A. E.S.P. - COMERCIALIZADOR | EMPRESAS MUNICIPALES DE CALI E.I.C.E. E.S.P. - DISTRIBUIDOR |  | EMPRESAS MUNICIPALES DE CALI E.I.C.E. E.S.P. - COMERCIALIZADOR | EMPRESA MUNICIPAL DE ENERGIA ELECTRICA S.A. E.S.P. - COMERCIALIZADOR | No Regulado | CGM EMPRESA MUNICIPAL DE ENERGIA ELECTRICA (comercializador) |  |  |  |  | 63136293 | ITRON | 0.5s | 0.5s | 0.5 | 09/08/2018 | VERITEST LTDA (10-LAC-032) | 12/07/2018 | 2018-08-09 |  |  | 01/01/1900 |  |  | 0 | No | 0 |  | No |  | 0 | 0 | 0 | 2229 | INDUSTRIAS MANUFACTURERAS | Fabricación de artículos de plástico n.c.p. | 8903192544 | Valle del Cauca | Yumbo | YUMBO | CARRERA 34 # 13A-171 | 3.5060699 | -76.507103 | 959 | 2CBR
Frt02044 | ALMACENES EXITO S.A - EXITO PASOANCHO | DISTRIBUIDORA Y COMERCIALIZADORA DE ENERGIA ELECTRICA S.A. E.S.P. - COMERCIALIZADOR | 14/02/2000 | 1.0442 | SIN NIU | 8909006089 | 13.2 | 2 | 3 | ENEL COLOMBIA SA ESP - COMERCIALIZADOR | 01/01/2019 | EMPRESAS PUBLICAS DE MEDELLIN E.S.P. - COMERCIALIZADOR | EMPRESAS MUNICIPALES DE CALI E.I.C.E. E.S.P. - DISTRIBUIDOR |  | EMPRESAS MUNICIPALES DE CALI E.I.C.E. E.S.P. - COMERCIALIZADOR | ENEL COLOMBIA SA ESP - COMERCIALIZADOR | No Regulado | CGM EMGESA (comercializador) |  |  |  |  | 02932029 | ELSTER | 0.5 S | 0.5s | 0.5 | 02/10/2018 | COLOMBIA MULTISERVICIOS S.A.S. - CAM MULTISERVICIOS (11-LAC-055) | 10/04/2023 | 2023-08-20 |  |  | 01/01/1900 |  |  | 0 | No | 0 |  | No |  | 0 | 0 | 0 | 4711 | COMERCIO AL POR MAYOR Y AL POR MENOR; REPARACIÓN DE VEHÍCULOS AUTOMOTORES Y MOTOCICLETAS | Comercio al por menor en establecimientos no especializados con surtido compuesto principalmente por alimentos, bebidas o tabaco | 8909006089 | Valle del Cauca | Cali | SANTIAGO DE CALI, DISTRITO ESPECIAL, DEPORTIVO, CULTURAL, TURÍSTICO, EMPRESARIAL Y DE SERVICIOS | CL 13 No. 31-45 | 3.532349 | -76.298583 | 926 | 2CC3
Frt02053 | CAJA DE COMPENSACIÓN FAMILIAR DEL VALLE DEL CAUCA COMFAMILIAR ANDI - COMFANDI | DISTRIBUIDORA Y COMERCIALIZADORA DE ENERGIA ELECTRICA S.A. E.S.P. - COMERCIALIZADOR | 12/02/2000 | 1.0442 | 11744993 | 8903032085 | 13.2 | 2 | 2 | CELSIA COLOMBIA S.A. E.S.P. - COMERCIALIZADOR | 24/03/2010 | CELSIA COLOMBIA S.A. E.S.P. - COMERCIALIZADOR | EMPRESAS MUNICIPALES DE CALI E.I.C.E. E.S.P. - DISTRIBUIDOR |  | EMPRESAS MUNICIPALES DE CALI E.I.C.E. E.S.P. - COMERCIALIZADOR | CELSIA COLOMBIA S.A. E.S.P. - COMERCIALIZADOR | No Regulado | CGM CELSIA (comercializador) |  |  |  |  | 02860447 | ELSTER | 0.5 S | 0.5 | 0.5 | 06/11/2018 | CELSIA COLOMBIA S.A. E.S.P. - EPSA E.S.P. (10-LAC-069) | 12/03/2020 | 2021-03-28 | 02860448 | ELSTER | 31/01/2019 | CELSIA COLOMBIA S.A. E.S.P. - EPSA E.S.P. (10-LAC-069) | 12/03/2020 | 2021-03-28 | No | 0 |  | No |  | 0 | 0 | 0 | 9101 | ACTIVIDADES ARTÍSTICAS, DE ENTRETENEMIENTO Y RECREACIÓN | Actividades de bibliotecas y archivos | 8903032085 | Valle del Cauca | Cali | SANTIAGO DE CALI, DISTRITO ESPECIAL, DEPORTIVO, CULTURAL, TURÍSTICO, EMPRESARIAL Y DE SERVICIOS | CL. 8 No. 6-65 | 3.448732249 | -76.53463131 | 980 | 2CCH
Frt02055 | EDIFICIO TORRES DE ALCALA II | CELSIA COLOMBIA S.A. E.S.P. - COMERCIALIZADOR | 08/02/2000 | 1.1324 | SIN NIU | 8050011920 | 0.2 | 1 | 4 | VATIA S.A. E.S.P. - COMERCIALIZADOR | 24/04/2010 | CELSIA COLOMBIA S.A. E.S.P. - COMERCIALIZADOR | EMPRESAS MUNICIPALES DE CALI E.I.C.E. E.S.P. - DISTRIBUIDOR |  | EMPRESAS MUNICIPALES DE CALI E.I.C.E. E.S.P. - COMERCIALIZADOR | VATIA S.A. E.S.P. - COMERCIALIZADOR | Regulado | CGM VATIA (comercializador) |  |  |  |  | 18348151 | ND | 0.5 | 0.5 | N/A | 08/02/2000 | INDUSTRIA ELÉCTRICA DEL CAUCA S.A. - INELCA (12-LAC-042) | 15/02/2000 | 2000-02-08 |  |  | 01/01/1900 |  |  | 0 | Sí | 0.019 |  | No |  | 0 | 0 | 0 | 6810 | ACTIVIDADES INMOBILIARIAS | Actividades inmobiliarias realizadas con bienes propios o arrendados | 8050011920 | Valle del Cauca | Cali | SANTIAGO DE CALI, DISTRITO ESPECIAL, DEPORTIVO, CULTURAL, TURÍSTICO, EMPRESARIAL Y DE SERVICIOS | CARRERA 47 # 8B-55 | 3.414414 | -76.521565 | 991 | 2CCK
Frt02063 | ARCESA S.A. (HIPERCENTRO CERAMICO CALI) | EMPRESAS PUBLICAS DE MEDELLIN E.S.P. - COMERCIALIZADOR | 15/02/2000 | 1.0442 | 11588600 | 8605004808 | 13.2 | 2 | 3 | EMPRESAS PUBLICAS DE MEDELLIN E.S.P. - COMERCIALIZADOR | 01/06/2005 | EMPRESAS PUBLICAS DE MEDELLIN E.S.P. - COMERCIALIZADOR | EMPRESAS MUNICIPALES DE CALI E.I.C.E. E.S.P. - DISTRIBUIDOR |  | EMPRESAS MUNICIPALES DE CALI E.I.C.E. E.S.P. - COMERCIALIZADOR | EMPRESAS PUBLICAS DE MEDELLIN E.S.P. - COMERCIALIZADOR | No Regulado | CGM EPM (comercializador) |  |  |  |  | 53773884 | LANDIS | 0.5s | 0.5s | 0.5 | 11/09/2023 | EMPRESAS PÚBLICAS DE MEDELLÍN E.S.P. - EEPPM (15-LAC-031) | 20/09/2019 | 2019-11-19 |  |  | 01/01/1900 |  |  | 0 | No | 0 |  | No |  | 0 | 0 | 0 | 4669 | COMERCIO AL POR MAYOR Y AL POR MENOR; REPARACIÓN DE VEHÍCULOS AUTOMOTORES Y MOTOCICLETAS | Comercio al por mayor de otros productos n.c.p. | 8605004808 | Valle del Cauca | Cali | SANTIAGO DE CALI, DISTRITO ESPECIAL, DEPORTIVO, CULTURAL, TURÍSTICO, EMPRESARIAL Y DE SERVICIOS | CALLE 10 # 39-38 | 3.420514 | -76.538208 | 964 | 2CCW
Frt02075 | VIDRIOS TEMPLADOS DE OCCIDENTE S.A (VITOCSA) | CELSIA COLOMBIA S.A. E.S.P. - COMERCIALIZADOR | 19/02/2000 | 1.0383 | 11724309 | 8050029669 | 34.5 | 3 | 2 | EMPRESAS MUNICIPALES DE CALI E.I.C.E. E.S.P. - COMERCIALIZADOR | 19/03/2010 | COMERCIALIZAR S.A. E.S.P. - COMERCIALIZADOR | EMPRESAS MUNICIPALES DE CALI E.I.C.E. E.S.P. - DISTRIBUIDOR |  | EMPRESAS MUNICIPALES DE CALI E.I.C.E. E.S.P. - COMERCIALIZADOR | EMPRESAS MUNICIPALES DE CALI E.I.C.E. E.S.P. - COMERCIALIZADOR | No Regulado | CGM EMCALI (comercializador) |  |  |  |  | 66613528 | ISKRA | 0.5 S | 0.5 | 0.5 | 11/07/2016 | EMPRESAS MUNICIPALES DE CALI EICE E.S.P. - EMCALI (12-LAC-001) | 03/11/2022 | 2022-12-29 | 66613574 | ISKRA | 11/07/2016 | EMPRESAS MUNICIPALES DE CALI EICE E.S.P. - EMCALI (12-LAC-001) | 03/11/2022 | 2022-12-29 | No | 0 |  | No |  | 0 | 0 | 0 | 2310 | INDUSTRIAS MANUFACTURERAS | Fabricación de vidrio y productos de vidrio | 8050029669 | Valle del Cauca | Yumbo | YUMBO | CALLE 11A No 29B-289 | 3.58234 | -76.4914627 | 995 | 2CDC
Frt02076 | GENFAR DESARROLLO Y MANUFACTURA S.A. | CELSIA COLOMBIA S.A. E.S.P. - COMERCIALIZADOR | 19/02/2000 | 1.0442 | 11588602 | 800226384 | 13.2 | 2 | 2 | CELSIA COLOMBIA S.A. E.S.P. - COMERCIALIZADOR | 02/11/2009 | CELSIA COLOMBIA S.A. E.S.P. - COMERCIALIZADOR | EMPRESAS MUNICIPALES DE CALI E.I.C.E. E.S.P. - DISTRIBUIDOR |  | EMPRESAS MUNICIPALES DE CALI E.I.C.E. E.S.P. - COMERCIALIZADOR | CELSIA COLOMBIA S.A. E.S.P. - COMERCIALIZADOR | No Regulado | CGM CELSIA (comercializador) |  |  |  |  | 02923726 | ELSTER | 0.5 S | 0.5 S | 0.2 | 25/02/2023 | CELSIA COLOMBIA S.A. E.S.P. - EPSA E.S.P. (10-LAC-069) | 06/11/2022 | 2023-02-25 | 02923728 | ELSTER | 18/01/2019 | CELSIA COLOMBIA S.A. E.S.P. - EPSA E.S.P. (10-LAC-069) | 06/11/2022 | 2023-02-25 | No | 0 |  | No |  | 0 | 0 | 0 | 4645 | COMERCIO AL POR MAYOR Y AL POR MENOR; REPARACIÓN DE VEHÍCULOS AUTOMOTORES Y MOTOCICLETAS | Comercio al por mayor de productos farmacéuticos, medicinales, cosméticos y de tocador | 800226384 | Valle del Cauca | Cali | SANTIAGO DE CALI, DISTRITO ESPECIAL, DEPORTIVO, CULTURAL, TURÍSTICO, EMPRESARIAL Y DE SERVICIOS | CALLE 31 No 8A - 26 | 3.4525 | -76.5146 | 1014 | 2CDD
Frt02078 | OLIMPICA BARRANQUILLA | CELSIA COLOMBIA S.A. E.S.P. - COMERCIALIZADOR | 19/02/2000 | 1.0442 | SIN NIU | 8901074873 | 13.2 | 2 | 3 | AIR- E S.A.S. E.S.P. - COMERCIALIZADOR | 01/01/2023 | CARIBEMAR DE LA COSTA S.A.S. E.S.P. - COMERCIALIZADOR | EMPRESAS MUNICIPALES DE CALI E.I.C.E. E.S.P. - DISTRIBUIDOR |  | EMPRESAS MUNICIPALES DE CALI E.I.C.E. E.S.P. - COMERCIALIZADOR | AIR- E S.A.S. E.S.P. - COMERCIALIZADOR | No Regulado | CGM CARIBESOL DE LA COSTA | Frt32399 | Prd01246 | OLIMPICA SA STO 570 | JULIA - RD S.A. E.S.P. - COMERCIALIZADOR | 63213077 | ITRON | 0.5 S | 0.5s | 0.5 | 05/05/2019 | METROBIT LTDA. (11-LAC-045) | 08/04/2019 | 2019-05-05 |  |  | 01/01/1900 |  |  | 0 | No | 0 |  | No |  | 0 | 0 | 0 | 4711 | COMERCIO AL POR MAYOR Y AL POR MENOR; REPARACIÓN DE VEHÍCULOS AUTOMOTORES Y MOTOCICLETAS | Comercio al por menor en establecimientos no especializados con surtido compuesto principalmente por alimentos, bebidas o tabaco | 8901074873 | Valle del Cauca | Cali | SANTIAGO DE CALI, DISTRITO ESPECIAL, DEPORTIVO, CULTURAL, TURÍSTICO, EMPRESARIAL Y DE SERVICIOS | CARRERA 1 D No. 62-04 | 3.474398 | -76.493021 | 956 | 2CDG
Frt02079 | OLIMPICA TEQUENDAMA | CELSIA COLOMBIA S.A. E.S.P. - COMERCIALIZADOR | 19/02/2000 | 1.0442 | 11588605 | 8901074873 | 13.2 | 2 | 3 | AIR- E S.A.S. E.S.P. - COMERCIALIZADOR | 01/01/2023 | CARIBEMAR DE LA COSTA S.A.S. E.S.P. - COMERCIALIZADOR | EMPRESAS MUNICIPALES DE CALI E.I.C.E. E.S.P. - DISTRIBUIDOR |  | EMPRESAS MUNICIPALES DE CALI E.I.C.E. E.S.P. - COMERCIALIZADOR | AIR- E S.A.S. E.S.P. - COMERCIALIZADOR | No Regulado | CGM CARIBESOL DE LA COSTA | Frt32396 | Prd01243 | OLIMPICA SA STO 550 | JULIA - RD S.A. E.S.P. - COMERCIALIZADOR | 03583185 | ITRON | 0.5s | 0.5 | 0.5 | 18/02/2019 | METROBIT LTDA. (11-LAC-045) | 08/11/2018 | 2019-02-18 |  |  | 01/01/1900 |  |  | 0 | No | 0 |  | No |  | 0 | 0 | 0 | 4711 | COMERCIO AL POR MAYOR Y AL POR MENOR; REPARACIÓN DE VEHÍCULOS AUTOMOTORES Y MOTOCICLETAS | Comercio al por menor en establecimientos no especializados con surtido compuesto principalmente por alimentos, bebidas o tabaco | 8901074873 | Valle del Cauca | Cali | SANTIAGO DE CALI, DISTRITO ESPECIAL, DEPORTIVO, CULTURAL, TURÍSTICO, EMPRESARIAL Y DE SERVICIOS | CALLE 6 No. 43-51 | 3.41791 | -76.543 | 971 | 2CDH
Frt02080 | OLIMPICA ACACIAS | CELSIA COLOMBIA S.A. E.S.P. - COMERCIALIZADOR | 19/02/2000 | 1.0442 | SIN NIU | 8904871047 | 13.2 | 2 | 3 | AIR- E S.A.S. E.S.P. - COMERCIALIZADOR | 01/01/2023 | CARIBEMAR DE LA COSTA S.A.S. E.S.P. - COMERCIALIZADOR | EMPRESAS MUNICIPALES DE CALI E.I.C.E. E.S.P. - DISTRIBUIDOR |  | EMPRESAS MUNICIPALES DE CALI E.I.C.E. E.S.P. - COMERCIALIZADOR | AIR- E S.A.S. E.S.P. - COMERCIALIZADOR | No Regulado | CGM CARIBESOL DE LA COSTA | Frt32398 | Prd01245 | OLIMPICA SA STO 570 | JULIA - RD S.A. E.S.P. - COMERCIALIZADOR | 03584985 | ITRON | 0.5 S | 0.5s | 0.5 | 11/05/2019 | METROBIT LTDA. (11-LAC-045) | 08/11/2018 | 2019-05-11 |  |  | 01/01/1900 |  |  | 0 | No | 0 |  | No |  | 0 | 0 | 0 | 4711 | COMERCIO AL POR MAYOR Y AL POR MENOR; REPARACIÓN DE VEHÍCULOS AUTOMOTORES Y MOTOCICLETAS | Comercio al por menor en establecimientos no especializados con surtido compuesto principalmente por alimentos, bebidas o tabaco | 8904871047 | Valle del Cauca | Cali | SANTIAGO DE CALI, DISTRITO ESPECIAL, DEPORTIVO, CULTURAL, TURÍSTICO, EMPRESARIAL Y DE SERVICIOS | CALLE 23 No. 23-24 | 3.4363156 | -76.5120625 | 962 | 2CDI
Frt02093 | CONJUNTO INDUSTRIAL LA FLORA | DISTRIBUIDORA Y COMERCIALIZADORA DE ENERGIA ELECTRICA S.A. E.S.P. - COMERCIALIZADOR | 24/02/2000 | 1.0442 | 11900658 | 8050051785 | 13.2 | 2 | 3 | ENERTOTAL S.A. E.S.P. - COMERCIALIZADOR | 26/04/2023 | DISTRIBUIDORA Y COMERCIALIZADORA DE ENERGIA ELECTRICA S.A. E.S.P. - COMERCIALIZADOR | EMPRESAS MUNICIPALES DE CALI E.I.C.E. E.S.P. - DISTRIBUIDOR |  | EMPRESAS MUNICIPALES DE CALI E.I.C.E. E.S.P. - COMERCIALIZADOR | ENERTOTAL S.A. E.S.P. - COMERCIALIZADOR | Regulado | CGM ENERTOTAL (comercializador) |  |  |  |  | 59003746 | ITRON | 0.5 S | 0.5 | 0.3 | 17/01/2016 | COLOMBIA MULTISERVICIOS S.A.S. - CAM MULTISERVICIOS (11-LAC-055) | 16/11/2015 | 2016-01-17 |  |  | 01/01/1900 |  |  | 0 | Sí | 0.019 |  | No |  | 0 | 0 | 0 | 6810 | ACTIVIDADES INMOBILIARIAS | Actividades inmobiliarias realizadas con bienes propios o arrendados | 8050051785 | Valle del Cauca | Cali | SANTIAGO DE CALI, DISTRITO ESPECIAL, DEPORTIVO, CULTURAL, TURÍSTICO, EMPRESARIAL Y DE SERVICIOS | CARRERA 9 NORTE # 52N-130 | 3.4812 | -76.5066 | 995 | 2CE4
Frt02113 | CAJA DE COMPENSACIÓN FAMILIAR DEL VALLE DEL CAUCA COMFAMILIAR ANDI - COMFANDI | DISTRIBUIDORA Y COMERCIALIZADORA DE ENERGIA ELECTRICA S.A. E.S.P. - COMERCIALIZADOR | 29/02/2000 | 1.0442 | 11588676 | 8903032085 | 13.2 | 2 | 3 | CELSIA COLOMBIA S.A. E.S.P. - COMERCIALIZADOR | 22/03/2010 | CELSIA COLOMBIA S.A. E.S.P. - COMERCIALIZADOR | EMPRESAS MUNICIPALES DE CALI E.I.C.E. E.S.P. - DISTRIBUIDOR |  | EMPRESAS MUNICIPALES DE CALI E.I.C.E. E.S.P. - COMERCIALIZADOR | CELSIA COLOMBIA S.A. E.S.P. - COMERCIALIZADOR | No Regulado | CGM CELSIA (comercializador) |  |  |  |  | 02931782 | ELSTER | 0.5S | 0.5S | 0.5 | 21/12/2018 | CELSIA COLOMBIA S.A. E.S.P. - EPSA E.S.P. (10-LAC-069) | 22/02/2023 | 2023-07-31 |  |  | 01/01/1900 |  |  | 0 | No | 0 |  | No |  | 0 | 0 | 0 | 4719 | COMERCIO AL POR MAYOR Y AL POR MENOR; REPARACIÓN DE VEHÍCULOS AUTOMOTORES Y MOTOCICLETAS | Comercio al por menor en establecimientos no especializados, con surtido compuesto principalmente por productos diferentes de alimentos (víveres en ge | 8903032085 | Valle del Cauca | Cali | SANTIAGO DE CALI, DISTRITO ESPECIAL, DEPORTIVO, CULTURAL, TURÍSTICO, EMPRESARIAL Y DE SERVICIOS | CALLE 121 CON CRA 26 ESQUINA | 3.431 | -76.543 | 1000 | 2CF2
Frt02125 | MECANOELECTRO S.A. -HOMESENTRY PLAZA LAS AMERICAS | PROYECTOS ENERGETICOS DEL CAUCA S.A. E.S.P. - COMERCIALIZADOR | 01/03/2000 | 1.0326 | 2775471 | 8600015844 | 11.4 | 2 | 3 | EMPRESAS MUNICIPALES DE CALI E.I.C.E. E.S.P. - COMERCIALIZADOR | 01/08/2022 | DISTRIBUIDORA Y COMERCIALIZADORA DE ENERGIA ELECTRICA S.A. E.S.P. - COMERCIALIZADOR | ENEL COLOMBIA SA ESP - DISTRIBUIDOR |  | ENEL COLOMBIA SA ESP - COMERCIALIZADOR | EMPRESAS MUNICIPALES DE CALI E.I.C.E. E.S.P. - COMERCIALIZADOR | No Regulado | CGM EMCALI (comercializador) |  |  |  |  | 02917760 | ELSTER | 0.5 S | 0.5 | 0.5 | 10/12/2014 | COLOMBIA MULTISERVICIOS S.A.S. - CAM MULTISERVICIOS (11-LAC-055) | 22/02/2022 | 2022-08-26 |  |  | 01/01/1900 |  |  | 0 | No | 0 |  | No |  | 0 | 0 | 0 | 4775 | COMERCIO AL POR MAYOR Y AL POR MENOR; REPARACIÓN DE VEHÍCULOS AUTOMOTORES Y MOTOCICLETAS | Comercio al por menor de artículos de segunda mano | 8600015844 | Bogotá. D.C. | Bogota D.C | BOGOTÁ, DISTRITO CAPITAL | TRANSVERSAL 71D No. 3-20 | 4.620362 | -74.136585 | 2242 | 2CFN
Frt02186 | ROY ALPHA LTDA | EMPRESAS MUNICIPALES DE CALI E.I.C.E. E.S.P. - COMERCIALIZADOR. | 15/03/2000 | 1.0383 | 2350339 | 8903018687 | 34.5 | 3 | 3 | EMPRESAS MUNICIPALES DE CALI E.I.C.E. E.S.P. - COMERCIALIZADOR | 20/05/2008 | EMPRESAS MUNICIPALES DE CALI E.I.C.E. E.S.P. - COMERCIALIZADOR | EMPRESAS MUNICIPALES DE CALI E.I.C.E. E.S.P. - DISTRIBUIDOR |  | EMPRESAS MUNICIPALES DE CALI E.I.C.E. E.S.P. - COMERCIALIZADOR | EMPRESAS MUNICIPALES DE CALI E.I.C.E. E.S.P. - COMERCIALIZADOR | No Regulado | CGM EMCALI (comercializador) |  |  |  |  | 66613531 | ISKRA | 0.5 S | 0.5 S | 0.5 | 27/12/2016 | EMPRESAS MUNICIPALES DE CALI EICE E.S.P. - EMCALI (12-LAC-001) | 20/05/2016 | 2016-07-20 |  |  | 01/01/1900 |  |  | 0 | No | 0 |  | No |  | 0 | 0 | 0 | 4669 | COMERCIO AL POR MAYOR Y AL POR MENOR; REPARACIÓN DE VEHÍCULOS AUTOMOTORES Y MOTOCICLETAS | Comercio al por mayor de otros productos n.c.p. | 8903018687 | Valle del Cauca | Yumbo | YUMBO | CALLE 15 # 32-598 | 3.58234 | -76.4914627 | 995 | 2CIB
Frt02227 | CLUB COLOMBIA | EMPRESAS MUNICIPALES DE CALI E.I.C.E. E.S.P. - COMERCIALIZADOR. | 09/01/2001 | 1.0442 | 11588599 | 8903005212 | 13.2 | 2 | 3 | CELSIA COLOMBIA S.A. E.S.P. - COMERCIALIZADOR | 01/08/2013 | VATIA S.A. E.S.P. - COMERCIALIZADOR | EMPRESAS MUNICIPALES DE CALI E.I.C.E. E.S.P. - DISTRIBUIDOR |  | EMPRESAS MUNICIPALES DE CALI E.I.C.E. E.S.P. - COMERCIALIZADOR | CELSIA COLOMBIA S.A. E.S.P. - COMERCIALIZADOR | No Regulado | CGM CELSIA (comercializador) |  |  |  |  | 02923353 | ELSTER | 0.5 S | 0.5s | 0.5 | 01/04/2019 | CELSIA COLOMBIA S.A. E.S.P. - EPSA E.S.P. (10-LAC-069) | 12/09/2022 | 2022-12-10 |  |  | 01/01/1900 |  |  | 0 | No | 0 |  | No |  | 0 | 0 | 0 | 9329 | ACTIVIDADES ARTÍSTICAS, DE ENTRETENEMIENTO Y RECREACIÓN | Otras actividades recreativas y de esparcimiento n.c.p. | 8903005212 | Valle del Cauca | Cali | SANTIAGO DE CALI, DISTRITO ESPECIAL, DEPORTIVO, CULTURAL, TURÍSTICO, EMPRESARIAL Y DE SERVICIOS | AVENIDA 3 NORTE # 16N - 23 | 3.458255717 | -76.53099211 | 980 | 2CJS
Frt02237 | PROCESADORA Y DISTRIBUIDORA DE PAPELES S.A.S. PRODISPEL S.A. | ENERGIZAR DE OCCIDENTE S.A. - COMERCIALIZADOR | 18/03/2000 | 1.0304 | 13005769 | 8170007072 | 34.5 | 3 | 2 | EMPRESAS MUNICIPALES DE CALI E.I.C.E. E.S.P. - COMERCIALIZADOR | 06/01/2022 | ENEL COLOMBIA SA ESP - COMERCIALIZADOR | COMPAÑIA ENERGETICA DE OCCIDENTE S.A.S. ESP - DISTRIBUIDOR |  | COMPAÑIA ENERGETICA DE OCCIDENTE S.A.S. ESP - COMERCIALIZADOR | EMPRESAS MUNICIPALES DE CALI E.I.C.E. E.S.P. - COMERCIALIZADOR | No Regulado | CGM EMCALI (comercializador) |  |  |  |  | 50115082 | ITRON | 0.5 S | 0.5 S | 0.5 | 07/04/2012 | EMPRESAS MUNICIPALES DE CALI EICE E.S.P. - EMCALI (12-LAC-001) | 26/01/2017 | 2017-11-09 | 37050206 | LANDIS + GYR | 09/11/2017 | VERITEST LTDA (10-LAC-032) | 30/11/2016 | 2017-11-09 | No | 0 |  | No |  | 0 | 0 | 0 | 1709 | INDUSTRIAS MANUFACTURERAS | Fabricación de otros artículos de papel y cartón | 8170007072 | Cauca | Guachené | GUACHENÉ | PARQUE INDUSTRIAL Y COMERCIAL DEL CAUCA | 3.034071 | -76.408487 | 873 | 2CK9
Frt02288 | BELLSOUTH (SWITCH COLON) | CELSIA COLOMBIA S.A. E.S.P. - COMERCIALIZADOR | 07/04/2000 | 1.0442 | 1458130 | 8300373307 | 13.2 | 2 | 3 | CARIBEMAR DE LA COSTA S.A.S. E.S.P. - COMERCIALIZADOR | 06/01/2022 | ENEL COLOMBIA SA ESP - COMERCIALIZADOR | EMPRESAS MUNICIPALES DE CALI E.I.C.E. E.S.P. - DISTRIBUIDOR |  | EMPRESAS MUNICIPALES DE CALI E.I.C.E. E.S.P. - COMERCIALIZADOR | CARIBEMAR DE LA COSTA S.A.S. E.S.P. - COMERCIALIZADOR | No Regulado | CGM CARIBEMAR DE LA COSTA | Frt45079 | Prd02574 | MOVISTAR CALI SWITCH COLON | BEAM ENERGY INNOVATION S.A.S. E.S.P. - COMERCIALIZADOR | 02841006 | ELSTER | 0.5 S | 0.5s | 0.5 | 16/06/2019 | VERITEST LTDA (10-LAC-032) | 12/04/2017 | 2018-01-20 | 02841050 | ELSTER | 20/09/2018 | VERITEST LTDA (10-LAC-032) | 06/10/2017 | 2018-09-20 | No | 0 |  | No |  | 0 | 0 | 0 | 6110 | INFORMACIÓN Y COMUNICACIONES | Actividades de telecomunicaciones alámbricas | 8300373307 | Valle del Cauca | Cali | SANTIAGO DE CALI, DISTRITO ESPECIAL, DEPORTIVO, CULTURAL, TURÍSTICO, EMPRESARIAL Y DE SERVICIOS | CALLE 14 # 33A-25 | 4.650173 | -74.107359 | 926 | 2CMR
Frt02296 | ARCOS DORADOS COLOMBIA SAS- ROOSEVELT | COMERCIALIZADORA ANDINA DE ENERGIA S.A. E.S.P. - COMERCIALIZADOR | 13/04/2000 | 1.0442 | 11588627 | 8002443874 | 13.2 | 2 | 3 | VATIA S.A. E.S.P. - COMERCIALIZADOR | 20/04/2023 | DISTRIBUIDORA Y COMERCIALIZADORA DE ENERGIA ELECTRICA S.A. E.S.P. - COMERCIALIZADOR | EMPRESAS MUNICIPALES DE CALI E.I.C.E. E.S.P. - DISTRIBUIDOR |  | EMPRESAS MUNICIPALES DE CALI E.I.C.E. E.S.P. - COMERCIALIZADOR | VATIA S.A. E.S.P. - COMERCIALIZADOR | Regulado | CGM VATIA (comercializador) |  |  |  |  | 02902793 | ELSTER | 0.5s | 0.5 | 0.5 | 17/08/2021 | INPEL S.A. (10-LAC-054) | 17/04/2021 | 2021-08-17 |  |  | 01/01/1900 |  |  | 0 | No | 0 |  | No |  | 0 | 0 | 0 | 5612 | ALOJAMIENTO Y SERVICIOS DE COMIDA | Expendio por autoservicio de comidas preparadas | 8002443874 | Valle del Cauca | Cali | SANTIAGO DE CALI, DISTRITO ESPECIAL, DEPORTIVO, CULTURAL, TURÍSTICO, EMPRESARIAL Y DE SERVICIOS | CARRERA 39 No. 6-25 | 3.42193 | -76.541546 | 995 | 2CN7
Frt02302 | ZARIFE LTDA EN LIQUIDACION | CELSIA COLOMBIA S.A. E.S.P. - COMERCIALIZADOR | 12/04/2000 | 1.0442 | 11588835 | 8903090394 | 13.2 | 2 | 3 | BIA ENERGY S.A.S. E.S.P - COMERCIALIZADOR | 26/04/2023 | DISTRIBUIDORA Y COMERCIALIZADORA DE ENERGIA ELECTRICA S.A. E.S.P. - COMERCIALIZADOR | EMPRESAS MUNICIPALES DE CALI E.I.C.E. E.S.P. - DISTRIBUIDOR |  | EMPRESAS MUNICIPALES DE CALI E.I.C.E. E.S.P. - COMERCIALIZADOR | BIA ENERGY S.A.S. E.S.P - COMERCIALIZADOR | Regulado | CGM - BIA ENERGY |  |  |  |  | 18323681 | ND | 0.5 | 0.3 | 0.3 | 12/04/2000 | INDUSTRIA ELÉCTRICA DEL CAUCA S.A. - INELCA (12-LAC-042) | 14/04/2000 | 2000-04-12 |  |  | 01/01/1900 |  |  | 0 | No | 0 |  | No |  | 0 | 0 | 0 | 6810 | ACTIVIDADES INMOBILIARIAS | Actividades inmobiliarias realizadas con bienes propios o arrendados | 8903090394 | Valle del Cauca | Cali | SANTIAGO DE CALI, DISTRITO ESPECIAL, DEPORTIVO, CULTURAL, TURÍSTICO, EMPRESARIAL Y DE SERVICIOS | CALLE 26 # 7-75 | 3.454912 | -76.517823 | 995 | 2CNG
Frt02345 | OLIMPICA GUAYAQUIL | CELSIA COLOMBIA S.A. E.S.P. - COMERCIALIZADOR | 04/05/2000 | 1.0442 | SIN NIU | 8901074873 | 13.2 | 2 | 3 | AIR- E S.A.S. E.S.P. - COMERCIALIZADOR | 01/01/2023 | CARIBEMAR DE LA COSTA S.A.S. E.S.P. - COMERCIALIZADOR | EMPRESAS MUNICIPALES DE CALI E.I.C.E. E.S.P. - DISTRIBUIDOR |  | EMPRESAS MUNICIPALES DE CALI E.I.C.E. E.S.P. - COMERCIALIZADOR | AIR- E S.A.S. E.S.P. - COMERCIALIZADOR | No Regulado | CGM CARIBESOL DE LA COSTA | Frt32397 | Prd01244 | OLIMPICA SA STO 568 | JULIA - RD S.A. E.S.P. - COMERCIALIZADOR | 3584978 | ITRON | 0.5 S | 0.5s | 0.5 | 11/05/2019 | METROBIT LTDA. (11-LAC-045) | 08/11/2018 | 2019-05-11 |  |  | 01/01/1900 |  |  | 0 | No | 0 |  | No |  | 0 | 0 | 0 | 4711 | COMERCIO AL POR MAYOR Y AL POR MENOR; REPARACIÓN DE VEHÍCULOS AUTOMOTORES Y MOTOCICLETAS | Comercio al por menor en establecimientos no especializados con surtido compuesto principalmente por alimentos, bebidas o tabaco | 8901074873 | Valle del Cauca | Cali | SANTIAGO DE CALI, DISTRITO ESPECIAL, DEPORTIVO, CULTURAL, TURÍSTICO, EMPRESARIAL Y DE SERVICIOS | CALLE 14 No. 18A-43 | 3.4396667 | -76.526555 | 971 | 2CPM
Frt02369 | WINNER GROUP S.A. - CASINO HAVANA PLAZA CALI | CELSIA COLOMBIA S.A. E.S.P. - COMERCIALIZADOR | 06/05/2000 | 1.1324 | 11588612 | 8300378433 | 0.2 | 1 | 4 | QI ENERGY S.A.S. E.S.P. - COMERCIALIZADOR | 07/11/2019 | PROFESIONALES EN ENERGIA S.A. E.S.P. - COMERCIALIZADOR | EMPRESAS MUNICIPALES DE CALI E.I.C.E. E.S.P. - DISTRIBUIDOR |  | EMPRESAS MUNICIPALES DE CALI E.I.C.E. E.S.P. - COMERCIALIZADOR | QI ENERGY S.A.S. E.S.P. - COMERCIALIZADOR | Regulado | CGM 24/7 | Frt29870 | Prd00501 | WINNER - CASINO HAVANA PLAZA CALI | DEPI ENERGY S.A.S. E.S.P. - COMERCIALIZADOR | 83692683 | ITRON | 0.5s | N/A | N/A | 07/11/2019 | COLOMBIA MULTISERVICIOS S.A.S. - CAM MULTISERVICIOS (11-LAC-055) | 27/11/2017 | 2019-10-10 |  |  | 01/01/1900 |  |  | 0 | No | 0 |  | No |  | 0 | 0 | 0 | 9200 | ACTIVIDADES ARTÍSTICAS, DE ENTRETENEMIENTO Y RECREACIÓN | Actividades de juegos de azar y apuestas | 8300378433 | Valle del Cauca | Cali | SANTIAGO DE CALI, DISTRITO ESPECIAL, DEPORTIVO, CULTURAL, TURÍSTICO, EMPRESARIAL Y DE SERVICIOS | CALLE 12 # 3-51 | 3.41441430458 | -76.5215651508 | 926 | 2CQJ
Frt02382 | BANCOLOMBIA S.A | EMPRESAS MUNICIPALES DE CALI E.I.C.E. E.S.P. - COMERCIALIZADOR | 17/02/2001 | 1.0442 | 11588834 | 8909039388 | 13.2 | 2 | 3 | EMPRESAS PUBLICAS DE MEDELLIN E.S.P. - COMERCIALIZADOR | 01/06/2005 | EMPRESAS PUBLICAS DE MEDELLIN E.S.P. - COMERCIALIZADOR | EMPRESAS MUNICIPALES DE CALI E.I.C.E. E.S.P. - DISTRIBUIDOR |  | EMPRESAS MUNICIPALES DE CALI E.I.C.E. E.S.P. - COMERCIALIZADOR | EMPRESAS PUBLICAS DE MEDELLIN E.S.P. - COMERCIALIZADOR | No Regulado | CGM EPM (comercializador) |  |  |  |  | 32271891 | LANDIS | 0.5s | 0.5 S | 0.5 | 25/04/2020 | DIGITRÓN LTDA. (10-LAC-025) | 23/02/2024 | 2024-05-12 |  |  | 01/01/1900 |  |  | 0 | No | 0 |  | No |  | 0 | 0 | 0 | 6412 | ACTIVIDADES FINANCIERAS Y DE SEGUROS | Bancos comerciales | 8909039388 | Valle del Cauca | Cali | SANTIAGO DE CALI, DISTRITO ESPECIAL, DEPORTIVO, CULTURAL, TURÍSTICO, EMPRESARIAL Y DE SERVICIOS | CALLE 11 # 5-64 | 3.450556 | -76.5348697 | 964 | 2CR1
Frt02383 | BANCOLOMBIA S.A - CALI | EMPRESAS MUNICIPALES DE CALI E.I.C.E. E.S.P. - COMERCIALIZADOR | 17/02/2001 | 1.0442 | 11588833 | 8909039388 | 13.2 | 2 | 3 | EMPRESAS PUBLICAS DE MEDELLIN E.S.P. - COMERCIALIZADOR | 01/06/2005 | EMPRESAS PUBLICAS DE MEDELLIN E.S.P. - COMERCIALIZADOR | EMPRESAS MUNICIPALES DE CALI E.I.C.E. E.S.P. - DISTRIBUIDOR |  | EMPRESAS MUNICIPALES DE CALI E.I.C.E. E.S.P. - COMERCIALIZADOR | EMPRESAS PUBLICAS DE MEDELLIN E.S.P. - COMERCIALIZADOR | No Regulado | CGM EPM (comercializador) |  |  |  |  | 84340000 | ITRON | 0.5s | 0.5s | 0.5 | 17/11/2023 | EMPRESAS PÚBLICAS DE MEDELLÍN E.S.P. - EEPPM (15-LAC-031) | 25/08/2019 | 2019-12-15 |  |  | 01/01/1900 |  |  | 0 | No | 0 |  | No |  | 0 | 0 | 0 | 6412 | ACTIVIDADES FINANCIERAS Y DE SEGUROS | Bancos comerciales | 8909039388 | Valle del Cauca | Cali | SANTIAGO DE CALI, DISTRITO ESPECIAL, DEPORTIVO, CULTURAL, TURÍSTICO, EMPRESARIAL Y DE SERVICIOS | CALLE 11 # 6-24 | 3.450015 | -76.5348898 | 964 | 2CR2
Frt02418 | EDIFICIO MONTERROSA | CELSIA COLOMBIA S.A. E.S.P. - COMERCIALIZADOR | 28/08/2010 | 1.1324 | SIN NIU | 8050034125 | 0.2 | 1 | 4 | VATIA S.A. E.S.P. - COMERCIALIZADOR | 28/08/2010 | CELSIA COLOMBIA S.A. E.S.P. - COMERCIALIZADOR | EMPRESAS MUNICIPALES DE CALI E.I.C.E. E.S.P. - DISTRIBUIDOR |  | EMPRESAS MUNICIPALES DE CALI E.I.C.E. E.S.P. - COMERCIALIZADOR | VATIA S.A. E.S.P. - COMERCIALIZADOR | Regulado | CGM VATIA (comercializador) |  |  |  |  | 59047343 | LANDIS GYR | 0.5 S | 0.5 | N/A | 28/08/2010 | METROBIT LTDA. (11-LAC-045) | 19/07/2022 | 2022-12-17 |  |  | 01/01/1900 |  |  | 0 | Sí | 0.019 |  | No |  | 0 | 0 | 0 | 6810 | ACTIVIDADES INMOBILIARIAS | Actividades inmobiliarias realizadas con bienes propios o arrendados | 8050034125 | Valle del Cauca | Cali | SANTIAGO DE CALI, DISTRITO ESPECIAL, DEPORTIVO, CULTURAL, TURÍSTICO, EMPRESARIAL Y DE SERVICIOS | AVENIDA 9 NORTE # 5N-21 | 3.41441430458 | -76.5215651508 | 991 | 2CSG
Frt02470 | COOPERATIVA DE VIVIENDA LOS FUNDADORES - COOFUNDADORES A T | DISTRIBUIDORA Y COMERCIALIZADORA DE ENERGIA ELECTRICA S.A. E.S.P. - COMERCIALIZADOR | 08/06/2000 | 1.0442 | 11897352 | 90317979 | 13.2 | 2 | 3 | ENERBIT S.A.S. E.S.P. - COMERCIALIZADOR | 01/07/2023 | QI ENERGY S.A.S. E.S.P. - COMERCIALIZADOR | EMPRESAS MUNICIPALES DE CALI E.I.C.E. E.S.P. - DISTRIBUIDOR |  | EMPRESAS MUNICIPALES DE CALI E.I.C.E. E.S.P. - COMERCIALIZADOR | ENERBIT S.A.S. E.S.P. - COMERCIALIZADOR | Regulado | CGM ENERBIT |  |  |  |  | 02917904 | ELSTER | 0.5s | 0.5 S | 0.5 | 20/05/2022 | INPEL S.A. (10-LAC-054) | 20/02/2022 | 2022-05-20 |  |  | 01/01/1900 |  |  | 0 | Sí | 0.019 |  | No |  | 0 | 0 | 0 | 6810 | ACTIVIDADES INMOBILIARIAS | Actividades inmobiliarias realizadas con bienes propios o arrendados | 90317979 | Valle del Cauca | Cali | SANTIAGO DE CALI, DISTRITO ESPECIAL, DEPORTIVO, CULTURAL, TURÍSTICO, EMPRESARIAL Y DE SERVICIOS | CARRERA 56 # 9-60 | 3.408505 | -76.542192 | 995 | 2CUO
Frt02479 | NEU DESARROLLO Y CONSTRUCCION SAS | DISTRIBUIDORA Y COMERCIALIZADORA DE ENERGIA ELECTRICA S.A. E.S.P. - COMERCIALIZADOR | 09/06/2000 | 1.0442 | 11588617 | 901033932 | 13.2 | 2 | 4 | VATIA S.A. E.S.P. - COMERCIALIZADOR | 21/05/2015 | ENERTOTAL S.A. E.S.P. - COMERCIALIZADOR | EMPRESAS MUNICIPALES DE CALI E.I.C.E. E.S.P. - DISTRIBUIDOR |  | EMPRESAS MUNICIPALES DE CALI E.I.C.E. E.S.P. - COMERCIALIZADOR | VATIA S.A. E.S.P. - COMERCIALIZADOR | Regulado | CGM VATIA (comercializador) |  |  |  |  | 63119761 | ITRON | 0.5 S | N/A | N/A | 16/11/2015 | COLOMBIA MULTISERVICIOS S.A.S. - CAM MULTISERVICIOS (11-LAC-055) | 06/05/2015 | 2015-11-16 |  |  | 01/01/1900 |  |  | 0 | No | 0 |  | No |  | 0 | 0 | 0 | 4290 | CONSTRUCCIÓN | Construcción de otras obras de ingeniería civil | 901033932 | Valle del Cauca | Cali | SANTIAGO DE CALI, DISTRITO ESPECIAL, DEPORTIVO, CULTURAL, TURÍSTICO, EMPRESARIAL Y DE SERVICIOS | AVENIDA 4 NORTE # 4-65 | 3.414414 | -76.521565 | 991 | 2CV2
Frt02484 | CONJUNTO RESIDENCIAL RINCON DEL CAMPESTRE II | DISTRIBUIDORA Y COMERCIALIZADORA DE ENERGIA ELECTRICA S.A. E.S.P. - COMERCIALIZADOR | 15/06/2000 | 1.0442 | 11900547 | 8050028227 | 13.2 | 2 | 3 | ENERBIT S.A.S. E.S.P. - COMERCIALIZADOR | 26/04/2023 | DISTRIBUIDORA Y COMERCIALIZADORA DE ENERGIA ELECTRICA S.A. E.S.P. - COMERCIALIZADOR | EMPRESAS MUNICIPALES DE CALI E.I.C.E. E.S.P. - DISTRIBUIDOR |  | EMPRESAS MUNICIPALES DE CALI E.I.C.E. E.S.P. - COMERCIALIZADOR | ENERBIT S.A.S. E.S.P. - COMERCIALIZADOR | Regulado | CGM ENERBIT |  |  |  |  | 02832209 | ELSTER | 0.5 S | 0.3 | 0.3 | 27/11/2017 | INPEL S.A. (10-LAC-054) | 30/11/2016 | 2017-11-27 |  |  | 01/01/1900 |  |  | 0 | Sí | 0.019 |  | No |  | 0 | 0 | 0 | 6810 | ACTIVIDADES INMOBILIARIAS | Actividades inmobiliarias realizadas con bienes propios o arrendados | 8050028227 | Valle del Cauca | Cali | SANTIAGO DE CALI, DISTRITO ESPECIAL, DEPORTIVO, CULTURAL, TURÍSTICO, EMPRESARIAL Y DE SERVICIOS | CARRERA 98 # 4C - 246 | 3.373199 | -76.541848 | 995 | 2CV9
Frt02501 | COMPAÑÍA GENERAL DE ACEROS S.A. | CELSIA COLOMBIA S.A. E.S.P. - COMERCIALIZADOR | 23/06/2000 | 1.0383 | 11588820 | 8600691821 | 34.5 | 3 | 3 | CELSIA COLOMBIA S.A. E.S.P. - COMERCIALIZADOR | 23/04/2010 | CELSIA COLOMBIA S.A. E.S.P. - COMERCIALIZADOR | EMPRESAS MUNICIPALES DE CALI E.I.C.E. E.S.P. - DISTRIBUIDOR |  | EMPRESAS MUNICIPALES DE CALI E.I.C.E. E.S.P. - COMERCIALIZADOR | CELSIA COLOMBIA S.A. E.S.P. - COMERCIALIZADOR | Regulado | CGM CELSIA (comercializador) |  |  |  |  | 02855040- | ELSTER | 0.5 S | 0.2 | 0.5 | 14/05/2017 | CELSIA COLOMBIA S.A. E.S.P. - EPSA E.S.P. (10-LAC-069) | 12/03/2020 | 2021-04-10 |  |  | 01/01/1900 |  |  | 0 | No | 0 |  | No |  | 0 | 0 | 0 | 2410 | INDUSTRIAS MANUFACTURERAS | Industrias básicas de hierro y de acero | 8600691821 | Valle del Cauca | Yumbo | YUMBO | CARRERA 31A # 15-59 | 3.5132 | -76.5007 | 976 | 2CVZ
Frt02518 | CLUB NAVAL | ELECTRIFICADORA DE LA COSTA ATLANTICA S.A. E.S.P. - COMERCIALIZADOR | 01/07/2000 | 1.0814 | 3900264 | 8001416457 | 13.2 | 2 | 3 | EMPRESAS MUNICIPALES DE CALI E.I.C.E. E.S.P. - COMERCIALIZADOR | 20/05/2008 | EMPRESAS MUNICIPALES DE CALI E.I.C.E. E.S.P. - COMERCIALIZADOR | CARIBEMAR DE LA COSTA S.A.S. E.S.P. - DISTRIBUIDOR |  | CARIBEMAR DE LA COSTA S.A.S. E.S.P. - COMERCIALIZADOR | EMPRESAS MUNICIPALES DE CALI E.I.C.E. E.S.P. - COMERCIALIZADOR | No Regulado | CGM EMCALI (comercializador) |  |  |  |  | 83692619 | ITRON | 0.5 S | 0.5 | 0.5 | 20/02/2018 | EMPRESAS MUNICIPALES DE CALI EICE E.S.P. - EMCALI (12-LAC-001) | 16/11/2017 | 2018-02-20 |  |  | 01/01/1900 |  |  | 0 | No | 0 |  | No |  | 0 | 0 | 0 | 8422 | ADMINISTRACIÓN PÚBLICA Y DEFENSA; PLANES DE SEGURIDAD SOCIAL DE AFILIACIÓN OBLIGATORIA | Actividades de defensa | 8001416457 | Bolívar | Cartagena | CARTAGENA DE INDIAS, DISTRITO TURÍSTICO Y CULTURAL | CASTILLO GRANDE CARRERA 15 CALLE 6 | 10.3932277 | -75.4832311 | 2 | 2CWY
Frt02537 | EDIFICIO BANCO DE OCCIDENTE 1 | CODENSA S.A. E.S.P. - COMERCIALIZADOR | 10/07/2000 | 1.0326 | 2126836 | 8605097312 | 11.4 | 2 | 3 | EMPRESAS MUNICIPALES DE CALI E.I.C.E. E.S.P. - COMERCIALIZADOR | 15/02/2024 | ENEL COLOMBIA SA ESP - COMERCIALIZADOR | ENEL COLOMBIA SA ESP - DISTRIBUIDOR |  | ENEL COLOMBIA SA ESP - COMERCIALIZADOR | EMPRESAS MUNICIPALES DE CALI E.I.C.E. E.S.P. - COMERCIALIZADOR | No Regulado | CGM EMCALI (comercializador) |  |  |  |  | 83691787 | ITRON | 0.5 S | 0.5s | 0.5 | 10/09/2018 | DIGITRÓN LTDA. (10-LAC-025) | 31/05/2022 | 2022-07-30 |  |  | 01/01/1900 |  |  | 0 | No | 0 |  | No |  | 0 | 0 | 0 | 6412 | ACTIVIDADES FINANCIERAS Y DE SEGUROS | Bancos comerciales | 8605097312 | Bogotá. D.C. | Bogota D.C | BOGOTÁ, DISTRITO CAPITAL | CARRERA 13 No. 27-47 | 4.650173 | -74.107359 | 2640 | 2CXS
Frt02545 | BINGOS CODERE S.A. | EMPRESAS MUNICIPALES DE CALI E.I.C.E. E.S.P. - COMERCIALIZADOR | 12/07/2000 | 1.0442 | 2350793 | 8301474647 | 13.2 | 2 | 3 | EMPRESAS MUNICIPALES DE CALI E.I.C.E. E.S.P. - COMERCIALIZADOR | 20/05/2008 | EMPRESAS MUNICIPALES DE CALI E.I.C.E. E.S.P. - COMERCIALIZADOR | EMPRESAS MUNICIPALES DE CALI E.I.C.E. E.S.P. - DISTRIBUIDOR |  | EMPRESAS MUNICIPALES DE CALI E.I.C.E. E.S.P. - COMERCIALIZADOR | EMPRESAS MUNICIPALES DE CALI E.I.C.E. E.S.P. - COMERCIALIZADOR | No Regulado | CGM EMCALI (comercializador) |  |  |  |  | 59003322 | ITRON | 0.5 S | 0.5s | 0.5 | 14/04/2019 | EMPRESAS MUNICIPALES DE CALI EICE E.S.P. - EMCALI (12-LAC-001) | 07/02/2019 | 2019-04-25 |  |  | 01/01/1900 |  |  | 0 | No | 0 |  | No |  | 0 | 0 | 0 | 9200 | ACTIVIDADES ARTÍSTICAS, DE ENTRETENEMIENTO Y RECREACIÓN | Actividades de juegos de azar y apuestas | 8301474647 | Valle del Cauca | Cali | SANTIAGO DE CALI, DISTRITO ESPECIAL, DEPORTIVO, CULTURAL, TURÍSTICO, EMPRESARIAL Y DE SERVICIOS | CALLE 23 D No. 5N - 60 | 3.4372201 | -76.5224991 | 1018 | 2CY6
Frt02553 | EDIFICIO TORRE ESTELAR | DISTRIBUIDORA Y COMERCIALIZADORA DE ENERGIA ELECTRICA S.A. E.S.P. - COMERCIALIZADOR | 12/07/2000 | 1.0442 | 11899973 | 8903287568 | 13.2 | 2 | 3 | ENERTOTAL S.A. E.S.P. - COMERCIALIZADOR | 26/04/2023 | DISTRIBUIDORA Y COMERCIALIZADORA DE ENERGIA ELECTRICA S.A. E.S.P. - COMERCIALIZADOR | EMPRESAS MUNICIPALES DE CALI E.I.C.E. E.S.P. - DISTRIBUIDOR |  | EMPRESAS MUNICIPALES DE CALI E.I.C.E. E.S.P. - COMERCIALIZADOR | ENERTOTAL S.A. E.S.P. - COMERCIALIZADOR | Regulado | CGM ENERTOTAL (comercializador) |  |  |  |  | 2827774 | ELSTER | 0.5 | 0.5 | 0.5 | 12/07/2000 | COLOMBIA MULTISERVICIOS S.A.S. - CAM MULTISERVICIOS (11-LAC-055) | 03/07/2016 | 2016-12-27 |  |  | 01/01/1900 |  |  | 0 | Sí | 0.019 |  | No |  | 0 | 0 | 0 | 6810 | ACTIVIDADES INMOBILIARIAS | Actividades inmobiliarias realizadas con bienes propios o arrendados | 8903287568 | Valle del Cauca | Cali | SANTIAGO DE CALI, DISTRITO ESPECIAL, DEPORTIVO, CULTURAL, TURÍSTICO, EMPRESARIAL Y DE SERVICIOS | CARRERA 4 # 2A-71 | 3.449226 | -76.539116 | 995 | 2CYI
Frt02565 | PRODUCTOS NAVIDEÑOS NAVILANDIA SAS | DISTRIBUIDORA Y COMERCIALIZADORA DE ENERGIA ELECTRICA S.A. E.S.P. - COMERCIALIZADOR | 19/07/2000 | 1.0442 | 11588623 | 8000474330 | 13.2 | 2 | 3 | CELSIA COLOMBIA S.A. E.S.P. - COMERCIALIZADOR | 26/04/2023 | DISTRIBUIDORA Y COMERCIALIZADORA DE ENERGIA ELECTRICA S.A. E.S.P. - COMERCIALIZADOR | EMPRESAS MUNICIPALES DE CALI E.I.C.E. E.S.P. - DISTRIBUIDOR |  | EMPRESAS MUNICIPALES DE CALI E.I.C.E. E.S.P. - COMERCIALIZADOR | CELSIA COLOMBIA S.A. E.S.P. - COMERCIALIZADOR | Regulado | CGM CELSIA (comercializador) |  |  |  |  | 02832236 | ELSTER | 0.5 S | 0.3 | 0.3 | 27/11/2017 | INPEL S.A. (10-LAC-054) | 15/07/2022 | 2022-09-24 |  |  | 01/01/1900 |  |  | 0 | No | 0 |  | No |  | 0 | 0 | 0 | 2229 | INDUSTRIAS MANUFACTURERAS | Fabricación de artículos de plástico n.c.p. | 8000474330 | Valle del Cauca | Cali | SANTIAGO DE CALI, DISTRITO ESPECIAL, DEPORTIVO, CULTURAL, TURÍSTICO, EMPRESARIAL Y DE SERVICIOS | CALLE 28 # 4-29 | 3.459546 | -76.517928 | 995 | 2CZ5
Frt02576 | LABORATORIOS SYNTHESIS | ENERSIS ENERGIA DE COLOMBIA S.A. E.S.P. - COMERCIALIZADOR (Liquidación) | 25/07/2000 | 1.0326 | 403927 | 8600007601 | 11.4 | 2 | 3 | EMPRESAS MUNICIPALES DE CALI E.I.C.E. E.S.P. - COMERCIALIZADOR | 01/03/2019 | ENEL COLOMBIA SA ESP - COMERCIALIZADOR | ENEL COLOMBIA SA ESP - DISTRIBUIDOR |  | ENEL COLOMBIA SA ESP - COMERCIALIZADOR | EMPRESAS MUNICIPALES DE CALI E.I.C.E. E.S.P. - COMERCIALIZADOR | No Regulado | CGM EMCALI (comercializador) |  |  |  |  | 40711266 | LANDYS + GYR | 0.5 S | 0.5 | 0.5 | 05/12/2015 | EMPRESAS MUNICIPALES DE CALI EICE E.S.P. - EMCALI (12-LAC-001) | 16/11/2022 | 2022-12-22 |  |  | 01/01/1900 |  |  | 0 | No | 0 |  | No |  | 0 | 0 | 0 | 4645 | COMERCIO AL POR MAYOR Y AL POR MENOR; REPARACIÓN DE VEHÍCULOS AUTOMOTORES Y MOTOCICLETAS | Comercio al por mayor de productos farmacéuticos, medicinales, cosméticos y de tocador | 8600007601 | Bogotá. D.C. | Bogota D.C | BOGOTÁ, DISTRITO CAPITAL | CARRERA 44 No. 20/73-81 | 4.6097102 | -74.081749 | 2595 | 2CZO
Frt02616 | OCCIDENTAL DE INVERSIONES MEDICO QUIRURGICAS S.A. | CELSIA COLOMBIA S.A. E.S.P. - COMERCIALIZADOR | 05/08/2000 | 1.0442 | 12045515 | 8050262508 | 13.2 | 2 | 3 | ENERBIT S.A.S. E.S.P. - COMERCIALIZADOR | 01/07/2023 | QI ENERGY S.A.S. E.S.P. - COMERCIALIZADOR | EMPRESAS MUNICIPALES DE CALI E.I.C.E. E.S.P. - DISTRIBUIDOR |  | EMPRESAS MUNICIPALES DE CALI E.I.C.E. E.S.P. - COMERCIALIZADOR | ENERBIT S.A.S. E.S.P. - COMERCIALIZADOR | Regulado | CGM ENERBIT |  |  |  |  | 84440902 | ITRON | 0.5 S | 0.5s | 0.5 | 17/12/2022 | INPEL S.A. (10-LAC-054) | 31/05/2021 | 2022-12-17 |  |  | 01/01/1900 |  |  | 0 | Sí | 0.019 |  | No |  | 0 | 0 | 0 | 8610 | ACTIVIDADES DE ATENCIÓN DE LA SALUD HUMANA Y DE ASISTENCIA SOCIAL | Actividades de hospitales y clínicas, con internación | 8050262508 | Valle del Cauca | Cali | SANTIAGO DE CALI, DISTRITO ESPECIAL, DEPORTIVO, CULTURAL, TURÍSTICO, EMPRESARIAL Y DE SERVICIOS | AVENIDA 3 NORTE # 35-10 | 3.472624 | -76.520403 | 995 | 2D2I
Frt02693 | ATA S.A.S. | DISTRIBUIDORA Y COMERCIALIZADORA DE ENERGIA ELECTRICA S.A. E.S.P. - COMERCIALIZADOR | 18/09/2000 | 1.0351 | 3087120 | 8903317236 | 34.5 | 3 | 2 | EMPRESAS MUNICIPALES DE CALI E.I.C.E. E.S.P. - COMERCIALIZADOR | 28/03/2024 | CELSIA COLOMBIA S.A. E.S.P. - COMERCIALIZADOR | CELSIA COLOMBIA S.A. E.S.P. - DISTRIBUIDOR |  | CELSIA COLOMBIA S.A. E.S.P. - COMERCIALIZADOR | EMPRESAS MUNICIPALES DE CALI E.I.C.E. E.S.P. - COMERCIALIZADOR | No Regulado | CGM EMCALI (comercializador) |  |  |  |  | 84440750 | ACTARIS | 0.5 S | 0.5s | 0.5 | 02/06/2021 | CELSIA COLOMBIA S.A. E.S.P. - EPSA E.S.P. (10-LAC-069) | 23/11/2020 | 2021-03-28 | 84440751 | ITRON | 18/04/2019 | CELSIA COLOMBIA S.A. E.S.P. - EPSA E.S.P. (10-LAC-069) | 23/11/2020 | 2021-03-28 | No | 0 |  | No |  | 0 | 0 | 0 | 1709 | INDUSTRIAS MANUFACTURERAS | Fabricación de otros artículos de papel y cartón | 8903317236 | Valle del Cauca | Palmira | PALMIRA | CALLE 93 # 7J-17 | 3.4633 | -76.4749 | 979 | 2D5W
Frt02731 | HOTEL COSMOS XPRESS | DISTRIBUIDORA Y COMERCIALIZADORA DE ENERGIA ELECTRICA S.A. E.S.P. - COMERCIALIZADOR | 28/09/2000 | 1.0442 | 11735663 | 9004354510 | 13.2 | 2 | 4 | VATIA S.A. E.S.P. - COMERCIALIZADOR | 16/05/2013 | ENERTOTAL S.A. E.S.P. - COMERCIALIZADOR | EMPRESAS MUNICIPALES DE CALI E.I.C.E. E.S.P. - DISTRIBUIDOR |  | EMPRESAS MUNICIPALES DE CALI E.I.C.E. E.S.P. - COMERCIALIZADOR | VATIA S.A. E.S.P. - COMERCIALIZADOR | Regulado | CGM VATIA (comercializador) |  |  |  |  | 59047266 | LANDIS GYR | 0.5s | 0.2 | 0.2 | 02/07/2024 | METROBIT LTDA. (11-LAC-045) | 01/07/2022 | 2024-07-02 |  |  | 01/01/1900 |  |  | 0 | No | 0 |  | No |  | 0 | 0 | 0 | 5511 | ALOJAMIENTO Y SERVICIOS DE COMIDA | Alojamiento en hoteles | 9004354510 | Valle del Cauca | Cali | SANTIAGO DE CALI, DISTRITO ESPECIAL, DEPORTIVO, CULTURAL, TURÍSTICO, EMPRESARIAL Y DE SERVICIOS | AVENIDA 3 NORTE # 17 N-25 | 3.414414 | -76.521565 | 991 | 2D7B
Frt02774 | OLIMPICA S.A STO 130 | EMPRESAS MUNICIPALES DE CALI E.I.C.E. E.S.P. - COMERCIALIZADOR | 06/10/2001 | 1.0442 | 1458036 | 8050136536 | 13.2 | 2 | 3 | AIR- E S.A.S. E.S.P. - COMERCIALIZADOR | 01/01/2023 | CARIBEMAR DE LA COSTA S.A.S. E.S.P. - COMERCIALIZADOR | EMPRESAS MUNICIPALES DE CALI E.I.C.E. E.S.P. - DISTRIBUIDOR |  | EMPRESAS MUNICIPALES DE CALI E.I.C.E. E.S.P. - COMERCIALIZADOR | AIR- E S.A.S. E.S.P. - COMERCIALIZADOR | No Regulado | CGM CARIBESOL DE LA COSTA | Frt52638 | Prd03299 | OLIMPICA | JULIA - RD S.A. E.S.P. - COMERCIALIZADOR | 63213005 | ITRON | 0.5 S | 0.5 | 0.5 | 26/07/2017 | VERITEST LTDA (10-LAC-032) | 28/03/2018 | 2018-05-22 |  |  | 01/01/1900 |  |  | 0 | No | 0 |  | No |  | 0 | 0 | 0 | 4711 | COMERCIO AL POR MAYOR Y AL POR MENOR; REPARACIÓN DE VEHÍCULOS AUTOMOTORES Y MOTOCICLETAS | Comercio al por menor en establecimientos no especializados con surtido compuesto principalmente por alimentos, bebidas o tabaco | 8050136536 | Valle del Cauca | Cali | SANTIAGO DE CALI, DISTRITO ESPECIAL, DEPORTIVO, CULTURAL, TURÍSTICO, EMPRESARIAL Y DE SERVICIOS | CRA 56 # 18A - 80 | 3.4010556 | -76.524777 | 961 | 2D9G
Frt02787 | COSMOCENTRO CIUDADELA COMERCIAL - PROPIEDAD HORIZONTAL (AA SUR) | EMPRESAS MUNICIPALES DE CALI E.I.C.E. E.S.P. - COMERCIALIZADOR | 12/10/2000 | 1.0442 | 11588655 | 8903209805 | 13.2 | 2 | 2 | CELSIA COLOMBIA S.A. E.S.P. - COMERCIALIZADOR | 01/05/2019 | DISTRIBUIDORA Y COMERCIALIZADORA DE ENERGIA ELECTRICA S.A. E.S.P. - COMERCIALIZADOR | EMPRESAS MUNICIPALES DE CALI E.I.C.E. E.S.P. - DISTRIBUIDOR |  | EMPRESAS MUNICIPALES DE CALI E.I.C.E. E.S.P. - COMERCIALIZADOR | CELSIA COLOMBIA S.A. E.S.P. - COMERCIALIZADOR | No Regulado | CGM CELSIA (comercializador) |  |  |  |  | 02860446 | ELSTER | 0.5 S | 0.5s | 0.2 | 02/08/2020 | CELSIA COLOMBIA S.A. E.S.P. - EPSA E.S.P. (10-LAC-069) | 14/05/2022 | 2022-11-09 | 02880658 | ELSTER | 02/02/2017 | CELSIA COLOMBIA S.A. E.S.P. - EPSA E.S.P. (10-LAC-069) | 14/05/2022 | 2022-11-09 | No | 0 |  | No |  | 0 | 0 | 0 | 2817 | INDUSTRIAS MANUFACTURERAS | Fabricación de maquinaria y equipo de oficina (excepto computadoras y equipo periférico) | 8903209805 | Valle del Cauca | Cali | SANTIAGO DE CALI, DISTRITO ESPECIAL, DEPORTIVO, CULTURAL, TURÍSTICO, EMPRESARIAL Y DE SERVICIOS | CARRERA 50 # 5A-66 | 3.41441430458 | -76.5215651508 | 1024 | 2DA2
Frt02788 | COSMOCENTRO CIUDADELA COMERCIAL - PROPIEDAD HORIZONTAL (AA NORTE) | EMPRESAS MUNICIPALES DE CALI E.I.C.E. E.S.P. - COMERCIALIZADOR | 12/10/2000 | 1.0442 | 11588654 | 8903209805 | 13.2 | 2 | 3 | CELSIA COLOMBIA S.A. E.S.P. - COMERCIALIZADOR | 01/07/2019 | DISTRIBUIDORA Y COMERCIALIZADORA DE ENERGIA ELECTRICA S.A. E.S.P. - COMERCIALIZADOR | EMPRESAS MUNICIPALES DE CALI E.I.C.E. E.S.P. - DISTRIBUIDOR |  | ENERTOTAL S.A. E.S.P. - COMERCIALIZADOR | CELSIA COLOMBIA S.A. E.S.P. - COMERCIALIZADOR | No Regulado | CGM CELSIA (comercializador) |  |  |  |  | 02932638 | ELSTER | 0.5 S | 0.5s | 0.5 | 25/02/2020 | CELSIA COLOMBIA S.A. E.S.P. - EPSA E.S.P. (10-LAC-069) | 14/03/2023 | 2023-09-02 |  |  | 01/01/1900 |  |  | 0 | No | 0 |  | No | Frt09667 | 0.0019 | 0 | 1.0369 | 2817 | INDUSTRIAS MANUFACTURERAS | Fabricación de maquinaria y equipo de oficina (excepto computadoras y equipo periférico) | 8903209805 | Valle del Cauca | Cali | SANTIAGO DE CALI, DISTRITO ESPECIAL, DEPORTIVO, CULTURAL, TURÍSTICO, EMPRESARIAL Y DE SERVICIOS | CRA 50 # 5A - 66 | 3.417627 | -76.551348 | 1024 | 2DA3
Frt02800 | CACHARRERIA LA 14 MANIZALES | CENTRAL HIDROELECTRICA DE CALDAS S.A. E.S.P. - COMERCIALIZADOR | 02/02/2002 | 1.043 | 470224775 | 8903003461 | 13.2 | 2 | 3 | EMPRESAS MUNICIPALES DE CALI E.I.C.E. E.S.P. - COMERCIALIZADOR | 01/01/2014 | ENEL COLOMBIA SA ESP - COMERCIALIZADOR | CENTRAL HIDROELECTRICA DE CALDAS S.A. E.S.P. - DISTRIBUIDOR |  | CENTRAL HIDROELECTRICA DE CALDAS S.A. E.S.P. - COMERCIALIZADOR | EMPRESAS MUNICIPALES DE CALI E.I.C.E. E.S.P. - COMERCIALIZADOR | No Regulado | CGM EMCALI (comercializador) |  |  |  |  | 63063427 | ITRON | 0.5 S | 0.5 | 0.5 | 23/03/2015 | EMPRESAS MUNICIPALES DE CALI EICE E.S.P. - EMCALI (12-LAC-001) | 13/03/2019 | 2019-04-16 |  |  | 01/01/1900 |  |  | 0 | No | 0 |  | No |  | 0 | 0 | 0 | 4711 | COMERCIO AL POR MAYOR Y AL POR MENOR; REPARACIÓN DE VEHÍCULOS AUTOMOTORES Y MOTOCICLETAS | Comercio al por menor en establecimientos no especializados con surtido compuesto principalmente por alimentos, bebidas o tabaco | 8903003461 | Caldas | Manizales | MANIZALES | CARRERA 20 # 28-30 | 5.0688901 | -75.5173798 | 2146 | 2DAI
Frt02824 | AUTOSUPERIOR S.A.S. | CELSIA COLOMBIA S.A. E.S.P. - COMERCIALIZADOR | 28/10/2000 | 1.0383 | SIN NIU | 8000295697 | 34.5 | 3 | 4 | VATIA S.A. E.S.P. - COMERCIALIZADOR | 01/06/2011 | VATIA S.A. E.S.P. - COMERCIALIZADOR | EMPRESAS MUNICIPALES DE CALI E.I.C.E. E.S.P. - DISTRIBUIDOR |  | EMPRESAS MUNICIPALES DE CALI E.I.C.E. E.S.P. - COMERCIALIZADOR | VATIA S.A. E.S.P. - COMERCIALIZADOR | Regulado | CGM VATIA (comercializador) |  |  |  |  | 55059644 | ITRON | 0.5 S | 0.5 | 0.5 | 23/05/2013 | INPEL S.A. (10-LAC-054) | 27/02/2013 | 2013-05-23 |  |  | 01/01/1900 |  |  | 0 | No | 0 |  | No |  | 0 | 0 | 0 | 5011 | TRANSPORTE Y ALMACENAMIENTO | Transporte de pasajeros marítimo y de cabotaje | 8000295697 | Valle del Cauca | Yumbo | YUMBO | CALLE 15 # 36-101 | 3.528969 | -76.499819783 | 998 | 2DBN
Frt02862 | EDIFICIO MOBIL (FIDUCIARIA DEL ESTADO) | DISTRIBUIDORA Y COMERCIALIZADORA DE ENERGIA ELECTRICA S.A. E.S.P. - COMERCIALIZADOR | 15/11/2000 | 1.0326 | 2464006 | 8300235465 | 11.4 | 2 | 2 | EMPRESAS MUNICIPALES DE CALI E.I.C.E. E.S.P. - COMERCIALIZADOR | 14/03/2009 | EMPRESAS MUNICIPALES DE CALI E.I.C.E. E.S.P. - COMERCIALIZADOR | ENEL COLOMBIA SA ESP - DISTRIBUIDOR |  | ENEL COLOMBIA SA ESP - COMERCIALIZADOR | EMPRESAS MUNICIPALES DE CALI E.I.C.E. E.S.P. - COMERCIALIZADOR | No Regulado | CGM EMCALI (comercializador) |  |  |  |  | 53099584 | ITRON | 0.5s | 0.5 | 0.5 | 03/01/2019 | VERITEST LTDA (10-LAC-032) | 09/08/2018 | 2019-01-03 | 40711005 | LANDIS + GYR | 03/01/2019 | VERITEST LTDA (10-LAC-032) | 01/08/2018 | 2019-01-03 | No | 0 |  | No |  | 0 | 0 | 0 | 6810 | ACTIVIDADES INMOBILIARIAS | Actividades inmobiliarias realizadas con bienes propios o arrendados | 8300235465 | Bogotá. D.C. | Bogota D.C | BOGOTÁ, DISTRITO CAPITAL | CARRERA 21 # 90-21 | 4.6097102 | -74.081749 | 2595 | 2DDC
Frt02865 | CINE COLOMBIA CHIPICHAPE CALI | ENERSIS ENERGIA DE COLOMBIA S.A. E.S.P. - COMERCIALIZADOR (Liquidación) | 16/11/2000 | 1.0442 | 11588639 | 8909000760 | 13.2 | 2 | 3 | ENEL COLOMBIA SA ESP - COMERCIALIZADOR | 01/09/2007 | EMGESA S.A. E.S.P. - COMERCIALIZADOR (Finalizado) | EMPRESAS MUNICIPALES DE CALI E.I.C.E. E.S.P. - DISTRIBUIDOR |  | QI ENERGY S.A.S. E.S.P. - COMERCIALIZADOR | ENEL COLOMBIA SA ESP - COMERCIALIZADOR | No Regulado | CGM EMGESA (comercializador) |  |  |  |  | 51237500 | LANDIS+GYR | 0.5 S | 0.5 S | 0.5 | 24/04/2016 | INPEL S.A. (10-LAC-054) | 26/02/2020 | 2020-08-03 |  |  | 01/01/1900 |  |  | 0 | No | 0 |  | No | Frt01434 | 0.0019 | 0 | 1.0369 | 5914 | INFORMACIÓN Y COMUNICACIONES | Actividades de exhibición de películas cinematográficas y videos | 8909000760 | Valle del Cauca | Cali | SANTIAGO DE CALI, DISTRITO ESPECIAL, DEPORTIVO, CULTURAL, TURÍSTICO, EMPRESARIAL Y DE SERVICIOS | AVENIDA 6 # 37-250 LOCAL 308 | 3.414414 | -76.521565 | 926 | 2DDG
Frt02876 | COOPERATIVA DE VIVIENDA LOS FUNDADORES. COOFUNDADORES B T EN H | DISTRIBUIDORA Y COMERCIALIZADORA DE ENERGIA ELECTRICA S.A. E.S.P. - COMERCIALIZADOR | 22/11/2000 | 1.1324 | 11897363 | 90317979 | 0.2 | 1 | 3 | ENERBIT S.A.S. E.S.P. - COMERCIALIZADOR | 01/07/2023 | QI ENERGY S.A.S. E.S.P. - COMERCIALIZADOR | EMPRESAS MUNICIPALES DE CALI E.I.C.E. E.S.P. - DISTRIBUIDOR |  | EMPRESAS MUNICIPALES DE CALI E.I.C.E. E.S.P. - COMERCIALIZADOR | ENERBIT S.A.S. E.S.P. - COMERCIALIZADOR | Regulado | CGM ENERBIT |  |  |  |  | 59006297 | ITRON | 0.5 S | 0.5 | N/A | 20/06/2016 | COLOMBIA MULTISERVICIOS S.A.S. - CAM MULTISERVICIOS (11-LAC-055) | 22/03/2016 | 2016-06-20 |  |  | 01/01/1900 |  |  | 0 | Sí | 0.019 |  | No |  | 0 | 0 | 0 | 6810 | ACTIVIDADES INMOBILIARIAS | Actividades inmobiliarias realizadas con bienes propios o arrendados | 90317979 | Valle del Cauca | Cali | SANTIAGO DE CALI, DISTRITO ESPECIAL, DEPORTIVO, CULTURAL, TURÍSTICO, EMPRESARIAL Y DE SERVICIOS | CARRERA 56 # 9-60 | 3.407 | -76.5411 | 995 | 2DDU
Frt02877 | COOPERATIVA DE VIVIENDA LOS FUNDADORES COOFUNDADORES S T SUB INTERIOR | DISTRIBUIDORA Y COMERCIALIZADORA DE ENERGIA ELECTRICA S.A. E.S.P. - COMERCIALIZADOR | 22/11/2000 | 1.1324 | 11897387 | 90317979 | 0.2 | 1 | 3 | ENERBIT S.A.S. E.S.P. - COMERCIALIZADOR | 01/07/2023 | QI ENERGY S.A.S. E.S.P. - COMERCIALIZADOR | EMPRESAS MUNICIPALES DE CALI E.I.C.E. E.S.P. - DISTRIBUIDOR |  | EMPRESAS MUNICIPALES DE CALI E.I.C.E. E.S.P. - COMERCIALIZADOR | ENERBIT S.A.S. E.S.P. - COMERCIALIZADOR | Regulado | CGM ENERBIT |  |  |  |  | 59006299 | ITRON | 0.5 S | 0.5 | N/A | 23/03/2017 | INDUSTRIA ELÉCTRICA DEL CAUCA S.A. - INELCA (12-LAC-042) | 20/11/2000 | 2000-11-22 |  |  | 01/01/1900 |  |  | 0 | Sí | 0.019 |  | No |  | 0 | 0 | 0 | 6810 | ACTIVIDADES INMOBILIARIAS | Actividades inmobiliarias realizadas con bienes propios o arrendados | 90317979 | Valle del Cauca | Cali | SANTIAGO DE CALI, DISTRITO ESPECIAL, DEPORTIVO, CULTURAL, TURÍSTICO, EMPRESARIAL Y DE SERVICIOS | CARRERA 56 # 9-60 | 3.407346 | -76.542252 | 995 | 2DDV
Frt02906 | INSTITUTO PARA NIÑOS CIEGOS Y SORDOS DEL VALLE DEL CAUCA | CELSIA COLOMBIA S.A. E.S.P. - COMERCIALIZADOR | 02/12/2000 | 1.0442 | 11588837 | 8903033954 | 13.2 | 2 | 3 | CELSIA COLOMBIA S.A. E.S.P. - COMERCIALIZADOR | 22/04/2010 | CELSIA COLOMBIA S.A. E.S.P. - COMERCIALIZADOR | EMPRESAS MUNICIPALES DE CALI E.I.C.E. E.S.P. - DISTRIBUIDOR |  | EMPRESAS MUNICIPALES DE CALI E.I.C.E. E.S.P. - COMERCIALIZADOR | CELSIA COLOMBIA S.A. E.S.P. - COMERCIALIZADOR | No Regulado | CGM CELSIA (comercializador) |  |  |  |  | 84480062 | ITRON | 0.2s | 0.5s | 0.5 | 28/01/2023 | CELSIA COLOMBIA S.A. E.S.P. - EPSA E.S.P. (10-LAC-069) | 03/07/2022 | 2023-01-28 |  |  | 01/01/1900 |  |  | 0 | No | 0 |  | No |  | 0 | 0 | 0 | 8621 | ACTIVIDADES DE ATENCIÓN DE LA SALUD HUMANA Y DE ASISTENCIA SOCIAL | Actividades de la práctica médica, sin internación | 8903033954 | Valle del Cauca | Cali | SANTIAGO DE CALI, DISTRITO ESPECIAL, DEPORTIVO, CULTURAL, TURÍSTICO, EMPRESARIAL Y DE SERVICIOS | CARRERA 38 # 5B1-39 | 3.4244 | -76.543 | 985 | 2DF5
Frt02925 | EDIFICIO MORELIA | DISTRIBUIDORA Y COMERCIALIZADORA DE ENERGIA ELECTRICA S.A. E.S.P. - COMERCIALIZADOR | 15/12/2000 | 1.0442 | SIN NIU | 8000205933 | 13.2 | 2 | 4 | VATIA S.A. E.S.P. - COMERCIALIZADOR | 15/12/2012 | DISTRIBUIDORA Y COMERCIALIZADORA DE ENERGIA ELECTRICA S.A. E.S.P. - COMERCIALIZADOR | EMPRESAS MUNICIPALES DE CALI E.I.C.E. E.S.P. - DISTRIBUIDOR |  | EMPRESAS MUNICIPALES DE CALI E.I.C.E. E.S.P. - COMERCIALIZADOR | VATIA S.A. E.S.P. - COMERCIALIZADOR | Regulado | CGM VATIA (comercializador) |  |  |  |  | 03583586 | ITRON | 0.5 | 0.5 | 0.5 | 15/12/2000 | COLOMBIA MULTISERVICIOS S.A.S. - CAM MULTISERVICIOS (11-LAC-055) | 22/07/2017 | 2019-12-09 |  |  | 01/01/1900 |  |  | 0 | Sí | 0.019 |  | No |  | 0 | 0 | 0 | 6810 | ACTIVIDADES INMOBILIARIAS | Actividades inmobiliarias realizadas con bienes propios o arrendados | 8000205933 | Valle del Cauca | Cali | SANTIAGO DE CALI, DISTRITO ESPECIAL, DEPORTIVO, CULTURAL, TURÍSTICO, EMPRESARIAL Y DE SERVICIOS | AVENIDA 10N # 18-35 | 3.414414 | -76.521565 | 991 | 2DFY
Frt02973 | ECOPETROL YUMBO | EMPRESAS PUBLICAS DE MEDELLIN E.S.P. - COMERCIALIZADOR | 05/01/2001 | 1.0383 | ECP_57 | 8999990681 | 34.5 | 3 | 2 | GENERADORA Y COMERCIALIZADORA DE ENERGIA DEL CARIBE S.A. E.S.P. - COMERCIALIZADOR | 01/09/2022 | ECOPETROL ENERGÍA S.A.S. E.S.P. - COMERCIALIZADOR | EMPRESAS MUNICIPALES DE CALI E.I.C.E. E.S.P. - DISTRIBUIDOR |  | EMPRESAS MUNICIPALES DE CALI E.I.C.E. E.S.P. - COMERCIALIZADOR | GENERADORA Y COMERCIALIZADORA DE ENERGIA DEL CARIBE S.A. E.S.P. - COMERCIALIZADOR | No Regulado | CGM GECELCA (comercializador) |  |  |  |  | 84227879 | ITRON | 0.5 S | 0.2 | 0.5 | 27/01/2016 | ELGAMA SISTEMOS DE COLOMBIA LTDA. - ELGSIS LTDA. (10-LAC-047) | 21/02/2023 | 2023-08-16 | 84227880 | ITRON | 27/01/2016 | ELGAMA SISTEMOS DE COLOMBIA LTDA. - ELGSIS LTDA. (10-LAC-047) | 15/03/2023 | 2023-08-16 | No | 0 |  | No |  | 0 | 0 | 0 | 0610 | EXPLOTACIÓN DE MINAS Y CANTERAS | Extracción de petróleo crudo | 8999990681 | Valle del Cauca | Yumbo | YUMBO | CRUCE CARRETERA PANORAMA YUMBO | 3.57895 | -76.48545 | 0 | 2DI8
Frt03044 | CORREDOR ASOCIADOS & CIA LIMITADA | DISTRIBUIDORA Y COMERCIALIZADORA DE ENERGIA ELECTRICA S.A. E.S.P. - COMERCIALIZADOR | 07/02/2001 | 1.0442 | 11900525 | 8001795951 | 13.2 | 2 | 3 | CELSIA COLOMBIA S.A. E.S.P. - COMERCIALIZADOR | 26/04/2023 | DISTRIBUIDORA Y COMERCIALIZADORA DE ENERGIA ELECTRICA S.A. E.S.P. - COMERCIALIZADOR | EMPRESAS MUNICIPALES DE CALI E.I.C.E. E.S.P. - DISTRIBUIDOR |  | EMPRESAS MUNICIPALES DE CALI E.I.C.E. E.S.P. - COMERCIALIZADOR | CELSIA COLOMBIA S.A. E.S.P. - COMERCIALIZADOR | Regulado | CGM CELSIA (comercializador) |  |  |  |  | 84339898 | ITRON | 0.5s | 0.3 | 0.3 | 07/12/2021 | INPEL S.A. (10-LAC-054) | 22/07/2021 | 2021-12-07 |  |  | 01/01/1900 |  |  | 0 | No | 0 |  | No |  | 0 | 0 | 0 | 1313 | INDUSTRIAS MANUFACTURERAS | Acabado de productos textiles | 8001795951 | Valle del Cauca | Cali | SANTIAGO DE CALI, DISTRITO ESPECIAL, DEPORTIVO, CULTURAL, TURÍSTICO, EMPRESARIAL Y DE SERVICIOS | CARRERA 4 # 35-35 | 3.46077 | -76.512877 | 995 | 2DLP
Frt03068 | ASOCIACION PARA LA ENSENANZA ASPAEN | DISTRIBUIDORA Y COMERCIALIZADORA DE ENERGIA ELECTRICA S.A. E.S.P. - COMERCIALIZADOR | 16/02/2001 | 1.1324 | 11588717 | 8600190219 | 0.2 | 1 | 4 | BIA ENERGY S.A.S. E.S.P - COMERCIALIZADOR | 13/04/2023 | DISTRIBUIDORA Y COMERCIALIZADORA DE ENERGIA ELECTRICA S.A. E.S.P. - COMERCIALIZADOR | EMPRESAS MUNICIPALES DE CALI E.I.C.E. E.S.P. - DISTRIBUIDOR |  | EMPRESAS MUNICIPALES DE CALI E.I.C.E. E.S.P. - COMERCIALIZADOR | BIA ENERGY S.A.S. E.S.P - COMERCIALIZADOR | Regulado | CGM - BIA ENERGY |  |  |  |  | 67579913 | ISKRA | 1 | 0.5 S | N/A | 21/01/2018 | INDUSTRIA ELÉCTRICA DEL CAUCA S.A. - INELCA (12-LAC-042) | 09/03/2017 | 2018-01-21 |  |  | 01/01/1900 |  |  | 0 | No | 0 |  | No |  | 0 | 0 | 0 | 8512 | EDUCACIÓN | Educación preescolar | 8600190219 | Valle del Cauca | Cali | SANTIAGO DE CALI, DISTRITO ESPECIAL, DEPORTIVO, CULTURAL, TURÍSTICO, EMPRESARIAL Y DE SERVICIOS | CALLEJON LA VIGA CALLES 22 Y 23 | 3.315951 | -76.529833 | 995 | 2DMQ
Frt03086 | BANCO DE OCCIDENTE P 16 | CODENSA S.A. E.S.P. - COMERCIALIZADOR | 01/03/2001 | 1.0326 | 2775225 | 8903002794 | 11.4 | 2 | 3 | EMPRESAS MUNICIPALES DE CALI E.I.C.E. E.S.P. - COMERCIALIZADOR | 20/05/2008 | EMPRESAS MUNICIPALES DE CALI E.I.C.E. E.S.P. - COMERCIALIZADOR | ENEL COLOMBIA SA ESP - DISTRIBUIDOR |  | ENEL COLOMBIA SA ESP - COMERCIALIZADOR | EMPRESAS MUNICIPALES DE CALI E.I.C.E. E.S.P. - COMERCIALIZADOR | No Regulado | CGM EMCALI (comercializador) |  |  |  |  | 55081973 | ITRON | 0.5 | 0.5 S | 0.5 | 31/01/2013 | INPEL S.A. (10-LAC-054) | 21/12/2012 | 2013-01-31 |  |  | 01/01/1900 |  |  | 0 | No | 0 |  | No |  | 0 | 0 | 0 | 6412 | ACTIVIDADES FINANCIERAS Y DE SEGUROS | Bancos comerciales | 8903002794 | Bogotá. D.C. | Bogota D.C | BOGOTÁ, DISTRITO CAPITAL | CARRERA 13 # 26A - 47 | 4.6097102 | -74.081749 | 2595 | 2DND
Frt03117 | EXXONMOBIL DE COLOMBIA S.A. (PUENTE ARANDA) | DISTRIBUIDORA Y COMERCIALIZADORA DE ENERGIA ELECTRICA S.A. E.S.P. - COMERCIALIZADOR | 12/03/2001 | 1.0326 | 404370 | 8600283734 | 11.4 | 2 | 3 | EMPRESAS MUNICIPALES DE CALI E.I.C.E. E.S.P. - COMERCIALIZADOR | 14/03/2009 | EMPRESAS MUNICIPALES DE CALI E.I.C.E. E.S.P. - COMERCIALIZADOR | ENEL COLOMBIA SA ESP - DISTRIBUIDOR |  | ENEL COLOMBIA SA ESP - COMERCIALIZADOR | EMPRESAS MUNICIPALES DE CALI E.I.C.E. E.S.P. - COMERCIALIZADOR | No Regulado | CGM EMCALI (comercializador) |  |  |  |  | 84604603 | ITRON | 0.5 S | 0.5s | 0.5 | 15/04/2019 | EMPRESAS MUNICIPALES DE CALI EICE E.S.P. - EMCALI (12-LAC-001) | 22/04/2022 | 2022-08-14 |  |  | 01/01/1900 |  |  | 0 | No | 0 |  | No |  | 0 | 0 | 0 | 4731 | COMERCIO AL POR MAYOR Y AL POR MENOR; REPARACIÓN DE VEHÍCULOS AUTOMOTORES Y MOTOCICLETAS | Comercio al por menor de combustible para automotores | 8600283734 | Bogotá. D.C. | Bogota D.C | BOGOTÁ, DISTRITO CAPITAL | CARRERA 50 # 21-05 | 4.6097102 | -74.081749 | 2595 | 2DON
Frt03179 | PLASTICOS CEPLACO LTDA | CELSIA COLOMBIA S.A. E.S.P. - COMERCIALIZADOR | 06/04/2001 | 1.1324 | SIN NIU | 8000964060 | 0.2 | 1 | 4 | VATIA S.A. E.S.P. - COMERCIALIZADOR | 24/04/2010 | CELSIA COLOMBIA S.A. E.S.P. - COMERCIALIZADOR | EMPRESAS MUNICIPALES DE CALI E.I.C.E. E.S.P. - DISTRIBUIDOR |  | EMPRESAS MUNICIPALES DE CALI E.I.C.E. E.S.P. - COMERCIALIZADOR | VATIA S.A. E.S.P. - COMERCIALIZADOR | Regulado | CGM VATIA (comercializador) |  |  |  |  | 59046295 | LANDIS GYR | 0.5 S | 0.5 | N/A | 06/04/2001 | METROBIT LTDA. (11-LAC-045) | 19/07/2022 | 2023-01-18 |  |  | 01/01/1900 |  |  | 0 | No | 0 |  | No |  | 0 | 0 | 0 | 2013 | INDUSTRIAS MANUFACTURERAS | Fabricación de plásticos en formas primarias | 8000964060 | Valle del Cauca | Cali | SANTIAGO DE CALI, DISTRITO ESPECIAL, DEPORTIVO, CULTURAL, TURÍSTICO, EMPRESARIAL Y DE SERVICIOS | CARRERA 1D 1 # 45-35 | 3.414414 | -76.521565 | 991 | 2DRQ
Frt03231 | CENTRO COMERCIAL EL DIAMANTE I | DISTRIBUIDORA Y COMERCIALIZADORA DE ENERGIA ELECTRICA S.A. E.S.P. - COMERCIALIZADOR | 19/04/2001 | 1.0442 | 11897914 | 8001584383 | 13.2 | 2 | 3 | ENERTOTAL S.A. E.S.P. - COMERCIALIZADOR | 26/04/2023 | DISTRIBUIDORA Y COMERCIALIZADORA DE ENERGIA ELECTRICA S.A. E.S.P. - COMERCIALIZADOR | EMPRESAS MUNICIPALES DE CALI E.I.C.E. E.S.P. - DISTRIBUIDOR |  | EMPRESAS MUNICIPALES DE CALI E.I.C.E. E.S.P. - COMERCIALIZADOR | ENERTOTAL S.A. E.S.P. - COMERCIALIZADOR | Regulado | CGM ENERTOTAL (comercializador) |  |  |  |  | 02858235 | ELSTER | 0.5 S | 0.5s | 0.5 | 28/02/2023 | INPEL S.A. (10-LAC-054) | 17/05/2022 | 2022-09-24 |  |  | 01/01/1900 |  |  | 0 | Sí | 0.019 |  | No |  | 0 | 0 | 0 | 6810 | ACTIVIDADES INMOBILIARIAS | Actividades inmobiliarias realizadas con bienes propios o arrendados | 8001584383 | Valle del Cauca | Cali | SANTIAGO DE CALI, DISTRITO ESPECIAL, DEPORTIVO, CULTURAL, TURÍSTICO, EMPRESARIAL Y DE SERVICIOS | CARRERA 5 # 15-70 | 3.492833 | -76.523014 | 995 | 2DTO
Frt03259 | TEXCINTAS | COMERCIALIZAR S.A. E.S.P. - COMERCIALIZADOR | 11/05/2001 | 1.0442 | 13657143 | 8050256316 | 13.2 | 2 | 3 | EMPRESAS MUNICIPALES DE CALI E.I.C.E. E.S.P. - COMERCIALIZADOR | 01/04/2015 | VATIA S.A. E.S.P. - COMERCIALIZADOR | EMPRESAS MUNICIPALES DE CALI E.I.C.E. E.S.P. - DISTRIBUIDOR |  | EMPRESAS MUNICIPALES DE CALI E.I.C.E. E.S.P. - COMERCIALIZADOR | EMPRESAS MUNICIPALES DE CALI E.I.C.E. E.S.P. - COMERCIALIZADOR | No Regulado | CGM EMCALI (comercializador) |  |  |  |  | 59004566 | ITRON | 0.5 S | 0.5 S | 0.5 | 18/07/2016 | EMPRESAS MUNICIPALES DE CALI EICE E.S.P. - EMCALI (12-LAC-001) | 12/09/2019 | 2023-09-14 |  |  | 01/01/1900 |  |  | 0 | No | 0 |  | No |  | 0 | 0 | 0 | 1399 | INDUSTRIAS MANUFACTURERAS | Fabricación de otros artículos textiles n.c.p. | 8050256316 | Valle del Cauca | Cali | SANTIAGO DE CALI, DISTRITO ESPECIAL, DEPORTIVO, CULTURAL, TURÍSTICO, EMPRESARIAL Y DE SERVICIOS | CALLE 46A # 1A-89 | 3.4372201 | -76.5224991 | 1018 | 2DV7
Frt03272 | ROMARCO S.A. | CELSIA COLOMBIA S.A. E.S.P. - COMERCIALIZADOR | 16/05/2001 | 1.0442 | 11588780 | 8903182393 | 13.2 | 2 | 3 | CELSIA COLOMBIA S.A. E.S.P. - COMERCIALIZADOR | 01/04/2010 | CELSIA COLOMBIA S.A. E.S.P. - COMERCIALIZADOR | EMPRESAS MUNICIPALES DE CALI E.I.C.E. E.S.P. - DISTRIBUIDOR |  | EMPRESAS MUNICIPALES DE CALI E.I.C.E. E.S.P. - COMERCIALIZADOR | CELSIA COLOMBIA S.A. E.S.P. - COMERCIALIZADOR | No Regulado | CGM CELSIA (comercializador) |  |  |  |  | 02932043 | ELSTER | 0.5 S | 0.5 | 0.5 | 16/05/2001 | CELSIA COLOMBIA S.A. E.S.P. - EPSA E.S.P. (10-LAC-069) | 13/03/2023 | 2023-09-02 |  |  | 01/01/1900 |  |  | 0 | No | 0 |  | No |  | 0 | 0 | 0 | 2920 | INDUSTRIAS MANUFACTURERAS | Fabricación de carrocerías para vehículos automotores; fabricación de remolques y semirremolques | 8903182393 | Valle del Cauca | Cali | SANTIAGO DE CALI, DISTRITO ESPECIAL, DEPORTIVO, CULTURAL, TURÍSTICO, EMPRESARIAL Y DE SERVICIOS | CALLE 9 # 21A-46 SECTOR GUABINA | 3.3313 | -76.3052 | 1003 | 2DVO
Frt03406 | CORPORACION COLEGIO COLOMBO BRITANICO | DISTRIBUIDORA Y COMERCIALIZADORA DE ENERGIA ELECTRICA S.A. E.S.P. - COMERCIALIZADOR | 13/07/2001 | 1.0442 | 2351664 | 8903006529 | 13.2 | 2 | 3 | VATIA S.A. E.S.P. - COMERCIALIZADOR | 01/01/2023 | CELSIA COLOMBIA S.A. E.S.P. - COMERCIALIZADOR | EMPRESAS MUNICIPALES DE CALI E.I.C.E. E.S.P. - DISTRIBUIDOR |  | EMPRESAS MUNICIPALES DE CALI E.I.C.E. E.S.P. - COMERCIALIZADOR | VATIA S.A. E.S.P. - COMERCIALIZADOR | Regulado | CGM VATIA (comercializador) |  |  |  |  | 02918893 | ELSTER | 0.5 S | 0.5 S | 0.5 | 14/03/2016 | CELSIA COLOMBIA S.A. E.S.P. - EPSA E.S.P. (10-LAC-069) | 24/07/2022 | 2022-10-23 |  |  | 01/01/1900 |  |  | 0 | No | 0 |  | No |  | 0 | 0 | 0 | 8513 | EDUCACIÓN | Educación básica primaria | 8903006529 | Valle del Cauca | Cali | SANTIAGO DE CALI, DISTRITO ESPECIAL, DEPORTIVO, CULTURAL, TURÍSTICO, EMPRESARIAL Y DE SERVICIOS | AVENIDA LA MARIA # 69 - PANCE | 3.3360308 | -76.544791 | 1018 | 2E2G
Frt03407 | Atlantic Food Cali | COMERCIALIZAR S.A. E.S.P. - COMERCIALIZADOR | 14/07/2001 | 1.0442 | 11705005 | 8050178182 | 13.2 | 2 | 4 | NEU ENERGY S.A.S E.S.P - COMERCIALIZADOR | 13/07/2023 | CELSIA COLOMBIA S.A. E.S.P. - COMERCIALIZADOR | EMPRESAS MUNICIPALES DE CALI E.I.C.E. E.S.P. - DISTRIBUIDOR |  | EMPRESAS MUNICIPALES DE CALI E.I.C.E. E.S.P. - COMERCIALIZADOR | NEU ENERGY S.A.S E.S.P - COMERCIALIZADOR | Regulado | CGM NEU ENERGY |  |  |  |  | 02832278 | ELSTER | 0.5 S | 0.5s | 0.5 | 29/12/2022 | INPEL S.A. (10-LAC-054) | 08/06/2018 | 2018-10-02 |  |  | 01/01/1900 |  |  | 0 | No | 0 |  | No |  | 0 | 0 | 0 | 7110 | ACTIVIDADES PROFESIONALES, CIENTÍFICAS Y TÉCNICAS | Actividades de arquitectura e ingeniería y otras actividades conexas de consultoría técnica | 8050178182 | Valle del Cauca | Cali | SANTIAGO DE CALI, DISTRITO ESPECIAL, DEPORTIVO, CULTURAL, TURÍSTICO, EMPRESARIAL Y DE SERVICIOS | CALLE 66 # 1N-79 | 3.479986 | -76.498584 | 995 | 2E2H
Frt03428 | INCAUCA HACIENDA LA SUIZA | CELSIA COLOMBIA S.A. E.S.P. - COMERCIALIZADOR | 17/07/2001 | 1.0442 | 11793864 | 8913002379 | 13.2 | 2 | 4 | VATIA S.A. E.S.P. - COMERCIALIZADOR | 15/05/2010 | CELSIA COLOMBIA S.A. E.S.P. - COMERCIALIZADOR | EMPRESAS MUNICIPALES DE CALI E.I.C.E. E.S.P. - DISTRIBUIDOR |  | EMPRESAS MUNICIPALES DE CALI E.I.C.E. E.S.P. - COMERCIALIZADOR | VATIA S.A. E.S.P. - COMERCIALIZADOR | Regulado | CGM VATIA (comercializador) |  |  |  |  | 59006229 | ITRON | 0.5 S | 0.5 | 0.5 | 17/07/2001 | COLOMBIA MULTISERVICIOS S.A.S. - CAM MULTISERVICIOS (11-LAC-055) | 22/03/2016 | 2016-09-18 |  |  | 01/01/1900 |  |  | 0 | No | 0 |  | No |  | 0 | 0 | 0 | 1071 | INDUSTRIAS MANUFACTURERAS | Elaboración y refinación de azúcar | 8913002379 | Cauca | Puerto Tejada | PUERTO TEJADA | VÍA PUERTO TEJADA | 3.233294 | -76.417308 | 1000 | 2E3G
Frt03470 | ETB - CENTRAL CENTRO 1 | EMGESA S.A. E.S.P. - COMERCIALIZADOR (Finalizado) | 01/08/2001 | 1.0326 | SIN NIU | 8999991158 | 11.4 | 2 | 2 | EMPRESAS MUNICIPALES DE CALI E.I.C.E. E.S.P. - COMERCIALIZADOR | 01/03/2012 | EMPRESAS MUNICIPALES DE CALI E.I.C.E. E.S.P. - COMERCIALIZADOR | ENEL COLOMBIA SA ESP - DISTRIBUIDOR |  | ENEL COLOMBIA SA ESP - COMERCIALIZADOR | EMPRESAS MUNICIPALES DE CALI E.I.C.E. E.S.P. - COMERCIALIZADOR | No Regulado | CGM EMCALI (comercializador) |  |  |  |  | 38289321 | LANDIS + GYR | 0.5 S | 0.5 | 0.5 | 01/08/2001 | VERITEST LTDA (10-LAC-032) | 25/08/2017 | 2017-11-09 | 37285982 | LANDIS + GYR | 09/11/2017 | VERITEST LTDA (10-LAC-032) | 12/05/2017 | 2017-11-09 | No | 0 |  | No |  | 0 | 0 | 0 | 6110 | INFORMACIÓN Y COMUNICACIONES | Actividades de telecomunicaciones alámbricas | 8999991158 | Bogotá. D.C. | Bogota D.C | BOGOTÁ, DISTRITO CAPITAL | CARRERA 8 # 20-24 | 4.6097102 | -74.081749 | 2595 | 2E57
Frt03476 | ETB - CENTRAL CHAPINERO | EMGESA S.A. E.S.P. - COMERCIALIZADOR (Finalizado) | 02/08/2001 | 1.0326 | 762302 | 8999991158 | 11.4 | 2 | 3 | EMPRESAS MUNICIPALES DE CALI E.I.C.E. E.S.P. - COMERCIALIZADOR | 01/03/2012 | EMPRESAS MUNICIPALES DE CALI E.I.C.E. E.S.P. - COMERCIALIZADOR | ENEL COLOMBIA SA ESP - DISTRIBUIDOR |  | ENEL COLOMBIA SA ESP - COMERCIALIZADOR | EMPRESAS MUNICIPALES DE CALI E.I.C.E. E.S.P. - COMERCIALIZADOR | No Regulado | CGM EMCALI (comercializador) |  |  |  |  | 37922247 | LANDIS + GYR | 0.5 S | 0.5 | 0.5 | 02/08/2001 | VERITEST LTDA (10-LAC-032) | 11/05/2017 | 2017-10-22 |  |  | 01/01/1900 |  |  | 0 | No | 0 |  | No |  | 0 | 0 | 0 | 6110 | INFORMACIÓN Y COMUNICACIONES | Actividades de telecomunicaciones alámbricas | 8999991158 | Bogotá. D.C. | Bogota D.C | BOGOTÁ, DISTRITO CAPITAL | CALLE 57 # 13-60/62 | 4.6097102 | -74.081749 | 2595 | 2E5G
Frt03477 | ETB - CENTRAL CHICO | EMGESA S.A. E.S.P. - COMERCIALIZADOR (Finalizado) | 02/08/2001 | 1.0326 | 763025 | 8999991158 | 11.4 | 2 | 3 | EMPRESAS MUNICIPALES DE CALI E.I.C.E. E.S.P. - COMERCIALIZADOR | 01/03/2012 | EMPRESAS MUNICIPALES DE CALI E.I.C.E. E.S.P. - COMERCIALIZADOR | ENEL COLOMBIA SA ESP - DISTRIBUIDOR |  | ENEL COLOMBIA SA ESP - COMERCIALIZADOR | EMPRESAS MUNICIPALES DE CALI E.I.C.E. E.S.P. - COMERCIALIZADOR | No Regulado | CGM EMCALI (comercializador) |  |  |  |  | 37285980 | LANDIS + GYR | 0.5 S | 0.5 | 0.5 | 02/08/2001 | VERITEST LTDA (10-LAC-032) | 01/11/2006 | 2017-09-30 |  |  | 01/01/1900 |  |  | 0 | No | 0 |  | No |  | 0 | 0 | 0 | 6110 | INFORMACIÓN Y COMUNICACIONES | Actividades de telecomunicaciones alámbricas | 8999991158 | Bogotá. D.C. | Bogota D.C | BOGOTÁ, DISTRITO CAPITAL | CARRERA 15 # 90-05/15 | 4.6097102 | -74.081749 | 2595 | 2E5H
Frt03482 | ETB - CENTRAL BOSA | EMGESA S.A. E.S.P. - COMERCIALIZADOR (Finalizado) | 04/08/2001 | 1.0326 | 763996 | 8999991158 | 11.4 | 2 | 3 | EMPRESAS MUNICIPALES DE CALI E.I.C.E. E.S.P. - COMERCIALIZADOR | 01/03/2012 | EMPRESAS MUNICIPALES DE CALI E.I.C.E. E.S.P. - COMERCIALIZADOR | ENEL COLOMBIA SA ESP - DISTRIBUIDOR |  | ENEL COLOMBIA SA ESP - COMERCIALIZADOR | EMPRESAS MUNICIPALES DE CALI E.I.C.E. E.S.P. - COMERCIALIZADOR | No Regulado | CGM EMCALI (comercializador) |  |  |  |  | 5725655 | EMH | 0.5 S | 0.5 | 0.5 | 04/08/2001 | COLOMBIA MULTISERVICIOS S.A.S. - CAM MULTISERVICIOS (11-LAC-055) | 29/07/2016 | 2016-09-28 |  |  | 01/01/1900 |  |  | 0 | No | 0 |  | No |  | 0 | 0 | 0 | 6110 | INFORMACIÓN Y COMUNICACIONES | Actividades de telecomunicaciones alámbricas | 8999991158 | Bogotá. D.C. | Bogota D.C | BOGOTÁ, DISTRITO CAPITAL | CALLE 12 # 2A-52 | 4.6097102 | -74.081749 | 2546 | 2E5M
Frt03483 | ETB - CENTRAL KENNEDY | EMGESA S.A. E.S.P. - COMERCIALIZADOR (Finalizado) | 04/08/2001 | 1.0326 | SIN NIU | 8999991158 | 11.4 | 2 | 3 | EMPRESAS MUNICIPALES DE CALI E.I.C.E. E.S.P. - COMERCIALIZADOR | 01/03/2012 | EMPRESAS MUNICIPALES DE CALI E.I.C.E. E.S.P. - COMERCIALIZADOR | ENEL COLOMBIA SA ESP - DISTRIBUIDOR |  | ENEL COLOMBIA SA ESP - COMERCIALIZADOR | EMPRESAS MUNICIPALES DE CALI E.I.C.E. E.S.P. - COMERCIALIZADOR | No Regulado | CGM EMCALI (comercializador) |  |  |  |  | 33028772 | ND | 0.5 S | 0.5 | 0.5 | 04/08/2001 | INDUSTRIA ELÉCTRICA DEL CAUCA S.A. - INELCA (12-LAC-042) | 20/06/2004 | 2004-06-20 |  |  | 01/01/1900 |  |  | 0 | No | 0 |  | No |  | 0 | 0 | 0 | 6110 | INFORMACIÓN Y COMUNICACIONES | Actividades de telecomunicaciones alámbricas | 8999991158 | Bogotá. D.C. | Bogota D.C | BOGOTÁ, DISTRITO CAPITAL | CALLE 36 SUR # 80-23 | 4.6097102 | -74.081749 | 2595 | 2E5N
Frt03484 | ETB - CENTRAL NORMANDIA | EMGESA S.A. E.S.P. - COMERCIALIZADOR (Finalizado) | 04/08/2001 | 1.0326 | 762249 | 8999991158 | 11.4 | 2 | 3 | EMPRESAS MUNICIPALES DE CALI E.I.C.E. E.S.P. - COMERCIALIZADOR | 01/03/2012 | EMPRESAS MUNICIPALES DE CALI E.I.C.E. E.S.P. - COMERCIALIZADOR | ENEL COLOMBIA SA ESP - DISTRIBUIDOR |  | ENEL COLOMBIA SA ESP - COMERCIALIZADOR | EMPRESAS MUNICIPALES DE CALI E.I.C.E. E.S.P. - COMERCIALIZADOR | No Regulado | CGM EMCALI (comercializador) |  |  |  |  | 37922205 | LANDIS + GYR | 0.5 S | 0.5 | 0.5 | 04/08/2001 | VERITEST LTDA (10-LAC-032) | 03/08/2017 | 2017-10-30 |  |  | 01/01/1900 |  |  | 0 | No | 0 |  | No |  | 0 | 0 | 0 | 6110 | INFORMACIÓN Y COMUNICACIONES | Actividades de telecomunicaciones alámbricas | 8999991158 | Bogotá. D.C. | Bogota D.C | BOGOTÁ, DISTRITO CAPITAL | CALLE 43 # 70-07 | 4.6097102 | -74.081749 | 2595 | 2E5O
Frt03485 | ETB - CENTRAL RICAURTE | EMGESA S.A. E.S.P. - COMERCIALIZADOR (Finalizado) | 04/08/2001 | 1.0326 | 763074 | 8999991158 | 11.4 | 2 | 3 | EMPRESAS MUNICIPALES DE CALI E.I.C.E. E.S.P. - COMERCIALIZADOR | 01/03/2012 | EMPRESAS MUNICIPALES DE CALI E.I.C.E. E.S.P. - COMERCIALIZADOR | ENEL COLOMBIA SA ESP - DISTRIBUIDOR |  | ENEL COLOMBIA SA ESP - COMERCIALIZADOR | EMPRESAS MUNICIPALES DE CALI E.I.C.E. E.S.P. - COMERCIALIZADOR | No Regulado | CGM EMCALI (comercializador) |  |  |  |  | 84604636 | ITRON | 0.5 S | 0.5 | 0.5 | 04/08/2001 | EMPRESAS MUNICIPALES DE CALI EICE E.S.P. - EMCALI (12-LAC-001) | 26/03/2022 | 2022-07-12 |  |  | 01/01/1900 |  |  | 0 | No | 0 |  | No |  | 0 | 0 | 0 | 6110 | INFORMACIÓN Y COMUNICACIONES | Actividades de telecomunicaciones alámbricas | 8999991158 | Bogotá. D.C. | Bogota D.C | BOGOTÁ, DISTRITO CAPITAL | CARRERA 24 # 11-88 | 4.6097102 | -74.081749 | 2595 | 2E5P
Frt03528 | ETB S.A. E.S.P. - CENTRAL PUENTE ARANDA | EMGESA S.A. E.S.P. - COMERCIALIZADOR (Finalizado) | 22/08/2001 | 1.0326 | 763254 | 8999991158 | 11.4 | 2 | 3 | EMPRESAS MUNICIPALES DE CALI E.I.C.E. E.S.P. - COMERCIALIZADOR | 01/03/2012 | EMPRESAS MUNICIPALES DE CALI E.I.C.E. E.S.P. - COMERCIALIZADOR | ENEL COLOMBIA SA ESP - DISTRIBUIDOR |  | ENEL COLOMBIA SA ESP - COMERCIALIZADOR | EMPRESAS MUNICIPALES DE CALI E.I.C.E. E.S.P. - COMERCIALIZADOR | No Regulado | CGM EMCALI (comercializador) |  |  |  |  | 84604624 | ITRON | 0.5 S | 0.2 | 0.5 | 15/04/2019 | EMPRESAS MUNICIPALES DE CALI EICE E.S.P. - EMCALI (12-LAC-001) | 25/03/2022 | 2022-07-12 |  |  | 01/01/1900 |  |  | 0 | No | 0 |  | No |  | 0 | 0 | 0 | 6110 | INFORMACIÓN Y COMUNICACIONES | Actividades de telecomunicaciones alámbricas | 8999991158 | Bogotá. D.C. | Bogota D.C | BOGOTÁ, DISTRITO CAPITAL | CARRERA 65B # 9-38 | 4.6097102 | -74.081749 | 2595 | 2E7L
Frt03529 | ETB S.A. E.S.P. - CENTRAL CUIDAD UNIVERSITARIA | EMGESA S.A. E.S.P. - COMERCIALIZADOR (Finalizado) | 22/08/2001 | 1.0326 | 763156 | 8999991158 | 11.4 | 2 | 3 | EMPRESAS MUNICIPALES DE CALI E.I.C.E. E.S.P. - COMERCIALIZADOR | 01/03/2012 | EMPRESAS MUNICIPALES DE CALI E.I.C.E. E.S.P. - COMERCIALIZADOR | ENEL COLOMBIA SA ESP - DISTRIBUIDOR |  | ENEL COLOMBIA SA ESP - COMERCIALIZADOR | EMPRESAS MUNICIPALES DE CALI E.I.C.E. E.S.P. - COMERCIALIZADOR | No Regulado | CGM EMCALI (comercializador) |  |  |  |  | 84604623 | ITRON | 0.5 S | 0.2 | 0.2 | 15/04/2019 | EMPRESAS MUNICIPALES DE CALI EICE E.S.P. - EMCALI (12-LAC-001) | 25/03/2022 | 2022-05-02 |  |  | 01/01/1900 |  |  | 0 | No | 0 |  | No |  | 0 | 0 | 0 | 6110 | INFORMACIÓN Y COMUNICACIONES | Actividades de telecomunicaciones alámbricas | 8999991158 | Bogotá. D.C. | Bogota D.C | BOGOTÁ, DISTRITO CAPITAL | CARRERA 39 # 22F-15 | 4.6097102 | -74.081749 | 2595 | 2E7M
Frt03530 | ETB S.A. E.S.P. - CENTRAL CENTRO 2 | EMGESA S.A. E.S.P. - COMERCIALIZADOR (Finalizado) | 22/08/2001 | 1.0326 | 762753 | 8999991158 | 11.4 | 2 | 2 | EMPRESAS MUNICIPALES DE CALI E.I.C.E. E.S.P. - COMERCIALIZADOR | 01/03/2012 | EMPRESAS MUNICIPALES DE CALI E.I.C.E. E.S.P. - COMERCIALIZADOR | ENEL COLOMBIA SA ESP - DISTRIBUIDOR |  | ENEL COLOMBIA SA ESP - COMERCIALIZADOR | EMPRESAS MUNICIPALES DE CALI E.I.C.E. E.S.P. - COMERCIALIZADOR | No Regulado | CGM EMCALI (comercializador) |  |  |  |  | 38289343 | LANDIS + GYR | 0.5 S | 0.5 | 0.5 | 22/08/2001 | VERITEST LTDA (10-LAC-032) | 13/09/2017 | 2018-02-21 | 38289323 | LANDIS + GIR | 21/02/2018 | VERITEST LTDA (10-LAC-032) | 25/08/2017 | 2018-02-21 | No | 0 |  | No |  | 0 | 0 | 0 | 6110 | INFORMACIÓN Y COMUNICACIONES | Actividades de telecomunicaciones alámbricas | 8999991158 | Bogotá. D.C. | Bogota D.C | BOGOTÁ, DISTRITO CAPITAL | CARRERA 8 # 20-56 | 4.6097102 | -74.081749 | 2595 | 2E7O
Frt03547 | ETB S.A. E.S.P. - CENTRAL STA HELENITA | EMGESA S.A. E.S.P. - COMERCIALIZADOR (Finalizado) | 01/09/2001 | 1.0326 | 762384 | 8999991158 | 11.4 | 2 | 3 | EMPRESAS MUNICIPALES DE CALI E.I.C.E. E.S.P. - COMERCIALIZADOR | 01/03/2012 | EMPRESAS MUNICIPALES DE CALI E.I.C.E. E.S.P. - COMERCIALIZADOR | ENEL COLOMBIA SA ESP - DISTRIBUIDOR |  | ENEL COLOMBIA SA ESP - COMERCIALIZADOR | EMPRESAS MUNICIPALES DE CALI E.I.C.E. E.S.P. - COMERCIALIZADOR | No Regulado | CGM EMCALI (comercializador) |  |  |  |  | 84604628 | ITRON | 0.5 S | 0.5 | 0.5 | 01/09/2001 | EMPRESAS MUNICIPALES DE CALI EICE E.S.P. - EMCALI (12-LAC-001) | 26/03/2022 | 2022-07-12 |  |  | 01/01/1900 |  |  | 0 | No | 0 |  | No |  | 0 | 0 | 0 | 6110 | INFORMACIÓN Y COMUNICACIONES | Actividades de telecomunicaciones alámbricas | 8999991158 | Bogotá. D.C. | Bogota D.C | BOGOTÁ, DISTRITO CAPITAL | CALLE 71B # 84BIS-49 | 4.6097102 | -74.081749 | 2595 | 2E8F
Frt03548 | ETB S.A. E.S.P. - CENTRAL TIBABUYES | EMGESA S.A. E.S.P. - COMERCIALIZADOR (Finalizado) | 01/09/2001 | 1.0326 | 1393177 | 8999991158 | 11.4 | 2 | 3 | EMPRESAS MUNICIPALES DE CALI E.I.C.E. E.S.P. - COMERCIALIZADOR | 01/03/2012 | EMPRESAS MUNICIPALES DE CALI E.I.C.E. E.S.P. - COMERCIALIZADOR | ENEL COLOMBIA SA ESP - DISTRIBUIDOR |  | ENEL COLOMBIA SA ESP - COMERCIALIZADOR | EMPRESAS MUNICIPALES DE CALI E.I.C.E. E.S.P. - COMERCIALIZADOR | No Regulado | CGM EMCALI (comercializador) |  |  |  |  | 33028766 | ACTARIS | 0.5 S | 0.5 | 0.5 | 11/04/2019 | VERITEST LTDA (10-LAC-032) | 02/12/2016 | 2016-12-24 |  |  | 01/01/1900 |  |  | 0 | No | 0 |  | No |  | 0 | 0 | 0 | 6110 | INFORMACIÓN Y COMUNICACIONES | Actividades de telecomunicaciones alámbricas | 8999991158 | Bogotá. D.C. | Bogota D.C | BOGOTÁ, DISTRITO CAPITAL | CALLE 143 # 115-10 | 4.6097102 | -74.081749 | 2595 | 2E8G
Frt03550 | ETB S.A. E.S.P. - CENTRAL OLAYA | EMGESA S.A. E.S.P. - COMERCIALIZADOR (Finalizado) | 01/09/2001 | 1.0326 | 763546 | 8999991158 | 11.4 | 2 | 3 | EMPRESAS MUNICIPALES DE CALI E.I.C.E. E.S.P. - COMERCIALIZADOR | 01/03/2012 | EMPRESAS MUNICIPALES DE CALI E.I.C.E. E.S.P. - COMERCIALIZADOR | ENEL COLOMBIA SA ESP - DISTRIBUIDOR |  | ENEL COLOMBIA SA ESP - COMERCIALIZADOR | EMPRESAS MUNICIPALES DE CALI E.I.C.E. E.S.P. - COMERCIALIZADOR | No Regulado | CGM EMCALI (comercializador) |  |  |  |  | 33028761 | ND | 0.5 S | 0.5 | 0.5 | 01/09/2001 | INDUSTRIA ELÉCTRICA DEL CAUCA S.A. - INELCA (12-LAC-042) | 18/05/2004 | 2004-05-18 |  |  | 01/01/1900 |  |  | 0 | No | 0 |  | No |  | 0 | 0 | 0 | 6110 | INFORMACIÓN Y COMUNICACIONES | Actividades de telecomunicaciones alámbricas | 8999991158 | Bogotá. D.C. | Bogota D.C | BOGOTÁ, DISTRITO CAPITAL | CALLE 25 SUR # 14A-34/36 | 4.6097102 | -74.081749 | 2595 | 2E8I
Frt03551 | ETB S.A. E.S.P. - CENTRAL SAN JOSE | EMGESA S.A. E.S.P. - COMERCIALIZADOR (Finalizado) | 01/09/2001 | 1.0326 | SIN NIU | 8999991158 | 11.4 | 2 | 3 | EMPRESAS MUNICIPALES DE CALI E.I.C.E. E.S.P. - COMERCIALIZADOR | 01/03/2012 | EMPRESAS MUNICIPALES DE CALI E.I.C.E. E.S.P. - COMERCIALIZADOR | ENEL COLOMBIA SA ESP - DISTRIBUIDOR |  | ENEL COLOMBIA SA ESP - COMERCIALIZADOR | EMPRESAS MUNICIPALES DE CALI E.I.C.E. E.S.P. - COMERCIALIZADOR | No Regulado | CGM EMCALI (comercializador) |  |  |  |  | 37285983 | LANDIS + GYR | 0.5 S | 0.5 | 0.5 | 01/09/2001 | VERITEST LTDA (10-LAC-032) | 10/08/2017 | 2017-09-25 |  |  | 01/01/1900 |  |  | 0 | No | 0 |  | No |  | 0 | 0 | 0 | 6110 | INFORMACIÓN Y COMUNICACIONES | Actividades de telecomunicaciones alámbricas | 8999991158 | Bogotá. D.C. | Bogota D.C | BOGOTÁ, DISTRITO CAPITAL | CARRERA 72 # 12A-93 | 4.6097102 | -74.081749 | 2595 | 2E8J
Frt03552 | ETB S.A. E.S.P. - CENTRAL SAN CARLOS | EMGESA S.A. E.S.P. - COMERCIALIZADOR (Finalizado) | 01/09/2001 | 1.0326 | 763791 | 8999991158 | 11.4 | 2 | 3 | EMPRESAS MUNICIPALES DE CALI E.I.C.E. E.S.P. - COMERCIALIZADOR | 01/03/2012 | EMPRESAS MUNICIPALES DE CALI E.I.C.E. E.S.P. - COMERCIALIZADOR | ENEL COLOMBIA SA ESP - DISTRIBUIDOR |  | ENEL COLOMBIA SA ESP - COMERCIALIZADOR | EMPRESAS MUNICIPALES DE CALI E.I.C.E. E.S.P. - COMERCIALIZADOR | No Regulado | CGM EMCALI (comercializador) |  |  |  |  | 84604625 | ITRON | 0.5 S | 0.5 | 0.5 | 01/09/2001 | EMPRESAS MUNICIPALES DE CALI EICE E.S.P. - EMCALI (12-LAC-001) | 26/03/2022 | 2022-07-21 |  |  | 01/01/1900 |  |  | 0 | No | 0 |  | No |  | 0 | 0 | 0 | 6110 | INFORMACIÓN Y COMUNICACIONES | Actividades de telecomunicaciones alámbricas | 8999991158 | Bogotá. D.C. | Bogota D.C | BOGOTÁ, DISTRITO CAPITAL | CARRERA 20 # 46-45 SUR | 4.6097102 | -74.081749 | 2595 | 2E8K
Frt03554 | PLASTICOS RAMOS LTDA | DISTRIBUIDORA Y COMERCIALIZADORA DE ENERGIA ELECTRICA S.A. E.S.P. - COMERCIALIZADOR | 29/08/2001 | 1.1324 | 11588788 | 8000226149 | 0.2 | 1 | 4 | CELSIA COLOMBIA S.A. E.S.P. - COMERCIALIZADOR | 26/04/2023 | DISTRIBUIDORA Y COMERCIALIZADORA DE ENERGIA ELECTRICA S.A. E.S.P. - COMERCIALIZADOR | EMPRESAS MUNICIPALES DE CALI E.I.C.E. E.S.P. - DISTRIBUIDOR |  | EMPRESAS MUNICIPALES DE CALI E.I.C.E. E.S.P. - COMERCIALIZADOR | CELSIA COLOMBIA S.A. E.S.P. - COMERCIALIZADOR | Regulado | CGM CELSIA (comercializador) |  |  |  |  | 2826647 | ELSTER | 0.5 | 0.5 | N/A | 29/08/2001 | COLOMBIA MULTISERVICIOS S.A.S. - CAM MULTISERVICIOS (11-LAC-055) | 02/06/2016 | 2016-12-28 |  |  | 01/01/1900 |  |  | 0 | No | 0 |  | No |  | 0 | 0 | 0 | 2229 | INDUSTRIAS MANUFACTURERAS | Fabricación de artículos de plástico n.c.p. | 8000226149 | Valle del Cauca | Cali | SANTIAGO DE CALI, DISTRITO ESPECIAL, DEPORTIVO, CULTURAL, TURÍSTICO, EMPRESARIAL Y DE SERVICIOS | CARRERA 16 # 11-69 | 3.441791 | -76.530213 | 995 | 2E8N
Frt03560 | ETB S.A. E.S.P. - CENTRAL TEUSAQUILLO | EMGESA S.A. E.S.P. - COMERCIALIZADOR (Finalizado) | 01/09/2001 | 1.0326 | 762239 | 8999991158 | 11.4 | 2 | 3 | EMPRESAS MUNICIPALES DE CALI E.I.C.E. E.S.P. - COMERCIALIZADOR | 01/03/2012 | EMPRESAS MUNICIPALES DE CALI E.I.C.E. E.S.P. - COMERCIALIZADOR | ENEL COLOMBIA SA ESP - DISTRIBUIDOR |  | ENEL COLOMBIA SA ESP - COMERCIALIZADOR | EMPRESAS MUNICIPALES DE CALI E.I.C.E. E.S.P. - COMERCIALIZADOR | No Regulado | CGM EMCALI (comercializador) |  |  |  |  | 84604599 | ITRON | 0.5 S | 0.5 | 0.5 | 16/10/2002 | EMPRESAS MUNICIPALES DE CALI EICE E.S.P. - EMCALI (12-LAC-001) | 24/03/2022 | 2022-07-12 |  |  | 01/01/1900 |  |  | 0 | No | 0 |  | No |  | 0 | 0 | 0 | 6110 | INFORMACIÓN Y COMUNICACIONES | Actividades de telecomunicaciones alámbricas | 8999991158 | Bogotá. D.C. | Bogota D.C | BOGOTÁ, DISTRITO CAPITAL | CALLE 38 # 13-70 | 4.6097102 | -74.081749 | 2595 | 2E92
Frt03561 | ETB S.A. E.S.P. - CENTRAL SAN FERNANDO | EMGESA S.A. E.S.P. - COMERCIALIZADOR (Finalizado) | 01/09/2001 | 1.0326 | 763184 | 8999991158 | 11.4 | 2 | 3 | EMPRESAS MUNICIPALES DE CALI E.I.C.E. E.S.P. - COMERCIALIZADOR | 01/03/2012 | EMPRESAS MUNICIPALES DE CALI E.I.C.E. E.S.P. - COMERCIALIZADOR | ENEL COLOMBIA SA ESP - DISTRIBUIDOR |  | ENEL COLOMBIA SA ESP - COMERCIALIZADOR | EMPRESAS MUNICIPALES DE CALI E.I.C.E. E.S.P. - COMERCIALIZADOR | No Regulado | CGM EMCALI (comercializador) |  |  |  |  | 84604626 | ITRON | 0.5 S | 0.5 | 0.5 | 25/09/2016 | EMPRESAS MUNICIPALES DE CALI EICE E.S.P. - EMCALI (12-LAC-001) | 26/03/2022 | 2022-07-12 |  |  | 01/01/1900 |  |  | 0 | No | 0 |  | No |  | 0 | 0 | 0 | 6110 | INFORMACIÓN Y COMUNICACIONES | Actividades de telecomunicaciones alámbricas | 8999991158 | Bogotá. D.C. | Bogota D.C | BOGOTÁ, DISTRITO CAPITAL | CARRERA 47 # 69-41 | 4.6097102 | -74.081749 | 2595 | 2E93
Frt03562 | ETB S.A. E.S.P. - CENTRAL NIZA | EMGESA S.A. E.S.P. - COMERCIALIZADOR (Finalizado) | 01/09/2001 | 1.0326 | 762449 | 8999991158 | 11.4 | 2 | 3 | EMPRESAS MUNICIPALES DE CALI E.I.C.E. E.S.P. - COMERCIALIZADOR | 01/03/2012 | EMPRESAS MUNICIPALES DE CALI E.I.C.E. E.S.P. - COMERCIALIZADOR | ENEL COLOMBIA SA ESP - DISTRIBUIDOR |  | ENEL COLOMBIA SA ESP - COMERCIALIZADOR | EMPRESAS MUNICIPALES DE CALI E.I.C.E. E.S.P. - COMERCIALIZADOR | No Regulado | CGM EMCALI (comercializador) |  |  |  |  | 33024948 | ND | 0.5 | 0.5 | 0.5 | 01/09/2001 | INDUSTRIA ELÉCTRICA DEL CAUCA S.A. - INELCA (12-LAC-042) | 01/06/2004 | 2012-01-01 |  |  | 01/01/1900 |  |  | 0 | No | 0 |  | No |  | 0 | 0 | 0 | 6110 | INFORMACIÓN Y COMUNICACIONES | Actividades de telecomunicaciones alámbricas | 8999991158 | Bogotá. D.C. | Bogota D.C | BOGOTÁ, DISTRITO CAPITAL | CALLE 125A # 53-05 | 4.6097102 | -74.081749 | 2595 | 2E94
Frt03563 | ETB S.A. E.S.P. - CENTRAL BACHUE | EMGESA S.A. E.S.P. - COMERCIALIZADOR (Finalizado) | 01/09/2001 | 1.0326 | 763347 | 8999991158 | 11.4 | 2 | 3 | EMPRESAS MUNICIPALES DE CALI E.I.C.E. E.S.P. - COMERCIALIZADOR | 01/03/2012 | EMPRESAS MUNICIPALES DE CALI E.I.C.E. E.S.P. - COMERCIALIZADOR | ENEL COLOMBIA SA ESP - DISTRIBUIDOR |  | ENEL COLOMBIA SA ESP - COMERCIALIZADOR | EMPRESAS MUNICIPALES DE CALI E.I.C.E. E.S.P. - COMERCIALIZADOR | No Regulado | CGM EMCALI (comercializador) |  |  |  |  | 40711099 | LANDIS + GYR | 0.5 S | 0.5 | 0.5 | 10/09/2016 | VERITEST LTDA (10-LAC-032) | 20/12/2021 | 2022-04-21 |  |  | 01/01/1900 |  |  | 0 | No | 0 |  | No |  | 0 | 0 | 0 | 6110 | INFORMACIÓN Y COMUNICACIONES | Actividades de telecomunicaciones alámbricas | 8999991158 | Bogotá. D.C. | Bogota D.C | BOGOTÁ, DISTRITO CAPITAL | CALLE 79 # 101-47 AUTOPISTA A MEDELLIN | 4.6097102 | -74.081749 | 2595 | 2E95
Frt03568 | LA 14 NO.33 PASOANCHO | CELSIA COLOMBIA S.A. E.S.P. - COMERCIALIZADOR | 04/09/2001 | 1.0442 | 13005661 | 8903003461 | 13.2 | 2 | 2 | EMPRESAS MUNICIPALES DE CALI E.I.C.E. E.S.P. - COMERCIALIZADOR | 01/01/2013 | ENEL COLOMBIA SA ESP - COMERCIALIZADOR | EMPRESAS MUNICIPALES DE CALI E.I.C.E. E.S.P. - DISTRIBUIDOR |  | EMPRESAS MUNICIPALES DE CALI E.I.C.E. E.S.P. - COMERCIALIZADOR | EMPRESAS MUNICIPALES DE CALI E.I.C.E. E.S.P. - COMERCIALIZADOR | No Regulado | CGM EMCALI (comercializador) |  |  |  |  | 59003334 | ITRON | 0.5 S | 0.5s | 0.5 | 18/04/2019 | VERITEST LTDA (10-LAC-032) | 21/10/2015 | 2016-01-17 | 59003332 | ITRON | 17/01/2016 | EMPRESAS MUNICIPALES DE CALI EICE E.S.P. - EMCALI (12-LAC-001) | 21/04/2020 | 2020-08-13 | No | 0 |  | No |  | 0 | 0 | 0 | 4711 | COMERCIO AL POR MAYOR Y AL POR MENOR; REPARACIÓN DE VEHÍCULOS AUTOMOTORES Y MOTOCICLETAS | Comercio al por menor en establecimientos no especializados con surtido compuesto principalmente por alimentos, bebidas o tabaco | 8903003461 | Valle del Cauca | Cali | SANTIAGO DE CALI, DISTRITO ESPECIAL, DEPORTIVO, CULTURAL, TURÍSTICO, EMPRESARIAL Y DE SERVICIOS | CALLE 13 # 80 - 80 | 3.4372201 | -76.5224991 | 1018 | 2E9A
Frt03570 | MECANELECTRO S. A. - HOMESENTRY NORTE | COMERCIALIZADORA ANDINA DE ENERGIA S.A. E.S.P. - COMERCIALIZADOR | 05/09/2001 | 1.142 | 1417345 | 8600015844 | 0.2 | 1 | 3 | EMPRESAS MUNICIPALES DE CALI E.I.C.E. E.S.P. - COMERCIALIZADOR | 01/08/2022 | DISTRIBUIDORA Y COMERCIALIZADORA DE ENERGIA ELECTRICA S.A. E.S.P. - COMERCIALIZADOR | ENEL COLOMBIA SA ESP - DISTRIBUIDOR |  | ENEL COLOMBIA SA ESP - COMERCIALIZADOR | EMPRESAS MUNICIPALES DE CALI E.I.C.E. E.S.P. - COMERCIALIZADOR | No Regulado | CGM EMCALI (comercializador) |  |  |  |  | 02917751 | ELSTER | 0.5 S | 0.5 | N/A | 23/07/2016 | COLOMBIA MULTISERVICIOS S.A.S. - CAM MULTISERVICIOS (11-LAC-055) | 22/02/2022 | 2022-08-29 |  |  | 01/01/1900 |  |  | 0 | No | 0 |  | No |  | 0 | 0 | 0 | 4775 | COMERCIO AL POR MAYOR Y AL POR MENOR; REPARACIÓN DE VEHÍCULOS AUTOMOTORES Y MOTOCICLETAS | Comercio al por menor de artículos de segunda mano | 8600015844 | Bogotá. D.C. | Bogota D.C | BOGOTÁ, DISTRITO CAPITAL | AVENIDA 13 # 127A-13 | 4.711472 | -74.054247 | 2242 | 2E9D
Frt03571 | INTERNACIONAL DE ACABADOS S.A.S. | COMERCIALIZAR S.A. E.S.P. - COMERCIALIZADOR | 06/09/2001 | 1.1324 | 11732790 | 9003681192 | 0.2 | 1 | 3 | ENERTOTAL S.A. E.S.P. - COMERCIALIZADOR | 17/03/2010 | COMERCIALIZAR S.A. E.S.P. - COMERCIALIZADOR | EMPRESAS MUNICIPALES DE CALI E.I.C.E. E.S.P. - DISTRIBUIDOR |  | EMPRESAS MUNICIPALES DE CALI E.I.C.E. E.S.P. - COMERCIALIZADOR | ENERTOTAL S.A. E.S.P. - COMERCIALIZADOR | Regulado | CGM ENERTOTAL (comercializador) |  |  |  |  | 02827704 | ELSTER | 0.5s | 0.5s | N/A | 14/10/2019 | INPEL S.A. (10-LAC-054) | 19/06/2019 | 2019-10-14 |  |  | 01/01/1900 |  |  | 0 | No | 0 |  | No |  | 0 | 0 | 0 | 4690 | COMERCIO AL POR MAYOR Y AL POR MENOR; REPARACIÓN DE VEHÍCULOS AUTOMOTORES Y MOTOCICLETAS | Comercio al por mayor no especializado | 9003681192 | Valle del Cauca | Cali | SANTIAGO DE CALI, DISTRITO ESPECIAL, DEPORTIVO, CULTURAL, TURÍSTICO, EMPRESARIAL Y DE SERVICIOS | CALLE 23 # 2N-33 | 3.460253 | -76.524186 | 1018 | 2E9H
Frt03637 | ETB S.A. E.S.P. - CENTRAL AUTOPISTA | EMGESA S.A. E.S.P. - COMERCIALIZADOR (Finalizado) | 01/10/2001 | 1.0326 | 762549 | 8999991158 | 11.4 | 2 | 3 | EMPRESAS MUNICIPALES DE CALI E.I.C.E. E.S.P. - COMERCIALIZADOR | 01/03/2012 | EMPRESAS MUNICIPALES DE CALI E.I.C.E. E.S.P. - COMERCIALIZADOR | ENEL COLOMBIA SA ESP - DISTRIBUIDOR |  | ENEL COLOMBIA SA ESP - COMERCIALIZADOR | EMPRESAS MUNICIPALES DE CALI E.I.C.E. E.S.P. - COMERCIALIZADOR | No Regulado | CGM EMCALI (comercializador) |  |  |  |  | 84604621 | ITRON | 0.5 S | 0.2 | 0.2 | 19/04/2019 | EMPRESAS MUNICIPALES DE CALI EICE E.S.P. - EMCALI (12-LAC-001) | 25/03/2022 | 2022-05-02 |  |  | 01/01/1900 |  |  | 0 | No | 0 |  | No |  | 0 | 0 | 0 | 6110 | INFORMACIÓN Y COMUNICACIONES | Actividades de telecomunicaciones alámbricas | 8999991158 | Bogotá. D.C. | Bogota D.C | BOGOTÁ, DISTRITO CAPITAL | DIAGONAL 139 # 29-22 | 4.6097102 | -74.081749 | 2595 | 2ECM
Frt03638 | ETB S.A. E.S.P. - CENTRAL MUZU | EMGESA S.A. E.S.P. - COMERCIALIZADOR (Finalizado) | 01/10/2001 | 1.0326 | 763703 | 8999991158 | 11.4 | 2 | 3 | EMPRESAS MUNICIPALES DE CALI E.I.C.E. E.S.P. - COMERCIALIZADOR | 01/03/2012 | EMPRESAS MUNICIPALES DE CALI E.I.C.E. E.S.P. - COMERCIALIZADOR | ENEL COLOMBIA SA ESP - DISTRIBUIDOR |  | ENEL COLOMBIA SA ESP - COMERCIALIZADOR | EMPRESAS MUNICIPALES DE CALI E.I.C.E. E.S.P. - COMERCIALIZADOR | No Regulado | CGM EMCALI (comercializador) |  |  |  |  | 2833754 | ELSTER | 0.5 S | 0.5 | 0.5 | 23/12/2016 | COLOMBIA MULTISERVICIOS S.A.S. - CAM MULTISERVICIOS (11-LAC-055) | 16/11/2016 | 2016-12-23 |  |  | 01/01/1900 |  |  | 0 | No | 0 |  | No |  | 0 | 0 | 0 | 6110 | INFORMACIÓN Y COMUNICACIONES | Actividades de telecomunicaciones alámbricas | 8999991158 | Bogotá. D.C. | Bogota D.C | BOGOTÁ, DISTRITO CAPITAL | DIAGONAL 44 SUR # 48-40 | 4.6097102 | -74.081749 | 2595 | 2ECN
Frt03639 | ETB S.A. E.S.P. - CENTRAL TOBERIN | EMGESA S.A. E.S.P. - COMERCIALIZADOR (Finalizado) | 01/10/2001 | 1.0326 | 763171 | 8999991158 | 11.4 | 2 | 3 | EMPRESAS MUNICIPALES DE CALI E.I.C.E. E.S.P. - COMERCIALIZADOR | 01/03/2012 | EMPRESAS MUNICIPALES DE CALI E.I.C.E. E.S.P. - COMERCIALIZADOR | ENEL COLOMBIA SA ESP - DISTRIBUIDOR |  | ENEL COLOMBIA SA ESP - COMERCIALIZADOR | EMPRESAS MUNICIPALES DE CALI E.I.C.E. E.S.P. - COMERCIALIZADOR | No Regulado | CGM EMCALI (comercializador) |  |  |  |  | 84604600 | ITRON | 0.5 S | 0.3 | 0.3 | 19/04/2019 | EMPRESAS MUNICIPALES DE CALI EICE E.S.P. - EMCALI (12-LAC-001) | 24/03/2022 | 2022-07-14 |  |  | 01/01/1900 |  |  | 0 | No | 0 |  | No |  | 0 | 0 | 0 | 6110 | INFORMACIÓN Y COMUNICACIONES | Actividades de telecomunicaciones alámbricas | 8999991158 | Bogotá. D.C. | Bogota D.C | BOGOTÁ, DISTRITO CAPITAL | CARRERA 42 # 169-72 | 4.6097102 | -74.081749 | 2595 | 2ECO
Frt03640 | ETB S.A. E.S.P. - CENTRAL SANTA BARBARA | EMGESA S.A. E.S.P. - COMERCIALIZADOR (Finalizado) | 01/10/2001 | 1.0326 | 763406 | 8999991158 | 11.4 | 2 | 3 | EMPRESAS MUNICIPALES DE CALI E.I.C.E. E.S.P. - COMERCIALIZADOR | 01/03/2012 | EMPRESAS MUNICIPALES DE CALI E.I.C.E. E.S.P. - COMERCIALIZADOR | ENEL COLOMBIA SA ESP - DISTRIBUIDOR |  | ENEL COLOMBIA SA ESP - COMERCIALIZADOR | EMPRESAS MUNICIPALES DE CALI E.I.C.E. E.S.P. - COMERCIALIZADOR | No Regulado | CGM EMCALI (comercializador) |  |  |  |  | 37922248 | LANDIS + GYR | 0.5 S | 0.5 | 0.5 | 01/10/2001 | EMPRESAS MUNICIPALES DE CALI EICE E.S.P. - EMCALI (12-LAC-001) | 31/05/2021 | 2022-04-02 |  |  | 01/01/1900 |  |  | 0 | No | 0 |  | No |  | 0 | 0 | 0 | 6110 | INFORMACIÓN Y COMUNICACIONES | Actividades de telecomunicaciones alámbricas | 8999991158 | Bogotá. D.C. | Bogota D.C | BOGOTÁ, DISTRITO CAPITAL | TRANSVERSAL 12 # 116-59/65 | 4.6097102 | -74.081749 | 2595 | 2ECP
Frt03668 | LABORATORIOS DERMANAT LTDA | DISTRIBUIDORA Y COMERCIALIZADORA DE ENERGIA ELECTRICA S.A. E.S.P. - COMERCIALIZADOR | 06/10/2001 | 1.1324 | 11588800 | 8000826335 | 0.2 | 1 | 4 | VATIA S.A. E.S.P. - COMERCIALIZADOR | 07/10/2006 | DISTRIBUIDORA Y COMERCIALIZADORA DE ENERGIA ELECTRICA S.A. E.S.P. - COMERCIALIZADOR | EMPRESAS MUNICIPALES DE CALI E.I.C.E. E.S.P. - DISTRIBUIDOR |  | EMPRESAS MUNICIPALES DE CALI E.I.C.E. E.S.P. - COMERCIALIZADOR | VATIA S.A. E.S.P. - COMERCIALIZADOR | Regulado | CGM VATIA (comercializador) |  |  |  |  | 59006942 | ITRON | 0.5 S | 0.5 S | N/A | 27/03/2018 | SERVIMETERS S.A. (11-LAC-023) | 17/08/2016 | 2018-03-27 |  |  | 01/01/1900 |  |  | 0 | No | 0 |  | No |  | 0 | 0 | 0 | 2023 | INDUSTRIAS MANUFACTURERAS | Fabricación de jabones y detergentes, preparados para limpiar y pulir; perfumes y preparados de tocador | 8000826335 | Valle del Cauca | Yumbo | YUMBO | CARRERA 32 # 7-19 | 3.528969 | -76.499819783 | 998 | 2EDV
Frt03669 | RESIST LTDA | DISTRIBUIDORA Y COMERCIALIZADORA DE ENERGIA ELECTRICA S.A. E.S.P. - COMERCIALIZADOR | 09/10/2001 | 1.1324 | 11588801 | 8903044957 | 0.2 | 1 | 4 | CELSIA COLOMBIA S.A. E.S.P. - COMERCIALIZADOR | 26/04/2023 | DISTRIBUIDORA Y COMERCIALIZADORA DE ENERGIA ELECTRICA S.A. E.S.P. - COMERCIALIZADOR | EMPRESAS MUNICIPALES DE CALI E.I.C.E. E.S.P. - DISTRIBUIDOR |  | EMPRESAS MUNICIPALES DE CALI E.I.C.E. E.S.P. - COMERCIALIZADOR | CELSIA COLOMBIA S.A. E.S.P. - COMERCIALIZADOR | Regulado | CGM CELSIA (comercializador) |  |  |  |  | 02830807 | ELSTER | 0.5 S | 0.5 | N/A | 09/10/2001 | PINE COM ASIA PCA COLOMBIA S.A.S. (10-LAC-036) | 16/09/2016 | 2016-12-17 |  |  | 01/01/1900 |  |  | 0 | No | 0 |  | No |  | 0 | 0 | 0 | 2219 | INDUSTRIAS MANUFACTURERAS | Fabricación de formas básicas de caucho y otros productos n.c.p. | 8903044957 | Valle del Cauca | Yumbo | YUMBO | CALLE 11 # 29B-55 | 3.5172154 | -76.5149219 | 1860 | 2EDW
Frt03695 | ETB S.A. E.S.P. - CENTRAL SUBA | EMGESA S.A. E.S.P. - COMERCIALIZADOR (Finalizado) | 23/10/2001 | 1.0326 | 762463 | 8999991158 | 11.4 | 2 | 3 | EMPRESAS MUNICIPALES DE CALI E.I.C.E. E.S.P. - COMERCIALIZADOR | 01/03/2012 | EMPRESAS MUNICIPALES DE CALI E.I.C.E. E.S.P. - COMERCIALIZADOR | ENEL COLOMBIA SA ESP - DISTRIBUIDOR |  | ENEL COLOMBIA SA ESP - COMERCIALIZADOR | EMPRESAS MUNICIPALES DE CALI E.I.C.E. E.S.P. - COMERCIALIZADOR | No Regulado | CGM EMCALI (comercializador) |  |  |  |  | 84604595 | ITRON | 0.5 S | 0.5 | 0.5 | 23/05/2016 | EMPRESAS MUNICIPALES DE CALI EICE E.S.P. - EMCALI (12-LAC-001) | 24/03/2022 | 2022-05-02 |  |  | 01/01/1900 |  |  | 0 | No | 0 |  | No |  | 0 | 0 | 0 | 6110 | INFORMACIÓN Y COMUNICACIONES | Actividades de telecomunicaciones alámbricas | 8999991158 | Bogotá. D.C. | Bogota D.C | BOGOTÁ, DISTRITO CAPITAL | CALLE 145 # 91-60 | 4.6097102 | -74.081749 | 2595 | 2EF5
Frt03696 | ETB S.A. E.S.P. - CENTRAL SANTA INES | EMGESA S.A. E.S.P. - COMERCIALIZADOR (Finalizado) | 23/10/2001 | 1.0326 | 763975 | 8999991158 | 11.4 | 2 | 3 | EMPRESAS MUNICIPALES DE CALI E.I.C.E. E.S.P. - COMERCIALIZADOR | 01/03/2012 | EMPRESAS MUNICIPALES DE CALI E.I.C.E. E.S.P. - COMERCIALIZADOR | ENEL COLOMBIA SA ESP - DISTRIBUIDOR |  | ENEL COLOMBIA SA ESP - COMERCIALIZADOR | EMPRESAS MUNICIPALES DE CALI E.I.C.E. E.S.P. - COMERCIALIZADOR | No Regulado | CGM EMCALI (comercializador) |  |  |  |  | 84604627 | ITON | 0.5 S | 0.5 | 0.5 | 16/04/2016 | EMPRESAS MUNICIPALES DE CALI EICE E.S.P. - EMCALI (12-LAC-001) | 26/03/2022 | 2022-07-14 |  |  | 01/01/1900 |  |  | 0 | No | 0 |  | No |  | 0 | 0 | 0 | 6110 | INFORMACIÓN Y COMUNICACIONES | Actividades de telecomunicaciones alámbricas | 8999991158 | Bogotá. D.C. | Bogota D.C | BOGOTÁ, DISTRITO CAPITAL | CARRERA 5 ESTE # 28-75 SUR | 4.6097102 | -74.081749 | 2595 | 2EF6
Frt03698 | COMBUSTIBLES DE COLOMBIA S.A. - ROOSEVELT | COMERCIALIZADORA ANDINA DE ENERGIA S.A. E.S.P. - COMERCIALIZADOR | 25/10/2001 | 1.1324 | 11588725 | 8600052239 | 0.2 | 1 | 4 | VATIA S.A. E.S.P. - COMERCIALIZADOR | 30/06/2007 | VATIA S.A. E.S.P. - COMERCIALIZADOR | EMPRESAS MUNICIPALES DE CALI E.I.C.E. E.S.P. - DISTRIBUIDOR |  | EMPRESAS MUNICIPALES DE CALI E.I.C.E. E.S.P. - COMERCIALIZADOR | VATIA S.A. E.S.P. - COMERCIALIZADOR | Regulado | CGM VATIA (comercializador) |  |  |  |  | 03583179 | ITRON | 1 | 0.5 | N/A | 10/05/2020 | COLOMBIA MULTISERVICIOS S.A.S. - CAM MULTISERVICIOS (11-LAC-055) | 22/07/2017 | 2020-05-10 |  |  | 01/01/1900 |  |  | 0 | No | 0 |  | No |  | 0 | 0 | 0 | 4731 | COMERCIO AL POR MAYOR Y AL POR MENOR; REPARACIÓN DE VEHÍCULOS AUTOMOTORES Y MOTOCICLETAS | Comercio al por menor de combustible para automotores | 8600052239 | Valle del Cauca | Cali | SANTIAGO DE CALI, DISTRITO ESPECIAL, DEPORTIVO, CULTURAL, TURÍSTICO, EMPRESARIAL Y DE SERVICIOS | CALLE 6 # 31-00 | 3.414414 | -76.521565 | 991 | 2EFA
Frt03702 | COMBUSTIBLES DE COLOMBIA S.A. - CAÑAS GORDAS | COMERCIALIZADORA ANDINA DE ENERGIA S.A. E.S.P. - COMERCIALIZADOR | 25/10/2001 | 1.1324 | 1680342 | 8600052239 | 0.2 | 1 | 3 | VATIA S.A. E.S.P. - COMERCIALIZADOR | 30/06/2007 | VATIA S.A. E.S.P. - COMERCIALIZADOR | EMPRESAS MUNICIPALES DE CALI E.I.C.E. E.S.P. - DISTRIBUIDOR |  | EMPRESAS MUNICIPALES DE CALI E.I.C.E. E.S.P. - COMERCIALIZADOR | VATIA S.A. E.S.P. - COMERCIALIZADOR | Regulado | CGM VATIA (comercializador) |  |  |  |  | 59006633 | ITRON | 0.5 S | 0.5 | N/A | 16/11/2017 | SERVIMETERS S.A. (11-LAC-023) | 16/08/2016 | 2017-11-16 |  |  | 01/01/1900 |  |  | 0 | No | 0 |  | No |  | 0 | 0 | 0 | 4731 | COMERCIO AL POR MAYOR Y AL POR MENOR; REPARACIÓN DE VEHÍCULOS AUTOMOTORES Y MOTOCICLETAS | Comercio al por menor de combustible para automotores | 8600052239 | Valle del Cauca | Cali | SANTIAGO DE CALI, DISTRITO ESPECIAL, DEPORTIVO, CULTURAL, TURÍSTICO, EMPRESARIAL Y DE SERVICIOS | CALLE 18 # 121-30 | 3.414414 | -76.521565 | 991 | 2EFF
Frt03707 | PRODUCCION GRAFICA EDITORES S.A. | COMERCIALIZAR S.A. E.S.P. - COMERCIALIZADOR | 31/10/2001 | 1.0442 | 11705006 | 8002288158 | 13.2 | 2 | 3 | VATIA S.A. E.S.P. - COMERCIALIZADOR | 02/10/2010 | ENERTOTAL S.A. E.S.P. - COMERCIALIZADOR | EMPRESAS MUNICIPALES DE CALI E.I.C.E. E.S.P. - DISTRIBUIDOR |  | EMPRESAS MUNICIPALES DE CALI E.I.C.E. E.S.P. - COMERCIALIZADOR | VATIA S.A. E.S.P. - COMERCIALIZADOR | Regulado | CGM VATIA (comercializador) |  |  |  |  | 56792943 | LANDIS GYR | 0.5 S | 0.5 | 0.5 | 31/10/2001 | METROBIT LTDA. (11-LAC-045) | 04/09/2021 | 2021-12-27 |  |  | 01/01/1900 |  |  | 0 | No | 0 |  | No |  | 0 | 0 | 0 | 1811 | INDUSTRIAS MANUFACTURERAS | Actividades de impresión | 8002288158 | Valle del Cauca | Cali | SANTIAGO DE CALI, DISTRITO ESPECIAL, DEPORTIVO, CULTURAL, TURÍSTICO, EMPRESARIAL Y DE SERVICIOS | CALLE 56 # 5N-08 | 3.414414 | -76.521565 | 991 | 2EFM
Frt03719 | CODERE COLOMBIA S.A. | COMERCIALIZAR S.A. E.S.P. - COMERCIALIZADOR | 08/11/2001 | 1.1324 | 11706021 | 8605203061 | 0.2 | 1 | 3 | ENERTOTAL S.A. E.S.P. - COMERCIALIZADOR | 13/01/2010 | COMERCIALIZAR S.A. E.S.P. - COMERCIALIZADOR | EMPRESAS MUNICIPALES DE CALI E.I.C.E. E.S.P. - DISTRIBUIDOR |  | EMPRESAS MUNICIPALES DE CALI E.I.C.E. E.S.P. - COMERCIALIZADOR | ENERTOTAL S.A. E.S.P. - COMERCIALIZADOR | Regulado | CGM ENERTOTAL (comercializador) |  |  |  |  | 02902074 | ELSTER | 0.5s | 0.5s | N/A | 05/02/2022 | INPEL S.A. (10-LAC-054) | 14/01/2021 | 2021-11-25 |  |  | 01/01/1900 |  |  | 0 | No | 0 |  | No |  | 0 | 0 | 0 | 9200 | ACTIVIDADES ARTÍSTICAS, DE ENTRETENEMIENTO Y RECREACIÓN | Actividades de juegos de azar y apuestas | 8605203061 | Valle del Cauca | Cali | SANTIAGO DE CALI, DISTRITO ESPECIAL, DEPORTIVO, CULTURAL, TURÍSTICO, EMPRESARIAL Y DE SERVICIOS | AVENIDA 5 NORTE # 23D-125 A3001 | 3.466728 | -76.534163 | 1018 | 2EG2
Frt03720 | RECREACION Y TURISMO S.A. - CLUB CAÑASGORDAS | COMERCIALIZAR S.A. E.S.P. - COMERCIALIZADOR | 09/11/2001 | 1.0442 | 11703075 | 8903116501 | 13.2 | 2 | 3 | EMPRESAS MUNICIPALES DE CALI E.I.C.E. E.S.P. - COMERCIALIZADOR | 01/01/2010 | COMERCIALIZAR S.A. E.S.P. - COMERCIALIZADOR | EMPRESAS MUNICIPALES DE CALI E.I.C.E. E.S.P. - DISTRIBUIDOR |  | EMPRESAS MUNICIPALES DE CALI E.I.C.E. E.S.P. - COMERCIALIZADOR | EMPRESAS MUNICIPALES DE CALI E.I.C.E. E.S.P. - COMERCIALIZADOR | No Regulado | CGM EMCALI (comercializador) |  |  |  |  | 63082133 | ITRON | 0.5 S | 0.2 | 0.2 | 19/04/2019 | EMPRESAS MUNICIPALES DE CALI EICE E.S.P. - EMCALI (12-LAC-001) | 12/03/2019 | 2019-04-25 |  |  | 01/01/1900 |  |  | 0 | No | 0 |  | No |  | 0 | 0 | 0 | 8430 | ADMINISTRACIÓN PÚBLICA Y DEFENSA; PLANES DE SEGURIDAD SOCIAL DE AFILIACIÓN OBLIGATORIA | Actividades de planes de seguridad social de afiliación obligatoria | 8903116501 | Valle del Cauca | Cali | SANTIAGO DE CALI, DISTRITO ESPECIAL, DEPORTIVO, CULTURAL, TURÍSTICO, EMPRESARIAL Y DE SERVICIOS | VALLE DEL LILY KILÓMETRO 3 VÍA HACIENDA JAUJA | 3.4372201 | -76.5224991 | 1018 | 2EG4
Frt03741 | COL - HUELLAS S.A. | COMERCIALIZAR S.A. E.S.P. - COMERCIALIZADOR | 29/11/2001 | 1.0383 | 11748881 | 9000668684 | 34.5 | 3 | 3 | EMPRESAS MUNICIPALES DE CALI E.I.C.E. E.S.P. - COMERCIALIZADOR | 22/03/2010 | COMERCIALIZAR S.A. E.S.P. - COMERCIALIZADOR | EMPRESAS MUNICIPALES DE CALI E.I.C.E. E.S.P. - DISTRIBUIDOR |  | EMPRESAS MUNICIPALES DE CALI E.I.C.E. E.S.P. - COMERCIALIZADOR | EMPRESAS MUNICIPALES DE CALI E.I.C.E. E.S.P. - COMERCIALIZADOR | No Regulado | CGM EMCALI (comercializador) |  |  |  |  | 66613604 | ISKRA | 0.5 S | 0.5 | 0.5 | 29/11/2001 | EMPRESAS MUNICIPALES DE CALI EICE E.S.P. - EMCALI (12-LAC-001) | 20/05/2016 | 2016-06-30 |  |  | 01/01/1900 |  |  | 0 | No | 0 |  | No |  | 0 | 0 | 0 | 1523 | INDUSTRIAS MANUFACTURERAS | Fabricación de partes del calzado | 9000668684 | Valle del Cauca | Yumbo | YUMBO | CALLE 13 No.32-98 ACOPI | 3.58234 | -76.4914627 | 995 | 2EGX
Frt03801 | CEMENTOS ARGOS S.A. (BOMBAS) | ISAGEN S.A. E.S.P. - COMERCIALIZADOR | 22/12/2001 | 1.0383 | 11588734 | 8901002510 | 34.5 | 3 | 3 | ISAGEN S.A. E.S.P. - COMERCIALIZADOR | 26/09/2007 | ISAGEN S.A. E.S.P. - COMERCIALIZADOR | EMPRESAS MUNICIPALES DE CALI E.I.C.E. E.S.P. - DISTRIBUIDOR |  | EMPRESAS MUNICIPALES DE CALI E.I.C.E. E.S.P. - COMERCIALIZADOR | ISAGEN S.A. E.S.P. - COMERCIALIZADOR | No Regulado | CGM ISAGEN COMERCIALIZADOR |  |  |  |  | 32992841 | LANDIS GYR | 0.5 S | 0.5 S | 0.5 | 17/10/2016 | INPEL S.A. (10-LAC-054) | 11/01/2019 | 2019-03-23 |  |  | 01/01/1900 |  |  | 0 | No | 0 |  | No |  | 0 | 0 | 0 | 2394 | INDUSTRIAS MANUFACTURERAS | Fabricación de cemento, cal y yeso | 8901002510 | Valle del Cauca | Yumbo | MULALÓ | MULALÓ YUMBO | 3.633682 | -76.481774 | 1021 | 2EJP
Frt03815 | EDIFICIO PLAZA SAN FERNANDO - PROPIEDAD HORIZONTAL | COMERCIALIZAR S.A. E.S.P. - COMERCIALIZADOR | 29/12/2001 | 1.1324 | 11706026 | 8050098379 | 0.2 | 1 | 3 | CELSIA COLOMBIA S.A. E.S.P. - COMERCIALIZADOR | 26/04/2023 | DISTRIBUIDORA Y COMERCIALIZADORA DE ENERGIA ELECTRICA S.A. E.S.P. - COMERCIALIZADOR | EMPRESAS MUNICIPALES DE CALI E.I.C.E. E.S.P. - DISTRIBUIDOR |  | EMPRESAS MUNICIPALES DE CALI E.I.C.E. E.S.P. - COMERCIALIZADOR | CELSIA COLOMBIA S.A. E.S.P. - COMERCIALIZADOR | Regulado | CGM CELSIA (comercializador) |  |  |  |  | 84440904 | ITRON | 0.5 S | N/A | N/A | 03/06/2015 | INPEL S.A. (10-LAC-054) | 31/05/2021 | 2021-08-01 |  |  | 01/01/1900 |  |  | 0 | No | 0 |  | No |  | 0 | 0 | 0 | 6810 | ACTIVIDADES INMOBILIARIAS | Actividades inmobiliarias realizadas con bienes propios o arrendados | 8050098379 | Valle del Cauca | Cali | SANTIAGO DE CALI, DISTRITO ESPECIAL, DEPORTIVO, CULTURAL, TURÍSTICO, EMPRESARIAL Y DE SERVICIOS | CALLE 5 # 38-19 | 3.427999 | -76.54511 | 995 | 2EKE
Frt03831 | UNIVERSIDAD DEL MAGDALENA | ELECTRIFICADORA DEL CARIBE S.A. E.S.P. - COMERCIALIZADOR | 03/01/2002 | 1.0496 | 3900174 | 8917801118 | 13.2 | 2 | 3 | EMPRESAS MUNICIPALES DE CALI E.I.C.E. E.S.P. - COMERCIALIZADOR | 01/06/2023 | AIR- E S.A.S. E.S.P. - COMERCIALIZADOR | AIR- E S.A.S. E.S.P. - DISTRIBUIDOR |  | AIR- E S.A.S. E.S.P. - COMERCIALIZADOR | EMPRESAS MUNICIPALES DE CALI E.I.C.E. E.S.P. - COMERCIALIZADOR | No Regulado | CGM EMCALI (comercializador) | Frt49483 | Prd02816 | UNIMAG | ENERXIA COLOMBIA SAS ESP - COMERCIALIZADOR | 59045784 | LANDIS + GYR | 0.5 S | 0.5s | 0.5 | 01/01/2020 | EMPRESAS MUNICIPALES DE CALI EICE E.S.P. - EMCALI (12-LAC-001) | 10/02/2023 | 2023-06-01 | 59045756 | LANDIS + GYR | 15/05/2019 | EMPRESAS MUNICIPALES DE CALI EICE E.S.P. - EMCALI (12-LAC-001) | 10/02/2023 | 2023-06-01 | No | 0 |  | No |  | 0 | 0 | 0 | 8544 | EDUCACIÓN | Educación de universidades | 8917801118 | Magdalena | Santa Marta | SANTA MARTA, DISTRITO TURÍSTICO, CULTURAL E HISTÓRICO | AV. EL FERROCARIL SANTA MARTA | 11.2254833 | -74.187485 | 21 | 2EKZ
Frt03837 | ETB S.A. ESP - CENTRAL CALLE 72 | EMGESA S.A. E.S.P. - COMERCIALIZADOR (Finalizado) | 12/01/2002 | 1.0326 | 1526802 | 8999991158 | 11.4 | 2 | 3 | EMPRESAS MUNICIPALES DE CALI E.I.C.E. E.S.P. - COMERCIALIZADOR | 01/03/2012 | EMPRESAS MUNICIPALES DE CALI E.I.C.E. E.S.P. - COMERCIALIZADOR | ENEL COLOMBIA SA ESP - DISTRIBUIDOR |  | ENEL COLOMBIA SA ESP - COMERCIALIZADOR | EMPRESAS MUNICIPALES DE CALI E.I.C.E. E.S.P. - COMERCIALIZADOR | No Regulado | CGM EMCALI (comercializador) |  |  |  |  | 84604622 | ITRON | 0.5 S | 0.2 | 0.5 | 19/04/2019 | EMPRESAS MUNICIPALES DE CALI EICE E.S.P. - EMCALI (12-LAC-001) | 25/03/2022 | 2022-08-14 |  |  | 01/01/1900 |  |  | 0 | No | 0 |  | No |  | 0 | 0 | 0 | 6110 | INFORMACIÓN Y COMUNICACIONES | Actividades de telecomunicaciones alámbricas | 8999991158 | Bogotá. D.C. | Bogota D.C | BOGOTÁ, DISTRITO CAPITAL | CALLE 72 # 8-55 | 4.6097102 | -74.081749 | 2595 | 2EL7
Frt03855 | COSMITET LTDA. CORPORACIÓN DE SERVICIOS MÉDICOS INTERNACIONALES THEM Y CIA LTDA. | EMPRESAS MUNICIPALES DE CALI E.I.C.E. E.S.P. - COMERCIALIZADOR | 19/01/2002 | 1.0442 | 2350274 | 8300232021 | 13.2 | 2 | 3 | EMPRESAS MUNICIPALES DE CALI E.I.C.E. E.S.P. - COMERCIALIZADOR | 11/01/2018 | COMPAÑIA DE ELECTRICIDAD DE TULUA S.A. E.S.P. - COMERCIALIZADOR | EMPRESAS MUNICIPALES DE CALI E.I.C.E. E.S.P. - DISTRIBUIDOR |  | EMPRESAS MUNICIPALES DE CALI E.I.C.E. E.S.P. - COMERCIALIZADOR | EMPRESAS MUNICIPALES DE CALI E.I.C.E. E.S.P. - COMERCIALIZADOR | No Regulado | CGM EMCALI (comercializador) |  |  |  |  | 63050216 | ACTARIS | 0.5 S | 0.5 | 0.5 | 26/04/2017 | CELSIA COLOMBIA S.A. E.S.P. - EPSA E.S.P. (10-LAC-069) | 21/03/2014 | 2017-04-26 |  |  | 01/01/1900 |  |  | 0 | No | 0 |  | No |  | 0 | 0 | 0 | 8621 | ACTIVIDADES DE ATENCIÓN DE LA SALUD HUMANA Y DE ASISTENCIA SOCIAL | Actividades de la práctica médica, sin internación | 8300232021 | Valle del Cauca | Cali | SANTIAGO DE CALI, DISTRITO ESPECIAL, DEPORTIVO, CULTURAL, TURÍSTICO, EMPRESARIAL Y DE SERVICIOS | CARRERA 34 # 7-42 | 3.4372201 | -76.5224991 | 1018 | 2ELW
Frt03857 | ALUMBRADO PUBLICO MUNICIPIO DE YUMBO SEM S.A.S | EMPRESAS MUNICIPALES DE CALI E.I.C.E. E.S.P. - COMERCIALIZADOR | 18/01/2002 | 1.1324 | SIN NIU | NA | 0.2 | 1 | 0 | EMPRESAS MUNICIPALES DE CALI E.I.C.E. E.S.P. - COMERCIALIZADOR | 01/06/2005 | EMPRESAS MUNICIPALES DE CALI E.I.C.E. E.S.P. - COMERCIALIZADOR | EMPRESAS MUNICIPALES DE CALI E.I.C.E. E.S.P. - DISTRIBUIDOR |  | EMPRESAS MUNICIPALES DE CALI E.I.C.E. E.S.P. - COMERCIALIZADOR | EMPRESAS MUNICIPALES DE CALI E.I.C.E. E.S.P. - COMERCIALIZADOR | Alumbrado Publico sin equipo de medida | CGM EMCALI (comercializador) | [9 empty] | 01/01/1900 |  |  | 0 |  |  | 01/01/1900 |  |  | 0 | No | 0 |  | No |  | 0 | 0 | 0 | 8412 | ADMINISTRACIÓN PÚBLICA Y DEFENSA; PLANES DE SEGURIDAD SOCIAL DE AFILIACIÓN OBLIGATORIA | Actividades ejecutivas de la administración pública | 9015541842 | Valle del Cauca | Yumbo | YUMBO | MUNICIPIO DE YUMBO | 3.58234 | -76.4914627 | 995 | 2EM2
Frt03861 | CENTRAL TELEFONICA CHIPICHAPE | EMPRESAS MUNICIPALES DE CALI E.I.C.E. E.S.P. - COMERCIALIZADOR | 23/01/2002 | 1.0442 | 11588774 | 8903990034 | 0.2 | 1 | 4 | EMPRESAS MUNICIPALES DE CALI E.I.C.E. E.S.P. - COMERCIALIZADOR | 20/05/2008 | EMPRESAS MUNICIPALES DE CALI E.I.C.E. E.S.P. - COMERCIALIZADOR | EMPRESAS MUNICIPALES DE CALI E.I.C.E. E.S.P. - DISTRIBUIDOR |  | QI ENERGY S.A.S. E.S.P. - COMERCIALIZADOR | EMPRESAS MUNICIPALES DE CALI E.I.C.E. E.S.P. - COMERCIALIZADOR | Regulado | CGM EMCALI (comercializador) |  |  |  |  | 63019934 | ITRON | 0.5 S | 0.5 | N/A | 09/05/2013 | EMPRESAS MUNICIPALES DE CALI EICE E.S.P. - EMCALI (12-LAC-001) | 24/08/2018 | 2018-11-19 |  |  | 01/01/1900 |  |  | 0 | No | 0 |  | No | Frt01434 | 0.076753 | 0 | 1.0369 | 3514 | SUMINISTRO DE ELECTRICIDAD, GAS, VAPOR Y AIRE ACONDICIONADO | Comercialización de energía eléctrica | 8903990034 | Valle del Cauca | Cali | SANTIAGO DE CALI, DISTRITO ESPECIAL, DEPORTIVO, CULTURAL, TURÍSTICO, EMPRESARIAL Y DE SERVICIOS | CALLE 38N # 6N-35 | 3.4372201 | -76.5224991 | 1018 | 2EM8
Frt03863 | CONJUNTO RESIDENCIAL VALDEPEÑAS | COMERCIALIZAR S.A. E.S.P. - COMERCIALIZADOR | 23/01/2002 | 1.1324 | 1680468 | 890320987 | 0.3 | 1 | 3 | ENERTOTAL S.A. E.S.P. - COMERCIALIZADOR | 13/01/2010 | COMERCIALIZAR S.A. E.S.P. - COMERCIALIZADOR | EMPRESAS MUNICIPALES DE CALI E.I.C.E. E.S.P. - DISTRIBUIDOR |  | EMPRESAS MUNICIPALES DE CALI E.I.C.E. E.S.P. - COMERCIALIZADOR | ENERTOTAL S.A. E.S.P. - COMERCIALIZADOR | Regulado | CGM ENERTOTAL (comercializador) |  |  |  |  | 501515681 | CIRCUTOR | 0.5s | 0.5s | N/A | 27/04/2019 | INPEL S.A. (10-LAC-054) | 02/03/2022 | 2022-04-13 |  |  | 01/01/1900 |  |  | 0 | Sí | 0.019 |  | No |  | 0 | 0 | 0 | 6810 | ACTIVIDADES INMOBILIARIAS | Actividades inmobiliarias realizadas con bienes propios o arrendados | 890320987 | Valle del Cauca | Cali | SANTIAGO DE CALI, DISTRITO ESPECIAL, DEPORTIVO, CULTURAL, TURÍSTICO, EMPRESARIAL Y DE SERVICIOS | CALLE 70 NORTE # 2AN-271 | 3.488964 | -76.507203 | 1018 | 2EMA
Frt03886 | OLIMPICA - BODEGA CENTRAL | EMPRESAS PUBLICAS DE MEDELLIN E.S.P. - COMERCIALIZADOR | 02/02/2002 | 1.0442 | SIN NIU | 8901074873 | 13.2 | 2 | 3 | AIR- E S.A.S. E.S.P. - COMERCIALIZADOR | 01/01/2023 | CARIBEMAR DE LA COSTA S.A.S. E.S.P. - COMERCIALIZADOR | EMPRESAS MUNICIPALES DE CALI E.I.C.E. E.S.P. - DISTRIBUIDOR |  | EMPRESAS MUNICIPALES DE CALI E.I.C.E. E.S.P. - COMERCIALIZADOR | AIR- E S.A.S. E.S.P. - COMERCIALIZADOR | No Regulado | CGM CARIBESOL DE LA COSTA | Frt56817 | Prd04628 | OLIMPICA BOD 950 | BEAM ENERGY INNOVATION S.A.S. E.S.P. - COMERCIALIZADOR | 63213013 | ITRON | 0.5 S | 0.5 S | 0.5 | 05/04/2009 | METROBIT LTDA. (11-LAC-045) | 26/04/2019 | 2019-06-15 |  |  | 01/01/1900 |  |  | 0 | No | 0 |  | No |  | 0 | 0 | 0 | 4711 | COMERCIO AL POR MAYOR Y AL POR MENOR; REPARACIÓN DE VEHÍCULOS AUTOMOTORES Y MOTOCICLETAS | Comercio al por menor en establecimientos no especializados con surtido compuesto principalmente por alimentos, bebidas o tabaco | 8901074873 | Valle del Cauca | Cali | SANTIAGO DE CALI, DISTRITO ESPECIAL, DEPORTIVO, CULTURAL, TURÍSTICO, EMPRESARIAL Y DE SERVICIOS | CL 26 # 7-46 | 3.4548611 | -76.517888 | 977 | 2EN6
Frt03898 | CLUB EJECUTIVOS DEL VALLE ( NUEVA SEDE) | DISTRIBUIDORA Y COMERCIALIZADORA DE ENERGIA ELECTRICA S.A. E.S.P. - COMERCIALIZADOR | 07/02/2002 | 1.0442 | 11749511 | 8903050816 | 13.2 | 2 | 3 | EMPRESAS MUNICIPALES DE CALI E.I.C.E. E.S.P. - COMERCIALIZADOR | 24/03/2010 | EMPRESAS MUNICIPALES DE CALI E.I.C.E. E.S.P. - COMERCIALIZADOR | EMPRESAS MUNICIPALES DE CALI E.I.C.E. E.S.P. - DISTRIBUIDOR |  | EMPRESAS MUNICIPALES DE CALI E.I.C.E. E.S.P. - COMERCIALIZADOR | EMPRESAS MUNICIPALES DE CALI E.I.C.E. E.S.P. - COMERCIALIZADOR | No Regulado | CGM EMCALI (comercializador) |  |  |  |  | 63119630 | ITRON | 0.5 S | 0.5 | 0.5 | 07/02/2002 | EMPRESAS MUNICIPALES DE CALI EICE E.S.P. - EMCALI (12-LAC-001) | 02/05/2019 | 2019-12-05 | 66613657 | ISKRA | 09/05/2019 | EMPRESAS MUNICIPALES DE CALI EICE E.S.P. - EMCALI (12-LAC-001) | 25/05/2016 | 2019-05-09 | No | 0 |  | No |  | 0 | 0 | 0 | 9411 | OTRAS ACTIVIDADES DE SERVICIOS | Actividades de asociaciones empresariales y de empleadores | 8903050816 | Valle del Cauca | Cali | SANTIAGO DE CALI, DISTRITO ESPECIAL, DEPORTIVO, CULTURAL, TURÍSTICO, EMPRESARIAL Y DE SERVICIOS | AVENIDA 5 NORTE # 23DN-76 | 3.4372201 | -76.5224991 | 1018 | 2ENM
Frt03899 | PRODUVARIOS LTDA. | EMPRESAS MUNICIPALES DE CALI E.I.C.E. E.S.P. - COMERCIALIZADOR | 08/02/2002 | 1.0442 | 2350198 | 8903055863 | 13.2 | 2 | 2 | EMPRESAS MUNICIPALES DE CALI E.I.C.E. E.S.P. - COMERCIALIZADOR | 03/05/2009 | EMPRESAS MUNICIPALES DE CALI E.I.C.E. E.S.P. - COMERCIALIZADOR | EMPRESAS MUNICIPALES DE CALI E.I.C.E. E.S.P. - DISTRIBUIDOR |  | EMPRESAS MUNICIPALES DE CALI E.I.C.E. E.S.P. - COMERCIALIZADOR | EMPRESAS MUNICIPALES DE CALI E.I.C.E. E.S.P. - COMERCIALIZADOR | No Regulado | CGM EMCALI (comercializador) |  |  |  |  | 66613713 | ISKRA | 0.5 S | 0.5 | 0.5 | 17/09/2016 | EMPRESAS MUNICIPALES DE CALI EICE E.S.P. - EMCALI (12-LAC-001) | 08/06/2016 | 2016-09-17 | 66613710 | ISKRA | 17/09/2016 | EMPRESAS MUNICIPALES DE CALI EICE E.S.P. - EMCALI (12-LAC-001) | 08/06/2016 | 2016-09-17 | No | 0 |  | No |  | 0 | 0 | 0 | 2229 | INDUSTRIAS MANUFACTURERAS | Fabricación de artículos de plástico n.c.p. | 8903055863 | Valle del Cauca | Yumbo | YUMBO | CARRERA 36A # 10-36 ACOPI | 3.58234 | -76.4914627 | 995 | 2ENN
Frt03925 | COMBUSTIBLES DE COLOMBIA S.A.- PLAZA DE TOROS | COMERCIALIZADORA ANDINA DE ENERGIA S.A. E.S.P. - COMERCIALIZADOR | 27/02/2002 | 1.1324 | 11588890 | 830513729 | 0.2 | 1 | 4 | VATIA S.A. E.S.P. - COMERCIALIZADOR | 30/06/2007 | VATIA S.A. E.S.P. - COMERCIALIZADOR | EMPRESAS MUNICIPALES DE CALI E.I.C.E. E.S.P. - DISTRIBUIDOR |  | EMPRESAS MUNICIPALES DE CALI E.I.C.E. E.S.P. - COMERCIALIZADOR | VATIA S.A. E.S.P. - COMERCIALIZADOR | Regulado | CGM VATIA (comercializador) |  |  |  |  | 03583174 | ITRON | 1 | 0.5 | N/A | 03/06/2019 | COLOMBIA MULTISERVICIOS S.A.S. - CAM MULTISERVICIOS (11-LAC-055) | 22/07/2017 | 2019-06-03 |  |  | 01/01/1900 |  |  | 0 | No | 0 |  | No |  | 0 | 0 | 0 | 4731 | COMERCIO AL POR MAYOR Y AL POR MENOR; REPARACIÓN DE VEHÍCULOS AUTOMOTORES Y MOTOCICLETAS | Comercio al por menor de combustible para automotores | 830513729 | Valle del Cauca | Cali | SANTIAGO DE CALI, DISTRITO ESPECIAL, DEPORTIVO, CULTURAL, TURÍSTICO, EMPRESARIAL Y DE SERVICIOS | CALLE 5 # 55-00 | 3.414414 | -76.521565 | 991 | 2EOU
Frt03928 | PROYECTOS INDUSTRIALES LTDA | COMERCIALIZAR S.A. E.S.P. - COMERCIALIZADOR | 28/02/2002 | 1.0442 | 11705003 | 8903256978 | 13.2 | 2 | 4 | VATIA S.A. E.S.P. - COMERCIALIZADOR | 05/06/2014 | ENERTOTAL S.A. E.S.P. - COMERCIALIZADOR | EMPRESAS MUNICIPALES DE CALI E.I.C.E. E.S.P. - DISTRIBUIDOR |  | EMPRESAS MUNICIPALES DE CALI E.I.C.E. E.S.P. - COMERCIALIZADOR | VATIA S.A. E.S.P. - COMERCIALIZADOR | Regulado | CGM VATIA (comercializador) |  |  |  |  | 55082024 | ITRON | 0.5 S | 0.5 | 0.2 | 28/02/2002 | SERVIMETERS S.A. (11-LAC-023) | 02/05/2013 | 2014-06-05 |  |  | 01/01/1900 |  |  | 0 | No | 0 |  | No |  | 0 | 0 | 0 | 2229 | INDUSTRIAS MANUFACTURERAS | Fabricación de artículos de plástico n.c.p. | 8903256978 | Valle del Cauca | Cali | SANTIAGO DE CALI, DISTRITO ESPECIAL, DEPORTIVO, CULTURAL, TURÍSTICO, EMPRESARIAL Y DE SERVICIOS | CARRERA 8 # 44B-80 | 3.414414 | -76.521565 | 991 | 2EOY
Frt03971 | FEDERACION NACIONAL DE COMERCIANTES FENALCO SECCIONAL VALLE DEL CAUCA | DISTRIBUIDORA Y COMERCIALIZADORA DE ENERGIA ELECTRICA S.A. E.S.P. - COMERCIALIZADOR | 11/04/2002 | 1.0442 | 2350539 | 8903032157 | 13.2 | 2 | 3 | EMPRESAS MUNICIPALES DE CALI E.I.C.E. E.S.P. - COMERCIALIZADOR | 20/05/2008 | EMPRESAS MUNICIPALES DE CALI E.I.C.E. E.S.P. - COMERCIALIZADOR | EMPRESAS MUNICIPALES DE CALI E.I.C.E. E.S.P. - DISTRIBUIDOR |  | EMPRESAS MUNICIPALES DE CALI E.I.C.E. E.S.P. - COMERCIALIZADOR | EMPRESAS MUNICIPALES DE CALI E.I.C.E. E.S.P. - COMERCIALIZADOR | No Regulado | CGM EMCALI (comercializador) |  |  |  |  | 66613714 | ISKRA | 0.5 S | 0.5 | 0.5 | 27/09/2016 | EMPRESAS MUNICIPALES DE CALI EICE E.S.P. - EMCALI (12-LAC-001) | 22/05/2016 | 2016-09-27 | 66619801 | ISKRA | 09/05/2019 | INDUSTRIA ELÉCTRICA DEL CAUCA S.A. - INELCA (12-LAC-042) | 29/10/2020 | 2022-04-14 | No | 0 |  | No |  | 0 | 0 | 0 | 9411 | OTRAS ACTIVIDADES DE SERVICIOS | Actividades de asociaciones empresariales y de empleadores | 8903032157 | Valle del Cauca | Cali | SANTIAGO DE CALI, DISTRITO ESPECIAL, DEPORTIVO, CULTURAL, TURÍSTICO, EMPRESARIAL Y DE SERVICIOS | CARRERA 9 # 5-23 | 3.4372201 | -76.5224991 | 1018 | 2EQW
Frt03974 | PINTURAS ALGRECO S. A. YUMBO | EMGESA S.A. E.S.P. - COMERCIALIZADOR (Finalizado) | 16/04/2002 | 1.0383 | 2350769 | 8903004848 | 34.5 | 3 | 3 | BIA ENERGY S.A.S. E.S.P - COMERCIALIZADOR | 01/04/2024 | SPECTRUM RENOVAVEIS S.A.S. E.S.P. - COMERCIALIZADOR | EMPRESAS MUNICIPALES DE CALI E.I.C.E. E.S.P. - DISTRIBUIDOR |  | EMPRESAS MUNICIPALES DE CALI E.I.C.E. E.S.P. - COMERCIALIZADOR | BIA ENERGY S.A.S. E.S.P - COMERCIALIZADOR | No Regulado | CGM - BIA ENERGY |  |  |  |  | 32453048 | LANDIS | 0.5 S | 0.5s | 0.5 | 25/02/2020 | EMPRESAS MUNICIPALES DE CALI EICE E.S.P. - EMCALI (12-LAC-001) | 10/06/2016 | 2018-03-22 |  |  | 01/01/1900 |  |  | 0 | No | 0 |  | No |  | 0 | 0 | 0 | 2022 | INDUSTRIAS MANUFACTURERAS | Fabricación de pinturas, barnices y revestimientos similares, tintas para impresión y masillas | 8903004848 | Valle del Cauca | Yumbo | YUMBO | CALLE 15A N 1-25 | 3.584209 | -76.4876744 | 1018 | 2ER1
Frt04076 | OLIMPICA S.A STO 136 - | EMPRESAS MUNICIPALES DE CALI E.I.C.E. E.S.P. - COMERCIALIZADOR | 01/06/2002 | 1.0442 | 1458068 | 8050136536 | 13.2 | 2 | 3 | AIR- E S.A.S. E.S.P. - COMERCIALIZADOR | 01/01/2023 | CARIBEMAR DE LA COSTA S.A.S. E.S.P. - COMERCIALIZADOR | EMPRESAS MUNICIPALES DE CALI E.I.C.E. E.S.P. - DISTRIBUIDOR |  | EMPRESAS MUNICIPALES DE CALI E.I.C.E. E.S.P. - COMERCIALIZADOR | AIR- E S.A.S. E.S.P. - COMERCIALIZADOR | No Regulado | CGM CARIBESOL DE LA COSTA | Frt33035 | Prd01316 | OLÍMPICA 136 | JULIA - RD S.A. E.S.P. - COMERCIALIZADOR | 83780195 | ITRON | 0.5s | 0.5 | 0.5 | 23/05/2019 | METROBIT LTDA. (11-LAC-045) | 08/11/2018 | 2019-05-23 |  |  | 01/01/1900 |  |  | 0 | No | 0 |  | No |  | 0 | 0 | 0 | 4711 | COMERCIO AL POR MAYOR Y AL POR MENOR; REPARACIÓN DE VEHÍCULOS AUTOMOTORES Y MOTOCICLETAS | Comercio al por menor en establecimientos no especializados con surtido compuesto principalmente por alimentos, bebidas o tabaco | 8050136536 | Valle del Cauca | Cali | SANTIAGO DE CALI, DISTRITO ESPECIAL, DEPORTIVO, CULTURAL, TURÍSTICO, EMPRESARIAL Y DE SERVICIOS | CARRERA 3 # 52-28 | 4.4654167 | -76.500666 | 962 | 2EW7
Frt04079 | PRODUCTOS ALIMENTICIOS LA LOCURA S.A. | COMERCIALIZAR S.A. E.S.P. - COMERCIALIZADOR | 31/05/2002 | 1.0442 | 126555 | 8903284445 | 13.2 | 2 | 3 | VATIA S.A. E.S.P. - COMERCIALIZADOR | 17/07/2014 | EMPRESAS MUNICIPALES DE CALI E.I.C.E. E.S.P. - COMERCIALIZADOR | EMPRESAS MUNICIPALES DE CALI E.I.C.E. E.S.P. - DISTRIBUIDOR |  | EMPRESAS MUNICIPALES DE CALI E.I.C.E. E.S.P. - COMERCIALIZADOR | VATIA S.A. E.S.P. - COMERCIALIZADOR | No Regulado | CGM VATIA (comercializador) |  |  |  |  | 53126179 | ITRON | 0.5 S | 0.5 | 0.5 | 31/05/2002 | ELGAMA SISTEMOS DE COLOMBIA LTDA. - ELGSIS LTDA. (10-LAC-047) | 12/05/2014 | 2014-07-17 |  |  | 01/01/1900 |  |  | 0 | No | 0 |  | No |  | 0 | 0 | 0 | 1089 | INDUSTRIAS MANUFACTURERAS | Elaboración de otros productos alimenticios n.c.p. | 8903284445 | Valle del Cauca | Cali | SANTIAGO DE CALI, DISTRITO ESPECIAL, DEPORTIVO, CULTURAL, TURÍSTICO, EMPRESARIAL Y DE SERVICIOS | CALLE 6 # 30-34 | 3.414414 | -76.521565 | 991 | 2EWD
Frt04099 | COMBUSTIBLES DE COLOMBIAS S.A.- EDS SAN FERNANDO | COMERCIALIZADORA ANDINA DE ENERGIA S.A. E.S.P. - COMERCIALIZADOR | 22/06/2002 | 1.1324 | 1680491 | 8600052239 | 0.2 | 1 | 4 | VATIA S.A. E.S.P. - COMERCIALIZADOR | 30/06/2007 | VATIA S.A. E.S.P. - COMERCIALIZADOR | EMPRESAS MUNICIPALES DE CALI E.I.C.E. E.S.P. - DISTRIBUIDOR |  | EMPRESAS MUNICIPALES DE CALI E.I.C.E. E.S.P. - COMERCIALIZADOR | VATIA S.A. E.S.P. - COMERCIALIZADOR | Regulado | CGM VATIA (comercializador) |  |  |  |  | 63139344 | ITRON | 1 | N/A | N/A | 01/06/2021 | COLOMBIA MULTISERVICIOS S.A.S. - CAM MULTISERVICIOS (11-LAC-055) | 06/05/2015 | 2021-06-01 |  |  | 01/01/1900 |  |  | 0 | No | 0 |  | No |  | 0 | 0 | 0 | 4731 | COMERCIO AL POR MAYOR Y AL POR MENOR; REPARACIÓN DE VEHÍCULOS AUTOMOTORES Y MOTOCICLETAS | Comercio al por menor de combustible para automotores | 8600052239 | Valle del Cauca | Cali | SANTIAGO DE CALI, DISTRITO ESPECIAL, DEPORTIVO, CULTURAL, TURÍSTICO, EMPRESARIAL Y DE SERVICIOS | CLL 5 NO. 25-32 | 3.414414 | -76.521565 | 991 | 2EXE
Frt04121 | CONJUNTO RESIDENCIAL PUERTA DE HIERRO-ZONAS COMUNES | COMERCIALIZAR S.A. E.S.P. - COMERCIALIZADOR | 09/07/2002 | 1.1324 | 11893803 | 8050072261 | 0.2 | 1 | 3 | ENERBIT S.A.S. E.S.P. - COMERCIALIZADOR | 26/04/2023 | DISTRIBUIDORA Y COMERCIALIZADORA DE ENERGIA ELECTRICA S.A. E.S.P. - COMERCIALIZADOR | EMPRESAS MUNICIPALES DE CALI E.I.C.E. E.S.P. - DISTRIBUIDOR |  | EMPRESAS MUNICIPALES DE CALI E.I.C.E. E.S.P. - COMERCIALIZADOR | ENERBIT S.A.S. E.S.P. - COMERCIALIZADOR | Regulado | CGM ENERBIT |  |  |  |  | 84330667 | ITRON | 0.5 S | 0.5 | N/A | 09/07/2002 | METROBIT LTDA. (11-LAC-045) | 30/05/2019 | 2019-11-20 |  |  | 01/01/1900 |  |  | 0 | Sí | 0.019 |  | No |  | 0 | 0 | 0 | 6810 | ACTIVIDADES INMOBILIARIAS | Actividades inmobiliarias realizadas con bienes propios o arrendados | 8050072261 | Valle del Cauca | Cali | SANTIAGO DE CALI, DISTRITO ESPECIAL, DEPORTIVO, CULTURAL, TURÍSTICO, EMPRESARIAL Y DE SERVICIOS | CARRERA 104 # 11-25 | 3.366279 | -76.539209 | 1018 | 2EYK
Frt04148 | CONJUNTO RESIDENCIAL SANTA ANA DEL PRADO TORRE B | DISTRIBUIDORA Y COMERCIALIZADORA DE ENERGIA ELECTRICA S.A. E.S.P. - COMERCIALIZADOR | 25/07/2002 | 1.1324 | SIN NIU | 8050026546 | 0.2 | 1 | 4 | ENERBIT S.A.S. E.S.P. - COMERCIALIZADOR | 26/04/2023 | DISTRIBUIDORA Y COMERCIALIZADORA DE ENERGIA ELECTRICA S.A. E.S.P. - COMERCIALIZADOR | EMPRESAS MUNICIPALES DE CALI E.I.C.E. E.S.P. - DISTRIBUIDOR |  | EMPRESAS MUNICIPALES DE CALI E.I.C.E. E.S.P. - COMERCIALIZADOR | ENERBIT S.A.S. E.S.P. - COMERCIALIZADOR | Regulado | CGM ENERBIT |  |  |  |  | 2105702354 | STAR | 0.5 S | 0.5 | N/A | 08/02/2011 | INDUSTRIA ELÉCTRICA DEL CAUCA S.A. - INELCA (12-LAC-042) | 08/06/2022 | 2023-12-03 |  |  | 01/01/1900 |  |  | 0 | Sí | 0.019 |  | No |  | 0 | 0 | 0 | 5512 | ALOJAMIENTO Y SERVICIOS DE COMIDA | Alojamiento en apartahoteles | 8050026546 | Valle del Cauca | Cali | SANTIAGO DE CALI, DISTRITO ESPECIAL, DEPORTIVO, CULTURAL, TURÍSTICO, EMPRESARIAL Y DE SERVICIOS | CALLE 35 A NORTE # 2AN-95 | 3.470713 | -76.518822 | 995 | 2F1B
Frt04191 | CASTILLA AGRICOLA S.A. | COMERCIALIZAR S.A. E.S.P. - COMERCIALIZADOR | 17/08/2002 | 1.0442 | 11705002 | 8903004404 | 13.2 | 2 | 3 | ENERTOTAL S.A. E.S.P. - COMERCIALIZADOR | 13/01/2010 | COMERCIALIZAR S.A. E.S.P. - COMERCIALIZADOR | EMPRESAS MUNICIPALES DE CALI E.I.C.E. E.S.P. - DISTRIBUIDOR |  | EMPRESAS MUNICIPALES DE CALI E.I.C.E. E.S.P. - COMERCIALIZADOR | ENERTOTAL S.A. E.S.P. - COMERCIALIZADOR | Regulado | CGM ENERTOTAL (comercializador) |  |  |  |  | 502203992 | CIRCUTOR | 0.5s | 0.5s | 0.5 | 23/03/2020 | INPEL S.A. (10-LAC-054) | 20/12/2022 | 2023-04-08 |  |  | 01/01/1900 |  |  | 0 | No | 0 |  | No |  | 0 | 0 | 0 | 0124 | AGRICULTURA, GANADERÍA, CAZA, SILVICULTURA Y PESCA | Cultivo de caña de azúcar | 8903004404 | Cauca | Puerto Tejada | PUERTO TEJADA | VÍA PUERTO TEJADA | 3.25982 | -76.419508 | 965 | 2F4F
Frt04235 | CONDOMINIO JOCKEY CLUB I | COMERCIALIZAR S.A. E.S.P. - COMERCIALIZADOR | 10/09/2002 | 1.1324 | SIN NIU | 8050132225 | 0.2 | 1 | 3 | ENERTOTAL S.A. E.S.P. - COMERCIALIZADOR | 13/01/2010 | COMERCIALIZAR S.A. E.S.P. - COMERCIALIZADOR | EMPRESAS MUNICIPALES DE CALI E.I.C.E. E.S.P. - DISTRIBUIDOR |  | EMPRESAS MUNICIPALES DE CALI E.I.C.E. E.S.P. - COMERCIALIZADOR | ENERTOTAL S.A. E.S.P. - COMERCIALIZADOR | Regulado | CGM ENERTOTAL (comercializador) |  |  |  |  | 51004335 | ND | 0.5 S | 0.5 | 0.5 | 10/09/2002 | INDUSTRIA ELÉCTRICA DEL CAUCA S.A. - INELCA (12-LAC-042) | 20/10/2010 | 2011-09-19 |  |  | 01/01/1900 |  |  | 0 | Sí | 0.019 |  | No |  | 0 | 0 | 0 | 6810 | ACTIVIDADES INMOBILIARIAS | Actividades inmobiliarias realizadas con bienes propios o arrendados | 8050132225 | Valle del Cauca | Cali | SANTIAGO DE CALI, DISTRITO ESPECIAL, DEPORTIVO, CULTURAL, TURÍSTICO, EMPRESARIAL Y DE SERVICIOS | CARRERA 106 # 12A-150 | 3.363458 | -76.539681 | 1018 | 2F67
Frt04255 | CASTILLA AGRICOLA S.A. | COMERCIALIZAR S.A. E.S.P. - COMERCIALIZADOR | 20/09/2002 | 1.0442 | 11705008 | 8903004404 | 13.2 | 2 | 3 | ENERTOTAL S.A. E.S.P. - COMERCIALIZADOR | 13/01/2010 | COMERCIALIZAR S.A. E.S.P. - COMERCIALIZADOR | EMPRESAS MUNICIPALES DE CALI E.I.C.E. E.S.P. - DISTRIBUIDOR |  | EMPRESAS MUNICIPALES DE CALI E.I.C.E. E.S.P. - COMERCIALIZADOR | ENERTOTAL S.A. E.S.P. - COMERCIALIZADOR | Regulado | CGM ENERTOTAL (comercializador) |  |  |  |  | 02924061 | ELSTER | 0.5s | 0.5s | 0.5 | 13/07/2024 | INPEL S.A. (10-LAC-054) | 02/02/2024 | 2024-07-13 |  |  | 01/01/1900 |  |  | 0 | No | 0 |  | No |  | 0 | 0 | 0 | 0124 | AGRICULTURA, GANADERÍA, CAZA, SILVICULTURA Y PESCA | Cultivo de caña de azúcar | 8903004404 | Cauca | Puerto Tejada | LOS BANCOS | PUERTO TEJADA | 3.2432917 | -76.4117778 | 968 | 2F6X
Frt04280 | ETB S.A. ESP. CENTRAL SALITRE | EMGESA S.A. E.S.P. - COMERCIALIZADOR (Finalizado) | 02/10/2002 | 1.0326 | 763429 | 8999991158 | 11.4 | 2 | 3 | EMPRESAS MUNICIPALES DE CALI E.I.C.E. E.S.P. - COMERCIALIZADOR | 01/03/2012 | EMPRESAS MUNICIPALES DE CALI E.I.C.E. E.S.P. - COMERCIALIZADOR | ENEL COLOMBIA SA ESP - DISTRIBUIDOR |  | ENEL COLOMBIA SA ESP - COMERCIALIZADOR | EMPRESAS MUNICIPALES DE CALI E.I.C.E. E.S.P. - COMERCIALIZADOR | No Regulado | CGM EMCALI (comercializador) |  |  |  |  | 84604601 | ITRON | 0.5 S | 0.5 | 0.5 | 02/10/2002 | EMPRESAS MUNICIPALES DE CALI EICE E.S.P. - EMCALI (12-LAC-001) | 24/03/2022 | 2022-05-02 |  |  | 01/01/1900 |  |  | 0 | No | 0 |  | No |  | 0 | 0 | 0 | 6110 | INFORMACIÓN Y COMUNICACIONES | Actividades de telecomunicaciones alámbricas | 8999991158 | Bogotá. D.C. | Bogota D.C | BOGOTÁ, DISTRITO CAPITAL | TRANSVERSAL 40A # 44-55 | 4.6097102 | -74.081749 | 2595 | 2F87
Frt04368 | GAS NATURAL COMPRIMIDO S.A. - ESTACION DE SERVICIO AMARILLO CREMA | CELSIA COLOMBIA S.A. E.S.P. - COMERCIALIZADOR | 29/11/2002 | 1.0442 | GAZ042 | 8020111908 | 13.2 | 2 | 4 | TERPEL ENERGÍA S.A.S. E.S.P. - COMERCIALIZADOR | 01/01/2016 | E2 ENERGIA EFICIENTE S.A. E.S.P. - COMERCIALIZADOR | EMPRESAS MUNICIPALES DE CALI E.I.C.E. E.S.P. - DISTRIBUIDOR |  | EMPRESAS MUNICIPALES DE CALI E.I.C.E. E.S.P. - COMERCIALIZADOR | TERPEL ENERGÍA S.A.S. E.S.P. - COMERCIALIZADOR | No Regulado | CGM TELMETERGY LTDA (comercializador) |  |  |  |  | 02917359 | ELSTER | 0.5 S | 0.5s | 0.5 | 08/06/2023 | COLOMBIA MULTISERVICIOS S.A.S. - CAM MULTISERVICIOS (11-LAC-055) | 10/03/2022 | 2023-06-08 |  |  | 01/01/1900 |  |  | 0 | No | 0 |  | No |  | 0 | 0 | 0 | 4731 | COMERCIO AL POR MAYOR Y AL POR MENOR; REPARACIÓN DE VEHÍCULOS AUTOMOTORES Y MOTOCICLETAS | Comercio al por menor de combustible para automotores | 8020111908 | Valle del Cauca | Cali | SANTIAGO DE CALI, DISTRITO ESPECIAL, DEPORTIVO, CULTURAL, TURÍSTICO, EMPRESARIAL Y DE SERVICIOS | CALLE 70 No. 28D-74 | 3.428018 | -76.500016 | 952 | 2FBT
Frt04412 | CONJUNTO RESIDENCIAL TORRES DE TEQUENDAMA PH | COMERCIALIZAR S.A. E.S.P. - COMERCIALIZADOR | 24/12/2002 | 1.1324 | 11705938 | 8002169842 | 0.2 | 1 | 3 | BIA ENERGY S.A.S. E.S.P - COMERCIALIZADOR | 13/04/2023 | DISTRIBUIDORA Y COMERCIALIZADORA DE ENERGIA ELECTRICA S.A. E.S.P. - COMERCIALIZADOR | EMPRESAS MUNICIPALES DE CALI E.I.C.E. E.S.P. - DISTRIBUIDOR |  | EMPRESAS MUNICIPALES DE CALI E.I.C.E. E.S.P. - COMERCIALIZADOR | BIA ENERGY S.A.S. E.S.P - COMERCIALIZADOR | Regulado | CGM - BIA ENERGY |  |  |  |  | 63119649 | ITRON | 0.5 S | N/A | N/A | 14/07/2015 | INPEL S.A. (10-LAC-054) | 27/01/2015 | 2015-07-14 |  |  | 01/01/1900 |  |  | 0 | No | 0 |  | No |  | 0 | 0 | 0 | 6810 | ACTIVIDADES INMOBILIARIAS | Actividades inmobiliarias realizadas con bienes propios o arrendados | 8002169842 | Valle del Cauca | Cali | SANTIAGO DE CALI, DISTRITO ESPECIAL, DEPORTIVO, CULTURAL, TURÍSTICO, EMPRESARIAL Y DE SERVICIOS | CARRERA 46 # 8B-95 | 3.414454 | -76.541573 | 995 | 2FE3
Frt04437 | BANCO POPULAR CALI | EMGESA S.A. E.S.P. - COMERCIALIZADOR (Finalizado) | 01/01/2003 | 1.0442 | 1680509 | 8600097389 | 13.2 | 2 | 3 | ENEL COLOMBIA SA ESP - COMERCIALIZADOR | 01/04/2019 | ELECTRIFICADORA DEL CARIBE S.A. E.S.P - COMERCIALIZADOR | EMPRESAS MUNICIPALES DE CALI E.I.C.E. E.S.P. - DISTRIBUIDOR |  | EMPRESAS MUNICIPALES DE CALI E.I.C.E. E.S.P. - COMERCIALIZADOR | ENEL COLOMBIA SA ESP - COMERCIALIZADOR | No Regulado | CGM EMGESA (comercializador) |  |  |  |  | 84238345 | ITRON | 0.5 S | 0.5s | 0.5 | 02/10/2019 | METROBIT LTDA. (11-LAC-045) | 09/07/2019 | 2019-09-25 |  |  | 01/01/1900 |  |  | 0 | No | 0 |  | No |  | 0 | 0 | 0 | 6412 | ACTIVIDADES FINANCIERAS Y DE SEGUROS | Bancos comerciales | 8600097389 | Valle del Cauca | Cali | SANTIAGO DE CALI, DISTRITO ESPECIAL, DEPORTIVO, CULTURAL, TURÍSTICO, EMPRESARIAL Y DE SERVICIOS | CARRERA 4 # 9-60 | 3.414414 | -76.521565 | 926 | 2FEY
Frt04455 | CARTONES DEL VALLE DEL CAUCA LTDA. | CELSIA COLOMBIA S.A. E.S.P. - COMERCIALIZADOR | 11/01/2003 | 1.0351 | 1458895 | 8913031858 | 34.5 | 3 | 2 | EMPRESAS MUNICIPALES DE CALI E.I.C.E. E.S.P. - COMERCIALIZADOR | 16/12/2007 | EMPRESAS MUNICIPALES DE CALI E.I.C.E. E.S.P. - COMERCIALIZADOR | CELSIA COLOMBIA S.A. E.S.P. - DISTRIBUIDOR |  | CELSIA COLOMBIA S.A. E.S.P. - COMERCIALIZADOR | EMPRESAS MUNICIPALES DE CALI E.I.C.E. E.S.P. - COMERCIALIZADOR | No Regulado | CGM EMCALI (comercializador) |  |  |  |  | 66613687 | ISKRA | 0.5 S | 0.5 | 0.5 | 11/01/2003 | INDUSTRIA ELÉCTRICA DEL CAUCA S.A. - INELCA (12-LAC-042) | 17/06/2021 | 2022-09-15 | 59006469 | ITRON | 24/09/2017 | EMPRESAS MUNICIPALES DE CALI EICE E.S.P. - EMCALI (12-LAC-001) | 17/05/2022 | 2022-09-15 | No | 0 |  | No |  | 0 | 0 | 0 | 1702 | INDUSTRIAS MANUFACTURERAS | Fabricación de papel y cartón ondulado (corrugado); fabricación de envases, empaques y de embalajes de papel y cartón | 8913031858 | Valle del Cauca | Palmira | PALMIRA | RECTA CALI PALMIRA TRV. 1A # 0S - 123 CAUCA SECO | 3.5394399 | -76.3036118 | 1001 | 2FFW
Frt04472 | FUNDICIONES UNIVERSO LTDA. | EMPRESAS MUNICIPALES DE CALI E.I.C.E. E.S.P. - COMERCIALIZADOR | 25/01/2003 | 1.0442 | 2350269 | 8903081556 | 13.2 | 2 | 2 | EMPRESAS MUNICIPALES DE CALI E.I.C.E. E.S.P. - COMERCIALIZADOR | 03/05/2009 | EMPRESAS MUNICIPALES DE CALI E.I.C.E. E.S.P. - COMERCIALIZADOR | EMPRESAS MUNICIPALES DE CALI E.I.C.E. E.S.P. - DISTRIBUIDOR |  | EMPRESAS MUNICIPALES DE CALI E.I.C.E. E.S.P. - COMERCIALIZADOR | EMPRESAS MUNICIPALES DE CALI E.I.C.E. E.S.P. - COMERCIALIZADOR | No Regulado | CGM EMCALI (comercializador) |  |  |  |  | 55058551 | ITRON | 0.5 S | 0.5 S | 0.3 | 27/10/2013 | EMPRESAS MUNICIPALES DE CALI EICE E.S.P. - EMCALI (12-LAC-001) | 28/08/2019 | 2020-09-10 | 66613673 | ISKRA | 23/07/2016 | EMPRESAS MUNICIPALES DE CALI EICE E.S.P. - EMCALI (12-LAC-001) | 18/05/2016 | 2016-07-23 | No | 0 |  | No |  | 0 | 0 | 0 | 2431 | INDUSTRIAS MANUFACTURERAS | Fundición de hierro y de acero | 8903081556 | Valle del Cauca | Yumbo | YUMBO | CALLE 11A # 32-85 ARROYOHONDO | 3.58234 | -76.4914627 | 995 | 2FGP
Frt04485 | PROENZIMAS SA | COMERCIALIZAR S.A. E.S.P. - COMERCIALIZADOR | 28/05/2015 | 1.1324 | SIN NIU | 8001332665 | 0.2 | 1 | 4 | ENERBIT S.A.S. E.S.P. - COMERCIALIZADOR | 01/07/2023 | QI ENERGY S.A.S. E.S.P. - COMERCIALIZADOR | EMPRESAS MUNICIPALES DE CALI E.I.C.E. E.S.P. - DISTRIBUIDOR |  | EMPRESAS MUNICIPALES DE CALI E.I.C.E. E.S.P. - COMERCIALIZADOR | ENERBIT S.A.S. E.S.P. - COMERCIALIZADOR | Regulado | CGM ENERBIT |  |  |  |  | 2827780 | ELSTER | 0.5 S | 0.5 | N/A | 01/02/2003 | INDUSTRIA ELÉCTRICA DEL CAUCA S.A. - INELCA (12-LAC-042) | 03/07/2016 | 2016-08-22 |  |  | 01/01/1900 |  |  | 0 | Sí | 0.019 |  | No |  | 0 | 0 | 0 | 1089 | INDUSTRIAS MANUFACTURERAS | Elaboración de otros productos alimenticios n.c.p. | 8001332665 | Valle del Cauca | Cali | SANTIAGO DE CALI, DISTRITO ESPECIAL, DEPORTIVO, CULTURAL, TURÍSTICO, EMPRESARIAL Y DE SERVICIOS | CALLE 56 # 5N-65 | 3.481298 | -76.5048053 | 972 | 2FHD
Frt04504 | DRIVE IN LA FLORA | COMERCIALIZAR S.A. E.S.P. - COMERCIALIZADOR | 18/02/2003 | 1.1324 | 11705967 | 8050206345 | 0.2 | 1 | 4 | ENERTOTAL S.A. E.S.P. - COMERCIALIZADOR | 13/01/2010 | COMERCIALIZAR S.A. E.S.P. - COMERCIALIZADOR | EMPRESAS MUNICIPALES DE CALI E.I.C.E. E.S.P. - DISTRIBUIDOR |  | EMPRESAS MUNICIPALES DE CALI E.I.C.E. E.S.P. - COMERCIALIZADOR | ENERTOTAL S.A. E.S.P. - COMERCIALIZADOR | Regulado | CGM ENERTOTAL (comercializador) |  |  |  |  | 501515526 | CIRCUTOR | 0.5 S | 0.5 | N/A | 18/02/2003 | INPEL S.A. (10-LAC-054) | 16/12/2015 | 2016-08-09 |  |  | 01/01/1900 |  |  | 0 | No | 0 |  | No |  | 0 | 0 | 0 | 5619 | ALOJAMIENTO Y SERVICIOS DE COMIDA | Otros tipos de expendio de comidas preparadas n.c.p. | 8050206345 | Valle del Cauca | Cali | SANTIAGO DE CALI, DISTRITO ESPECIAL, DEPORTIVO, CULTURAL, TURÍSTICO, EMPRESARIAL Y DE SERVICIOS | CALLE 44AN # 6-15 | 3.481267 | -76.525337 | 1018 | 2FI6
Frt04509 | CONJUNTO RESIDENCIAL TORREÓN DEL CAMPESTRE | COMERCIALIZAR S.A. E.S.P. - COMERCIALIZADOR | 20/02/2003 | 1.1324 | 11887796 | 8002113754 | 0.2 | 1 | 3 | ENERTOTAL S.A. E.S.P. - COMERCIALIZADOR | 13/01/2010 | COMERCIALIZAR S.A. E.S.P. - COMERCIALIZADOR | EMPRESAS MUNICIPALES DE CALI E.I.C.E. E.S.P. - DISTRIBUIDOR |  | EMPRESAS MUNICIPALES DE CALI E.I.C.E. E.S.P. - COMERCIALIZADOR | ENERTOTAL S.A. E.S.P. - COMERCIALIZADOR | Regulado | CGM ENERTOTAL (comercializador) |  |  |  |  | 501515000 | CIRCUTOR | 0.5 S | 0.5s | N/A | 26/12/2018 | INPEL S.A. (10-LAC-054) | 03/12/2015 | 2016-02-23 |  |  | 01/01/1900 |  |  | 0 | Sí | 0.019 |  | No |  | 0 | 0 | 0 | 6810 | ACTIVIDADES INMOBILIARIAS | Actividades inmobiliarias realizadas con bienes propios o arrendados | 8002113754 | Valle del Cauca | Cali | SANTIAGO DE CALI, DISTRITO ESPECIAL, DEPORTIVO, CULTURAL, TURÍSTICO, EMPRESARIAL Y DE SERVICIOS | CALLE 5 # 89-137 | 3.374996 | -76.541422 | 1018 | 2FIC
Frt04536 | PATRIMONIOS Y CAPITALES SAS | EMPRESAS MUNICIPALES DE CALI E.I.C.E. E.S.P. - COMERCIALIZADOR | 01/03/2003 | 1.0383 | 11697503 | 8350006822 | 34.5 | 3 | 2 | ENERTOTAL S.A. E.S.P. - COMERCIALIZADOR | 20/04/2023 | DISTRIBUIDORA Y COMERCIALIZADORA DE ENERGIA ELECTRICA S.A. E.S.P. - COMERCIALIZADOR | EMPRESAS MUNICIPALES DE CALI E.I.C.E. E.S.P. - DISTRIBUIDOR |  | EMPRESAS MUNICIPALES DE CALI E.I.C.E. E.S.P. - COMERCIALIZADOR | ENERTOTAL S.A. E.S.P. - COMERCIALIZADOR | No Regulado | CGM ENERTOTAL (comercializador) |  |  |  |  | 84440907 | ITRON | 0.5 S | 0.5 S | 0.5 | 02/01/2014 | METROBIT LTDA. (11-LAC-045) | 03/06/2020 | 2021-05-17 | 84440908 | ITRON | 27/11/2016 | METROBIT LTDA. (11-LAC-045) | 03/06/2020 | 2021-05-17 | No | 0 |  | Sí |  | 0 | 0 | 0 | 9499 | OTRAS ACTIVIDADES DE SERVICIOS | Actividades de otras asociaciones n.c.p. | 8350006822 | Valle del Cauca | Yumbo | ARROYOHONDO | CARRERA 37 # 10-303 ACOPI | 3.496714 | -76.5191168 | 1860 | 2FJF
Frt04546 | AF TROST HANSEN - PRODUCTOS DANCALI S EN C | COMERCIALIZAR S.A. E.S.P. - COMERCIALIZADOR | 06/03/2003 | 1.0442 | 11735662 | 8050124211 | 13.2 | 2 | 3 | VATIA S.A. E.S.P. - COMERCIALIZADOR | 20/04/2017 | ENERTOTAL S.A. E.S.P. - COMERCIALIZADOR | EMPRESAS MUNICIPALES DE CALI E.I.C.E. E.S.P. - DISTRIBUIDOR |  | EMPRESAS MUNICIPALES DE CALI E.I.C.E. E.S.P. - COMERCIALIZADOR | VATIA S.A. E.S.P. - COMERCIALIZADOR | No Regulado | CGM VATIA (comercializador) |  |  |  |  | 59007754 | ITRON | 0.5 S | 0.5 S | 0.5 | 06/03/2003 | SERVIMETERS S.A. (11-LAC-023) | 23/01/2017 | 2021-06-30 |  |  | 01/01/1900 |  |  | 0 | No | 0 |  | No |  | 0 | 0 | 0 | 1040 | INDUSTRIAS MANUFACTURERAS | Elaboración de productos lácteos | 8050124211 | Valle del Cauca | Cali | SANTIAGO DE CALI, DISTRITO ESPECIAL, DEPORTIVO, CULTURAL, TURÍSTICO, EMPRESARIAL Y DE SERVICIOS | CARRERA 1 # 44-01 | 3.414414 | -76.521565 | 991 | 2FJQ
Frt04554 | CONSTRUCENTER | COMERCIALIZAR S.A. E.S.P. - COMERCIALIZADOR | 12/03/2003 | 1.1324 | 11705971 | 8002255357 | 0.2 | 1 | 4 | ENERTOTAL S.A. E.S.P. - COMERCIALIZADOR | 13/01/2010 | COMERCIALIZAR S.A. E.S.P. - COMERCIALIZADOR | EMPRESAS MUNICIPALES DE CALI E.I.C.E. E.S.P. - DISTRIBUIDOR |  | EMPRESAS MUNICIPALES DE CALI E.I.C.E. E.S.P. - COMERCIALIZADOR | ENERTOTAL S.A. E.S.P. - COMERCIALIZADOR | Regulado | CGM ENERTOTAL (comercializador) |  |  |  |  | 501515607 | CIRCUTOR | 0.5s | 0.5 | N/A | 07/04/2019 | INPEL S.A. (10-LAC-054) | 12/07/2016 | 2019-04-07 |  |  | 01/01/1900 |  |  | 0 | No | 0 |  | No |  | 0 | 0 | 0 | 4752 | COMERCIO AL POR MAYOR Y AL POR MENOR; REPARACIÓN DE VEHÍCULOS AUTOMOTORES Y MOTOCICLETAS | Comercio al por menor de artículos de ferretería, pinturas y productos de vidrio en establecimientos especializados | 8002255357 | Valle del Cauca | Cali | SANTIAGO DE CALI, DISTRITO ESPECIAL, DEPORTIVO, CULTURAL, TURÍSTICO, EMPRESARIAL Y DE SERVICIOS | CALLE 5 # 78A-151 | 3.387038 | -76.544192 | 1018 | 2FK3
Frt04587 | CONJUNTO RESIDENCIAL BALCONES DEL LILI | COMERCIALIZAR S.A. E.S.P. - COMERCIALIZADOR | 31/03/2003 | 1.1324 | 11890325 | 8903209876 | 0.2 | 1 | 4 | ENERTOTAL S.A. E.S.P. - COMERCIALIZADOR | 13/01/2010 | COMERCIALIZAR S.A. E.S.P. - COMERCIALIZADOR | EMPRESAS MUNICIPALES DE CALI E.I.C.E. E.S.P. - DISTRIBUIDOR |  | EMPRESAS MUNICIPALES DE CALI E.I.C.E. E.S.P. - COMERCIALIZADOR | ENERTOTAL S.A. E.S.P. - COMERCIALIZADOR | Regulado | CGM ENERTOTAL (comercializador) |  |  |  |  | 55056746 | ITRON | 0.5s | 0.5s | N/A | 26/12/2018 | INPEL S.A. (10-LAC-054) | 17/08/2018 | 2018-12-26 |  |  | 01/01/1900 |  |  | 0 | Sí | 0.019 |  | No |  | 0 | 0 | 0 | 6810 | ACTIVIDADES INMOBILIARIAS | Actividades inmobiliarias realizadas con bienes propios o arrendados | 8903209876 | Valle del Cauca | Cali | SANTIAGO DE CALI, DISTRITO ESPECIAL, DEPORTIVO, CULTURAL, TURÍSTICO, EMPRESARIAL Y DE SERVICIOS | CARRERA 92 CALLE 34 | 3.374819 | -76.524406 | 1018 | 2FLQ
Frt04595 | COLEGIO FRANCISCANO DE FRAY DAMIAN GONZALEZ | EMPRESAS MUNICIPALES DE CALI E.I.C.E. E.S.P. - COMERCIALIZADOR | 03/04/2003 | 1.0442 | 1458075 | 8600203421 | 13.2 | 2 | 3 | EMPRESAS MUNICIPALES DE CALI E.I.C.E. E.S.P. - COMERCIALIZADOR | 20/05/2008 | EMPRESAS MUNICIPALES DE CALI E.I.C.E. E.S.P. - COMERCIALIZADOR | EMPRESAS MUNICIPALES DE CALI E.I.C.E. E.S.P. - DISTRIBUIDOR |  | EMPRESAS MUNICIPALES DE CALI E.I.C.E. E.S.P. - COMERCIALIZADOR | EMPRESAS MUNICIPALES DE CALI E.I.C.E. E.S.P. - COMERCIALIZADOR | No Regulado | CGM EMCALI (comercializador) |  |  |  |  | 36127662 | ND | 0.5 S | 0.5 | 0.3 | 21/12/2011 | INDUSTRIA ELÉCTRICA DEL CAUCA S.A. - INELCA (12-LAC-042) | 27/08/2009 | 2011-12-21 |  |  | 01/01/1900 |  |  | 0 | No | 0 |  | No |  | 0 | 0 | 0 | 8530 | EDUCACIÓN | Establecimientos que combinan diferentes niveles de educación | 8600203421 | Valle del Cauca | Cali | SANTIAGO DE CALI, DISTRITO ESPECIAL, DEPORTIVO, CULTURAL, TURÍSTICO, EMPRESARIAL Y DE SERVICIOS | KILÓMETRO 4 VÍA PUERTO TEJADA | 3.4372201 | -76.5224991 | 1018 | 2FM1
Frt04613 | EDIFICIO CENTRO EMPRESARIAL | COMERCIALIZAR S.A. E.S.P. - COMERCIALIZADOR | 19/04/2003 | 1.1324 | 11892853 | 8050019933 | 0.2 | 1 | 3 | ENERTOTAL S.A. E.S.P. - COMERCIALIZADOR | 13/01/2010 | COMERCIALIZAR S.A. E.S.P. - COMERCIALIZADOR | EMPRESAS MUNICIPALES DE CALI E.I.C.E. E.S.P. - DISTRIBUIDOR |  | EMPRESAS MUNICIPALES DE CALI E.I.C.E. E.S.P. - COMERCIALIZADOR | ENERTOTAL S.A. E.S.P. - COMERCIALIZADOR | Regulado | CGM ENERTOTAL (comercializador) |  |  |  |  | 501515563 | CIRCUTOR | 0.5s | 0.5 S | N/A | 21/01/2019 | INPEL S.A. (10-LAC-054) | 04/03/2022 | 2022-04-13 |  |  | 01/01/1900 |  |  | 0 | Sí | 0.019 |  | No |  | 0 | 0 | 0 | 6810 | ACTIVIDADES INMOBILIARIAS | Actividades inmobiliarias realizadas con bienes propios o arrendados | 8050019933 | Valle del Cauca | Cali | SANTIAGO DE CALI, DISTRITO ESPECIAL, DEPORTIVO, CULTURAL, TURÍSTICO, EMPRESARIAL Y DE SERVICIOS | AVENIDA ROOSEVELT # 39-25 | 3.251647 | -76.322997 | 1018 | 2FML
Frt04641 | CONJUNTO RESIDENCIAL TORRES DE LA FONTANA | COMERCIALIZAR S.A. E.S.P. - COMERCIALIZADOR | 13/05/2003 | 1.1324 | 11893485 | 8050024439 | 0.2 | 1 | 3 | ENERTOTAL S.A. E.S.P. - COMERCIALIZADOR | 13/01/2010 | COMERCIALIZAR S.A. E.S.P. - COMERCIALIZADOR | EMPRESAS MUNICIPALES DE CALI E.I.C.E. E.S.P. - DISTRIBUIDOR |  | EMPRESAS MUNICIPALES DE CALI E.I.C.E. E.S.P. - COMERCIALIZADOR | ENERTOTAL S.A. E.S.P. - COMERCIALIZADOR | Regulado | CGM ENERTOTAL (comercializador) |  |  |  |  | 02861108 | ELSTER | 0.5s | 0.5s | N/A | 03/11/2019 | INPEL S.A. (10-LAC-054) | 20/08/2019 | 2019-11-03 |  |  | 01/01/1900 |  |  | 0 | Sí | 0.019 |  | No |  | 0 | 0 | 0 | 6810 | ACTIVIDADES INMOBILIARIAS | Actividades inmobiliarias realizadas con bienes propios o arrendados | 8050024439 | Valle del Cauca | Cali | SANTIAGO DE CALI, DISTRITO ESPECIAL, DEPORTIVO, CULTURAL, TURÍSTICO, EMPRESARIAL Y DE SERVICIOS | CALLE 13A # 66B-60 | 3.396774 | -76.534378 | 1018 | 2FNP
Frt04642 | GAS NATURAL COMPRIMIDO S.A. - EL TRIUNFO | DISTRIBUIDORA Y COMERCIALIZADORA DE ENERGIA ELECTRICA S.A. E.S.P. - COMERCIALIZADOR | 14/05/2003 | 1.0442 | 11749600 | 8020111908 | 13.2 | 2 | 4 | TERPEL ENERGÍA S.A.S. E.S.P. - COMERCIALIZADOR | 01/01/2016 | E2 ENERGIA EFICIENTE S.A. E.S.P. - COMERCIALIZADOR | EMPRESAS MUNICIPALES DE CALI E.I.C.E. E.S.P. - DISTRIBUIDOR |  | EMPRESAS MUNICIPALES DE CALI E.I.C.E. E.S.P. - COMERCIALIZADOR | TERPEL ENERGÍA S.A.S. E.S.P. - COMERCIALIZADOR | No Regulado | CGM TELMETERGY LTDA (comercializador) |  |  |  |  | 31918624 | LANDIS+GYR | 0.5S | 0.5 | 0.5 | 12/05/2018 | METROBIT LTDA. (11-LAC-045) | 31/08/2022 | 2023-03-06 |  |  | 01/01/1900 |  |  | 0 | No | 0 |  | No |  | 0 | 0 | 0 | 4731 | COMERCIO AL POR MAYOR Y AL POR MENOR; REPARACIÓN DE VEHÍCULOS AUTOMOTORES Y MOTOCICLETAS | Comercio al por menor de combustible para automotores | 8020111908 | Valle del Cauca | Cali | SANTIAGO DE CALI, DISTRITO ESPECIAL, DEPORTIVO, CULTURAL, TURÍSTICO, EMPRESARIAL Y DE SERVICIOS | CARRERA 44 # 15-57 | 3.412613 | -76.525664 | 959 | 2FNQ
Frt04663 | CONJUNTO RESIDENCIAL BAGATELLE - ZONAS COMUNES 1 | COMERCIALIZAR S.A. E.S.P. - COMERCIALIZADOR | 25/05/2003 | 1.1324 | 11705974 | 8050252646 | 0.2 | 1 | 3 | ENERBIT S.A.S. E.S.P. - COMERCIALIZADOR | 01/07/2023 | QI ENERGY S.A.S. E.S.P. - COMERCIALIZADOR | EMPRESAS MUNICIPALES DE CALI E.I.C.E. E.S.P. - DISTRIBUIDOR |  | EMPRESAS MUNICIPALES DE CALI E.I.C.E. E.S.P. - COMERCIALIZADOR | ENERBIT S.A.S. E.S.P. - COMERCIALIZADOR | Regulado | CGM ENERBIT |  |  |  |  | 83692205 | ITRON | 0.5 S | 0.5s | N/A | 23/08/2018 | INPEL S.A. (10-LAC-054) | 22/12/2015 | 2016-04-04 |  |  | 01/01/1900 |  |  | 0 | No | 0 |  | No |  | 0 | 0 | 0 | 6810 | ACTIVIDADES INMOBILIARIAS | Actividades inmobiliarias realizadas con bienes propios o arrendados | 8050252646 | Valle del Cauca | Cali | SANTIAGO DE CALI, DISTRITO ESPECIAL, DEPORTIVO, CULTURAL, TURÍSTICO, EMPRESARIAL Y DE SERVICIOS | CARRERA 105 # 11-56 | 3.36444 | -76.542722 | 995 | 2FOQ
Frt04664 | CONJUNTO RESIDENCIAL BAGATELLE PH - ZONAS COMUNES 2 | COMERCIALIZAR S.A. E.S.P. - COMERCIALIZADOR | 25/05/2003 | 1.1324 | 11705975 | 8050252646 | 0.2 | 1 | 3 | ENERBIT S.A.S. E.S.P. - COMERCIALIZADOR | 01/07/2023 | QI ENERGY S.A.S. E.S.P. - COMERCIALIZADOR | EMPRESAS MUNICIPALES DE CALI E.I.C.E. E.S.P. - DISTRIBUIDOR |  | EMPRESAS MUNICIPALES DE CALI E.I.C.E. E.S.P. - COMERCIALIZADOR | ENERBIT S.A.S. E.S.P. - COMERCIALIZADOR | Regulado | CGM ENERBIT |  |  |  |  | 85462001 | ISKRA | 0.5 S | 0.5s | N/A | 11/08/2018 | INDUSTRIA ELÉCTRICA DEL CAUCA S.A. - INELCA (12-LAC-042) | 07/09/2022 | 2023-04-09 |  |  | 01/01/1900 |  |  | 0 | No | 0 |  | No |  | 0 | 0 | 0 | 6810 | ACTIVIDADES INMOBILIARIAS | Actividades inmobiliarias realizadas con bienes propios o arrendados | 8050252646 | Valle del Cauca | Cali | SANTIAGO DE CALI, DISTRITO ESPECIAL, DEPORTIVO, CULTURAL, TURÍSTICO, EMPRESARIAL Y DE SERVICIOS | CARRERA 105 # 11-56 | 3.36444 | -76.542722 | 995 | 2FOR
Frt04669 | BELLEZA EXPRESS S.A. | COMERCIALIZAR S.A. E.S.P. - COMERCIALIZADOR | 25/05/2003 | 1.0442 | 13282555 | 8001183345 | 13.2 | 2 | 2 | CELSIA COLOMBIA S.A. E.S.P. - COMERCIALIZADOR | 03/01/2019 | EMPRESAS MUNICIPALES DE CALI E.I.C.E. E.S.P. - COMERCIALIZADOR | EMPRESAS MUNICIPALES DE CALI E.I.C.E. E.S.P. - DISTRIBUIDOR |  | EMPRESAS MUNICIPALES DE CALI E.I.C.E. E.S.P. - COMERCIALIZADOR | CELSIA COLOMBIA S.A. E.S.P. - COMERCIALIZADOR | No Regulado | CGM CELSIA (comercializador) |  |  |  |  | 02923287 | ELSTER | 0.5 S | 0.5 S | 0.5 | 13/09/2008 | CELSIA COLOMBIA S.A. E.S.P. - EPSA E.S.P. (10-LAC-069) | 08/10/2022 | 2022-11-26 | 02923308 | ELSTER | 13/11/2016 | CELSIA COLOMBIA S.A. E.S.P. - EPSA E.S.P. (10-LAC-069) | 08/10/2022 | 2022-11-26 | No | 0 |  | No |  | 0 | 0 | 0 | 2023 | INDUSTRIAS MANUFACTURERAS | Fabricación de jabones y detergentes, preparados para limpiar y pulir; perfumes y preparados de tocador | 8001183345 | Valle del Cauca | Cali | SANTIAGO DE CALI, DISTRITO ESPECIAL, DEPORTIVO, CULTURAL, TURÍSTICO, EMPRESARIAL Y DE SERVICIOS | Calle 36 #134-201 Km6 Via Cali-Jamundí | 3.3236483 | -76.52431 | 1018 | 2FOW
Frt04699 | MANUFACTURAS ALIMENTICIAS COLOMBIANA LIMITADA - PRODUCTOS MAC | CELSIA COLOMBIA S.A. E.S.P. - COMERCIALIZADOR | 02/06/2003 | 1.0442 | 11770704 | 8903169381 | 13.2 | 2 | 4 | VATIA S.A. E.S.P. - COMERCIALIZADOR | 01/05/2010 | VATIA S.A. E.S.P. - COMERCIALIZADOR | EMPRESAS MUNICIPALES DE CALI E.I.C.E. E.S.P. - DISTRIBUIDOR |  | EMPRESAS MUNICIPALES DE CALI E.I.C.E. E.S.P. - COMERCIALIZADOR | VATIA S.A. E.S.P. - COMERCIALIZADOR | Regulado | CGM VATIA (comercializador) |  |  |  |  | 59003663 | ITRON | 0.5 S | 0.5 | 0.5 | 02/06/2003 | SERVIMETERS S.A. (11-LAC-023) | 13/11/2015 | 2016-05-01 |  |  | 01/01/1900 |  |  | 0 | No | 0 |  | No |  | 0 | 0 | 0 | 1089 | INDUSTRIAS MANUFACTURERAS | Elaboración de otros productos alimenticios n.c.p. | 8903169381 | Valle del Cauca | Cali | SANTIAGO DE CALI, DISTRITO ESPECIAL, DEPORTIVO, CULTURAL, TURÍSTICO, EMPRESARIAL Y DE SERVICIOS | CALLE 12 # 11-31 | 3.414414 | -76.521565 | 991 | 2FQ3
Frt04708 | EDIFICIO TORRES DE JUANAMBU | COMERCIALIZAR S.A. E.S.P. - COMERCIALIZADOR | 15/06/2003 | 1.1324 | 11893968 | 8050007728 | 0.2 | 1 | 3 | ENERTOTAL S.A. E.S.P. - COMERCIALIZADOR | 13/01/2010 | COMERCIALIZAR S.A. E.S.P. - COMERCIALIZADOR | EMPRESAS MUNICIPALES DE CALI E.I.C.E. E.S.P. - DISTRIBUIDOR |  | EMPRESAS MUNICIPALES DE CALI E.I.C.E. E.S.P. - COMERCIALIZADOR | ENERTOTAL S.A. E.S.P. - COMERCIALIZADOR | Regulado | CGM ENERTOTAL (comercializador) |  |  |  |  | 501515494 | CIRCUTOR | 0.5 S | 0.5 | N/A | 30/05/2016 | INPEL S.A. (10-LAC-054) | 16/12/2015 | 2016-05-30 |  |  | 01/01/1900 |  |  | 0 | Sí | 0.019 |  | No |  | 0 | 0 | 0 | 6810 | ACTIVIDADES INMOBILIARIAS | Actividades inmobiliarias realizadas con bienes propios o arrendados | 8050007728 | Valle del Cauca | Cali | SANTIAGO DE CALI, DISTRITO ESPECIAL, DEPORTIVO, CULTURAL, TURÍSTICO, EMPRESARIAL Y DE SERVICIOS | AVENIDA 9 NORTE # 7-57 | 3.455361 | -76.538017 | 1018 | 2FQH
Frt04782 | UNIDAD RESIDENCIAL EL PORVENIR DE LA FLORA - TORRE A | COMERCIALIZAR S.A. E.S.P. - COMERCIALIZADOR | 04/08/2003 | 1.1324 | 11893722 | 8050038468 | 0.2 | 1 | 3 | ENERTOTAL S.A. E.S.P. - COMERCIALIZADOR | 13/01/2010 | COMERCIALIZAR S.A. E.S.P. - COMERCIALIZADOR | EMPRESAS MUNICIPALES DE CALI E.I.C.E. E.S.P. - DISTRIBUIDOR |  | EMPRESAS MUNICIPALES DE CALI E.I.C.E. E.S.P. - COMERCIALIZADOR | ENERTOTAL S.A. E.S.P. - COMERCIALIZADOR | Regulado | CGM ENERTOTAL (comercializador) |  |  |  |  | 501515853 | CIRCUTOR | 0.5s | 0.5s | N/A | 07/12/2020 | INPEL S.A. (10-LAC-054) | 15/05/2020 | 2020-12-07 |  |  | 01/01/1900 |  |  | 0 | No | 0 |  | No |  | 0 | 0 | 0 | 6820 | ACTIVIDADES INMOBILIARIAS | Actividades inmobiliarias realizadas a cambio de una retribución o por contrata | 8050038468 | Valle del Cauca | Cali | SANTIAGO DE CALI, DISTRITO ESPECIAL, DEPORTIVO, CULTURAL, TURÍSTICO, EMPRESARIAL Y DE SERVICIOS | AVENIDA 3 NORTE # 37-84 | 3.475025 | -76.519347 | 1018 | 2FTI
Frt04783 | UNIDAD RESIDENCIAL PORVENIR DE LA FLORA - TORRE B | COMERCIALIZAR S.A. E.S.P. - COMERCIALIZADOR | 04/08/2003 | 1.1324 | 11893639 | 805003868 | 0.2 | 1 | 3 | ENERTOTAL S.A. E.S.P. - COMERCIALIZADOR | 13/01/2010 | COMERCIALIZAR S.A. E.S.P. - COMERCIALIZADOR | EMPRESAS MUNICIPALES DE CALI E.I.C.E. E.S.P. - DISTRIBUIDOR |  | EMPRESAS MUNICIPALES DE CALI E.I.C.E. E.S.P. - COMERCIALIZADOR | ENERTOTAL S.A. E.S.P. - COMERCIALIZADOR | Regulado | CGM ENERTOTAL (comercializador) |  |  |  |  | 55024321 | ITRON. | 0.5s | 0.5s | N/A | 15/06/2019 | INPEL S.A. (10-LAC-054) | 04/04/2019 | 2019-06-15 |  |  | 01/01/1900 |  |  | 0 | Sí | 0.019 |  | No |  | 0 | 0 | 0 | 6820 | ACTIVIDADES INMOBILIARIAS | Actividades inmobiliarias realizadas a cambio de una retribución o por contrata | 805003868 | Valle del Cauca | Cali | SANTIAGO DE CALI, DISTRITO ESPECIAL, DEPORTIVO, CULTURAL, TURÍSTICO, EMPRESARIAL Y DE SERVICIOS | AVENIDA 3 NORTE # 37-26 | 3.475256 | -76.519264 | 1018 | 2FTJ
Frt04844 | ESCUELA NAVAL DE SUBOFICIALES ARC BARRANQUILLA 1 | ELECTRIFICADORA DEL CARIBE S.A. E.S.P. - COMERCIALIZADOR | 12/09/2003 | 1.0496 | 18359441 | 8001416536 | 13.2 | 2 | 3 | EMPRESAS MUNICIPALES DE CALI E.I.C.E. E.S.P. - COMERCIALIZADOR | 20/05/2008 | EMPRESAS MUNICIPALES DE CALI E.I.C.E. E.S.P. - COMERCIALIZADOR | AIR- E S.A.S. E.S.P. - DISTRIBUIDOR |  | AIR- E S.A.S. E.S.P. - COMERCIALIZADOR | EMPRESAS MUNICIPALES DE CALI E.I.C.E. E.S.P. - COMERCIALIZADOR | No Regulado | CGM EMCALI (comercializador) |  |  |  |  | 59045750 | LANDIS + GYR | 0.5 S | 0.5s | 0.2 | 25/04/2019 | EMPRESAS MUNICIPALES DE CALI EICE E.S.P. - EMCALI (12-LAC-001) | 26/05/2022 | 2023-03-22 |  |  | 01/01/1900 |  |  | 0 | No | 0 |  | No |  | 0 | 0 | 0 | 8422 | ADMINISTRACIÓN PÚBLICA Y DEFENSA; PLANES DE SEGURIDAD SOCIAL DE AFILIACIÓN OBLIGATORIA | Actividades de defensa | 8001416536 | Atlántico | Barranquilla | BARRANQUILLA, DISTRITO ESPECIAL, INDUSTRIAL Y PORTUARIO | VIA 40 CALLE 58 ESQUINA | 1.09685402 | -74.813187 | 18 | 2FVW
Frt04845 | ESCUELA NAVAL DE SUBOFICIALES ARC BARRANQUILLA 2 | ELECTRIFICADORA DEL CARIBE S.A. E.S.P. - COMERCIALIZADOR | 12/09/2003 | 1.0496 | 6544824 | 8001416536 | 13.2 | 2 | 3 | EMPRESAS MUNICIPALES DE CALI E.I.C.E. E.S.P. - COMERCIALIZADOR | 20/05/2008 | EMPRESAS MUNICIPALES DE CALI E.I.C.E. E.S.P. - COMERCIALIZADOR | AIR- E S.A.S. E.S.P. - DISTRIBUIDOR |  | AIR- E S.A.S. E.S.P. - COMERCIALIZADOR | EMPRESAS MUNICIPALES DE CALI E.I.C.E. E.S.P. - COMERCIALIZADOR | No Regulado | CGM EMCALI (comercializador) |  |  |  |  | 62025544 | ITRON | 0.5 S | 0.3 | 0.2 | 19/04/2019 | SERVIMETERS S.A. (11-LAC-023) | 05/04/2005 | 2012-10-11 |  |  | 01/01/1900 |  |  | 0 | No | 0 |  | No |  | 0 | 0 | 0 | 8422 | ADMINISTRACIÓN PÚBLICA Y DEFENSA; PLANES DE SEGURIDAD SOCIAL DE AFILIACIÓN OBLIGATORIA | Actividades de defensa | 8001416536 | Atlántico | Barranquilla | BARRANQUILLA, DISTRITO ESPECIAL, INDUSTRIAL Y PORTUARIO | Vía 40 calle 58 Esquina | 1.09685402 | -74.813187 | 18 | 2FVX
Frt04871 | PROQUIMES S.A. | CELSIA COLOMBIA S.A. E.S.P. - COMERCIALIZADOR | 28/09/2003 | 1.0442 | 11588922 | 8903124991 | 13.2 | 2 | 3 | CELSIA COLOMBIA S.A. E.S.P. - COMERCIALIZADOR | 01/06/2005 | CELSIA COLOMBIA S.A. E.S.P. - COMERCIALIZADOR | EMPRESAS MUNICIPALES DE CALI E.I.C.E. E.S.P. - DISTRIBUIDOR |  | EMPRESAS MUNICIPALES DE CALI E.I.C.E. E.S.P. - COMERCIALIZADOR | CELSIA COLOMBIA S.A. E.S.P. - COMERCIALIZADOR | No Regulado | CGM CELSIA (comercializador) |  |  |  |  | 84371095 | ITRON | 0.5 S | 0.5 S | 0.5 | 14/05/2017 | CELSIA COLOMBIA S.A. E.S.P. - EPSA E.S.P. (10-LAC-069) | 11/05/2022 | 2022-06-26 |  |  | 01/01/1900 |  |  | 0 | No | 0 |  | No |  | 0 | 0 | 0 | 9609 | OTRAS ACTIVIDADES DE SERVICIOS | Otras actividades de servicios personales n.c.p. | 8903124991 | Valle del Cauca | Cali | SANTIAGO DE CALI, DISTRITO ESPECIAL, DEPORTIVO, CULTURAL, TURÍSTICO, EMPRESARIAL Y DE SERVICIOS | CARRERA 5 NORTE # 52-61 | 3.4789 | -76.5057 | 962 | 2FWY
Frt04888 | EDIFICIO ALCÁZAR DEL RIO | COMERCIALIZAR S.A. E.S.P. - COMERCIALIZADOR | 08/10/2003 | 1.1324 | 11893881 | 8903227284 | 0.2 | 1 | 4 | VATIA S.A. E.S.P. - COMERCIALIZADOR | 19/06/2010 | ENERTOTAL S.A. E.S.P. - COMERCIALIZADOR | EMPRESAS MUNICIPALES DE CALI E.I.C.E. E.S.P. - DISTRIBUIDOR |  | EMPRESAS MUNICIPALES DE CALI E.I.C.E. E.S.P. - COMERCIALIZADOR | VATIA S.A. E.S.P. - COMERCIALIZADOR | Regulado | CGM VATIA (comercializador) |  |  |  |  | 3583607 | ITRON | 0.5 S | 0.5 S | N/A | 08/10/2003 | COLOMBIA MULTISERVICIOS S.A.S. - CAM MULTISERVICIOS (11-LAC-055) | 22/07/2017 | 2018-03-27 |  |  | 01/01/1900 |  |  | 0 | Sí | 0.019 |  | No |  | 0 | 0 | 0 | 6810 | ACTIVIDADES INMOBILIARIAS | Actividades inmobiliarias realizadas con bienes propios o arrendados | 8903227284 | Valle del Cauca | Cali | SANTIAGO DE CALI, DISTRITO ESPECIAL, DEPORTIVO, CULTURAL, TURÍSTICO, EMPRESARIAL Y DE SERVICIOS | CARRERA 1 OESTE # 5-341 | 3.414414 | -76.521565 | 991 | 2FXS
Frt04898 | INVERSIONES GLP S.A.S. E.S.P. | COMERCIALIZAR S.A. E.S.P. - COMERCIALIZADOR | 15/10/2003 | 1.1324 | 11705931 | 9003352790 | 0.2 | 1 | 3 | ENERTOTAL S.A. E.S.P. - COMERCIALIZADOR | 13/01/2010 | COMERCIALIZAR S.A. E.S.P. - COMERCIALIZADOR | EMPRESAS MUNICIPALES DE CALI E.I.C.E. E.S.P. - DISTRIBUIDOR |  | EMPRESAS MUNICIPALES DE CALI E.I.C.E. E.S.P. - COMERCIALIZADOR | ENERTOTAL S.A. E.S.P. - COMERCIALIZADOR | Regulado | CGM ENERTOTAL (comercializador) |  |  |  |  | 02890873 | ELSTER | 0.5s | 0.5 S | N/A | 17/02/2021 | INPEL S.A. (10-LAC-054) | 17/12/2020 | 2021-02-17 |  |  | 01/01/1900 |  |  | 0 | No | 0 |  | No |  | 0 | 0 | 0 | 4759 | COMERCIO AL POR MAYOR Y AL POR MENOR; REPARACIÓN DE VEHÍCULOS AUTOMOTORES Y MOTOCICLETAS | Comercio al por menor de otros artículos domésticos en establecimientos especializados | 9003352790 | Valle del Cauca | Yumbo | YUMBO | KILÓMETRO 2.5 CARRETERA PANORAMA VÍA YUMBO-VIJES | 3.6013178 | -76.484597 | 440 | 2FYB
Frt04911 | ALUMBRADO PUBLICO CALI 13.2 | EMPRESAS MUNICIPALES DE CALI E.I.C.E. E.S.P. - COMERCIALIZADOR | 26/10/2003 | 1.0442 | SIN NIU | NA | 13.2 | 2 | 0 | EMPRESAS MUNICIPALES DE CALI E.I.C.E. E.S.P. - COMERCIALIZADOR | 01/06/2005 | EMPRESAS MUNICIPALES DE CALI E.I.C.E. E.S.P. - COMERCIALIZADOR | EMPRESAS MUNICIPALES DE CALI E.I.C.E. E.S.P. - DISTRIBUIDOR |  | EMPRESAS MUNICIPALES DE CALI E.I.C.E. E.S.P. - COMERCIALIZADOR | EMPRESAS MUNICIPALES DE CALI E.I.C.E. E.S.P. - COMERCIALIZADOR | Alumbrado Publico sin equipo de medida | CGM EMCALI (comercializador) |  |  |  |  | NA | ND | N/A | N/A | N/A | 26/10/2003 | INDUSTRIA ELÉCTRICA DEL CAUCA S.A. - INELCA (12-LAC-042) | 25/10/2003 | 2003-10-26 |  |  | 01/01/1900 |  |  | 0 | No | 0 |  | No |  | 0 | 0 | 0 | 8412 | ADMINISTRACIÓN PÚBLICA Y DEFENSA; PLANES DE SEGURIDAD SOCIAL DE AFILIACIÓN OBLIGATORIA | Actividades ejecutivas de la administración pública | 8903990034 | Valle del Cauca | Cali | SANTIAGO DE CALI, DISTRITO ESPECIAL, DEPORTIVO, CULTURAL, TURÍSTICO, EMPRESARIAL Y DE SERVICIOS | AVENIDA 2 NORTE # 7N-45 | 3.4372201 | -76.5224991 | 1018 | 2FYW
Frt04912 | ALUMBRADO PÚBLICO DE YUMBO SEM S.A.S 13.2 KV | EMPRESAS MUNICIPALES DE CALI E.I.C.E. E.S.P. - COMERCIALIZADOR | 26/10/2003 | 1.0442 | SIN NIU | NA | 13.2 | 2 | 0 | EMPRESAS MUNICIPALES DE CALI E.I.C.E. E.S.P. - COMERCIALIZADOR | 03/05/2009 | EMPRESAS MUNICIPALES DE CALI E.I.C.E. E.S.P. - COMERCIALIZADOR | EMPRESAS MUNICIPALES DE CALI E.I.C.E. E.S.P. - DISTRIBUIDOR |  | EMPRESAS MUNICIPALES DE CALI E.I.C.E. E.S.P. - COMERCIALIZADOR | EMPRESAS MUNICIPALES DE CALI E.I.C.E. E.S.P. - COMERCIALIZADOR | Alumbrado Publico sin equipo de medida | CGM EMCALI (comercializador) | [9 empty] | 01/01/1900 |  |  | 0 |  |  | 01/01/1900 |  |  | 0 | No | 0 |  | No |  | 0 | 0 | 0 | 8412 | ADMINISTRACIÓN PÚBLICA Y DEFENSA; PLANES DE SEGURIDAD SOCIAL DE AFILIACIÓN OBLIGATORIA | Actividades ejecutivas de la administración pública | 9015541842 | Valle del Cauca | Yumbo | YUMBO | AVENIDA 2 NORTE # 7N-45 | 3.58234 | -76.4914627 | 995 | 2FYX
Frt04913 | SYNGENTA S.A. | COMERCIALIZAR S.A. E.S.P. - COMERCIALIZADOR | 27/10/2003 | 1.1324 | 11705941 | 8300742227 | 0.4 | 1 | 3 | ENERTOTAL S.A. E.S.P. - COMERCIALIZADOR | 13/01/2010 | COMERCIALIZAR S.A. E.S.P. - COMERCIALIZADOR | EMPRESAS MUNICIPALES DE CALI E.I.C.E. E.S.P. - DISTRIBUIDOR |  | EMPRESAS MUNICIPALES DE CALI E.I.C.E. E.S.P. - COMERCIALIZADOR | ENERTOTAL S.A. E.S.P. - COMERCIALIZADOR | Regulado | CGM ENERTOTAL (comercializador) |  |  |  |  | 55082022 | ITRON | 0.5 S | 0.5 | N/A | 27/10/2003 | SERVIMETERS S.A. (11-LAC-023) | 02/05/2013 | 2015-09-02 |  |  | 01/01/1900 |  |  | 0 | No | 0 |  | No |  | 0 | 0 | 0 | 0111 | AGRICULTURA, GANADERÍA, CAZA, SILVICULTURA Y PESCA | Cultivo de cereales (excepto arroz), legumbres y semillas oleaginosas | 8300742227 | Valle del Cauca | Yumbo | YUMBO | HACIENDA EL BERENJENAL YUMBO VÍA A VIJES | 3.59855342 | -76.48403445 | 972 | 2FYY
Frt04928 | UNIVERSIDAD AUTÓNOMA DE OCCIDENTE | EMPRESAS MUNICIPALES DE CALI E.I.C.E. E.S.P. - COMERCIALIZADOR | 06/11/2003 | 1.0442 | 2350325 | 890305881 | 13 | 2 | 2 | CELSIA COLOMBIA S.A. E.S.P. - COMERCIALIZADOR | 04/12/2014 | EMPRESAS MUNICIPALES DE CALI E.I.C.E. E.S.P. - COMERCIALIZADOR | EMPRESAS MUNICIPALES DE CALI E.I.C.E. E.S.P. - DISTRIBUIDOR |  | EMPRESAS MUNICIPALES DE CALI E.I.C.E. E.S.P. - COMERCIALIZADOR | CELSIA COLOMBIA S.A. E.S.P. - COMERCIALIZADOR | No Regulado | CGM CELSIA (comercializador) |  |  |  |  | 02919014 | ELSTER | 0.5 S | 0.5 | 0.2 | 16/04/2017 | CELSIA COLOMBIA S.A. E.S.P. - EPSA E.S.P. (10-LAC-069) | 22/07/2022 | 2022-11-02 | 02918166 | ELSTER | 26/06/2016 | CELSIA COLOMBIA S.A. E.S.P. - EPSA E.S.P. (10-LAC-069) | 22/07/2022 | 2022-11-02 | No | 0 |  | No |  | 0 | 0 | 0 | 8544 | EDUCACIÓN | Educación de universidades | 890305881 | Valle del Cauca | Cali | SANTIAGO DE CALI, DISTRITO ESPECIAL, DEPORTIVO, CULTURAL, TURÍSTICO, EMPRESARIAL Y DE SERVICIOS | KILÓMETRO 2 VÍA CALI-JAMUNDI | 3.3533 | -76.5225 | 1012 | 2FZL
Frt04959 | ASOCIACION DEPORTIVO CALI - SEDE ALEX GORAYEB | COMERCIALIZAR S.A. E.S.P. - COMERCIALIZADOR | 30/11/2003 | 1.1324 | 11720085 | 8903011601 | 0.2 | 1 | 3 | BIA ENERGY S.A.S. E.S.P - COMERCIALIZADOR | 26/04/2023 | DISTRIBUIDORA Y COMERCIALIZADORA DE ENERGIA ELECTRICA S.A. E.S.P. - COMERCIALIZADOR | EMPRESAS MUNICIPALES DE CALI E.I.C.E. E.S.P. - DISTRIBUIDOR |  | EMPRESAS MUNICIPALES DE CALI E.I.C.E. E.S.P. - COMERCIALIZADOR | BIA ENERGY S.A.S. E.S.P - COMERCIALIZADOR | Regulado | CGM - BIA ENERGY |  |  |  |  | 501515833 | CIRCUTOR | 0.5 S | 0.5 | N/A | 30/11/2003 | INPEL S.A. (10-LAC-054) | 27/04/2016 | 2016-07-30 |  |  | 01/01/1900 |  |  | 0 | No | 0 |  | No |  | 0 | 0 | 0 | 9312 | ACTIVIDADES ARTÍSTICAS, DE ENTRETENEMIENTO Y RECREACIÓN | Actividades de clubes deportivos | 8903011601 | Valle del Cauca | Cali | SANTIAGO DE CALI, DISTRITO ESPECIAL, DEPORTIVO, CULTURAL, TURÍSTICO, EMPRESARIAL Y DE SERVICIOS | CALLE 34 N # 2BN-75 | 3.28 | -76.31 | 995 | 2G1W
Frt04994 | COLVANES LTDA | DISTRIBUIDORA Y COMERCIALIZADORA DE ENERGIA ELECTRICA S.A. E.S.P. - COMERCIALIZADOR | 28/12/2003 | 1.0383 | 11588895 | 80018530 | 34.5 | 3 | 3 | ENERTOTAL S.A. E.S.P. - COMERCIALIZADOR | 20/04/2023 | DISTRIBUIDORA Y COMERCIALIZADORA DE ENERGIA ELECTRICA S.A. E.S.P. - COMERCIALIZADOR | EMPRESAS MUNICIPALES DE CALI E.I.C.E. E.S.P. - DISTRIBUIDOR |  | EMPRESAS MUNICIPALES DE CALI E.I.C.E. E.S.P. - COMERCIALIZADOR | ENERTOTAL S.A. E.S.P. - COMERCIALIZADOR | No Regulado | CGM ENERTOTAL (comercializador) |  |  |  |  | 02858200 | ELSTER | 0.5 S | 0.5 | 0.5 | 27/11/2017 | INPEL S.A. (10-LAC-054) | 05/08/2022 | 2022-09-28 |  |  | 01/01/1900 |  |  | 0 | No | 0 |  | No |  | 0 | 0 | 0 | 4923 | TRANSPORTE Y ALMACENAMIENTO | Transporte de carga por carretera | 80018530 | Valle del Cauca | Yumbo | YUMBO | CARRERA 35B # 15-165 | 3.5007604 | -76.5047461 | 1860 | 2G3B
Frt05012 | DELIMA MARSH | EMPRESAS MUNICIPALES DE CALI E.I.C.E. E.S.P. - COMERCIALIZADOR | 01/01/2004 | 1.0442 | 2350380 | 8903015840 | 13.2 | 2 | 3 | EMPRESAS MUNICIPALES DE CALI E.I.C.E. E.S.P. - COMERCIALIZADOR | 20/05/2008 | EMPRESAS MUNICIPALES DE CALI E.I.C.E. E.S.P. - COMERCIALIZADOR | EMPRESAS MUNICIPALES DE CALI E.I.C.E. E.S.P. - DISTRIBUIDOR |  | EMPRESAS MUNICIPALES DE CALI E.I.C.E. E.S.P. - COMERCIALIZADOR | EMPRESAS MUNICIPALES DE CALI E.I.C.E. E.S.P. - COMERCIALIZADOR | No Regulado | CGM EMCALI (comercializador) |  |  |  |  | 66613540 | ISKRA | 0.5 S | 0.5 | 0.5 | 19/06/2016 | EMPRESAS MUNICIPALES DE CALI EICE E.S.P. - EMCALI (12-LAC-001) | 14/04/2016 | 2016-06-19 | 66620026 | ISKRA | 09/05/2019 | EMPRESAS MUNICIPALES DE CALI EICE E.S.P. - EMCALI (12-LAC-001) | 24/02/2018 | 2019-05-09 | No | 0 |  | No |  | 0 | 0 | 0 | 6621 | ACTIVIDADES FINANCIERAS Y DE SEGUROS | Actividades de agentes y corredores de seguros | 8903015840 | Valle del Cauca | Cali | SANTIAGO DE CALI, DISTRITO ESPECIAL, DEPORTIVO, CULTURAL, TURÍSTICO, EMPRESARIAL Y DE SERVICIOS | CALLE 67N # 6N-85 | 3.4372201 | -76.5224991 | 1018 | 2G3Z
Frt05013 | LA 14 # 35 NUEVA COSMOCENTRO | EMPRESAS MUNICIPALES DE CALI E.I.C.E. E.S.P. - COMERCIALIZADOR | 01/01/2004 | 1.0442 | 2350382 | 8903003461 | 13.2 | 2 | 2 | EMPRESAS MUNICIPALES DE CALI E.I.C.E. E.S.P. - COMERCIALIZADOR | 20/05/2008 | EMPRESAS MUNICIPALES DE CALI E.I.C.E. E.S.P. - COMERCIALIZADOR | EMPRESAS MUNICIPALES DE CALI E.I.C.E. E.S.P. - DISTRIBUIDOR |  | EMPRESAS MUNICIPALES DE CALI E.I.C.E. E.S.P. - COMERCIALIZADOR | EMPRESAS MUNICIPALES DE CALI E.I.C.E. E.S.P. - COMERCIALIZADOR | No Regulado | CGM EMCALI (comercializador) |  |  |  |  | 59003336 | ITRON | 0.5 S | 0.5 | 0.5 | 09/01/2016 | VERITEST LTDA (10-LAC-032) | 21/10/2015 | 2016-01-09 | 59003337 | ITRON | 09/01/2016 | VERITEST LTDA (10-LAC-032) | 21/10/2015 | 2016-01-09 | No | 0 |  | No |  | 0 | 0 | 0 | 4711 | COMERCIO AL POR MAYOR Y AL POR MENOR; REPARACIÓN DE VEHÍCULOS AUTOMOTORES Y MOTOCICLETAS | Comercio al por menor en establecimientos no especializados con surtido compuesto principalmente por alimentos, bebidas o tabaco | 8903003461 | Valle del Cauca | Cali | SANTIAGO DE CALI, DISTRITO ESPECIAL, DEPORTIVO, CULTURAL, TURÍSTICO, EMPRESARIAL Y DE SERVICIOS | CALLE 5 # 50-103 | 3.4372201 | -76.5224991 | 1018 | 2G42
Frt05015 | SODIMAC COLOMBIA S.A. - HOME CENTER CALI | EMPRESAS PUBLICAS DE MEDELLIN E.S.P. - COMERCIALIZADOR | 01/01/2004 | 1.0442 | 11588899 | 8002421062 | 13.2 | 2 | 2 | EMPRESAS PUBLICAS DE MEDELLIN E.S.P. - COMERCIALIZADOR | 01/06/2005 | EMPRESAS PUBLICAS DE MEDELLIN E.S.P. - COMERCIALIZADOR | EMPRESAS MUNICIPALES DE CALI E.I.C.E. E.S.P. - DISTRIBUIDOR |  | EMPRESAS MUNICIPALES DE CALI E.I.C.E. E.S.P. - COMERCIALIZADOR | EMPRESAS PUBLICAS DE MEDELLIN E.S.P. - COMERCIALIZADOR | No Regulado | CGM EPM (comercializador) | Frt36404 | Prd01580 | Home - Cali | ENEL COLOMBIA SA ESP - COMERCIALIZADOR | 54610091 | LANDIS | 0.5s | 0.5s | 0.2 | 17/10/2023 | COLOMBIA MULTISERVICIOS S.A.S. - CAM MULTISERVICIOS (11-LAC-055) | 24/04/2024 | 2024-07-11 | 54610021 | LANDIS | 23/09/2020 | COLOMBIA MULTISERVICIOS S.A.S. - CAM MULTISERVICIOS (11-LAC-055) | 24/04/2024 | 2024-07-11 | No | 0 |  | No |  | 0 | 0 | 0 | 4774 | COMERCIO AL POR MAYOR Y AL POR MENOR; REPARACIÓN DE VEHÍCULOS AUTOMOTORES Y MOTOCICLETAS | Comercio al por menor de otros productos nuevos en establecimientos especializados | 8002421062 | Valle del Cauca | Cali | SANTIAGO DE CALI, DISTRITO ESPECIAL, DEPORTIVO, CULTURAL, TURÍSTICO, EMPRESARIAL Y DE SERVICIOS | CALLE 25 # 98-326 | 3.368172 | -76.528336 | 978 | 2G44
Frt05039 | LIDAGAS S.A. E.S.P. | ENERGETICOS S.A.S E.S.P. - COMERCIALIZADOR | 09/01/2004 | 1.1324 | 11588898 | 8913009797 | 0.2 | 1 | 4 | BIA ENERGY S.A.S. E.S.P - COMERCIALIZADOR | 28/09/2023 | DICELER S.A. E.S.P. - COMERCIALIZADOR | EMPRESAS MUNICIPALES DE CALI E.I.C.E. E.S.P. - DISTRIBUIDOR |  | EMPRESAS MUNICIPALES DE CALI E.I.C.E. E.S.P. - COMERCIALIZADOR | BIA ENERGY S.A.S. E.S.P - COMERCIALIZADOR | Regulado | CGM - BIA ENERGY |  |  |  |  | 59003733 | ACE661044C | 0.5 S | 0.5 | N/A | 07/02/2016 | COLOMBIA MULTISERVICIOS S.A.S. - CAM MULTISERVICIOS (11-LAC-055) | 16/11/2015 | 2023-03-02 |  |  | 01/01/1900 |  |  | 0 | No | 0 |  | No |  | 0 | 0 | 0 | 0910 | EXPLOTACIÓN DE MINAS Y CANTERAS | Actividades de apoyo para la extracción de petróleo y de gas natural | 8913009797 | Valle del Cauca | Yumbo | YUMBO | KILÓMETRO 2 CARRETERA YUMBO VIJES | 3.6045342 | -76.4833394 | 1860 | 2G4W
Frt05040 | EDIFICIO COMPAÑÍA FINANCIERA INTERNACIONAL | COMERCIALIZAR S.A. E.S.P. - COMERCIALIZADOR | 16/01/2004 | 1.1324 | 11894112 | 8002302801 | 0.2 | 1 | 3 | ENERTOTAL S.A. E.S.P. - COMERCIALIZADOR | 13/01/2010 | COMERCIALIZAR S.A. E.S.P. - COMERCIALIZADOR | EMPRESAS MUNICIPALES DE CALI E.I.C.E. E.S.P. - DISTRIBUIDOR |  | EMPRESAS MUNICIPALES DE CALI E.I.C.E. E.S.P. - COMERCIALIZADOR | ENERTOTAL S.A. E.S.P. - COMERCIALIZADOR | Regulado | CGM ENERTOTAL (comercializador) |  |  |  |  | 02839256 | ELSTER | 0.5s | 0.5 S | N/A | 26/06/2018 | INPEL S.A. (10-LAC-054) | 12/09/2017 | 2018-06-26 |  |  | 01/01/1900 |  |  | 0 | Sí | 0.019 |  | No |  | 0 | 0 | 0 | 6810 | ACTIVIDADES INMOBILIARIAS | Actividades inmobiliarias realizadas con bienes propios o arrendados | 8002302801 | Valle del Cauca | Cali | SANTIAGO DE CALI, DISTRITO ESPECIAL, DEPORTIVO, CULTURAL, TURÍSTICO, EMPRESARIAL Y DE SERVICIOS | CALLE 21N # 6N-14 | 3.462842 | -76.530303 | 1018 | 2G4X
Frt05045 | ORGANIZACIÓN TERPEL S.A. | DISTRIBUIDORA Y COMERCIALIZADORA DE ENERGIA ELECTRICA S.A. E.S.P. - COMERCIALIZADOR | 18/01/2004 | 1.0442 | 11749598 | 8300952130 | 13.2 | 2 | 3 | TERPEL ENERGÍA S.A.S. E.S.P. - COMERCIALIZADOR | 01/01/2016 | E2 ENERGIA EFICIENTE S.A. E.S.P. - COMERCIALIZADOR | EMPRESAS MUNICIPALES DE CALI E.I.C.E. E.S.P. - DISTRIBUIDOR |  | EMPRESAS MUNICIPALES DE CALI E.I.C.E. E.S.P. - COMERCIALIZADOR | TERPEL ENERGÍA S.A.S. E.S.P. - COMERCIALIZADOR | No Regulado | CGM TELMETERGY LTDA (comercializador) |  |  |  |  | 32892321 | LANDIS + GYR | 0.5s | 0.5 | 0.5 | 06/07/2023 | METROBIT LTDA. (11-LAC-045) | 31/08/2022 | 2023-07-06 |  |  | 01/01/1900 |  |  | 0 | No | 0 |  | No |  | 0 | 0 | 0 | 4731 | COMERCIO AL POR MAYOR Y AL POR MENOR; REPARACIÓN DE VEHÍCULOS AUTOMOTORES Y MOTOCICLETAS | Comercio al por menor de combustible para automotores | 8300952130 | Valle del Cauca | Cali | SANTIAGO DE CALI, DISTRITO ESPECIAL, DEPORTIVO, CULTURAL, TURÍSTICO, EMPRESARIAL Y DE SERVICIOS | AVENIDA ROOSEVELT 28-21 | 3.433493 | -76.538802 | 973 | 2G55
Frt05050 | INALMEGA S.A. | COMERCIALIZAR S.A. E.S.P. - COMERCIALIZADOR | 20/01/2004 | 1.0442 | 12296158 | 8050167640 | 13.2 | 2 | 3 | EMPRESAS MUNICIPALES DE CALI E.I.C.E. E.S.P. - COMERCIALIZADOR | 16/04/2011 | ENERTOTAL S.A. E.S.P. - COMERCIALIZADOR | EMPRESAS MUNICIPALES DE CALI E.I.C.E. E.S.P. - DISTRIBUIDOR |  | EMPRESAS MUNICIPALES DE CALI E.I.C.E. E.S.P. - COMERCIALIZADOR | EMPRESAS MUNICIPALES DE CALI E.I.C.E. E.S.P. - COMERCIALIZADOR | No Regulado | CGM EMCALI (comercializador) |  |  |  |  | 66613529 | ISKRA | 0.5 S | 0.5 | 0.5 | 02/05/2019 | EMPRESAS MUNICIPALES DE CALI EICE E.S.P. - EMCALI (12-LAC-001) | 14/04/2016 | 2016-06-15 |  |  | 01/01/1900 |  |  | 0 | No | 0 |  | No |  | 0 | 0 | 0 | 1812 | INDUSTRIAS MANUFACTURERAS | Actividades de servicios relacionados con la impresión | 8050167640 | Valle del Cauca | Yumbo | YUMBO | CARRERA 35 # 12-61 YUMBO | 3.58234 | -76.4914627 | 995 | 2G5A
Frt05086 | EDIFICIO COLOMBINA PROPIEDAD HORIZONTAL | COMERCIALIZAR S.A. E.S.P. - COMERCIALIZADOR | 11/02/2004 | 1.1324 | 11894035 | 9000000915 | 0.2 | 1 | 5 | COLOMBINA ENERGIA SAS ESP - COMERCIALIZADOR | 01/10/2020 | ENERTOTAL S.A. E.S.P. - COMERCIALIZADOR | EMPRESAS MUNICIPALES DE CALI E.I.C.E. E.S.P. - DISTRIBUIDOR |  | EMPRESAS MUNICIPALES DE CALI E.I.C.E. E.S.P. - COMERCIALIZADOR | COLOMBINA ENERGIA SAS ESP - COMERCIALIZADOR | No Regulado | CGM ENERTOTAL (comercializador) | Frt34720 | Prd01466 | EDIFICIO COLOMBINA | DEPI ENERGY S.A.S. E.S.P. - COMERCIALIZADOR | 02928384 | ELSTER | 0.5s | 0.5s | N/A | 13/07/2020 | INPEL S.A. (10-LAC-054) | 27/04/2023 | 2023-06-12 |  |  | 01/01/1900 |  |  | 0 | No | 0 |  | No |  | 0 | 0 | 0 | 6810 | ACTIVIDADES INMOBILIARIAS | Actividades inmobiliarias realizadas con bienes propios o arrendados | 9000000915 | Valle del Cauca | Cali | SANTIAGO DE CALI, DISTRITO ESPECIAL, DEPORTIVO, CULTURAL, TURÍSTICO, EMPRESARIAL Y DE SERVICIOS | CARRERA 1A # 24-56 | 3.45974 | -76.5249439 | 1018 | 2G6S
Frt05110 | CONJUNTO RESIDENCIAL SANTA ANA DEL PRADO TORRE A | DISTRIBUIDORA Y COMERCIALIZADORA DE ENERGIA ELECTRICA S.A. E.S.P. - COMERCIALIZADOR | 10/03/2004 | 1.1324 | 11900243 | 8050026546 | 0.2 | 1 | 3 | ENERBIT S.A.S. E.S.P. - COMERCIALIZADOR | 26/04/2023 | DISTRIBUIDORA Y COMERCIALIZADORA DE ENERGIA ELECTRICA S.A. E.S.P. - COMERCIALIZADOR | EMPRESAS MUNICIPALES DE CALI E.I.C.E. E.S.P. - DISTRIBUIDOR |  | EMPRESAS MUNICIPALES DE CALI E.I.C.E. E.S.P. - COMERCIALIZADOR | ENERBIT S.A.S. E.S.P. - COMERCIALIZADOR | Regulado | CGM ENERBIT |  |  |  |  | 2105702355 | STAR | 0.5 S | 0.5 S | N/A | 28/11/2017 | INDUSTRIA ELÉCTRICA DEL CAUCA S.A. - INELCA (12-LAC-042) | 08/06/2022 | 2023-12-03 |  |  | 01/01/1900 |  |  | 0 | Sí | 0.019 |  | No |  | 0 | 0 | 0 | 5512 | ALOJAMIENTO Y SERVICIOS DE COMIDA | Alojamiento en apartahoteles | 8050026546 | Valle del Cauca | Cali | SANTIAGO DE CALI, DISTRITO ESPECIAL, DEPORTIVO, CULTURAL, TURÍSTICO, EMPRESARIAL Y DE SERVICIOS | CALLE 35A NORTE # 2AN-95 | 3.470713 | -76.518245 | 995 | 2G7U
Frt05113 | DROSERVICIO LTDA | COMERCIALIZAR S.A. E.S.P. - COMERCIALIZADOR | 15/03/2004 | 1.1324 | 11705876 | 8000992835 | 0.2 | 1 | 3 | CELSIA COLOMBIA S.A. E.S.P. - COMERCIALIZADOR | 26/04/2023 | DISTRIBUIDORA Y COMERCIALIZADORA DE ENERGIA ELECTRICA S.A. E.S.P. - COMERCIALIZADOR | EMPRESAS MUNICIPALES DE CALI E.I.C.E. E.S.P. - DISTRIBUIDOR |  | EMPRESAS MUNICIPALES DE CALI E.I.C.E. E.S.P. - COMERCIALIZADOR | CELSIA COLOMBIA S.A. E.S.P. - COMERCIALIZADOR | Regulado | CGM CELSIA (comercializador) |  |  |  |  | 02860027 | ELSTER | 0.5 S | 0.5 S | 0.5 | 18/10/2017 | INPEL S.A. (10-LAC-054) | 05/10/2018 | 2019-03-03 |  |  | 01/01/1900 |  |  | 0 | No | 0 |  | No |  | 0 | 0 | 0 | 4645 | COMERCIO AL POR MAYOR Y AL POR MENOR; REPARACIÓN DE VEHÍCULOS AUTOMOTORES Y MOTOCICLETAS | Comercio al por mayor de productos farmacéuticos, medicinales, cosméticos y de tocador | 8000992835 | Valle del Cauca | Cali | SANTIAGO DE CALI, DISTRITO ESPECIAL, DEPORTIVO, CULTURAL, TURÍSTICO, EMPRESARIAL Y DE SERVICIOS | CALLE 29 # 12-21 | 3.446633 | -76.517802 | 995 | 2G83
Frt05131 | UNIDAD RESIDENCIAL BRISAS DEL CANEY | COMERCIALIZAR S.A. E.S.P. - COMERCIALIZADOR | 30/03/2004 | 1.1324 | 11892280 | 9000161074 | 0.2 | 1 | 3 | ENERTOTAL S.A. E.S.P. - COMERCIALIZADOR | 13/01/2010 | COMERCIALIZAR S.A. E.S.P. - COMERCIALIZADOR | EMPRESAS MUNICIPALES DE CALI E.I.C.E. E.S.P. - DISTRIBUIDOR |  | EMPRESAS MUNICIPALES DE CALI E.I.C.E. E.S.P. - COMERCIALIZADOR | ENERTOTAL S.A. E.S.P. - COMERCIALIZADOR | Regulado | CGM ENERTOTAL (comercializador) |  |  |  |  | 51237587 | LANDIS+GYR | 0.5 S | 0.5 S | N/A | 30/03/2004 | INPEL S.A. (10-LAC-054) | 10/11/2015 | 2016-01-27 |  |  | 01/01/1900 |  |  | 0 | Sí | 0.019 |  | No |  | 0 | 0 | 0 | 9499 | OTRAS ACTIVIDADES DE SERVICIOS | Actividades de otras asociaciones n.c.p. | 9000161074 | Valle del Cauca | Cali | SANTIAGO DE CALI, DISTRITO ESPECIAL, DEPORTIVO, CULTURAL, TURÍSTICO, EMPRESARIAL Y DE SERVICIOS | CARRERA 83A # 48-45 | 3.385003 | -76.515753 | 1018 | 2G8T
Frt05133 | SANCHEZ GIRALDO & CIA S. EN C. PROCASAN ACOPI | COMERCIALIZAR S.A. E.S.P. - COMERCIALIZADOR | 31/03/2004 | 1.1324 | 11705892 | 8903061722 | 0.2 | 1 | 4 | ENERTOTAL S.A. E.S.P. - COMERCIALIZADOR | 13/01/2010 | COMERCIALIZAR S.A. E.S.P. - COMERCIALIZADOR | EMPRESAS MUNICIPALES DE CALI E.I.C.E. E.S.P. - DISTRIBUIDOR |  | EMPRESAS MUNICIPALES DE CALI E.I.C.E. E.S.P. - COMERCIALIZADOR | ENERTOTAL S.A. E.S.P. - COMERCIALIZADOR | Regulado | CGM ENERTOTAL (comercializador) |  |  |  |  | 55081873 | ITRON | 0.5 S | 0.5 S | N/A | 31/03/2004 | INPEL S.A. (10-LAC-054) | 08/07/2014 | 2015-09-22 |  |  | 01/01/1900 |  |  | 0 | No | 0 |  | No |  | 0 | 0 | 0 | 5210 | TRANSPORTE Y ALMACENAMIENTO | Almacenamiento y depósito | 8903061722 | Valle del Cauca | Yumbo | YUMBO | CARRERA 13 # 32-150 ACOPI | 3.507341 | -76.509672 | 961 | 2G8X
Frt05149 | PONTIFICIA UNIVERSIDAD JAVERIANA | CELSIA COLOMBIA S.A. E.S.P. - COMERCIALIZADOR | 07/04/2004 | 1.0442 | 11588927 | 860013720 | 13.2 | 2 | 2 | CELSIA COLOMBIA S.A. E.S.P. - COMERCIALIZADOR | 02/12/2009 | CELSIA COLOMBIA S.A. E.S.P. - COMERCIALIZADOR | EMPRESAS MUNICIPALES DE CALI E.I.C.E. E.S.P. - DISTRIBUIDOR |  | EMPRESAS MUNICIPALES DE CALI E.I.C.E. E.S.P. - COMERCIALIZADOR | CELSIA COLOMBIA S.A. E.S.P. - COMERCIALIZADOR | No Regulado | CGM CELSIA (comercializador) |  |  |  |  | 84435809 | ITRON | 0.5 S | 0.5s | 0.5 | 23/10/2022 | CELSIA COLOMBIA S.A. E.S.P. - EPSA E.S.P. (10-LAC-069) | 28/09/2020 | 2021-04-10 | 84435810 | ITRON | 15/11/2018 | CELSIA COLOMBIA S.A. E.S.P. - EPSA E.S.P. (10-LAC-069) | 28/09/2020 | 2021-04-10 | No | 0 |  | No |  | 0 | 0 | 0 | 8544 | EDUCACIÓN | Educación de universidades | 860013720 | Valle del Cauca | Cali | SANTIAGO DE CALI, DISTRITO ESPECIAL, DEPORTIVO, CULTURAL, TURÍSTICO, EMPRESARIAL Y DE SERVICIOS | CALLE 17 # 121-250 | 3.3473 | -76.5315 | 985 | 2G9K
Frt05167 | COMESTIBLES ALDOR S.A. (PL.NUEVA) | EMPRESAS MUNICIPALES DE CALI E.I.C.E. E.S.P. - COMERCIALIZADOR | 27/04/2004 | 1.0383 | 13005747 | 8000960409 | 34.5 | 3 | 2 | ENEL COLOMBIA SA ESP - COMERCIALIZADOR | 01/06/2015 | EMPRESAS MUNICIPALES DE CALI E.I.C.E. E.S.P. - COMERCIALIZADOR | EMPRESAS MUNICIPALES DE CALI E.I.C.E. E.S.P. - DISTRIBUIDOR |  | EMPRESAS MUNICIPALES DE CALI E.I.C.E. E.S.P. - COMERCIALIZADOR | ENEL COLOMBIA SA ESP - COMERCIALIZADOR | No Regulado | CGM EMGESA (comercializador) | Frt58061 | Prd04732 | COMESTIBLES_ALDOR_P_NUEVA | ENERXIA COLOMBIA SAS ESP - COMERCIALIZADOR | MW-1509A223-02 | SCHNEIDER ELECTRIC | 0.2s | 0.2 | 0.2 | 10/04/2023 | VERITEST LTDA (10-LAC-032) | 06/03/2023 | 2023-04-10 | MW-1510A364-02 | SCHNEIDER ELECTRIC | 10/04/2023 | VERITEST LTDA (10-LAC-032) | 07/03/2023 | 2023-04-10 | No | 0 |  | No |  | 0 | 0 | 0 | 1082 | INDUSTRIAS MANUFACTURERAS | Elaboración de cacao, chocolate y productos de confitería | 8000960409 | Valle del Cauca | Yumbo | YUMBO | CALLE 15 # 28-75 | 4.650173 | -74.2145275305 | 995 | 2GAM
Frt05268 | ORGANIZACIÓN TERPEL S.A. | DISTRIBUIDORA Y COMERCIALIZADORA DE ENERGIA ELECTRICA S.A. E.S.P. - COMERCIALIZADOR | 07/07/2004 | 1.0442 | 11749602 | 8300952130 | 13.2 | 2 | 3 | TERPEL ENERGÍA S.A.S. E.S.P. - COMERCIALIZADOR | 01/01/2016 | E2 ENERGIA EFICIENTE S.A. E.S.P. - COMERCIALIZADOR | EMPRESAS MUNICIPALES DE CALI E.I.C.E. E.S.P. - DISTRIBUIDOR |  | EMPRESAS MUNICIPALES DE CALI E.I.C.E. E.S.P. - COMERCIALIZADOR | TERPEL ENERGÍA S.A.S. E.S.P. - COMERCIALIZADOR | No Regulado | CGM TELMETERGY LTDA (comercializador) |  |  |  |  | 50943333 | LANDIS+GYR | 0.5 S | 0.5 | 0.5 | 07/07/2004 | INPEL S.A. (10-LAC-054) | 24/08/2021 | 2023-04-20 |  |  | 01/01/1900 |  |  | 0 | No | 0 |  | No |  | 0 | 0 | 0 | 4731 | COMERCIO AL POR MAYOR Y AL POR MENOR; REPARACIÓN DE VEHÍCULOS AUTOMOTORES Y MOTOCICLETAS | Comercio al por menor de combustible para automotores | 8300952130 | Valle del Cauca | Cali | SANTIAGO DE CALI, DISTRITO ESPECIAL, DEPORTIVO, CULTURAL, TURÍSTICO, EMPRESARIAL Y DE SERVICIOS | CARRERA 1 No. 62A-50 | 3.482908 | -76.496639 | 955 | 2GEX
Frt05274 | ESCUELA NAVAL DE CARTAGENA | ELECTRIFICADORA DE LA COSTA ATLANTICA S.A. E.S.P. - COMERCIALIZADOR | 08/07/2004 | 1.0814 | 6628468 | 8001416489 | 13.2 | 2 | 2 | EMPRESAS MUNICIPALES DE CALI E.I.C.E. E.S.P. - COMERCIALIZADOR | 20/05/2008 | EMPRESAS MUNICIPALES DE CALI E.I.C.E. E.S.P. - COMERCIALIZADOR | CARIBEMAR DE LA COSTA S.A.S. E.S.P. - DISTRIBUIDOR |  | CARIBEMAR DE LA COSTA S.A.S. E.S.P. - COMERCIALIZADOR | EMPRESAS MUNICIPALES DE CALI E.I.C.E. E.S.P. - COMERCIALIZADOR | No Regulado | CGM EMCALI (comercializador) |  |  |  |  | 59045758 | LANDIS + GYR | 0.5 S | 0.5 S | 0.5 | 27/06/2014 | EMPRESAS MUNICIPALES DE CALI EICE E.S.P. - EMCALI (12-LAC-001) | 06/05/2022 | 2022-10-17 | 59045759 | LANDIS + GYR | 08/03/2018 | EMPRESAS MUNICIPALES DE CALI EICE E.S.P. - EMCALI (12-LAC-001) | 06/05/2022 | 2022-10-17 | No | 0 |  | No |  | 0 | 0 | 0 | 8422 | ADMINISTRACIÓN PÚBLICA Y DEFENSA; PLANES DE SEGURIDAD SOCIAL DE AFILIACIÓN OBLIGATORIA | Actividades de defensa | 8001416489 | Bolívar | Cartagena | CARTAGENA DE INDIAS, DISTRITO TURÍSTICO Y CULTURAL | BOSQUE ISLA DE MANZANILLA | 10.3932277 | -75.4832311 | 2 | 2GF4
Frt05287 | CARREFOUR CHIPICHAPE | EMGESA S.A. E.S.P. - COMERCIALIZADOR (Finalizado) | 19/07/2004 | 1.0442 | 11589023 | 8300256388 | 13.2 | 2 | 2 | ENEL COLOMBIA SA ESP - COMERCIALIZADOR | 01/09/2007 | EMGESA S.A. E.S.P. - COMERCIALIZADOR (Finalizado) | EMPRESAS MUNICIPALES DE CALI E.I.C.E. E.S.P. - DISTRIBUIDOR |  | EMPRESAS MUNICIPALES DE CALI E.I.C.E. E.S.P. - COMERCIALIZADOR | ENEL COLOMBIA SA ESP - COMERCIALIZADOR | No Regulado | CGM EMGESA (comercializador) | Frt49919 | Prd02891 | Jumbo Chipichape | ENEL COLOMBIA SA ESP - COMERCIALIZADOR | 02923506 | ELSTER | 0.5 S | 0.5s | 0.5 | 10/04/2019 | COLOMBIA MULTISERVICIOS S.A.S. - CAM MULTISERVICIOS (11-LAC-055) | 06/11/2022 | 2022-12-28 | 02923507 | ELSTER | 16/03/2017 | COLOMBIA MULTISERVICIOS S.A.S. - CAM MULTISERVICIOS (11-LAC-055) | 06/11/2022 | 2022-12-28 | No | 0 |  | No |  | 0 | 0 | 0 | 4711 | COMERCIO AL POR MAYOR Y AL POR MENOR; REPARACIÓN DE VEHÍCULOS AUTOMOTORES Y MOTOCICLETAS | Comercio al por menor en establecimientos no especializados con surtido compuesto principalmente por alimentos, bebidas o tabaco | 8300256388 | Valle del Cauca | Cali | SANTIAGO DE CALI, DISTRITO ESPECIAL, DEPORTIVO, CULTURAL, TURÍSTICO, EMPRESARIAL Y DE SERVICIOS | CALLE 40 NORTE # 6A-45 | 10.384986 | -75.496431 | 926 | 2GFJ
Frt05312 | ASOCIACION CAMPESTRE SHALOM - SEDE 1 | COMERCIALIZAR S.A. E.S.P. - COMERCIALIZADOR | 09/08/2004 | 1.1324 | 11705951 | 8903037584 | 0.2 | 1 | 3 | VATIA S.A. E.S.P. - COMERCIALIZADOR | 10/08/2017 | ENERTOTAL S.A. E.S.P. - COMERCIALIZADOR | EMPRESAS MUNICIPALES DE CALI E.I.C.E. E.S.P. - DISTRIBUIDOR |  | EMPRESAS MUNICIPALES DE CALI E.I.C.E. E.S.P. - COMERCIALIZADOR | VATIA S.A. E.S.P. - COMERCIALIZADOR | Regulado | CGM VATIA (comercializador) |  |  |  |  | 59008078 | ITRON | 0.5 S | 0.5 | N/A | 23/02/2016 | COLOMBIA MULTISERVICIOS S.A.S. - CAM MULTISERVICIOS (11-LAC-055) | 13/04/2017 | 2022-01-10 |  |  | 01/01/1900 |  |  | 0 | No | 0 |  | No |  | 0 | 0 | 0 | 9312 | ACTIVIDADES ARTÍSTICAS, DE ENTRETENEMIENTO Y RECREACIÓN | Actividades de clubes deportivos | 8903037584 | Valle del Cauca | Cali | SANTIAGO DE CALI, DISTRITO ESPECIAL, DEPORTIVO, CULTURAL, TURÍSTICO, EMPRESARIAL Y DE SERVICIOS | AVENIDA LA MARIA PANCE | 3.414414 | -76.521565 | 991 | 2GGL
Frt05313 | FUNDACION CULTURAL LAS CASITAS - GIMNASIO LA COLINA | COMERCIALIZAR S.A. E.S.P. - COMERCIALIZADOR | 09/08/2004 | 1.1324 | 11705952 | 8903240222 | 0.2 | 1 | 3 | ENERTOTAL S.A. E.S.P. - COMERCIALIZADOR | 13/01/2010 | COMERCIALIZAR S.A. E.S.P. - COMERCIALIZADOR | EMPRESAS MUNICIPALES DE CALI E.I.C.E. E.S.P. - DISTRIBUIDOR |  | EMPRESAS MUNICIPALES DE CALI E.I.C.E. E.S.P. - COMERCIALIZADOR | ENERTOTAL S.A. E.S.P. - COMERCIALIZADOR | Regulado | CGM ENERTOTAL (comercializador) |  |  |  |  | 02902029 | ELSTER | 0.5s | 0.5s | N/A | 16/11/2021 | INPEL S.A. (10-LAC-054) | 14/01/2021 | 2021-11-16 |  |  | 01/01/1900 |  |  | 0 | No | 0 |  | No |  | 0 | 0 | 0 | 8513 | EDUCACIÓN | Educación básica primaria | 8903240222 | Valle del Cauca | Cali | SANTIAGO DE CALI, DISTRITO ESPECIAL, DEPORTIVO, CULTURAL, TURÍSTICO, EMPRESARIAL Y DE SERVICIOS | AVENIDA 9 N # 56N-81 URBANIZACIÓN MENGA | 3.489657 | -76.527625 | 1018 | 2GGM
Frt05343 | ALADDIN HOTEL Y CASINO S.A. - NUEVO LOCAL TERMINAL | COMERCIALIZAR S.A. E.S.P. - COMERCIALIZADOR | 04/09/2004 | 1.1324 | 11885999 | 8050072808 | 0.2 | 1 | 3 | EMPRESAS MUNICIPALES DE CALI E.I.C.E. E.S.P. - COMERCIALIZADOR | 25/09/2010 | ENERTOTAL S.A. E.S.P. - COMERCIALIZADOR | EMPRESAS MUNICIPALES DE CALI E.I.C.E. E.S.P. - DISTRIBUIDOR |  | EMPRESAS MUNICIPALES DE CALI E.I.C.E. E.S.P. - COMERCIALIZADOR | EMPRESAS MUNICIPALES DE CALI E.I.C.E. E.S.P. - COMERCIALIZADOR | No Regulado | CGM EMCALI (comercializador) |  |  |  |  | 59003806 | ITRON | 0.5 S | 0.5 | N/A | 06/05/2016 | EMPRESAS MUNICIPALES DE CALI EICE E.S.P. - EMCALI (12-LAC-001) | 08/03/2019 | 2019-06-03 |  |  | 01/01/1900 |  |  | 0 | No | 0 |  | No |  | 0 | 0 | 0 | 9200 | ACTIVIDADES ARTÍSTICAS, DE ENTRETENEMIENTO Y RECREACIÓN | Actividades de juegos de azar y apuestas | 8050072808 | Valle del Cauca | Cali | SANTIAGO DE CALI, DISTRITO ESPECIAL, DEPORTIVO, CULTURAL, TURÍSTICO, EMPRESARIAL Y DE SERVICIOS | CARRERA 30 NA # 2A-29 LOCAL 157 | 3.4372201 | -76.5224991 | 1018 | 2GI5
Frt05344 | AGROPECUARIA CRIADERO VILLA MARIA S.A.S | EMPRESAS MUNICIPALES DE CALI E.I.C.E. E.S.P. - COMERCIALIZADOR | 04/09/2004 | 1.1324 | 11697653 | 9003115698 | 0.2 | 1 | 4 | VATIA S.A. E.S.P. - COMERCIALIZADOR | 01/08/2010 | VATIA S.A. E.S.P. - COMERCIALIZADOR | EMPRESAS MUNICIPALES DE CALI E.I.C.E. E.S.P. - DISTRIBUIDOR |  | EMPRESAS MUNICIPALES DE CALI E.I.C.E. E.S.P. - COMERCIALIZADOR | VATIA S.A. E.S.P. - COMERCIALIZADOR | Regulado | CGM VATIA (comercializador) |  |  |  |  | 59006238 | ITRON | 0.5 S | 0.3 | 0.3 | 01/08/2010 | COLOMBIA MULTISERVICIOS S.A.S. - CAM MULTISERVICIOS (11-LAC-055) | 22/03/2016 | 2016-05-24 |  |  | 01/01/1900 |  |  | 0 | No | 0 |  | No |  | 0 | 0 | 0 | 0150 | AGRICULTURA, GANADERÍA, CAZA, SILVICULTURA Y PESCA | Explotación mixta (agrícola y pecuaria) | 9003115698 | Valle del Cauca | Cali | SANTIAGO DE CALI, DISTRITO ESPECIAL, DEPORTIVO, CULTURAL, TURÍSTICO, EMPRESARIAL Y DE SERVICIOS | CALLE 55 # 5N-50 | 3.414414 | -76.521565 | 991 | 2GI6
Frt05492 | CONJUNTO RESIDENCIAL TORRES DE SAN AGUSTIN | COMERCIALIZAR S.A. E.S.P. - COMERCIALIZADOR | 08/09/2004 | 1.1324 | 1680599-2941 | 8903209876 | 0.2 | 1 | 3 | ENERTOTAL S.A. E.S.P. - COMERCIALIZADOR | 13/01/2010 | COMERCIALIZAR S.A. E.S.P. - COMERCIALIZADOR | EMPRESAS MUNICIPALES DE CALI E.I.C.E. E.S.P. - DISTRIBUIDOR |  | EMPRESAS MUNICIPALES DE CALI E.I.C.E. E.S.P. - COMERCIALIZADOR | ENERTOTAL S.A. E.S.P. - COMERCIALIZADOR | Regulado | CGM ENERTOTAL (comercializador) |  |  |  |  | 51116549 | LANDIS+GYR | 0.5 S | 0.5s | N/A | 23/09/2018 | INPEL S.A. (10-LAC-054) | 10/11/2015 | 2016-01-27 |  |  | 01/01/1900 |  |  | 0 | Sí | 0.019 |  | No |  | 0 | 0 | 0 | 6810 | ACTIVIDADES INMOBILIARIAS | Actividades inmobiliarias realizadas con bienes propios o arrendados | 8903209876 | Valle del Cauca | Cali | SANTIAGO DE CALI, DISTRITO ESPECIAL, DEPORTIVO, CULTURAL, TURÍSTICO, EMPRESARIAL Y DE SERVICIOS | CARRERA 85E # 42-50 | 3.379105 | -76.519588 | 1018 | 2GMF
Frt05507 | LA 14 S.A. PALMIRA | DISTRIBUIDORA Y COMERCIALIZADORA DE ENERGIA ELECTRICA S.A. E.S.P. - COMERCIALIZADOR | 14/09/2004 | 1.0351 | 2800906 | 8903003461 | 34.5 | 3 | 2 | EMPRESAS MUNICIPALES DE CALI E.I.C.E. E.S.P. - COMERCIALIZADOR | 08/01/2015 | DISTRIBUIDORA Y COMERCIALIZADORA DE ENERGIA ELECTRICA S.A. E.S.P. - COMERCIALIZADOR | CELSIA COLOMBIA S.A. E.S.P. - DISTRIBUIDOR |  | CELSIA COLOMBIA S.A. E.S.P. - COMERCIALIZADOR | EMPRESAS MUNICIPALES DE CALI E.I.C.E. E.S.P. - COMERCIALIZADOR | No Regulado | CGM EMCALI (comercializador) |  |  |  |  | 63063429 | ACTARIS | 0.5 S | 0.5s | 0.5 | 25/04/2019 | EMPRESAS MUNICIPALES DE CALI EICE E.S.P. - EMCALI (12-LAC-001) | 12/12/2019 | 2020-07-09 | 59003318 | ITRON | 25/07/2016 | EMPRESAS MUNICIPALES DE CALI EICE E.S.P. - EMCALI (12-LAC-001) | 08/05/2018 | 2018-06-07 | No | 0 |  | No |  | 0 | 0 | 0 | 4711 | COMERCIO AL POR MAYOR Y AL POR MENOR; REPARACIÓN DE VEHÍCULOS AUTOMOTORES Y MOTOCICLETAS | Comercio al por menor en establecimientos no especializados con surtido compuesto principalmente por alimentos, bebidas o tabaco | 8903003461 | Valle del Cauca | Palmira | PALMIRA | CALLE 31 No 44-239(VIA LAS PALMAS Km2 ENTRADA A PALMIRA | 3.5394399 | -76.3036118 | 1001 | 2GMW
Frt05514 | FUNDACION PROPAL | COMERCIALIZAR S.A. E.S.P. - COMERCIALIZADOR | 18/09/2004 | 1.1324 | SIN NIU | 8001392530 | 0.2 | 1 | 4 | ENERTOTAL S.A. E.S.P. - COMERCIALIZADOR | 13/01/2010 | COMERCIALIZAR S.A. E.S.P. - COMERCIALIZADOR | EMPRESAS MUNICIPALES DE CALI E.I.C.E. E.S.P. - DISTRIBUIDOR |  | EMPRESAS MUNICIPALES DE CALI E.I.C.E. E.S.P. - COMERCIALIZADOR | ENERTOTAL S.A. E.S.P. - COMERCIALIZADOR | Regulado | CGM ENERTOTAL (comercializador) |  |  |  |  | 02902087 | ELSTER | 0.5s | 0.5s | N/A | 09/10/2022 | INPEL S.A. (10-LAC-054) | 21/04/2021 | 2022-10-09 |  |  | 01/01/1900 |  |  | 0 | No | 0 |  | No |  | 0 | 0 | 0 | 1701 | INDUSTRIAS MANUFACTURERAS | Fabricación de pulpas (pastas) celulósicas; papel y cartón | 8001392530 | Cauca | Puerto Tejada | PUERTO TEJADA | CARRERA 26 # 13-08 | 3.2275174 | -76.4223812 | 1012 | 2GN5
Frt05520 | ALADDIN HOTEL Y CASINO S.A. - A # 7 | COMERCIALIZAR S.A. E.S.P. - COMERCIALIZADOR | 19/09/2004 | 1.1324 | 1680604 | 8050072808 | 0.2 | 1 | 3 | EMPRESAS MUNICIPALES DE CALI E.I.C.E. E.S.P. - COMERCIALIZADOR | 19/03/2010 | COMERCIALIZAR S.A. E.S.P. - COMERCIALIZADOR | EMPRESAS MUNICIPALES DE CALI E.I.C.E. E.S.P. - DISTRIBUIDOR |  | EMPRESAS MUNICIPALES DE CALI E.I.C.E. E.S.P. - COMERCIALIZADOR | EMPRESAS MUNICIPALES DE CALI E.I.C.E. E.S.P. - COMERCIALIZADOR | No Regulado | CGM EMCALI (comercializador) |  |  |  |  | 66620016 | ISKRA | 0.5s | 0.5 | N/A | 28/02/2019 | EMPRESAS MUNICIPALES DE CALI EICE E.S.P. - EMCALI (12-LAC-001) | 05/08/2018 | 2019-02-28 |  |  | 01/01/1900 |  |  | 0 | No | 0 |  | No |  | 0 | 0 | 0 | 9200 | ACTIVIDADES ARTÍSTICAS, DE ENTRETENEMIENTO Y RECREACIÓN | Actividades de juegos de azar y apuestas | 8050072808 | Valle del Cauca | Cali | SANTIAGO DE CALI, DISTRITO ESPECIAL, DEPORTIVO, CULTURAL, TURÍSTICO, EMPRESARIAL Y DE SERVICIOS | CARRERA 4 # 10-36 | 3.4372201 | -76.5224991 | 1018 | 2GND
Frt05521 | SIDERURGICA DEL OCCIDENTE S.A. - SIDOC3 | EMPRESAS PUBLICAS DE MEDELLIN E.S.P. - COMERCIALIZADOR | 20/09/2004 | 1.0102 | 900760008926579000 | 8903330238 | 115 | 4 | 1 | EMPRESAS PUBLICAS DE MEDELLIN E.S.P. - COMERCIALIZADOR | 09/02/2017 | ISAGEN S.A. E.S.P. - COMERCIALIZADOR | EMPRESAS MUNICIPALES DE CALI E.I.C.E. E.S.P. - DISTRIBUIDOR |  | EMPRESAS MUNICIPALES DE CALI E.I.C.E. E.S.P. - COMERCIALIZADOR | EMPRESAS PUBLICAS DE MEDELLIN E.S.P. - COMERCIALIZADOR | No Regulado | CGM EPM (comercializador) | Frt31034 | Prd00989 | Sidoc3 | SMARTEN S.A.S. E.S.P. - COMERCIALIZADOR | 84303930 | ITRON | 0.2s | 0.2 | 0.2 | 14/12/2019 | VERITEST LTDA (10-LAC-032) | 15/05/2023 | 2023-10-04 | 84303949 | ITRON | 14/12/2019 | VERITEST LTDA (10-LAC-032) | 15/05/2023 | 2023-10-04 | No | 0 |  | No |  | 0 | 0 | 0 | 2410 | INDUSTRIAS MANUFACTURERAS | Industrias básicas de hierro y de acero | 8903330238 | Valle del Cauca | Yumbo | YUMBO | CARRERA 37 # 12A-63 | 3.495686 | -76.49981978 | 972 | 2GNG
Frt05527 | SANCHEZ GIRALDO & CIA S. EN C. PROCASAN EL CORTIJO | COMERCIALIZAR S.A. E.S.P. - COMERCIALIZADOR | 22/09/2004 | 1.1324 | 11894159 | 8903061722 | 0.2 | 1 | 3 | ENERTOTAL S.A. E.S.P. - COMERCIALIZADOR | 13/01/2010 | COMERCIALIZAR S.A. E.S.P. - COMERCIALIZADOR | EMPRESAS MUNICIPALES DE CALI E.I.C.E. E.S.P. - DISTRIBUIDOR |  | EMPRESAS MUNICIPALES DE CALI E.I.C.E. E.S.P. - COMERCIALIZADOR | ENERTOTAL S.A. E.S.P. - COMERCIALIZADOR | Regulado | CGM ENERTOTAL (comercializador) |  |  |  |  | 502207424 | CIRCUTOR | 0.5 S | 0.5s | N/A | 02/05/2024 | INPEL S.A. (10-LAC-054) | 18/02/2023 | 2024-05-02 |  |  | 01/01/1900 |  |  | 0 | Sí | 0.019 |  | No |  | 0 | 0 | 0 | 9499 | OTRAS ACTIVIDADES DE SERVICIOS | Actividades de otras asociaciones n.c.p. | 8903061722 | Valle del Cauca | Yumbo | ARROYOHONDO | CARRERA 35A # 16-80 ACOPI EL CORTIJO CALLEJON ICOLLANTAS | 3.503291 | -76.501211 | 1018 | 2GNP
Frt05536 | CONJUNTO RESIDENCIAL BENEVENTO | COMERCIALIZAR S.A. E.S.P. - COMERCIALIZADOR | 27/09/2004 | 1.1324 | 11890144 | 8903209876 | 0.2 | 1 | 3 | ENERTOTAL S.A. E.S.P. - COMERCIALIZADOR | 13/01/2010 | COMERCIALIZAR S.A. E.S.P. - COMERCIALIZADOR | EMPRESAS MUNICIPALES DE CALI E.I.C.E. E.S.P. - DISTRIBUIDOR |  | EMPRESAS MUNICIPALES DE CALI E.I.C.E. E.S.P. - COMERCIALIZADOR | ENERTOTAL S.A. E.S.P. - COMERCIALIZADOR | Regulado | CGM ENERTOTAL (comercializador) |  |  |  |  | 501515632 | CIRCUTOR | 0.5 S | 0.5s | N/A | 02/10/2018 | INPEL S.A. (10-LAC-054) | 22/12/2015 | 2016-04-10 |  |  | 01/01/1900 |  |  | 0 | Sí | 0.019 |  | No |  | 0 | 0 | 0 | 6810 | ACTIVIDADES INMOBILIARIAS | Actividades inmobiliarias realizadas con bienes propios o arrendados | 8903209876 | Valle del Cauca | Cali | SANTIAGO DE CALI, DISTRITO ESPECIAL, DEPORTIVO, CULTURAL, TURÍSTICO, EMPRESARIAL Y DE SERVICIOS | CARRERA 93 # 28-60 | 3.375427 | -76.522668 | 1018 | 2GO1
Frt05543 | GUILLERMO EDMUNDO BURBANO MURIEL | COMERCIALIZAR S.A. E.S.P. - COMERCIALIZADOR | 29/09/2004 | 1.1324 | 1680611 | 5200760 | 0.2 | 1 | 4 | ENERTOTAL S.A. E.S.P. - COMERCIALIZADOR | 13/01/2010 | COMERCIALIZAR S.A. E.S.P. - COMERCIALIZADOR | EMPRESAS MUNICIPALES DE CALI E.I.C.E. E.S.P. - DISTRIBUIDOR |  | EMPRESAS MUNICIPALES DE CALI E.I.C.E. E.S.P. - COMERCIALIZADOR | ENERTOTAL S.A. E.S.P. - COMERCIALIZADOR | Regulado | CGM ENERTOTAL (comercializador) |  |  |  |  | 501515636 | CIRCUTOR | 0.5 S | 0.5s | N/A | 26/12/2018 | INPEL S.A. (10-LAC-054) | 22/12/2015 | 2016-04-10 |  |  | 01/01/1900 |  |  | 0 | Sí | 0.019 |  | No |  | 0 | 0 | 0 | 6810 | ACTIVIDADES INMOBILIARIAS | Actividades inmobiliarias realizadas con bienes propios o arrendados | 5200760 | Valle del Cauca | Cali | SANTIAGO DE CALI, DISTRITO ESPECIAL, DEPORTIVO, CULTURAL, TURÍSTICO, EMPRESARIAL Y DE SERVICIOS | CALLE 18 # 125-09 CALLEJON CATAYA | 3.340687 | -76.531889 | 1018 | 2GOB
Frt05545 | WINNER GROUP S.A. - CASINO HOLLYWOOD CALI | DISTRIBUIDORA Y COMERCIALIZADORA DE ENERGIA ELECTRICA S.A. E.S.P. - COMERCIALIZADOR | 30/10/2007 | 1.0442 | 11588962 | 8300378433 | 0.2 | 1 | 3 | QI ENERGY S.A.S. E.S.P. - COMERCIALIZADOR | 07/11/2019 | PROFESIONALES EN ENERGIA S.A. E.S.P. - COMERCIALIZADOR | EMPRESAS MUNICIPALES DE CALI E.I.C.E. E.S.P. - DISTRIBUIDOR |  | QI ENERGY S.A.S. E.S.P. - COMERCIALIZADOR | QI ENERGY S.A.S. E.S.P. - COMERCIALIZADOR | Regulado | CGM 24/7 | Frt29795 | Prd00437 | WINNER - CASINO HOLLYWOOD CALI | DEPI ENERGY S.A.S. E.S.P. - COMERCIALIZADOR | 83692736 | ITRON | 0.5s | 0.5 | N/A | 10/10/2019 | COLOMBIA MULTISERVICIOS S.A.S. - CAM MULTISERVICIOS (11-LAC-055) | 11/12/2017 | 2019-10-10 |  |  | 01/01/1900 |  |  | 0 | No | 0 |  | No | Frt01434 | 0.098813 | 0 | 1.0369 | 9200 | ACTIVIDADES ARTÍSTICAS, DE ENTRETENEMIENTO Y RECREACIÓN | Actividades de juegos de azar y apuestas | 8300378433 | Valle del Cauca | Cali | SANTIAGO DE CALI, DISTRITO ESPECIAL, DEPORTIVO, CULTURAL, TURÍSTICO, EMPRESARIAL Y DE SERVICIOS | CALLE 38 # 6N-35 CENTRO COMERCIAL CHIPICHAPE CASINO PARQUEADERO 4-PORTERIA 4 | 3.41441430458 | -76.5215651508 | 926 | 2GOE
Frt05548 | ASOCIACION CAMPESTRE SHALOM - SEDE 2 | COMERCIALIZAR S.A. E.S.P. - COMERCIALIZADOR | 04/10/2004 | 1.1324 | 11705955 | 89030337584 | 0.2 | 1 | 4 | VATIA S.A. E.S.P. - COMERCIALIZADOR | 10/08/2017 | ENERTOTAL S.A. E.S.P. - COMERCIALIZADOR | EMPRESAS MUNICIPALES DE CALI E.I.C.E. E.S.P. - DISTRIBUIDOR |  | EMPRESAS MUNICIPALES DE CALI E.I.C.E. E.S.P. - COMERCIALIZADOR | VATIA S.A. E.S.P. - COMERCIALIZADOR | Regulado | CGM VATIA (comercializador) |  |  |  |  | 53025395 | ND | 0.5 | 0.5 | N/A | 04/10/2004 | INDUSTRIA ELÉCTRICA DEL CAUCA S.A. - INELCA (12-LAC-042) | 28/03/2010 | 2011-09-19 |  |  | 01/01/1900 |  |  | 0 | No | 0 |  | No |  | 0 | 0 | 0 | 9312 | ACTIVIDADES ARTÍSTICAS, DE ENTRETENEMIENTO Y RECREACIÓN | Actividades de clubes deportivos | 89030337584 | Valle del Cauca | Cali | SANTIAGO DE CALI, DISTRITO ESPECIAL, DEPORTIVO, CULTURAL, TURÍSTICO, EMPRESARIAL Y DE SERVICIOS | AVENIDA LA MARIA PANCE | 3.414414 | -76.521565 | 991 | 2GOH
Frt05552 | CINE COLOMBIA S.A. COSMOCENTRO | EMPRESAS MUNICIPALES DE CALI E.I.C.E. E.S.P. - COMERCIALIZADOR | 05/10/2004 | 1.0442 | 1458211 | 8909000760 | 13.2 | 2 | 3 | ENEL COLOMBIA SA ESP - COMERCIALIZADOR | 01/08/2008 | EMPRESAS MUNICIPALES DE CALI E.I.C.E. E.S.P. - COMERCIALIZADOR | EMPRESAS MUNICIPALES DE CALI E.I.C.E. E.S.P. - DISTRIBUIDOR |  | EMPRESAS MUNICIPALES DE CALI E.I.C.E. E.S.P. - COMERCIALIZADOR | ENEL COLOMBIA SA ESP - COMERCIALIZADOR | No Regulado | CGM EMGESA (comercializador) |  |  |  |  | 03583525 | ITRON | 0.5 S | 0.5 S | 0.5 | 23/04/2016 | VERITEST LTDA (10-LAC-032) | 19/10/2019 | 2020-02-18 |  |  | 01/01/1900 |  |  | 0 | No | 0 |  | No |  | 0 | 0 | 0 | 5914 | INFORMACIÓN Y COMUNICACIONES | Actividades de exhibición de películas cinematográficas y videos | 8909000760 | Valle del Cauca | Cali | SANTIAGO DE CALI, DISTRITO ESPECIAL, DEPORTIVO, CULTURAL, TURÍSTICO, EMPRESARIAL Y DE SERVICIOS | CALLE 5 # 50-103 L 301 | 10.384986 | -75.496431 | 926 | 2GOL
Frt05563 | COMERCIALIZADORA FLORALIA S.A. | EMPRESAS MUNICIPALES DE CALI E.I.C.E. E.S.P. - COMERCIALIZADOR | 17/10/2004 | 1.0442 | 2350750 | 8050217821 | 13.2 | 2 | 3 | EMPRESAS MUNICIPALES DE CALI E.I.C.E. E.S.P. - COMERCIALIZADOR | 20/05/2008 | EMPRESAS MUNICIPALES DE CALI E.I.C.E. E.S.P. - COMERCIALIZADOR | EMPRESAS MUNICIPALES DE CALI E.I.C.E. E.S.P. - DISTRIBUIDOR |  | EMPRESAS MUNICIPALES DE CALI E.I.C.E. E.S.P. - COMERCIALIZADOR | EMPRESAS MUNICIPALES DE CALI E.I.C.E. E.S.P. - COMERCIALIZADOR | No Regulado | CGM EMCALI (comercializador) |  |  |  |  | 66613536 | ISKRA | 0.5 S | 0.5 | 0.5 | 14/06/2016 | EMPRESAS MUNICIPALES DE CALI EICE E.S.P. - EMCALI (12-LAC-001) | 14/04/2016 | 2016-06-14 |  |  | 01/01/1900 |  |  | 0 | No | 0 |  | No |  | 0 | 0 | 0 | 4711 | COMERCIO AL POR MAYOR Y AL POR MENOR; REPARACIÓN DE VEHÍCULOS AUTOMOTORES Y MOTOCICLETAS | Comercio al por menor en establecimientos no especializados con surtido compuesto principalmente por alimentos, bebidas o tabaco | 8050217821 | Valle del Cauca | Cali | SANTIAGO DE CALI, DISTRITO ESPECIAL, DEPORTIVO, CULTURAL, TURÍSTICO, EMPRESARIAL Y DE SERVICIOS | CARRERA 4N # 72F-25 | 3.4372201 | -76.5224991 | 1018 | 2GOZ
Frt05567 | CUSEZAR S.A. (RESERVA EL PARAISO) | DISTRIBUIDORA Y COMERCIALIZADORA DE ENERGIA ELECTRICA S.A. E.S.P. - COMERCIALIZADOR | 19/10/2004 | 1.1324 | SIN NIU | 860000531 | 0.2 | 1 | 3 | ENERTOTAL S.A. E.S.P. - COMERCIALIZADOR | 26/04/2023 | DISTRIBUIDORA Y COMERCIALIZADORA DE ENERGIA ELECTRICA S.A. E.S.P. - COMERCIALIZADOR | EMPRESAS MUNICIPALES DE CALI E.I.C.E. E.S.P. - DISTRIBUIDOR |  | EMPRESAS MUNICIPALES DE CALI E.I.C.E. E.S.P. - COMERCIALIZADOR | ENERTOTAL S.A. E.S.P. - COMERCIALIZADOR | Regulado | CGM ENERTOTAL (comercializador) |  |  |  |  | 83692206 | ITRON | 0.5 S | 0.5 | N/A | 19/10/2004 | COLOMBIA MULTISERVICIOS S.A.S. - CAM MULTISERVICIOS (11-LAC-055) | 14/10/2017 | 2018-03-13 |  |  | 01/01/1900 |  |  | 0 | Sí | 0.019 |  | No |  | 0 | 0 | 0 | 4111 | CONSTRUCCIÓN | Construcción de edificios residenciales | 860000531 | Valle del Cauca | Cali | SANTIAGO DE CALI, DISTRITO ESPECIAL, DEPORTIVO, CULTURAL, TURÍSTICO, EMPRESARIAL Y DE SERVICIOS | CARRERA 65 # 14-50 | 3.399007 | -76.531969 | 995 | 2GP6
Frt05572 | BRINKS DE COLOMBIA S.A. | COMERCIALIZADORA ANDINA DE ENERGIA S.A. E.S.P. - COMERCIALIZADOR | 21/10/2004 | 1.1324 | 11588968 | 8603502348 | 0.2 | 1 | 3 | CELSIA COLOMBIA S.A. E.S.P. - COMERCIALIZADOR | 23/04/2010 | CELSIA COLOMBIA S.A. E.S.P. - COMERCIALIZADOR | EMPRESAS MUNICIPALES DE CALI E.I.C.E. E.S.P. - DISTRIBUIDOR |  | EMPRESAS MUNICIPALES DE CALI E.I.C.E. E.S.P. - COMERCIALIZADOR | CELSIA COLOMBIA S.A. E.S.P. - COMERCIALIZADOR | No Regulado | CGM CELSIA (comercializador) |  |  |  |  | 84330330 | ITRON | 0.5 S | 0.5s | N/A | 14/11/2018 | CELSIA COLOMBIA S.A. E.S.P. - EPSA E.S.P. (10-LAC-069) | 08/06/2021 | 2022-05-26 |  |  | 01/01/1900 |  |  | 0 | No | 0 |  | No |  | 0 | 0 | 0 | 8010 | ACTIVIDADES DE SERVICIOS ADMINISTRATIVOS Y DE APOYO | Actividades de seguridad privada | 8603502348 | Valle del Cauca | Cali | SANTIAGO DE CALI, DISTRITO ESPECIAL, DEPORTIVO, CULTURAL, TURÍSTICO, EMPRESARIAL Y DE SERVICIOS | CALLE 164 # 39-20 | 3.442799 | -76.521339 | 990 | 2GPF
Frt05579 | INTERNACIONAL DE ACABADOS S.A.S. | COMERCIALIZAR S.A. E.S.P. - COMERCIALIZADOR | 27/10/2004 | 1.1324 | 11705960 | 9003681192 | 0.2 | 1 | 4 | ENERTOTAL S.A. E.S.P. - COMERCIALIZADOR | 13/01/2010 | COMERCIALIZAR S.A. E.S.P. - COMERCIALIZADOR | EMPRESAS MUNICIPALES DE CALI E.I.C.E. E.S.P. - DISTRIBUIDOR |  | EMPRESAS MUNICIPALES DE CALI E.I.C.E. E.S.P. - COMERCIALIZADOR | ENERTOTAL S.A. E.S.P. - COMERCIALIZADOR | Regulado | CGM ENERTOTAL (comercializador) |  |  |  |  | 502108857 | CIRCUTOR | 1 | N/A | N/A | 06/12/2023 | INPEL S.A. (10-LAC-054) | 14/03/2023 | 2023-12-06 |  |  | 01/01/1900 |  |  | 0 | No | 0 |  | No |  | 0 | 0 | 0 | 4690 | COMERCIO AL POR MAYOR Y AL POR MENOR; REPARACIÓN DE VEHÍCULOS AUTOMOTORES Y MOTOCICLETAS | Comercio al por mayor no especializado | 9003681192 | Valle del Cauca | Cali | SANTIAGO DE CALI, DISTRITO ESPECIAL, DEPORTIVO, CULTURAL, TURÍSTICO, EMPRESARIAL Y DE SERVICIOS | CALLE 23 # 2N-23 | 3.460401 | -76.524522 | 1018 | 2GPP
Frt05598 | EDIFICIO SIGLO XXI -1 | COMERCIALIZAR S.A. E.S.P. - COMERCIALIZADOR | 08/11/2004 | 1.1324 | 1680622 | 8002225955 | 0.2 | 1 | 3 | ENERTOTAL S.A. E.S.P. - COMERCIALIZADOR | 13/01/2010 | COMERCIALIZAR S.A. E.S.P. - COMERCIALIZADOR | EMPRESAS MUNICIPALES DE CALI E.I.C.E. E.S.P. - DISTRIBUIDOR |  | EMPRESAS MUNICIPALES DE CALI E.I.C.E. E.S.P. - COMERCIALIZADOR | ENERTOTAL S.A. E.S.P. - COMERCIALIZADOR | Regulado | CGM ENERTOTAL (comercializador) |  |  |  |  | 55056939 | ITRON | 0.5s | 0.5s | N/A | 15/01/2019 | INPEL S.A. (10-LAC-054) | 17/08/2018 | 2019-01-15 |  |  | 01/01/1900 |  |  | 0 | Sí | 0.019 |  | No |  | 0 | 0 | 0 | 6810 | ACTIVIDADES INMOBILIARIAS | Actividades inmobiliarias realizadas con bienes propios o arrendados | 8002225955 | Valle del Cauca | Cali | SANTIAGO DE CALI, DISTRITO ESPECIAL, DEPORTIVO, CULTURAL, TURÍSTICO, EMPRESARIAL Y DE SERVICIOS | AVENIDA 4 NORTE # 6 N-67 | 3.454242 | -76.537535 | 1018 | 2GQC
Frt05599 | EDIFICIO SIGLO XXI - 2 | COMERCIALIZAR S.A. E.S.P. - COMERCIALIZADOR | 08/11/2004 | 1.1324 | 1680623 | 8002225955 | 0.2 | 1 | 3 | ENERTOTAL S.A. E.S.P. - COMERCIALIZADOR | 13/01/2010 | COMERCIALIZAR S.A. E.S.P. - COMERCIALIZADOR | EMPRESAS MUNICIPALES DE CALI E.I.C.E. E.S.P. - DISTRIBUIDOR |  | EMPRESAS MUNICIPALES DE CALI E.I.C.E. E.S.P. - COMERCIALIZADOR | ENERTOTAL S.A. E.S.P. - COMERCIALIZADOR | Regulado | CGM ENERTOTAL (comercializador) |  |  |  |  | 55056809 | ITRON | 0.5s | 0.5s | N/A | 15/01/2019 | INPEL S.A. (10-LAC-054) | 17/08/2018 | 2019-01-15 |  |  | 01/01/1900 |  |  | 0 | Sí | 0.019 |  | No |  | 0 | 0 | 0 | 6810 | ACTIVIDADES INMOBILIARIAS | Actividades inmobiliarias realizadas con bienes propios o arrendados | 8002225955 | Valle del Cauca | Cali | SANTIAGO DE CALI, DISTRITO ESPECIAL, DEPORTIVO, CULTURAL, TURÍSTICO, EMPRESARIAL Y DE SERVICIOS | AVENIDA 4 NORTE # 6 N-67 | 3.453953 | -76.537783 | 1018 | 2GQD
Frt05606 | GLOBAL OPERADORA HOTELERA S.A.S. | CELSIA COLOMBIA S.A. E.S.P. - COMERCIALIZADOR | 14/11/2004 | 1.0442 | 11588887 | 9005210611 | 13.2 | 2 | 3 | ENEL COLOMBIA SA ESP - COMERCIALIZADOR | 01/01/2018 | CELSIA COLOMBIA S.A. E.S.P. - COMERCIALIZADOR | EMPRESAS MUNICIPALES DE CALI E.I.C.E. E.S.P. - DISTRIBUIDOR |  | EMPRESAS MUNICIPALES DE CALI E.I.C.E. E.S.P. - COMERCIALIZADOR | ENEL COLOMBIA SA ESP - COMERCIALIZADOR | No Regulado | CGM EMGESA (comercializador) |  |  |  |  | 84561975 | ITRON | 0.5 S | 0.5 | 0.5 | 22/04/2017 | ELGAMA SISTEMOS DE COLOMBIA LTDA. - ELGSIS LTDA. (10-LAC-047) | 06/01/2021 | 2021-02-24 |  |  | 01/01/1900 |  |  | 0 | No | 0 |  | No |  | 0 | 0 | 0 | 5511 | ALOJAMIENTO Y SERVICIOS DE COMIDA | Alojamiento en hoteles | 9005210611 | Valle del Cauca | Cali | SANTIAGO DE CALI, DISTRITO ESPECIAL, DEPORTIVO, CULTURAL, TURÍSTICO, EMPRESARIAL Y DE SERVICIOS | AVENIDA 9 NORTE # 9-56 | 3.414414 | -76.521565 | 926 | 2GQM
Frt05701 | CAJA DE COMPENSACIÓN FAMILIAR DEL VALLE DEL CAUCA COMFAMILIAR ANDI - COMFANDI | DISTRIBUIDORA Y COMERCIALIZADORA DE ENERGIA ELECTRICA S.A. E.S.P. - COMERCIALIZADOR | 14/12/2004 | 1.0442 | 11744986 | 8903032085 | 13.2 | 2 | 3 | CELSIA COLOMBIA S.A. E.S.P. - COMERCIALIZADOR | 24/03/2010 | CELSIA COLOMBIA S.A. E.S.P. - COMERCIALIZADOR | EMPRESAS MUNICIPALES DE CALI E.I.C.E. E.S.P. - DISTRIBUIDOR |  | EMPRESAS MUNICIPALES DE CALI E.I.C.E. E.S.P. - COMERCIALIZADOR | CELSIA COLOMBIA S.A. E.S.P. - COMERCIALIZADOR | No Regulado | CGM CELSIA (comercializador) |  |  |  |  | 02931789 | ELSTER | 0.5 S | 0.5s | 0.5 | 17/03/2020 | CELSIA COLOMBIA S.A. E.S.P. - EPSA E.S.P. (10-LAC-069) | 22/02/2023 | 2023-08-06 |  |  | 01/01/1900 |  |  | 0 | No | 0 |  | No |  | 0 | 0 | 0 | 4719 | COMERCIO AL POR MAYOR Y AL POR MENOR; REPARACIÓN DE VEHÍCULOS AUTOMOTORES Y MOTOCICLETAS | Comercio al por menor en establecimientos no especializados, con surtido compuesto principalmente por productos diferentes de alimentos (víveres en ge | 8903032085 | Valle del Cauca | Cali | SANTIAGO DE CALI, DISTRITO ESPECIAL, DEPORTIVO, CULTURAL, TURÍSTICO, EMPRESARIAL Y DE SERVICIOS | CARRERA 1 # 56-20 | 3.4796 | -76.5 | 979 | 2GTN
Frt05703 | COPSERVIR LTDA. | EMPRESAS MUNICIPALES DE CALI E.I.C.E. E.S.P. - COMERCIALIZADOR | 15/12/2004 | 1.0442 | 2350765 | 8300116703 | 13.2 | 2 | 3 | EMPRESAS MUNICIPALES DE CALI E.I.C.E. E.S.P. - COMERCIALIZADOR | 20/05/2008 | EMPRESAS MUNICIPALES DE CALI E.I.C.E. E.S.P. - COMERCIALIZADOR | EMPRESAS MUNICIPALES DE CALI E.I.C.E. E.S.P. - DISTRIBUIDOR |  | EMPRESAS MUNICIPALES DE CALI E.I.C.E. E.S.P. - COMERCIALIZADOR | EMPRESAS MUNICIPALES DE CALI E.I.C.E. E.S.P. - COMERCIALIZADOR | No Regulado | CGM EMCALI (comercializador) |  |  |  |  | 66613547 | ISKRA | 0.5 S | 0.5 | 0.5 | 15/06/2016 | EMPRESAS MUNICIPALES DE CALI EICE E.S.P. - EMCALI (12-LAC-001) | 16/04/2016 | 2016-06-15 | 66620052 | ISKRA | 09/05/2019 | EMPRESAS MUNICIPALES DE CALI EICE E.S.P. - EMCALI (12-LAC-001) | 05/03/2018 | 2019-05-09 | No | 0 |  | No |  | 0 | 0 | 0 | 4773 | COMERCIO AL POR MAYOR Y AL POR MENOR; REPARACIÓN DE VEHÍCULOS AUTOMOTORES Y MOTOCICLETAS | Comercio al por menor de productos farmacéuticos y medicinales, cosméticos y artículos de tocador en establecimientos especializados | 8300116703 | Valle del Cauca | Cali | SANTIAGO DE CALI, DISTRITO ESPECIAL, DEPORTIVO, CULTURAL, TURÍSTICO, EMPRESARIAL Y DE SERVICIOS | CALLE 18 # 121-130 | 3.4372201 | -76.5224991 | 1018 | 2GTP
Frt05712 | INDUSTRIAS PLASTICAS DEL PACIFICO S.A.S. | CELSIA COLOMBIA S.A. E.S.P. - COMERCIALIZADOR | 27/12/2004 | 1.0383 | 11589064 | 8050144075 | 34.5 | 3 | 3 | CELSIA COLOMBIA S.A. E.S.P. - COMERCIALIZADOR | 24/04/2011 | CELSIA COLOMBIA S.A. E.S.P. - COMERCIALIZADOR | EMPRESAS MUNICIPALES DE CALI E.I.C.E. E.S.P. - DISTRIBUIDOR |  | EMPRESAS MUNICIPALES DE CALI E.I.C.E. E.S.P. - COMERCIALIZADOR | CELSIA COLOMBIA S.A. E.S.P. - COMERCIALIZADOR | No Regulado | CGM CELSIA (comercializador) |  |  |  |  | 84330186 | ITRON | 0.5 S | 0.5 S | 0.5 | 14/05/2017 | CELSIA COLOMBIA S.A. E.S.P. - EPSA E.S.P. (10-LAC-069) | 04/06/2019 | 2019-09-09 |  |  | 01/01/1900 |  |  | 0 | No | 0 |  | No |  | 0 | 0 | 0 | 2229 | INDUSTRIAS MANUFACTURERAS | Fabricación de artículos de plástico n.c.p. | 8050144075 | Valle del Cauca | Cali | SANTIAGO DE CALI, DISTRITO ESPECIAL, DEPORTIVO, CULTURAL, TURÍSTICO, EMPRESARIAL Y DE SERVICIOS | CALLE 50 N° 3N-01 | 3.2853 | -76.3041 | 975 | 2GU5
Frt05714 | URBANIZACION EL MANANTIAL 1 - JARAMILLO MORA | COMERCIALIZAR S.A. E.S.P. - COMERCIALIZADOR | 29/12/2004 | 1.0442 | 1680629 | 8000949689 | 13.2 | 2 | 3 | ENERTOTAL S.A. E.S.P. - COMERCIALIZADOR | 13/01/2010 | COMERCIALIZAR S.A. E.S.P. - COMERCIALIZADOR | EMPRESAS MUNICIPALES DE CALI E.I.C.E. E.S.P. - DISTRIBUIDOR |  | EMPRESAS MUNICIPALES DE CALI E.I.C.E. E.S.P. - COMERCIALIZADOR | ENERTOTAL S.A. E.S.P. - COMERCIALIZADOR | Regulado | CGM ENERTOTAL (comercializador) |  |  |  |  | 02861092 | ELSTER | 0.5s | 0.5s | 0.5 | 17/02/2021 | INPEL S.A. (10-LAC-054) | 19/08/2020 | 2021-02-17 |  |  | 01/01/1900 |  |  | 0 | Sí | 0.019 |  | No |  | 0 | 0 | 0 | 6820 | ACTIVIDADES INMOBILIARIAS | Actividades inmobiliarias realizadas a cambio de una retribución o por contrata | 8000949689 | Valle del Cauca | Cali | SANTIAGO DE CALI, DISTRITO ESPECIAL, DEPORTIVO, CULTURAL, TURÍSTICO, EMPRESARIAL Y DE SERVICIOS | CARRERAS 26K1 Y 26L2 CALLES 121 Y 126 ETAPA 1 | 3.416733 | -76.468075 | 1018 | 2GUA
Frt05715 | URBANIZACION EL PORTAL 1 - COMFANDI | COMERCIALIZAR S.A. E.S.P. - COMERCIALIZADOR | 29/12/2004 | 1.1324 | 1680631 | 8903032085 | 0.2 | 1 | 3 | ENERTOTAL S.A. E.S.P. - COMERCIALIZADOR | 13/01/2010 | COMERCIALIZAR S.A. E.S.P. - COMERCIALIZADOR | EMPRESAS MUNICIPALES DE CALI E.I.C.E. E.S.P. - DISTRIBUIDOR |  | EMPRESAS MUNICIPALES DE CALI E.I.C.E. E.S.P. - COMERCIALIZADOR | ENERTOTAL S.A. E.S.P. - COMERCIALIZADOR | Regulado | CGM ENERTOTAL (comercializador) |  |  |  |  | 502200682 | CIRCUTOR | 0.5 S | 0.5 S | N/A | 29/12/2004 | INPEL S.A. (10-LAC-054) | 27/07/2022 | 2023-03-04 |  |  | 01/01/1900 |  |  | 0 | Sí | 0.019 |  | No |  | 0 | 0 | 0 | 6820 | ACTIVIDADES INMOBILIARIAS | Actividades inmobiliarias realizadas a cambio de una retribución o por contrata | 8903032085 | Valle del Cauca | Cali | SANTIAGO DE CALI, DISTRITO ESPECIAL, DEPORTIVO, CULTURAL, TURÍSTICO, EMPRESARIAL Y DE SERVICIOS | CALLE 48 Y 48 A CARRERAS 81 Y 82 A ETAPA1 | 3.387206 | -76.515633 | 1018 | 2GUB
Frt05716 | URBANIZACION EL PORTAL 2 - COMFANDI | COMERCIALIZAR S.A. E.S.P. - COMERCIALIZADOR | 29/12/2004 | 1.1324 | 1680630 | 8903032085 | 0.2 | 1 | 4 | ENERTOTAL S.A. E.S.P. - COMERCIALIZADOR | 13/01/2010 | COMERCIALIZAR S.A. E.S.P. - COMERCIALIZADOR | EMPRESAS MUNICIPALES DE CALI E.I.C.E. E.S.P. - DISTRIBUIDOR |  | EMPRESAS MUNICIPALES DE CALI E.I.C.E. E.S.P. - COMERCIALIZADOR | ENERTOTAL S.A. E.S.P. - COMERCIALIZADOR | Regulado | CGM ENERTOTAL (comercializador) |  |  |  |  | 502200695 | CIRCUTOR | 0.5 S | 0.5 S | N/A | 29/12/2004 | INPEL S.A. (10-LAC-054) | 27/07/2022 | 2023-03-04 |  |  | 01/01/1900 |  |  | 0 | Sí | 0.019 |  | No |  | 0 | 0 | 0 | 6820 | ACTIVIDADES INMOBILIARIAS | Actividades inmobiliarias realizadas a cambio de una retribución o por contrata | 8903032085 | Valle del Cauca | Cali | SANTIAGO DE CALI, DISTRITO ESPECIAL, DEPORTIVO, CULTURAL, TURÍSTICO, EMPRESARIAL Y DE SERVICIOS | CALLE 48 Y 48 A CARRERAS 81 Y 82 A ETAPA 2 | 3.386437 | -76.516078 | 1018 | 2GUC
Frt05729 | LA TOUR S.A. | CELSIA COLOMBIA S.A. E.S.P. - COMERCIALIZADOR | 01/01/2005 | 1.1324 | 11589065 | 8903022865 | 0.2 | 1 | 3 | CELSIA COLOMBIA S.A. E.S.P. - COMERCIALIZADOR | 17/04/2010 | CELSIA COLOMBIA S.A. E.S.P. - COMERCIALIZADOR | EMPRESAS MUNICIPALES DE CALI E.I.C.E. E.S.P. - DISTRIBUIDOR |  | EMPRESAS MUNICIPALES DE CALI E.I.C.E. E.S.P. - COMERCIALIZADOR | CELSIA COLOMBIA S.A. E.S.P. - COMERCIALIZADOR | No Regulado | CGM CELSIA (comercializador) |  |  |  |  | 55085157 | ITRON | 0.5 S | 0.5s | N/A | 16/04/2023 | CELSIA COLOMBIA S.A. E.S.P. - EPSA E.S.P. (10-LAC-069) | 24/10/2022 | 2023-04-16 |  |  | 01/01/1900 |  |  | 0 | No | 0 |  | No |  | 0 | 0 | 0 | 2029 | INDUSTRIAS MANUFACTURERAS | Fabricación de otros productos químicos n.c.p. | 8903022865 | Valle del Cauca | Cali | SANTIAGO DE CALI, DISTRITO ESPECIAL, DEPORTIVO, CULTURAL, TURÍSTICO, EMPRESARIAL Y DE SERVICIOS | EL MAMEYAL-VÍA CRISTO REY (CARRERA 4 OESTE T 16) | 3.4531 | -76.557 | 1127 | 2GUS
Frt05731 | GASES DE OCCIDENTE S.A. E.S.P. | EMPRESAS MUNICIPALES DE CALI E.I.C.E. E.S.P. - COMERCIALIZADOR | 01/01/2005 | 1.0442 | 1458044 | 8050279707 | 13.2 | 2 | 3 | EMPRESAS MUNICIPALES DE CALI E.I.C.E. E.S.P. - COMERCIALIZADOR | 07/02/2019 | COMPAÑIA ENERGETICA DE OCCIDENTE S.A.S. ESP - COMERCIALIZADOR | EMPRESAS MUNICIPALES DE CALI E.I.C.E. E.S.P. - DISTRIBUIDOR |  | QI ENERGY S.A.S. E.S.P. - COMERCIALIZADOR | EMPRESAS MUNICIPALES DE CALI E.I.C.E. E.S.P. - COMERCIALIZADOR | No Regulado | CGM EMCALI (comercializador) |  |  |  |  | 59005562 | ITRON | 0.5 S | 0.5 | 0.5 | 10/03/2018 | COMPAÑIA ENERGETICA DE OCCIDENTE S.A.S. ESP - CAL (13-LAC-048) | 24/05/2016 | 2018-03-10 |  |  | 01/01/1900 |  |  | 0 | No | 0 |  | No | Frt01434 | 0.00511 | 0 | 1.0369 | 3520 | SUMINISTRO DE ELECTRICIDAD, GAS, VAPOR Y AIRE ACONDICIONADO | Producción de gas; distribución de combustibles gaseosos por tuberías | 8050279707 | Valle del Cauca | Cali | SANTIAGO DE CALI, DISTRITO ESPECIAL, DEPORTIVO, CULTURAL, TURÍSTICO, EMPRESARIAL Y DE SERVICIOS | CENTRO COMERCIAL CHIPICHAPE BODEGA 2 PISO 4 | 3.4372201 | -76.5224991 | 1018 | 2GUU
Frt05738 | CARVAL DE COLOMBIA | DISTRIBUIDORA Y COMERCIALIZADORA DE ENERGIA ELECTRICA S.A. E.S.P. - COMERCIALIZADOR | 04/01/2005 | 1.0442 | SIN NIU | 8903189199 | 13.2 | 2 | 3 | EMPRESAS MUNICIPALES DE CALI E.I.C.E. E.S.P. - COMERCIALIZADOR | 04/01/2018 | CELSIA COLOMBIA S.A. E.S.P. - COMERCIALIZADOR | EMPRESAS MUNICIPALES DE CALI E.I.C.E. E.S.P. - DISTRIBUIDOR |  | EMPRESAS MUNICIPALES DE CALI E.I.C.E. E.S.P. - COMERCIALIZADOR | EMPRESAS MUNICIPALES DE CALI E.I.C.E. E.S.P. - COMERCIALIZADOR | No Regulado | CGM EMCALI (comercializador) |  |  |  |  | 2830722 | ELSTER | 0.5 S | 0.3 | 0.5 | 05/04/2018 | EMPRESAS MUNICIPALES DE CALI EICE E.S.P. - EMCALI (12-LAC-001) | 13/09/2019 | 2020-08-13 | 66620272 | ISKRA | 09/05/2019 | EMPRESAS MUNICIPALES DE CALI EICE E.S.P. - EMCALI (12-LAC-001) | 05/07/2018 | 2019-05-09 | No | 0 |  | No |  | 0 | 0 | 0 | 1090 | INDUSTRIAS MANUFACTURERAS | Elaboración de alimentos preparados para animales | 8903189199 | Valle del Cauca | Cali | SANTIAGO DE CALI, DISTRITO ESPECIAL, DEPORTIVO, CULTURAL, TURÍSTICO, EMPRESARIAL Y DE SERVICIOS | CARRERA 1 # 58-41 | 3.4372201 | -76.5224991 | 1018 | 2GVF
Frt05745 | CERDOS DEL VALLE S.A. - CERVALLE S.A. | DISTRIBUIDORA Y COMERCIALIZADORA DE ENERGIA ELECTRICA S.A. E.S.P. - COMERCIALIZADOR | 11/01/2005 | 1.0442 | 11589070 | 8903181580 | 13.2 | 2 | 3 | CELSIA COLOMBIA S.A. E.S.P. - COMERCIALIZADOR | 01/01/2015 | VATIA S.A. E.S.P. - COMERCIALIZADOR | EMPRESAS MUNICIPALES DE CALI E.I.C.E. E.S.P. - DISTRIBUIDOR |  | EMPRESAS MUNICIPALES DE CALI E.I.C.E. E.S.P. - COMERCIALIZADOR | CELSIA COLOMBIA S.A. E.S.P. - COMERCIALIZADOR | No Regulado | CGM CELSIA (comercializador) |  |  |  |  | 02918158 | ELSTER | 0.5 S | 0.5s | 0.5 | 29/08/2020 | CELSIA COLOMBIA S.A. E.S.P. - EPSA E.S.P. (10-LAC-069) | 24/07/2022 | 2022-10-23 |  |  | 01/01/1900 |  |  | 0 | No | 0 |  | No |  | 0 | 0 | 0 | 0144 | AGRICULTURA, GANADERÍA, CAZA, SILVICULTURA Y PESCA | Cría de ganado porcino | 8903181580 | Valle del Cauca | Yumbo | YUMBO | CARRERA 29 # 11-90 | 3.3106 | -76.3069 | 1000 | 2GVO
Frt05763 | ALMACENES EXITO S.A. - PALMETTO | EMPRESAS PUBLICAS DE MEDELLIN E.S.P. - COMERCIALIZADOR | 29/01/2005 | 1.0442 | 11589071 | 8909006089 | 13.2 | 2 | 3 | ENEL COLOMBIA SA ESP - COMERCIALIZADOR | 04/07/2019 | EMPRESAS PUBLICAS DE MEDELLIN E.S.P. - COMERCIALIZADOR | EMPRESAS MUNICIPALES DE CALI E.I.C.E. E.S.P. - DISTRIBUIDOR |  | EMPRESAS MUNICIPALES DE CALI E.I.C.E. E.S.P. - COMERCIALIZADOR | ENEL COLOMBIA SA ESP - COMERCIALIZADOR | No Regulado | CGM EMGESA (comercializador) | Frt34854 | Prd01475 | ÉXITO PALMETTO | JULIA - RD S.A. E.S.P. - COMERCIALIZADOR | 84238222 | ITRON | 0.5s | 0.5s | 0.5 | 02/10/2018 | METROBIT LTDA. (11-LAC-045) | 06/06/2019 | 2019-09-18 |  |  | 01/01/1900 |  |  | 0 | No | 0 |  | No |  | 0 | 0 | 0 | 4711 | COMERCIO AL POR MAYOR Y AL POR MENOR; REPARACIÓN DE VEHÍCULOS AUTOMOTORES Y MOTOCICLETAS | Comercio al por menor en establecimientos no especializados con surtido compuesto principalmente por alimentos, bebidas o tabaco | 8909006089 | Valle del Cauca | Cali | SANTIAGO DE CALI, DISTRITO ESPECIAL, DEPORTIVO, CULTURAL, TURÍSTICO, EMPRESARIAL Y DE SERVICIOS | CARRERA 50 CALLE 9A CENTRO CCIAL PALMETTO | 3.414414 | -76.521565 | 926 | 2GWC
Frt05778 | URBANIZACION TERCER MILENIO - IC PREFABRICADOS | COMERCIALIZAR S.A. E.S.P. - COMERCIALIZADOR | 12/02/2005 | 1.1324 | 1680641 | 8902055841 | 0.2 | 1 | 3 | ENERTOTAL S.A. E.S.P. - COMERCIALIZADOR | 13/01/2010 | COMERCIALIZAR S.A. E.S.P. - COMERCIALIZADOR | EMPRESAS MUNICIPALES DE CALI E.I.C.E. E.S.P. - DISTRIBUIDOR |  | EMPRESAS MUNICIPALES DE CALI E.I.C.E. E.S.P. - COMERCIALIZADOR | ENERTOTAL S.A. E.S.P. - COMERCIALIZADOR | Regulado | CGM ENERTOTAL (comercializador) |  |  |  |  | 501515488 | CIRCUTOR | 0.5s | 0.5s | N/A | 23/05/2022 | INPEL S.A. (10-LAC-054) | 02/03/2022 | 2022-05-23 |  |  | 01/01/1900 |  |  | 0 | Sí | 0.019 |  | No |  | 0 | 0 | 0 | 6820 | ACTIVIDADES INMOBILIARIAS | Actividades inmobiliarias realizadas a cambio de una retribución o por contrata | 8902055841 | Valle del Cauca | Cali | SANTIAGO DE CALI, DISTRITO ESPECIAL, DEPORTIVO, CULTURAL, TURÍSTICO, EMPRESARIAL Y DE SERVICIOS | CARRERAS 28 D7 Y 28 E CALLES 121 D Y 122 B | 3.407381 | -76.473014 | 1018 | 2GWZ
Frt05819 | UNIVERSIDAD AUTONOMA DE OCCIDENTE | COMERCIALIZAR S.A. E.S.P. - COMERCIALIZADOR | 16/03/2005 | 1.0442 | 11744967 | 8903247212 | 13.2 | 2 | 3 | ENERTOTAL S.A. E.S.P. - COMERCIALIZADOR | 17/03/2010 | COMERCIALIZAR S.A. E.S.P. - COMERCIALIZADOR | EMPRESAS MUNICIPALES DE CALI E.I.C.E. E.S.P. - DISTRIBUIDOR |  | EMPRESAS MUNICIPALES DE CALI E.I.C.E. E.S.P. - COMERCIALIZADOR | ENERTOTAL S.A. E.S.P. - COMERCIALIZADOR | Regulado | CGM ENERTOTAL (comercializador) |  |  |  |  | 501515403 | CIRCUTOR | 0.5 S | 0.3 | 0.5 | 08/10/2008 | INPEL S.A. (10-LAC-054) | 12/12/2015 | 2016-05-28 |  |  | 01/01/1900 |  |  | 0 | No | 0 |  | No |  | 0 | 0 | 0 | 8544 | EDUCACIÓN | Educación de universidades | 8903247212 | Valle del Cauca | Cali | SANTIAGO DE CALI, DISTRITO ESPECIAL, DEPORTIVO, CULTURAL, TURÍSTICO, EMPRESARIAL Y DE SERVICIOS | CALLE 5 # 66B-66 | 3.458558 | -76.547067 | 1018 | 2GYI
Frt05823 | FONDO DE EMPLEADOS MEDICOS DE COLOMBIA - PROMEDICO | CELSIA COLOMBIA S.A. E.S.P. - COMERCIALIZADOR | 16/03/2005 | 1.1324 | 11588872 | 8903104184 | 0.2 | 1 | 3 | CELSIA COLOMBIA S.A. E.S.P. - COMERCIALIZADOR | 09/04/2010 | CELSIA COLOMBIA S.A. E.S.P. - COMERCIALIZADOR | EMPRESAS MUNICIPALES DE CALI E.I.C.E. E.S.P. - DISTRIBUIDOR |  | EMPRESAS MUNICIPALES DE CALI E.I.C.E. E.S.P. - COMERCIALIZADOR | CELSIA COLOMBIA S.A. E.S.P. - COMERCIALIZADOR | No Regulado | CGM CELSIA (comercializador) |  |  |  |  | 84371096 | ITRON | 0.5 S | 0.5s | N/A | 17/03/2020 | CELSIA COLOMBIA S.A. E.S.P. - EPSA E.S.P. (10-LAC-069) | 11/05/2022 | 2023-06-20 |  |  | 01/01/1900 |  |  | 0 | No | 0 |  | No |  | 0 | 0 | 0 | 6492 | ACTIVIDADES FINANCIERAS Y DE SEGUROS | Actividades financieras de fondos de empleados y otras formas asociativas del sector solidario | 8903104184 | Valle del Cauca | Cali | SANTIAGO DE CALI, DISTRITO ESPECIAL, DEPORTIVO, CULTURAL, TURÍSTICO, EMPRESARIAL Y DE SERVICIOS | AVENIDA 6A N # 22 N-54 | 3.4644 | -76.5309 | 1012 | 2GYM
Frt05828 | LA SULTANA BLOQUES LADRILLOS Y ACABADOS CERAMICOS S.A. | DISTRIBUIDORA Y COMERCIALIZADORA DE ENERGIA ELECTRICA S.A. E.S.P. - COMERCIALIZADOR | 23/03/2005 | 1.0442 | 11839237 | 8170048561 | 13.2 | 2 | 3 | CELSIA COLOMBIA S.A. E.S.P. - COMERCIALIZADOR | 01/09/2013 | VATIA S.A. E.S.P. - COMERCIALIZADOR | EMPRESAS MUNICIPALES DE CALI E.I.C.E. E.S.P. - DISTRIBUIDOR |  | EMPRESAS MUNICIPALES DE CALI E.I.C.E. E.S.P. - COMERCIALIZADOR | CELSIA COLOMBIA S.A. E.S.P. - COMERCIALIZADOR | No Regulado | CGM CELSIA (comercializador) |  |  |  |  | 02923751 | ELSTER | 0.5 S | 0.5 S | 0.5 | 14/05/2017 | CELSIA COLOMBIA S.A. E.S.P. - EPSA E.S.P. (10-LAC-069) | 07/11/2022 | 2022-12-10 |  |  | 01/01/1900 |  |  | 0 | No | 0 |  | No |  | 0 | 0 | 0 | 2392 | INDUSTRIAS MANUFACTURERAS | Fabricación de materiales de arcilla para la construcción | 8170048561 | Cauca | Puerto Tejada | PUERTO TEJADA | VEREDA SAN CARLOS | 3.2432 | -76.4445 | 998 | 2GYS
Frt05841 | SECCIONAL DE ESTUDIOS SUPERIORES DE POLICIA SESPO | EMPRESAS MUNICIPALES DE CALI E.I.C.E. E.S.P. - COMERCIALIZADOR | 02/04/2005 | 1.0326 | 2464086 | 8001413975 | 12 | 2 | 2 | EMPRESAS MUNICIPALES DE CALI E.I.C.E. E.S.P. - COMERCIALIZADOR | 20/05/2008 | EMPRESAS MUNICIPALES DE CALI E.I.C.E. E.S.P. - COMERCIALIZADOR | ENEL COLOMBIA SA ESP - DISTRIBUIDOR |  | ENEL COLOMBIA SA ESP - COMERCIALIZADOR | EMPRESAS MUNICIPALES DE CALI E.I.C.E. E.S.P. - COMERCIALIZADOR | No Regulado | CGM EMCALI (comercializador) |  |  |  |  | 84440260 | ITRON | 0.5 S | 0.5s | 0.5 | 11/04/2019 | VERITEST LTDA (10-LAC-032) | 20/01/2020 | 2020-08-31 | 83692626 | ITRON | 15/02/2018 | VERITEST LTDA (10-LAC-032) | 20/11/2017 | 2018-02-15 | No | 0 |  | No |  | 0 | 0 | 0 | 8423 | ADMINISTRACIÓN PÚBLICA Y DEFENSA; PLANES DE SEGURIDAD SOCIAL DE AFILIACIÓN OBLIGATORIA | Orden público y actividades de seguridad | 8001413975 | Bogotá. D.C. | Bogota D.C | BOGOTÁ, DISTRITO CAPITAL | AVENIDA BOYACA # 142A-55 | 4.6097102 | -74.081749 | 2595 | 2GZ6
Frt05846 | PRIMERA BRIGADA INFANTERIA DE MARINA | EMPRESAS MUNICIPALES DE CALI E.I.C.E. E.S.P. - COMERCIALIZADOR | 05/04/2005 | 1.0814 | 6696601 | 8001416536 | 14.4 | 2 | 2 | EMPRESAS MUNICIPALES DE CALI E.I.C.E. E.S.P. - COMERCIALIZADOR | 20/05/2008 | EMPRESAS MUNICIPALES DE CALI E.I.C.E. E.S.P. - COMERCIALIZADOR | CARIBEMAR DE LA COSTA S.A.S. E.S.P. - DISTRIBUIDOR |  | CARIBEMAR DE LA COSTA S.A.S. E.S.P. - COMERCIALIZADOR | EMPRESAS MUNICIPALES DE CALI E.I.C.E. E.S.P. - COMERCIALIZADOR | No Regulado | CGM EMCALI (comercializador) |  |  |  |  | 59045760 | LANDIS + GYR | 0.5 S | 0.5 | 0.5 | 21/02/2018 | EMPRESAS MUNICIPALES DE CALI EICE E.S.P. - EMCALI (12-LAC-001) | 06/05/2022 | 2022-10-17 | 59045761 | LANDIS + GYR | 29/03/2018 | EMPRESAS MUNICIPALES DE CALI EICE E.S.P. - EMCALI (12-LAC-001) | 06/05/2022 | 2022-10-17 | No | 0 |  | No |  | 0 | 0 | 0 | 8422 | ADMINISTRACIÓN PÚBLICA Y DEFENSA; PLANES DE SEGURIDAD SOCIAL DE AFILIACIÓN OBLIGATORIA | Actividades de defensa | 8001416536 | Sucre | Corozal | COROZAL | SABANAS DE MEDELLIN MORROA SUCRE | 9.3150501 | -75.2928314 | 174 | 2GZF
Frt05848 | DIRECCION CENTRAL DE POLICIA JUDICIAL DIJIN | EMPRESAS MUNICIPALES DE CALI E.I.C.E. E.S.P. - COMERCIALIZADOR | 06/04/2005 | 1.0326 | 23122845 | 8001413975 | 11.4 | 2 | 3 | EMPRESAS MUNICIPALES DE CALI E.I.C.E. E.S.P. - COMERCIALIZADOR | 20/05/2008 | EMPRESAS MUNICIPALES DE CALI E.I.C.E. E.S.P. - COMERCIALIZADOR | ENEL COLOMBIA SA ESP - DISTRIBUIDOR |  | ENEL COLOMBIA SA ESP - COMERCIALIZADOR | EMPRESAS MUNICIPALES DE CALI E.I.C.E. E.S.P. - COMERCIALIZADOR | No Regulado | CGM EMCALI (comercializador) |  |  |  |  | 59045776 | LANDIS + GYR | 0.5 S | 0.3 | 0.3 | 08/08/2010 | EMPRESAS MUNICIPALES DE CALI EICE E.S.P. - EMCALI (12-LAC-001) | 16/11/2022 | 2022-12-13 |  |  | 01/01/1900 |  |  | 0 | No | 0 |  | No |  | 0 | 0 | 0 | 8423 | ADMINISTRACIÓN PÚBLICA Y DEFENSA; PLANES DE SEGURIDAD SOCIAL DE AFILIACIÓN OBLIGATORIA | Orden público y actividades de seguridad | 8001413975 | Bogotá. D.C. | Bogota D.C | BOGOTÁ, DISTRITO CAPITAL | CARRERA 77A # 45-61 | 4.6097102 | -74.081749 | 2595 | 2GZH
Frt05849 | DIRECCION GENERAL POLICIA NACIONAL DIPON | EMPRESAS MUNICIPALES DE CALI E.I.C.E. E.S.P. - COMERCIALIZADOR | 06/04/2005 | 1.0326 | 2464079 | 8001413975 | 11.4 | 2 | 2 | EMPRESAS MUNICIPALES DE CALI E.I.C.E. E.S.P. - COMERCIALIZADOR | 20/05/2008 | EMPRESAS MUNICIPALES DE CALI E.I.C.E. E.S.P. - COMERCIALIZADOR | ENEL COLOMBIA SA ESP - DISTRIBUIDOR |  | ENEL COLOMBIA SA ESP - COMERCIALIZADOR | EMPRESAS MUNICIPALES DE CALI E.I.C.E. E.S.P. - COMERCIALIZADOR | No Regulado | CGM EMCALI (comercializador) |  |  |  |  | 53057835 | ND | 0.5 S | 0.3 | 0.3 | 08/08/2010 | INDUSTRIA ELÉCTRICA DEL CAUCA S.A. - INELCA (12-LAC-042) | 19/05/2010 | 2010-08-08 | 37285941 | LANDIS + GYR | 09/11/2017 | VERITEST LTDA (10-LAC-032) | 14/12/2016 | 2017-11-09 | No | 0 |  | No |  | 0 | 0 | 0 | 8423 | ADMINISTRACIÓN PÚBLICA Y DEFENSA; PLANES DE SEGURIDAD SOCIAL DE AFILIACIÓN OBLIGATORIA | Orden público y actividades de seguridad | 8001413975 | Bogotá. D.C. | Bogota D.C | BOGOTÁ, DISTRITO CAPITAL | TRANSVERSAL 45 # 40-11 | 4.6097102 | -74.081749 | 2595 | 2GZI
Frt05855 | CENTRO COMERCIAL PALMETTO PLAZA - PH (ZONA COMUN) | EMPRESAS MUNICIPALES DE CALI E.I.C.E. E.S.P. - COMERCIALIZADOR | 10/04/2005 | 1.0442 | 11702180 | 9000045661 | 13.2 | 2 | 2 | ENERTOTAL S.A. E.S.P. - COMERCIALIZADOR | 08/06/2023 | FUENTES DE ENERGIAS RENOVABLES S.A.S. E.S.P. - COMERCIALIZADOR | EMPRESAS MUNICIPALES DE CALI E.I.C.E. E.S.P. - DISTRIBUIDOR |  | EMPRESAS MUNICIPALES DE CALI E.I.C.E. E.S.P. - COMERCIALIZADOR | ENERTOTAL S.A. E.S.P. - COMERCIALIZADOR | No Regulado | CGM ENERTOTAL (comercializador) |  |  |  |  | 59003132 | ITRON | 0.5 S | 0.5 | 0.5 | 03/10/2017 | INPEL S.A. (10-LAC-054) | 13/10/2016 | 2017-10-03 | 63082118 | ITRON | 03/10/2017 | INPEL S.A. (10-LAC-054) | 13/10/2016 | 2017-10-03 | No | 0 |  | Sí |  | 0 | 0 | 0 | 4711 | COMERCIO AL POR MAYOR Y AL POR MENOR; REPARACIÓN DE VEHÍCULOS AUTOMOTORES Y MOTOCICLETAS | Comercio al por menor en establecimientos no especializados con surtido compuesto principalmente por alimentos, bebidas o tabaco | 9000045661 | Valle del Cauca | Cali | SANTIAGO DE CALI, DISTRITO ESPECIAL, DEPORTIVO, CULTURAL, TURÍSTICO, EMPRESARIAL Y DE SERVICIOS | CALLE 9 # 49-50 | 3.4119 | -76.54085 | 995 | 2GZS
Frt05873 | BATALLON FLUVIAL DE INFANTERIA DE MARINA | EMPRESAS MUNICIPALES DE CALI E.I.C.E. E.S.P. - COMERCIALIZADOR | 19/04/2005 | 1.0349 | 1026940 | 8999990031 | 13.2 | 2 | 2 | EMPRESAS MUNICIPALES DE CALI E.I.C.E. E.S.P. - COMERCIALIZADOR | 20/05/2008 | EMPRESAS MUNICIPALES DE CALI E.I.C.E. E.S.P. - COMERCIALIZADOR | CENTRALES ELECTRICAS DE NARIÑO S.A. E.S.P. - DISTRIBUIDOR |  | CENTRALES ELECTRICAS DE NARIÑO S.A. E.S.P. - COMERCIALIZADOR | EMPRESAS MUNICIPALES DE CALI E.I.C.E. E.S.P. - COMERCIALIZADOR | No Regulado | CGM EMCALI (comercializador) |  |  |  |  | 55059086 | ITRON | 0.5 S | 0.5s | 0.5 | 23/05/2019 | VERITEST LTDA (10-LAC-032) | 16/01/2018 | 2018-02-15 | 83692630 | ITRON | 15/02/2018 | VERITEST LTDA (10-LAC-032) | 20/11/2017 | 2018-02-15 | No | 0 |  | No |  | 0 | 0 | 0 | 8422 | ADMINISTRACIÓN PÚBLICA Y DEFENSA; PLANES DE SEGURIDAD SOCIAL DE AFILIACIÓN OBLIGATORIA | Actividades de defensa | 8999990031 | Nariño | Tumaco | SAN ANDRÉS DE TUMACO, DISTRITO ESPECIAL, INDUSTRIAL, PORTUARIO, BIODIVERSO Y ECOTURÍSTICO | AOSTADERO NAVAL | 1.79861 | -78.8155594 | 3 | 2H1M
Frt05883 | CONJUNTO RESIDENCIAL CALATRAVA - IC PREFABRICADOS | COMERCIALIZAR S.A. E.S.P. - COMERCIALIZADOR | 30/04/2005 | 1.1324 | 11893590 | 8902055841 | 0.2 | 1 | 3 | ENERTOTAL S.A. E.S.P. - COMERCIALIZADOR | 13/01/2010 | COMERCIALIZAR S.A. E.S.P. - COMERCIALIZADOR | EMPRESAS MUNICIPALES DE CALI E.I.C.E. E.S.P. - DISTRIBUIDOR |  | EMPRESAS MUNICIPALES DE CALI E.I.C.E. E.S.P. - COMERCIALIZADOR | ENERTOTAL S.A. E.S.P. - COMERCIALIZADOR | Regulado | CGM ENERTOTAL (comercializador) |  |  |  |  | 501812656 | CIRCUTOR | 0.5s | 0.5 S | N/A | 12/02/2019 | INPEL S.A. (10-LAC-054) | 31/01/2019 | 2019-02-12 |  |  | 01/01/1900 |  |  | 0 | Sí | 0.019 |  | No |  | 0 | 0 | 0 | 6810 | ACTIVIDADES INMOBILIARIAS | Actividades inmobiliarias realizadas con bienes propios o arrendados | 8902055841 | Valle del Cauca | Cali | SANTIAGO DE CALI, DISTRITO ESPECIAL, DEPORTIVO, CULTURAL, TURÍSTICO, EMPRESARIAL Y DE SERVICIOS | CARRERA 70 # 1C-08 | 3.393186 | -76.553159 | 1018 | 2H25
Frt05887 | OLIMPICA S.A STO 137 | EMPRESAS MUNICIPALES DE CALI E.I.C.E. E.S.P. - COMERCIALIZADOR | 01/05/2005 | 1.0442 | 1458598 | 8050136536 | 13.2 | 2 | 3 | AIR- E S.A.S. E.S.P. - COMERCIALIZADOR | 01/01/2023 | CARIBEMAR DE LA COSTA S.A.S. E.S.P. - COMERCIALIZADOR | EMPRESAS MUNICIPALES DE CALI E.I.C.E. E.S.P. - DISTRIBUIDOR |  | EMPRESAS MUNICIPALES DE CALI E.I.C.E. E.S.P. - COMERCIALIZADOR | AIR- E S.A.S. E.S.P. - COMERCIALIZADOR | No Regulado | CGM CARIBESOL DE LA COSTA | Frt33086 | Prd01319 | OLIMPICA 137 | JULIA - RD S.A. E.S.P. - COMERCIALIZADOR | 83780193 | ITRON | 0.5s | 0.5 | 0.5 | 08/05/2019 | METROBIT LTDA. (11-LAC-045) | 08/11/2018 | 2019-05-08 |  |  | 01/01/1900 |  |  | 0 | No | 0 |  | No |  | 0 | 0 | 0 | 4711 | COMERCIO AL POR MAYOR Y AL POR MENOR; REPARACIÓN DE VEHÍCULOS AUTOMOTORES Y MOTOCICLETAS | Comercio al por menor en establecimientos no especializados con surtido compuesto principalmente por alimentos, bebidas o tabaco | 8050136536 | Valle del Cauca | Cali | SANTIAGO DE CALI, DISTRITO ESPECIAL, DEPORTIVO, CULTURAL, TURÍSTICO, EMPRESARIAL Y DE SERVICIOS | CARRERA 15 # 50-29 | 3.4449722 | -76.50022 | 960 | 2H2B
Frt05889 | URBANIZACION EL MORICHAL 4 - COMFANDI | COMERCIALIZAR S.A. E.S.P. - COMERCIALIZADOR | 02/05/2005 | 1.0442 | 1680649 | 8903032085 | 13.2 | 2 | 2 | ENERTOTAL S.A. E.S.P. - COMERCIALIZADOR | 13/01/2010 | COMERCIALIZAR S.A. E.S.P. - COMERCIALIZADOR | EMPRESAS MUNICIPALES DE CALI E.I.C.E. E.S.P. - DISTRIBUIDOR |  | EMPRESAS MUNICIPALES DE CALI E.I.C.E. E.S.P. - COMERCIALIZADOR | ENERTOTAL S.A. E.S.P. - COMERCIALIZADOR | Regulado | CGM ENERTOTAL (comercializador) |  |  |  |  | 502200625 | CIRCUTOR | 0.5s | 0.5 S | 0.5 S | 27/12/2018 | INPEL S.A. (10-LAC-054) | 08/06/2022 | 2023-01-03 | 502200696 | CIRCUTOR | 27/12/2018 | INPEL S.A. (10-LAC-054) | 27/07/2022 | 2023-01-03 | Sí | 0.019 |  | No |  | 0 | 0 | 0 | 6820 | ACTIVIDADES INMOBILIARIAS | Actividades inmobiliarias realizadas a cambio de una retribución o por contrata | 8903032085 | Valle del Cauca | Cali | SANTIAGO DE CALI, DISTRITO ESPECIAL, DEPORTIVO, CULTURAL, TURÍSTICO, EMPRESARIAL Y DE SERVICIOS | CALLE 55 CARRERA 42 B | 3.400289 | -76.503622 | 1018 | 2H2D
Frt05890 | URBANIZACION EL MORICHAL DE COMFANDI MOR 15 | EMPRESAS MUNICIPALES DE CALI E.I.C.E. E.S.P. - COMERCIALIZADOR | 02/05/2005 | 1.1324 | 9993195 | 8903032085 | 0.2 | 1 | 3 | EMPRESAS MUNICIPALES DE CALI E.I.C.E. E.S.P. - COMERCIALIZADOR | 20/05/2008 | EMPRESAS MUNICIPALES DE CALI E.I.C.E. E.S.P. - COMERCIALIZADOR | EMPRESAS MUNICIPALES DE CALI E.I.C.E. E.S.P. - DISTRIBUIDOR |  | ENERTOTAL S.A. E.S.P. - COMERCIALIZADOR | EMPRESAS MUNICIPALES DE CALI E.I.C.E. E.S.P. - COMERCIALIZADOR | Regulado | CGM EMCALI (comercializador) |  |  |  |  | 2826695 | ELSTER | 0.5 S | 0.5s | 0.3 S | 09/04/2019 | COLOMBIA MULTISERVICIOS S.A.S. - CAM MULTISERVICIOS (11-LAC-055) | 02/06/2016 | 2017-01-29 | 68261959 | ISKRA | 09/05/2019 | EMPRESAS MUNICIPALES DE CALI EICE E.S.P. - EMCALI (12-LAC-001) | 12/04/2021 | 2023-03-23 | Sí | 0.019 | Frt05889 | No |  | 0 | 0 | 0 | 6810 | ACTIVIDADES INMOBILIARIAS | Actividades inmobiliarias realizadas con bienes propios o arrendados | 8903032085 | Valle del Cauca | Cali | SANTIAGO DE CALI, DISTRITO ESPECIAL, DEPORTIVO, CULTURAL, TURÍSTICO, EMPRESARIAL Y DE SERVICIOS | CARRERA 42B Y 43 CALLE 55 | 3.4372201 | -76.5224991 | 1018 | 2H2E
Frt05891 | URBANIZACION EL MORICHAL DE COMFANDI MOR 11 | EMPRESAS MUNICIPALES DE CALI E.I.C.E. E.S.P. - COMERCIALIZADOR | 02/05/2005 | 1.1324 | 9993187 | 8903032085 | 0.2 | 1 | 3 | EMPRESAS MUNICIPALES DE CALI E.I.C.E. E.S.P. - COMERCIALIZADOR | 20/05/2008 | EMPRESAS MUNICIPALES DE CALI E.I.C.E. E.S.P. - COMERCIALIZADOR | EMPRESAS MUNICIPALES DE CALI E.I.C.E. E.S.P. - DISTRIBUIDOR |  | ENERTOTAL S.A. E.S.P. - COMERCIALIZADOR | EMPRESAS MUNICIPALES DE CALI E.I.C.E. E.S.P. - COMERCIALIZADOR | Regulado | CGM EMCALI (comercializador) |  |  |  |  | 2827681 | ELSTER | 0.5 S | 0.5s | 0.3 S | 07/04/2019 | COLOMBIA MULTISERVICIOS S.A.S. - CAM MULTISERVICIOS (11-LAC-055) | 02/07/2016 | 2017-01-11 | 66620773 | ISKRA | 09/05/2019 | EMPRESAS MUNICIPALES DE CALI EICE E.S.P. - EMCALI (12-LAC-001) | 27/04/2021 | 2023-03-23 | Sí | 0.019 | Frt05889 | No |  | 0 | 0 | 0 | 6810 | ACTIVIDADES INMOBILIARIAS | Actividades inmobiliarias realizadas con bienes propios o arrendados | 8903032085 | Valle del Cauca | Cali | SANTIAGO DE CALI, DISTRITO ESPECIAL, DEPORTIVO, CULTURAL, TURÍSTICO, EMPRESARIAL Y DE SERVICIOS | CARRERA 42 CALLE 55 | 3.4372201 | -76.5224991 | 1018 | 2H2F
Frt05892 | URBANIZACION EL MORICHAL DE COMFANDI MOR 12 | EMPRESAS MUNICIPALES DE CALI E.I.C.E. E.S.P. - COMERCIALIZADOR | 02/05/2005 | 1.1324 | 9993189 | 8903032085 | 0.2 | 1 | 3 | EMPRESAS MUNICIPALES DE CALI E.I.C.E. E.S.P. - COMERCIALIZADOR | 20/05/2008 | EMPRESAS MUNICIPALES DE CALI E.I.C.E. E.S.P. - COMERCIALIZADOR | EMPRESAS MUNICIPALES DE CALI E.I.C.E. E.S.P. - DISTRIBUIDOR |  | ENERTOTAL S.A. E.S.P. - COMERCIALIZADOR | EMPRESAS MUNICIPALES DE CALI E.I.C.E. E.S.P. - COMERCIALIZADOR | Regulado | CGM EMCALI (comercializador) |  |  |  |  | 2827663 | ELSTER | 0.5 S | 0.5s | N/A | 05/06/2019 | COLOMBIA MULTISERVICIOS S.A.S. - CAM MULTISERVICIOS (11-LAC-055) | 02/07/2016 | 2017-01-10 |  |  | 01/01/1900 |  |  | 0 | Sí | 0.019 | Frt05889 | No |  | 0 | 0 | 0 | 6810 | ACTIVIDADES INMOBILIARIAS | Actividades inmobiliarias realizadas con bienes propios o arrendados | 8903032085 | Valle del Cauca | Cali | SANTIAGO DE CALI, DISTRITO ESPECIAL, DEPORTIVO, CULTURAL, TURÍSTICO, EMPRESARIAL Y DE SERVICIOS | CARRERA 43A CALLE 55 | 3.4372201 | -76.5224991 | 1018 | 2H2G
Frt05893 | URBANIZACION EL MORICHAL DE COMFANDI MOR 13 | EMPRESAS MUNICIPALES DE CALI E.I.C.E. E.S.P. - COMERCIALIZADOR | 02/05/2005 | 1.1324 | SIN NIU | 8903032085 | 0.2 | 1 | 3 | EMPRESAS MUNICIPALES DE CALI E.I.C.E. E.S.P. - COMERCIALIZADOR | 01/06/2005 | EMPRESAS MUNICIPALES DE CALI E.I.C.E. E.S.P. - COMERCIALIZADOR | EMPRESAS MUNICIPALES DE CALI E.I.C.E. E.S.P. - DISTRIBUIDOR |  | ENERTOTAL S.A. E.S.P. - COMERCIALIZADOR | EMPRESAS MUNICIPALES DE CALI E.I.C.E. E.S.P. - COMERCIALIZADOR | Regulado | CGM EMCALI (comercializador) |  |  |  |  | 2827668 | ELSTER | 0.5 S | 0.3 S | N/A | 05/06/2019 | COLOMBIA MULTISERVICIOS S.A.S. - CAM MULTISERVICIOS (11-LAC-055) | 02/07/2016 | 2017-01-10 | 66620255 | ISKRA | 30/05/2019 | EMPRESAS MUNICIPALES DE CALI EICE E.S.P. - EMCALI (12-LAC-001) | 24/06/2018 | 2019-05-30 | Sí | 0.019 | Frt05889 | No |  | 0 | 0 | 0 | 6810 | ACTIVIDADES INMOBILIARIAS | Actividades inmobiliarias realizadas con bienes propios o arrendados | 8903032085 | Valle del Cauca | Cali | SANTIAGO DE CALI, DISTRITO ESPECIAL, DEPORTIVO, CULTURAL, TURÍSTICO, EMPRESARIAL Y DE SERVICIOS | CARRERA 43A CALLE 54D | 3.4372201 | -76.5224991 | 1018 | 2H2H
Frt05894 | URBANIZACION EL MORICHAL DE COMFANDI MOR 14 | EMPRESAS MUNICIPALES DE CALI E.I.C.E. E.S.P. - COMERCIALIZADOR | 02/05/2005 | 1.1324 | 9993193 | 8903032085 | 0.2 | 1 | 3 | EMPRESAS MUNICIPALES DE CALI E.I.C.E. E.S.P. - COMERCIALIZADOR | 20/05/2008 | EMPRESAS MUNICIPALES DE CALI E.I.C.E. E.S.P. - COMERCIALIZADOR | EMPRESAS MUNICIPALES DE CALI E.I.C.E. E.S.P. - DISTRIBUIDOR |  | ENERTOTAL S.A. E.S.P. - COMERCIALIZADOR | EMPRESAS MUNICIPALES DE CALI E.I.C.E. E.S.P. - COMERCIALIZADOR | Regulado | CGM EMCALI (comercializador) |  |  |  |  | 2827683 | ELSTER | 0.5 S | 0.3 S | 0.3 S | 09/01/2017 | COLOMBIA MULTISERVICIOS S.A.S. - CAM MULTISERVICIOS (11-LAC-055) | 02/07/2016 | 2017-01-09 | 66620692 | ISKRA | 09/05/2019 | EMPRESAS MUNICIPALES DE CALI EICE E.S.P. - EMCALI (12-LAC-001) | 10/10/2022 | 2023-03-23 | Sí | 0.019 | Frt05889 | No |  | 0 | 0 | 0 | 6810 | ACTIVIDADES INMOBILIARIAS | Actividades inmobiliarias realizadas con bienes propios o arrendados | 8903032085 | Valle del Cauca | Cali | SANTIAGO DE CALI, DISTRITO ESPECIAL, DEPORTIVO, CULTURAL, TURÍSTICO, EMPRESARIAL Y DE SERVICIOS | CALLE 54C CARRERA 43A | 3.4372201 | -76.5224991 | 1018 | 2H2I
Frt05895 | URBANIZACION EL MORICHAL DE COMFANDI MOR 16 | EMPRESAS MUNICIPALES DE CALI E.I.C.E. E.S.P. - COMERCIALIZADOR | 02/05/2005 | 1.1324 | 9993197 | 8903032085 | 0.2 | 1 | 4 | EMPRESAS MUNICIPALES DE CALI E.I.C.E. E.S.P. - COMERCIALIZADOR | 20/05/2008 | EMPRESAS MUNICIPALES DE CALI E.I.C.E. E.S.P. - COMERCIALIZADOR | EMPRESAS MUNICIPALES DE CALI E.I.C.E. E.S.P. - DISTRIBUIDOR |  | ENERTOTAL S.A. E.S.P. - COMERCIALIZADOR | EMPRESAS MUNICIPALES DE CALI E.I.C.E. E.S.P. - COMERCIALIZADOR | Regulado | CGM EMCALI (comercializador) |  |  |  |  | 2827723 | ELSTER | 0.5 S | 0.3 S | 0.3 S | 29/01/2017 | COLOMBIA MULTISERVICIOS S.A.S. - CAM MULTISERVICIOS (11-LAC-055) | 02/07/2016 | 2017-01-29 |  |  | 01/01/1900 |  |  | 0 | Sí | 0.019 | Frt05889 | No |  | 0 | 0 | 0 | 6810 | ACTIVIDADES INMOBILIARIAS | Actividades inmobiliarias realizadas con bienes propios o arrendados | 8903032085 | Valle del Cauca | Cali | SANTIAGO DE CALI, DISTRITO ESPECIAL, DEPORTIVO, CULTURAL, TURÍSTICO, EMPRESARIAL Y DE SERVICIOS | CARRERA 42B CARRERA 43A CALLE 54 | 3.4372201 | -76.5224991 | 1018 | 2H2J
Frt05896 | URBANIZACION EL MORICHAL DE COMFANDI MOR 22 | EMPRESAS MUNICIPALES DE CALI E.I.C.E. E.S.P. - COMERCIALIZADOR | 02/05/2005 | 1.0442 | 9993199 | 8903032085 | 13.2 | 2 | 3 | EMPRESAS MUNICIPALES DE CALI E.I.C.E. E.S.P. - COMERCIALIZADOR | 20/05/2008 | EMPRESAS MUNICIPALES DE CALI E.I.C.E. E.S.P. - COMERCIALIZADOR | EMPRESAS MUNICIPALES DE CALI E.I.C.E. E.S.P. - DISTRIBUIDOR |  | ENERTOTAL S.A. E.S.P. - COMERCIALIZADOR | EMPRESAS MUNICIPALES DE CALI E.I.C.E. E.S.P. - COMERCIALIZADOR | Regulado | CGM EMCALI (comercializador) |  |  |  |  | 02892347 | ELSTER | 0.5 S | 0.5s | 0.5 | 19/04/2019 | INPEL S.A. (10-LAC-054) | 31/03/2021 | 2022-04-03 |  |  | 01/01/1900 |  |  | 0 | Sí | 0.019 | Frt05889 | No |  | 0 | 0 | 0 | 6810 | ACTIVIDADES INMOBILIARIAS | Actividades inmobiliarias realizadas con bienes propios o arrendados | 8903032085 | Valle del Cauca | Cali | SANTIAGO DE CALI, DISTRITO ESPECIAL, DEPORTIVO, CULTURAL, TURÍSTICO, EMPRESARIAL Y DE SERVICIOS | CALLE 55 CARRERA 43A | 3.4372201 | -76.5224991 | 1018 | 2H2K
Frt05900 | URBANIZACION EL MANANTIAL 2 - JARAMILLO MORA | COMERCIALIZAR S.A. E.S.P. - COMERCIALIZADOR | 05/05/2005 | 1.0442 | 1680650 | 8000949689 | 13.2 | 2 | 3 | ENERTOTAL S.A. E.S.P. - COMERCIALIZADOR | 13/01/2010 | COMERCIALIZAR S.A. E.S.P. - COMERCIALIZADOR | EMPRESAS MUNICIPALES DE CALI E.I.C.E. E.S.P. - DISTRIBUIDOR |  | EMPRESAS MUNICIPALES DE CALI E.I.C.E. E.S.P. - COMERCIALIZADOR | ENERTOTAL S.A. E.S.P. - COMERCIALIZADOR | Regulado | CGM ENERTOTAL (comercializador) |  |  |  |  | 502207432 | CIRCUTOR | 0.5 S | 0.5 S | 0.5 | 22/07/2024 | INPEL S.A. (10-LAC-054) | 18/02/2023 | 2024-07-22 |  |  | 01/01/1900 |  |  | 0 | Sí | 0.019 |  | No |  | 0 | 0 | 0 | 6820 | ACTIVIDADES INMOBILIARIAS | Actividades inmobiliarias realizadas a cambio de una retribución o por contrata | 8000949689 | Valle del Cauca | Cali | SANTIAGO DE CALI, DISTRITO ESPECIAL, DEPORTIVO, CULTURAL, TURÍSTICO, EMPRESARIAL Y DE SERVICIOS | CALLE 124 CARRERA 26 K 2 | 3.415664 | -76.466211 | 1018 | 2H2O
Frt05906 | ALPINA PRODUCTOS ALIMENTICIOS S.A. 3 | EMPRESAS MUNICIPALES DE CALI E.I.C.E. E.S.P. - COMERCIALIZADOR | 10/05/2005 | 1.0442 | 2351570 | 860025900 | 13.2 | 2 | 3 | ISAGEN S.A. E.S.P. - COMERCIALIZADOR | 01/01/2024 | EMPRESAS PUBLICAS DE MEDELLIN E.S.P. - COMERCIALIZADOR | EMPRESAS MUNICIPALES DE CALI E.I.C.E. E.S.P. - DISTRIBUIDOR |  | EMPRESAS MUNICIPALES DE CALI E.I.C.E. E.S.P. - COMERCIALIZADOR | ISAGEN S.A. E.S.P. - COMERCIALIZADOR | No Regulado | CGM ISAGEN COMERCIALIZADOR | Frt33226 | Prd01336 | ALPINA_AGENCIA_CALI | PLUSENERGY S.A.S. E.S.P. - COMERCIALIZADOR | 54610034 | LANDIS | 0.5s | 0.5 S | 0.5 | 20/09/2020 | EMPRESAS PÚBLICAS DE MEDELLÍN E.S.P. - EEPPM (15-LAC-031) | 20/01/2020 | 2020-09-20 |  |  | 01/01/1900 |  |  | 0 | No | 0 |  | No |  | 0 | 0 | 0 | 1040 | INDUSTRIAS MANUFACTURERAS | Elaboración de productos lácteos | 860025900 | Valle del Cauca | Yumbo | YUMBO | CARRERA 37 # 10-511 | 3.498098 | -76.5282727 | 972 | 2H2X
Frt05916 | ESTACION DE GUARDACOSTAS JOSE AUGUSTO MATALLANA | EMPRESAS MUNICIPALES DE CALI E.I.C.E. E.S.P. - COMERCIALIZADOR | 15/05/2005 | 1.0267 | 140355998 | 8999990031 | 13.2 | 2 | 3 | EMPRESAS MUNICIPALES DE CALI E.I.C.E. E.S.P. - COMERCIALIZADOR | 20/05/2008 | EMPRESAS MUNICIPALES DE CALI E.I.C.E. E.S.P. - COMERCIALIZADOR | EMPRESAS PUBLICAS DE MEDELLIN E.S.P. - DISTRIBUIDOR |  | EMPRESAS PUBLICAS DE MEDELLIN E.S.P. - COMERCIALIZADOR | EMPRESAS MUNICIPALES DE CALI E.I.C.E. E.S.P. - COMERCIALIZADOR | No Regulado | CGM EMCALI (comercializador) |  |  |  |  | 36009582 | ND | 0.5 S | 0.2 | 0.3 | 19/04/2019 | INDUSTRIA ELÉCTRICA DEL CAUCA S.A. - INELCA (12-LAC-042) | 12/07/2005 | 2005-07-12 |  |  | 01/01/1900 |  |  | 0 | No | 0 |  | No |  | 0 | 0 | 0 | 8422 | ADMINISTRACIÓN PÚBLICA Y DEFENSA; PLANES DE SEGURIDAD SOCIAL DE AFILIACIÓN OBLIGATORIA | Actividades de defensa | 8999990031 | Antioquia | Turbo | TURBO, DISTRITO PORTUARIO, LOGÍSTICO, INDUSTRIAL, TURÍSTICO Y COMERCIAL | PUNTA DE LAS VACAS | 8.0926304 | -76.7282181 | 2 | 2H3D
Frt05933 | ORGANIZACIÓN TERPEL S.A. | DISTRIBUIDORA Y COMERCIALIZADORA DE ENERGIA ELECTRICA S.A. E.S.P. - COMERCIALIZADOR | 23/05/2005 | 1.0442 | GAZ053 | 8300952130 | 13.2 | 2 | 4 | TERPEL ENERGÍA S.A.S. E.S.P. - COMERCIALIZADOR | 01/01/2016 | E2 ENERGIA EFICIENTE S.A. E.S.P. - COMERCIALIZADOR | EMPRESAS MUNICIPALES DE CALI E.I.C.E. E.S.P. - DISTRIBUIDOR |  | EMPRESAS MUNICIPALES DE CALI E.I.C.E. E.S.P. - COMERCIALIZADOR | TERPEL ENERGÍA S.A.S. E.S.P. - COMERCIALIZADOR | No Regulado | CGM TELMETERGY LTDA (comercializador) |  |  |  |  | 32892322. | LANDIS+GYR | 0.5s | 0.5 | 0.5 | 05/04/2023 | METROBIT LTDA. (11-LAC-045) | 31/08/2022 | 2023-04-05 |  |  | 01/01/1900 |  |  | 0 | No | 0 |  | No |  | 0 | 0 | 0 | 4731 | COMERCIO AL POR MAYOR Y AL POR MENOR; REPARACIÓN DE VEHÍCULOS AUTOMOTORES Y MOTOCICLETAS | Comercio al por menor de combustible para automotores | 8300952130 | Valle del Cauca | Cali | SANTIAGO DE CALI, DISTRITO ESPECIAL, DEPORTIVO, CULTURAL, TURÍSTICO, EMPRESARIAL Y DE SERVICIOS | CALLE 25 No. 85C-42 | 3.381257 | -76.525675 | 971 | 2H41
Frt05960 | LOCALES CENTRO COMERCIAL PALMETTO PLAZA M1 | EMPRESAS MUNICIPALES DE CALI E.I.C.E. E.S.P. - COMERCIALIZADOR | 19/06/2005 | 1.0442 | 9993201 | 9000045661 | 0.2 | 1 | 4 | EMPRESAS MUNICIPALES DE CALI E.I.C.E. E.S.P. - COMERCIALIZADOR | 20/05/2008 | EMPRESAS MUNICIPALES DE CALI E.I.C.E. E.S.P. - COMERCIALIZADOR | EMPRESAS MUNICIPALES DE CALI E.I.C.E. E.S.P. - DISTRIBUIDOR |  | ENERTOTAL S.A. E.S.P. - COMERCIALIZADOR | EMPRESAS MUNICIPALES DE CALI E.I.C.E. E.S.P. - COMERCIALIZADOR | Regulado | CGM EMCALI (comercializador) |  |  |  |  | 6791344 | ND | 0.5 | 0.5 | N/A | 19/06/2005 | INDUSTRIA ELÉCTRICA DEL CAUCA S.A. - INELCA (12-LAC-042) | 17/06/2005 | 2005-06-19 |  |  | 01/01/1900 |  |  | 0 | Sí | 0.019 |  | No | Frt05855 | 0.0451 | 0 | 1.0369 | 6810 | ACTIVIDADES INMOBILIARIAS | Actividades inmobiliarias realizadas con bienes propios o arrendados | 9000045661 | Valle del Cauca | Cali | SANTIAGO DE CALI, DISTRITO ESPECIAL, DEPORTIVO, CULTURAL, TURÍSTICO, EMPRESARIAL Y DE SERVICIOS | CALLE 9B # 49-50 | 3.4372201 | -76.5224991 | 1018 | 2H54
Frt05961 | LOCALES CENTRO COMERCIAL PALMETTO PLAZA M2 | EMPRESAS MUNICIPALES DE CALI E.I.C.E. E.S.P. - COMERCIALIZADOR | 19/06/2005 | 1.0442 | 9993202 | 9000045661 | 0.2 | 1 | 3 | EMPRESAS MUNICIPALES DE CALI E.I.C.E. E.S.P. - COMERCIALIZADOR | 20/05/2008 | EMPRESAS MUNICIPALES DE CALI E.I.C.E. E.S.P. - COMERCIALIZADOR | EMPRESAS MUNICIPALES DE CALI E.I.C.E. E.S.P. - DISTRIBUIDOR |  | ENERTOTAL S.A. E.S.P. - COMERCIALIZADOR | EMPRESAS MUNICIPALES DE CALI E.I.C.E. E.S.P. - COMERCIALIZADOR | Regulado | CGM EMCALI (comercializador) |  |  |  |  | 6791255 | ND | 0.5 | 0.5 | N/A | 19/06/2005 | INDUSTRIA ELÉCTRICA DEL CAUCA S.A. - INELCA (12-LAC-042) | 17/06/2005 | 2005-06-19 |  |  | 01/01/1900 |  |  | 0 | Sí | 0.019 |  | No | Frt05855 | 0.0451 | 0 | 1.0369 | 6810 | ACTIVIDADES INMOBILIARIAS | Actividades inmobiliarias realizadas con bienes propios o arrendados | 9000045661 | Valle del Cauca | Cali | SANTIAGO DE CALI, DISTRITO ESPECIAL, DEPORTIVO, CULTURAL, TURÍSTICO, EMPRESARIAL Y DE SERVICIOS | CALLE 9B # 49-50 | 3.4372201 | -76.5224991 | 1018 | 2H55
Frt05962 | LOCALES CENTRO COMERCIAL PALMETTO PLAZA M3 | EMPRESAS MUNICIPALES DE CALI E.I.C.E. E.S.P. - COMERCIALIZADOR | 19/06/2005 | 1.0442 | 9993223 | 9000045661 | 0.2 | 1 | 3 | EMPRESAS MUNICIPALES DE CALI E.I.C.E. E.S.P. - COMERCIALIZADOR | 20/05/2008 | EMPRESAS MUNICIPALES DE CALI E.I.C.E. E.S.P. - COMERCIALIZADOR | EMPRESAS MUNICIPALES DE CALI E.I.C.E. E.S.P. - DISTRIBUIDOR |  | ENERTOTAL S.A. E.S.P. - COMERCIALIZADOR | EMPRESAS MUNICIPALES DE CALI E.I.C.E. E.S.P. - COMERCIALIZADOR | Regulado | CGM EMCALI (comercializador) |  |  |  |  | 6792723 | ND | 0.5 | 0.5 | N/A | 19/06/2005 | INDUSTRIA ELÉCTRICA DEL CAUCA S.A. - INELCA (12-LAC-042) | 17/06/2005 | 2005-06-19 |  |  | 01/01/1900 |  |  | 0 | Sí | 0.019 |  | No | Frt05855 | 0.0451 | 0 | 1.0369 | 6810 | ACTIVIDADES INMOBILIARIAS | Actividades inmobiliarias realizadas con bienes propios o arrendados | 9000045661 | Valle del Cauca | Cali | SANTIAGO DE CALI, DISTRITO ESPECIAL, DEPORTIVO, CULTURAL, TURÍSTICO, EMPRESARIAL Y DE SERVICIOS | CALLE 9B # 49-50 | 3.4372201 | -76.5224991 | 1018 | 2H56
Frt05963 | LOCALES CENTRO COMERCIAL PALMETTO PLAZA M4 | EMPRESAS MUNICIPALES DE CALI E.I.C.E. E.S.P. - COMERCIALIZADOR | 19/06/2005 | 1.0442 | 9993224 | 9000045661 | 0.2 | 1 | 3 | EMPRESAS MUNICIPALES DE CALI E.I.C.E. E.S.P. - COMERCIALIZADOR | 20/05/2008 | EMPRESAS MUNICIPALES DE CALI E.I.C.E. E.S.P. - COMERCIALIZADOR | EMPRESAS MUNICIPALES DE CALI E.I.C.E. E.S.P. - DISTRIBUIDOR |  | ENERTOTAL S.A. E.S.P. - COMERCIALIZADOR | EMPRESAS MUNICIPALES DE CALI E.I.C.E. E.S.P. - COMERCIALIZADOR | Regulado | CGM EMCALI (comercializador) |  |  |  |  | 6791301 | ND | 0.5 | 0.5 | N/A | 19/06/2005 | INDUSTRIA ELÉCTRICA DEL CAUCA S.A. - INELCA (12-LAC-042) | 17/06/2005 | 2005-06-19 |  |  | 01/01/1900 |  |  | 0 | Sí | 0.019 |  | No | Frt05855 | 0.0451 | 0 | 1.0369 | 6810 | ACTIVIDADES INMOBILIARIAS | Actividades inmobiliarias realizadas con bienes propios o arrendados | 9000045661 | Valle del Cauca | Cali | SANTIAGO DE CALI, DISTRITO ESPECIAL, DEPORTIVO, CULTURAL, TURÍSTICO, EMPRESARIAL Y DE SERVICIOS | CALLE 9B # 49-50 | 3.4372201 | -76.5224991 | 1018 | 2H57
Frt05965 | LA CASA DE LOS TENDEROS SAS | COMERCIALIZAR S.A. E.S.P. - COMERCIALIZADOR | 22/06/2005 | 1.1324 | 11705334 | 805020433 | 0.2 | 1 | 4 | VATIA S.A. E.S.P. - COMERCIALIZADOR | 02/04/2020 | DISTRIBUIDORA Y COMERCIALIZADORA DE ENERGIA ELECTRICA S.A. E.S.P. - COMERCIALIZADOR | EMPRESAS MUNICIPALES DE CALI E.I.C.E. E.S.P. - DISTRIBUIDOR |  | EMPRESAS MUNICIPALES DE CALI E.I.C.E. E.S.P. - COMERCIALIZADOR | VATIA S.A. E.S.P. - COMERCIALIZADOR | Regulado | CGM VATIA (comercializador) |  |  |  |  | 2826651 | ELSTER | 0.5 S | 0.5 S | N/A | 22/06/2005 | COLOMBIA MULTISERVICIOS S.A.S. - CAM MULTISERVICIOS (11-LAC-055) | 02/06/2016 | 2017-04-06 |  |  | 01/01/1900 |  |  | 0 | No | 0 |  | No |  | 0 | 0 | 0 | 4711 | COMERCIO AL POR MAYOR Y AL POR MENOR; REPARACIÓN DE VEHÍCULOS AUTOMOTORES Y MOTOCICLETAS | Comercio al por menor en establecimientos no especializados con surtido compuesto principalmente por alimentos, bebidas o tabaco | 805020433 | Valle del Cauca | Cali | SANTIAGO DE CALI, DISTRITO ESPECIAL, DEPORTIVO, CULTURAL, TURÍSTICO, EMPRESARIAL Y DE SERVICIOS | CARRERA 25B # 112-70 | 3.42 | -76.46 | 995 | 2H59
Frt05966 | AUTOMOTORA NORTE Y SUR - RENAULT CHIPICHAPE | COMERCIALIZAR S.A. E.S.P. - COMERCIALIZADOR | 22/06/2005 | 1.1324 | 11894166 | 8001592440 | 0.2 | 1 | 4 | ENERTOTAL S.A. E.S.P. - COMERCIALIZADOR | 13/01/2010 | COMERCIALIZAR S.A. E.S.P. - COMERCIALIZADOR | EMPRESAS MUNICIPALES DE CALI E.I.C.E. E.S.P. - DISTRIBUIDOR |  | EMPRESAS MUNICIPALES DE CALI E.I.C.E. E.S.P. - COMERCIALIZADOR | ENERTOTAL S.A. E.S.P. - COMERCIALIZADOR | Regulado | CGM ENERTOTAL (comercializador) |  |  |  |  | 55056894 | ITRON | 0.5 S | 0.5s | N/A | 13/10/2019 | INPEL S.A. (10-LAC-054) | 15/03/2012 | 2015-09-09 |  |  | 01/01/1900 |  |  | 0 | Sí | 0.019 |  | No |  | 0 | 0 | 0 | 4511 | COMERCIO AL POR MAYOR Y AL POR MENOR; REPARACIÓN DE VEHÍCULOS AUTOMOTORES Y MOTOCICLETAS | Comercio de vehículos automotores nuevos | 8001592440 | Valle del Cauca | Cali | SANTIAGO DE CALI, DISTRITO ESPECIAL, DEPORTIVO, CULTURAL, TURÍSTICO, EMPRESARIAL Y DE SERVICIOS | AVENIDA 6 NORTE CON CARRERA 41 | 3.479978 | -76.526108 | 1018 | 2H5A
Frt05975 | BASILIO KLONIS Y CIA. S.A. - HOTEL OBELISCO TORRE II | CELSIA COLOMBIA S.A. E.S.P. - COMERCIALIZADOR | 28/06/2005 | 1.0442 | 1680656 | 8001287096 | 13.2 | 2 | 3 | ENERTOTAL S.A. E.S.P. - COMERCIALIZADOR | 02/02/2017 | EMPRESAS MUNICIPALES DE CALI E.I.C.E. E.S.P. - COMERCIALIZADOR | EMPRESAS MUNICIPALES DE CALI E.I.C.E. E.S.P. - DISTRIBUIDOR |  | EMPRESAS MUNICIPALES DE CALI E.I.C.E. E.S.P. - COMERCIALIZADOR | ENERTOTAL S.A. E.S.P. - COMERCIALIZADOR | Regulado | CGM ENERTOTAL (comercializador) |  |  |  |  | 02924934 | ELSTER | 0.5 S | 0.5s | 0.5 | 06/12/2023 | INPEL S.A. (10-LAC-054) | 17/02/2023 | 2023-12-06 |  |  | 01/01/1900 |  |  | 0 | No | 0 |  | No |  | 0 | 0 | 0 | 5511 | ALOJAMIENTO Y SERVICIOS DE COMIDA | Alojamiento en hoteles | 8001287096 | Valle del Cauca | Cali | SANTIAGO DE CALI, DISTRITO ESPECIAL, DEPORTIVO, CULTURAL, TURÍSTICO, EMPRESARIAL Y DE SERVICIOS | AVENIDA COLOMBIA # 4 OESTE-49 | 3.45062 | -76.54447 | 1018 | 2H5J
Frt05998 | BANCO DE OCCIDENTE - CALI | EMPRESAS MUNICIPALES DE CALI E.I.C.E. E.S.P. - COMERCIALIZADOR | 08/07/2005 | 1.0442 | 2350333 | 800143157 | 13.2 | 2 | 2 | EMPRESAS MUNICIPALES DE CALI E.I.C.E. E.S.P. - COMERCIALIZADOR | 20/05/2008 | EMPRESAS MUNICIPALES DE CALI E.I.C.E. E.S.P. - COMERCIALIZADOR | EMPRESAS MUNICIPALES DE CALI E.I.C.E. E.S.P. - DISTRIBUIDOR |  | EMPRESAS MUNICIPALES DE CALI E.I.C.E. E.S.P. - COMERCIALIZADOR | EMPRESAS MUNICIPALES DE CALI E.I.C.E. E.S.P. - COMERCIALIZADOR | No Regulado | CGM EMCALI (comercializador) |  |  |  |  | 63119632 | ITRON | 0.5 S | 0.2 | 0.2 | 25/04/2019 | EMPRESAS MUNICIPALES DE CALI EICE E.S.P. - EMCALI (12-LAC-001) | 21/08/2019 | 2023-06-27 | 63119629 | ITRON | 23/08/2015 | EMPRESAS MUNICIPALES DE CALI EICE E.S.P. - EMCALI (12-LAC-001) | 28/09/2022 | 2023-06-27 | No | 0 |  | Sí |  | 0 | 0 | 0 | 6431 | ACTIVIDADES FINANCIERAS Y DE SEGUROS | Fideicomisos, fondos y entidades financieras similares | 800143157 | Valle del Cauca | Cali | SANTIAGO DE CALI, DISTRITO ESPECIAL, DEPORTIVO, CULTURAL, TURÍSTICO, EMPRESARIAL Y DE SERVICIOS | CARRERA 4 # 7-61 | 3.4372201 | -76.5224991 | 1018 | 2H6F
Frt06000 | EDIFICIO CARVAJAL - PROPIEDAD HORIZONTAL | CELSIA COLOMBIA S.A. E.S.P. - COMERCIALIZADOR | 08/07/2005 | 1.0442 | 11588998 | 8903072503 | 13.2 | 2 | 2 | CELSIA COLOMBIA S.A. E.S.P. - COMERCIALIZADOR | 08/07/2005 | NA | EMPRESAS MUNICIPALES DE CALI E.I.C.E. E.S.P. - DISTRIBUIDOR |  | EMPRESAS MUNICIPALES DE CALI E.I.C.E. E.S.P. - COMERCIALIZADOR | CELSIA COLOMBIA S.A. E.S.P. - COMERCIALIZADOR | No Regulado | CGM CELSIA (comercializador) |  |  |  |  | 02923362 | ELSTER | 0.5 S | 0.5 | 0.5 | 08/07/2005 | CELSIA COLOMBIA S.A. E.S.P. - EPSA E.S.P. (10-LAC-069) | 23/11/2022 | 2023-03-18 | 02923365 | ELSTER | 31/01/2019 | CELSIA COLOMBIA S.A. E.S.P. - EPSA E.S.P. (10-LAC-069) | 23/11/2022 | 2023-03-18 | No | 0 |  | Sí |  | 0 | 0 | 0 | 6810 | ACTIVIDADES INMOBILIARIAS | Actividades inmobiliarias realizadas con bienes propios o arrendados | 8903072503 | Valle del Cauca | Cali | SANTIAGO DE CALI, DISTRITO ESPECIAL, DEPORTIVO, CULTURAL, TURÍSTICO, EMPRESARIAL Y DE SERVICIOS | CALLE 13 # 4-25 | 3.4526 | -76.5313 | 983 | 2H6I
Frt06005 | EDIFICIO SEGUROS BOLIVAR - EMBEBIDA | DISTRIBUIDORA Y COMERCIALIZADORA DE ENERGIA ELECTRICA S.A. E.S.P. - COMERCIALIZADOR | 13/07/2005 | 1.0442 | SIN NIU | 8600025032 | 0.2 | 1 | 5 | EMPRESAS MUNICIPALES DE CALI E.I.C.E. E.S.P. - COMERCIALIZADOR | 07/09/2023 | VATIA S.A. E.S.P. - COMERCIALIZADOR | EMPRESAS MUNICIPALES DE CALI E.I.C.E. E.S.P. - DISTRIBUIDOR |  | EMPRESAS MUNICIPALES DE CALI E.I.C.E. E.S.P. - COMERCIALIZADOR | EMPRESAS MUNICIPALES DE CALI E.I.C.E. E.S.P. - COMERCIALIZADOR | Regulado | CGM EMCALI (comercializador) |  |  |  |  | EMH124818 | ND | 0.5 | 0.5 | 0.5 | 13/07/2005 | INDUSTRIA ELÉCTRICA DEL CAUCA S.A. - INELCA (12-LAC-042) | 13/07/2005 | 2005-07-13 |  |  | 01/01/1900 |  |  | 0 | No | 0 |  | No | Frt00546 | 0 | 0 | 1.0369 | 6810 | ACTIVIDADES INMOBILIARIAS | Actividades inmobiliarias realizadas con bienes propios o arrendados | 8600025032 | Valle del Cauca | Cali | SANTIAGO DE CALI, DISTRITO ESPECIAL, DEPORTIVO, CULTURAL, TURÍSTICO, EMPRESARIAL Y DE SERVICIOS | CARRERA 4 # 12-41 | 3.452873 | -76.531872 | 995 | 2H6O
Frt06026 | CINE COLOMBIA S.A. PLAMETTO PLAZA | EMPRESAS MUNICIPALES DE CALI E.I.C.E. E.S.P. - COMERCIALIZADOR | 17/07/2005 | 1.0442 | 1458564 | 8909000760 | 13.2 | 2 | 3 | ENEL COLOMBIA SA ESP - COMERCIALIZADOR | 01/08/2008 | EMPRESAS MUNICIPALES DE CALI E.I.C.E. E.S.P. - COMERCIALIZADOR | EMPRESAS MUNICIPALES DE CALI E.I.C.E. E.S.P. - DISTRIBUIDOR |  | EMPRESAS MUNICIPALES DE CALI E.I.C.E. E.S.P. - COMERCIALIZADOR | ENEL COLOMBIA SA ESP - COMERCIALIZADOR | No Regulado | CGM EMGESA (comercializador) |  |  |  |  | 51350504 | LANDIS+GYR | 0.5 S | 0.5 | 0.5 | 29/02/2016 | INPEL S.A. (10-LAC-054) | 19/03/2020 | 2020-08-03 |  |  | 01/01/1900 |  |  | 0 | No | 0 |  | No |  | 0 | 0 | 0 | 5914 | INFORMACIÓN Y COMUNICACIONES | Actividades de exhibición de películas cinematográficas y videos | 8909000760 | Valle del Cauca | Cali | SANTIAGO DE CALI, DISTRITO ESPECIAL, DEPORTIVO, CULTURAL, TURÍSTICO, EMPRESARIAL Y DE SERVICIOS | CALLE 9B # 49-50 | 3.414414 | -76.521565 | 926 | 2H7B
Frt06034 | G.N.C. S.A. - ESTACION MELENDEZ | DISTRIBUIDORA Y COMERCIALIZADORA DE ENERGIA ELECTRICA S.A. E.S.P. - COMERCIALIZADOR | 20/07/2005 | 1.0442 | 11749604 | 8020111908 | 13.2 | 2 | 4 | TERPEL ENERGÍA S.A.S. E.S.P. - COMERCIALIZADOR | 01/01/2016 | E2 ENERGIA EFICIENTE S.A. E.S.P. - COMERCIALIZADOR | EMPRESAS MUNICIPALES DE CALI E.I.C.E. E.S.P. - DISTRIBUIDOR |  | EMPRESAS MUNICIPALES DE CALI E.I.C.E. E.S.P. - COMERCIALIZADOR | TERPEL ENERGÍA S.A.S. E.S.P. - COMERCIALIZADOR | No Regulado | CGM TELMETERGY LTDA (comercializador) |  |  |  |  | 59046388 | LANDIS+GYR | 0.5s | 0.5s | 0.5 | 05/07/2023 | VERITEST LTDA (10-LAC-032) | 29/08/2022 | 2023-03-06 |  |  | 01/01/1900 |  |  | 0 | No | 0 |  | No |  | 0 | 0 | 0 | 4731 | COMERCIO AL POR MAYOR Y AL POR MENOR; REPARACIÓN DE VEHÍCULOS AUTOMOTORES Y MOTOCICLETAS | Comercio al por menor de combustible para automotores | 8020111908 | Valle del Cauca | Cali | SANTIAGO DE CALI, DISTRITO ESPECIAL, DEPORTIVO, CULTURAL, TURÍSTICO, EMPRESARIAL Y DE SERVICIOS | CALLE 5 CARRERA 87 ESQUINA | 3.380281 | -76.543342 | 983 | 2H7K
Frt06049 | UNIDAD RESIDENCIAL PLAZUELA DE SANTA BARBARA | COMERCIALIZAR S.A. E.S.P. - COMERCIALIZADOR | 30/07/2005 | 1.1324 | 1680665-7008 | 8600580706 | 0.2 | 1 | 3 | ENERTOTAL S.A. E.S.P. - COMERCIALIZADOR | 13/01/2010 | COMERCIALIZAR S.A. E.S.P. - COMERCIALIZADOR | EMPRESAS MUNICIPALES DE CALI E.I.C.E. E.S.P. - DISTRIBUIDOR |  | EMPRESAS MUNICIPALES DE CALI E.I.C.E. E.S.P. - COMERCIALIZADOR | ENERTOTAL S.A. E.S.P. - COMERCIALIZADOR | Regulado | CGM ENERTOTAL (comercializador) |  |  |  |  | 02839259 | ELSTER | 0.5s | 0.5s | N/A | 20/11/2020 | INPEL S.A. (10-LAC-054) | 12/09/2017 | 2018-06-30 |  |  | 01/01/1900 |  |  | 0 | Sí | 0.019 |  | No |  | 0 | 0 | 0 | 6820 | ACTIVIDADES INMOBILIARIAS | Actividades inmobiliarias realizadas a cambio de una retribución o por contrata | 8600580706 | Valle del Cauca | Cali | SANTIAGO DE CALI, DISTRITO ESPECIAL, DEPORTIVO, CULTURAL, TURÍSTICO, EMPRESARIAL Y DE SERVICIOS | CALLE 63 NORTE # 3E-22 | 3.492184 | -76.516139 | 1018 | 2H81
Frt06062 | CONCRETOS ARGOS S.A. - PLANTA PUERTO TEJADA | ISAGEN S.A. E.S.P. - COMERCIALIZADOR | 03/08/2005 | 1.0383 | 1680669 | 8603506974 | 34.5 | 3 | 2 | ISAGEN S.A. E.S.P. - COMERCIALIZADOR | 15/09/2007 | ISAGEN S.A. E.S.P. - COMERCIALIZADOR | EMPRESAS MUNICIPALES DE CALI E.I.C.E. E.S.P. - DISTRIBUIDOR |  | EMPRESAS MUNICIPALES DE CALI E.I.C.E. E.S.P. - COMERCIALIZADOR | ISAGEN S.A. E.S.P. - COMERCIALIZADOR | No Regulado | CGM ISAGEN COMERCIALIZADOR |  |  |  |  | 32271863 | LANDIS +Gyr | 0.5 S | 0.5 S | 0.5 | 09/06/2016 | INPEL S.A. (10-LAC-054) | 31/07/2018 | 2018-08-28 | 51380635 | LANDIS+Gyr | 09/06/2016 | VERITEST LTDA (10-LAC-032) | 15/01/2016 | 2016-06-09 | No | 0 |  | No |  | 0 | 0 | 0 | 2395 | INDUSTRIAS MANUFACTURERAS | Fabricación de artículos de hormigón, cemento y yeso | 8603506974 | Cauca | Puerto Tejada | PUERTO TEJADA | HACIENDA CAMPOALEGRE-VEREDA EL HORMIGUERO (PTO TEJADA) | 3.315054 | -76.479009 | 953 | 2H8F
Frt06076 | GAS NATURAL COMPRIMIDO S.A. - LIBIA | DISTRIBUIDORA Y COMERCIALIZADORA DE ENERGIA ELECTRICA S.A. E.S.P. - COMERCIALIZADOR | 10/08/2005 | 1.0442 | 11749603 | 8020111908 | 13.2 | 2 | 4 | TERPEL ENERGÍA S.A.S. E.S.P. - COMERCIALIZADOR | 01/01/2016 | E2 ENERGIA EFICIENTE S.A. E.S.P. - COMERCIALIZADOR | EMPRESAS MUNICIPALES DE CALI E.I.C.E. E.S.P. - DISTRIBUIDOR |  | EMPRESAS MUNICIPALES DE CALI E.I.C.E. E.S.P. - COMERCIALIZADOR | TERPEL ENERGÍA S.A.S. E.S.P. - COMERCIALIZADOR | No Regulado | CGM TELMETERGY LTDA (comercializador) |  |  |  |  | 32892326 | LANDIS+GYR | 0.5s | 0.5 | 0.5 | 05/04/2023 | METROBIT LTDA. (11-LAC-045) | 31/08/2022 | 2023-04-05 |  |  | 01/01/1900 |  |  | 0 | No | 0 |  | No |  | 0 | 0 | 0 | 4731 | COMERCIO AL POR MAYOR Y AL POR MENOR; REPARACIÓN DE VEHÍCULOS AUTOMOTORES Y MOTOCICLETAS | Comercio al por menor de combustible para automotores | 8020111908 | Valle del Cauca | Cali | SANTIAGO DE CALI, DISTRITO ESPECIAL, DEPORTIVO, CULTURAL, TURÍSTICO, EMPRESARIAL Y DE SERVICIOS | TRANSVERSAL 29 No.17BIS-19 | 3.442741 | -76.51663 | 966 | 2H9R
Frt06092 | FUNDACIÓN CENTRO COLOMBIANO DE ESTUDIOS PROFESIONALES F.C.E.C.E.P. | CELSIA COLOMBIA S.A. E.S.P. - COMERCIALIZADOR | 17/08/2005 | 1.0442 | 11588978 | 8903274465 | 13.2 | 2 | 3 | CELSIA COLOMBIA S.A. E.S.P. - COMERCIALIZADOR | 01/12/2006 | CELSIA COLOMBIA S.A. E.S.P. - COMERCIALIZADOR | EMPRESAS MUNICIPALES DE CALI E.I.C.E. E.S.P. - DISTRIBUIDOR |  | EMPRESAS MUNICIPALES DE CALI E.I.C.E. E.S.P. - COMERCIALIZADOR | CELSIA COLOMBIA S.A. E.S.P. - COMERCIALIZADOR | No Regulado | CGM CELSIA (comercializador) |  |  |  |  | 02918699 | ELSTER | 0.5 S | 0.5 S | 0.5 | 14/05/2017 | CELSIA COLOMBIA S.A. E.S.P. - EPSA E.S.P. (10-LAC-069) | 24/07/2022 | 2022-10-23 |  |  | 01/01/1900 |  |  | 0 | No | 0 |  | No |  | 0 | 0 | 0 | 8541 | EDUCACIÓN | Educación técnica profesional | 8903274465 | Valle del Cauca | Cali | SANTIAGO DE CALI, DISTRITO ESPECIAL, DEPORTIVO, CULTURAL, TURÍSTICO, EMPRESARIAL Y DE SERVICIOS | CALLE 9B # 29A-67 | 3.4303 | -76.5359 | 987 | 2HAB
Frt06116 | PEREA Y CIA S.A.S. | CELSIA COLOMBIA S.A. E.S.P. - COMERCIALIZADOR | 30/08/2005 | 1.0383 | 11704922 | 8000067852 | 34.5 | 3 | 3 | CELSIA COLOMBIA S.A. E.S.P. - COMERCIALIZADOR | 03/10/2013 | DISTRIBUIDORA Y COMERCIALIZADORA DE ENERGIA ELECTRICA S.A. E.S.P. - COMERCIALIZADOR | EMPRESAS MUNICIPALES DE CALI E.I.C.E. E.S.P. - DISTRIBUIDOR |  | EMPRESAS MUNICIPALES DE CALI E.I.C.E. E.S.P. - COMERCIALIZADOR | CELSIA COLOMBIA S.A. E.S.P. - COMERCIALIZADOR | No Regulado | CGM CELSIA (comercializador) |  |  |  |  | 2805093 | ELSTER | 0.5 S | 0.5 | 0.5 | 30/08/2005 | CELSIA COLOMBIA S.A. E.S.P. - EPSA E.S.P. (10-LAC-069) | 28/04/2017 | 2017-09-02 |  |  | 01/01/1900 |  |  | 0 | No | 0 |  | No |  | 0 | 0 | 0 | 2394 | INDUSTRIAS MANUFACTURERAS | Fabricación de cemento, cal y yeso | 8000067852 | Valle del Cauca | Cali | SANTIAGO DE CALI, DISTRITO ESPECIAL, DEPORTIVO, CULTURAL, TURÍSTICO, EMPRESARIAL Y DE SERVICIOS | KILÓMETRO 2 CARRETERA VIEJA CALI-YUMBO | 3.5153 | -76.52 | 1025 | 2HBB
Frt06151 | SOLUCIONES INTEGRALES SOSTENIBLES SIS PACK S.A.S. | EMPRESAS MUNICIPALES DE CALI E.I.C.E. E.S.P. - COMERCIALIZADOR | 14/09/2005 | 1.1324 | 11588981 | 9013553092 | 0.2 | 1 | 4 | VATIA S.A. E.S.P. - COMERCIALIZADOR | 05/06/2011 | VATIA S.A. E.S.P. - COMERCIALIZADOR | EMPRESAS MUNICIPALES DE CALI E.I.C.E. E.S.P. - DISTRIBUIDOR |  | EMPRESAS MUNICIPALES DE CALI E.I.C.E. E.S.P. - COMERCIALIZADOR | VATIA S.A. E.S.P. - COMERCIALIZADOR | Regulado | CGM VATIA (comercializador) |  |  |  |  | 02869269 | ELSTER | 0.5 | 0.5 | N/A | 05/06/2011 | INDUSTRIA ELÉCTRICA DEL CAUCA S.A. - INELCA (12-LAC-042) | 25/02/2019 | 2019-05-21 |  |  | 01/01/1900 |  |  | 0 | No | 0 |  | No |  | 0 | 0 | 0 | 2229 | INDUSTRIAS MANUFACTURERAS | Fabricación de artículos de plástico n.c.p. | 9013553092 | Valle del Cauca | Yumbo | YUMBO | CARRERA 29B # 11-50 | 3.528969 | -76.512015 | 998 | 2HCG
Frt06166 | INGENIERIA GRAFICA S.A. | EMPRESAS MUNICIPALES DE CALI E.I.C.E. E.S.P. - COMERCIALIZADOR | 21/09/2005 | 1.0442 | 11749430 | 8000682857 | 13.2 | 2 | 3 | EMPRESAS MUNICIPALES DE CALI E.I.C.E. E.S.P. - COMERCIALIZADOR | 19/03/2010 | EMPRESAS MUNICIPALES DE CALI E.I.C.E. E.S.P. - COMERCIALIZADOR | EMPRESAS MUNICIPALES DE CALI E.I.C.E. E.S.P. - DISTRIBUIDOR |  | EMPRESAS MUNICIPALES DE CALI E.I.C.E. E.S.P. - COMERCIALIZADOR | EMPRESAS MUNICIPALES DE CALI E.I.C.E. E.S.P. - COMERCIALIZADOR | No Regulado | CGM EMCALI (comercializador) |  |  |  |  | 66613644 | ISKRA | 0.5 S | 0.3 | 0.3 | 31/07/2016 | EMPRESAS MUNICIPALES DE CALI EICE E.S.P. - EMCALI (12-LAC-001) | 21/05/2016 | 2016-07-31 |  |  | 01/01/1900 |  |  | 0 | No | 0 |  | No |  | 0 | 0 | 0 | 1811 | INDUSTRIAS MANUFACTURERAS | Actividades de impresión | 8000682857 | Valle del Cauca | Cali | SANTIAGO DE CALI, DISTRITO ESPECIAL, DEPORTIVO, CULTURAL, TURÍSTICO, EMPRESARIAL Y DE SERVICIOS | CARRERA 2 # 36-19 | 3.4372201 | -76.5224991 | 1018 | 2HCZ
Frt06196 | RINCON DEL PARQUE DE LA FLORA | COMERCIALIZAR S.A. E.S.P. - COMERCIALIZADOR | 09/10/2005 | 1.1324 | SIN NIU | 8903209876 | 0.2 | 1 | 3 | ENERTOTAL S.A. E.S.P. - COMERCIALIZADOR | 13/01/2010 | COMERCIALIZAR S.A. E.S.P. - COMERCIALIZADOR | EMPRESAS MUNICIPALES DE CALI E.I.C.E. E.S.P. - DISTRIBUIDOR |  | EMPRESAS MUNICIPALES DE CALI E.I.C.E. E.S.P. - COMERCIALIZADOR | ENERTOTAL S.A. E.S.P. - COMERCIALIZADOR | Regulado | CGM ENERTOTAL (comercializador) |  |  |  |  | 53025397 | ND | 0.5 S | 0.5 S | N/A | 09/10/2005 | INDUSTRIA ELÉCTRICA DEL CAUCA S.A. - INELCA (12-LAC-042) | 28/03/2010 | 2011-09-19 |  |  | 01/01/1900 |  |  | 0 | Sí | 0.019 |  | No |  | 0 | 0 | 0 | 9499 | OTRAS ACTIVIDADES DE SERVICIOS | Actividades de otras asociaciones n.c.p. | 8903209876 | Valle del Cauca | Cali | SANTIAGO DE CALI, DISTRITO ESPECIAL, DEPORTIVO, CULTURAL, TURÍSTICO, EMPRESARIAL Y DE SERVICIOS | AVENIDA 3F NORTE CALLE 62 NORTE | 3.342966 | -76.512714 | 1018 | 2HEA
Frt06204 | AVENTURA PLAZA S.A.S. – CC AVENTURA PLAZA CALI | VATIA S.A. E.S.P. - COMERCIALIZADOR | 11/10/2005 | 1.0442 | 11589249 | 805024493 | 13.2 | 2 | 3 | VATIA S.A. E.S.P. - COMERCIALIZADOR | 12/03/2008 | VATIA S.A. E.S.P. - COMERCIALIZADOR | EMPRESAS MUNICIPALES DE CALI E.I.C.E. E.S.P. - DISTRIBUIDOR |  | EMPRESAS MUNICIPALES DE CALI E.I.C.E. E.S.P. - COMERCIALIZADOR | VATIA S.A. E.S.P. - COMERCIALIZADOR | No Regulado | CGM VATIA (comercializador) |  |  |  |  | 59003433 | ITRON | 0.5 S | 0.5 | 0.5 | 01/05/2016 | VERITEST LTDA (10-LAC-032) | 01/06/2008 | 2016-05-01 |  |  | 01/01/1900 |  |  | 0 | No | 0 |  | No |  | 0 | 0 | 0 | 6810 | ACTIVIDADES INMOBILIARIAS | Actividades inmobiliarias realizadas con bienes propios o arrendados | 805024493 | Valle del Cauca | Cali | SANTIAGO DE CALI, DISTRITO ESPECIAL, DEPORTIVO, CULTURAL, TURÍSTICO, EMPRESARIAL Y DE SERVICIOS | CARRERA 100 # 15A-61 | 3.414414 | -76.521565 | 991 | 2HEI
Frt06212 | PANADERIA MONTECARLO S.A.S. | VATIA S.A. E.S.P. - COMERCIALIZADOR | 17/10/2005 | 1.1324 | 1680709 | 901467637 | 0.2 | 1 | 4 | VATIA S.A. E.S.P. - COMERCIALIZADOR | 13/01/2007 | VATIA S.A. E.S.P. - COMERCIALIZADOR | EMPRESAS MUNICIPALES DE CALI E.I.C.E. E.S.P. - DISTRIBUIDOR |  | EMPRESAS MUNICIPALES DE CALI E.I.C.E. E.S.P. - COMERCIALIZADOR | VATIA S.A. E.S.P. - COMERCIALIZADOR | Regulado | CGM VATIA (comercializador) |  |  |  |  | 59046352 | LANDIS GYR | 0.5s | 0.5 | N/A | 28/05/2020 | METROBIT LTDA. (11-LAC-045) | 19/07/2022 | 2023-04-13 |  |  | 01/01/1900 |  |  | 0 | No | 0 |  | No |  | 0 | 0 | 0 | 1081 | INDUSTRIAS MANUFACTURERAS | Elaboración de productos de panadería | 901467637 | Valle del Cauca | Cali | SANTIAGO DE CALI, DISTRITO ESPECIAL, DEPORTIVO, CULTURAL, TURÍSTICO, EMPRESARIAL Y DE SERVICIOS | CARRERA 5 # 14-22 | 3.414414 | -76.521565 | 991 | 2HER
Frt06218 | COMPAÑIA DE TUBOS Y ENVASES DE CARTON S.A.S. CONTUBOS S.A.S. | CELSIA COLOMBIA S.A. E.S.P. - COMERCIALIZADOR | 18/10/2005 | 1.0442 | 11589253 | 8903169571 | 13.2 | 2 | 3 | CELSIA COLOMBIA S.A. E.S.P. - COMERCIALIZADOR | 11/03/2010 | CELSIA COLOMBIA S.A. E.S.P. - COMERCIALIZADOR | EMPRESAS MUNICIPALES DE CALI E.I.C.E. E.S.P. - DISTRIBUIDOR |  | EMPRESAS MUNICIPALES DE CALI E.I.C.E. E.S.P. - COMERCIALIZADOR | CELSIA COLOMBIA S.A. E.S.P. - COMERCIALIZADOR | Regulado | CGM CELSIA (comercializador) |  |  |  |  | 02860521 | ELSTER | 0.5 S | 0.5 | 0.5 | 18/10/2005 | CELSIA COLOMBIA S.A. E.S.P. - EPSA E.S.P. (10-LAC-069) | 12/03/2020 | 2021-04-11 |  |  | 01/01/1900 |  |  | 0 | No | 0 |  | No |  | 0 | 0 | 0 | 1709 | INDUSTRIAS MANUFACTURERAS | Fabricación de otros artículos de papel y cartón | 8903169571 | Valle del Cauca | Yumbo | YUMBO | CALLE 14 # 37 ¿ 74 ACOPI | 3.2961 | -76.3071 | 1000 | 2HEX
Frt06234 | JARDIN PLAZA S.A. | DISTRIBUIDORA Y COMERCIALIZADORA DE ENERGIA ELECTRICA S.A. E.S.P. - COMERCIALIZADOR | 25/10/2005 | 1.0442 | 1680712 | 9000316780 | 13.2 | 2 | 2 | VATIA S.A. E.S.P. - COMERCIALIZADOR | 01/01/2019 | DISTRIBUIDORA Y COMERCIALIZADORA DE ENERGIA ELECTRICA S.A. E.S.P. - COMERCIALIZADOR | EMPRESAS MUNICIPALES DE CALI E.I.C.E. E.S.P. - DISTRIBUIDOR |  | EMPRESAS MUNICIPALES DE CALI E.I.C.E. E.S.P. - COMERCIALIZADOR | VATIA S.A. E.S.P. - COMERCIALIZADOR | No Regulado | CGM VATIA (comercializador) |  |  |  |  | 60714734 | Landis +Gyr | 0.5s | 0.5 | 0.5 | 27/01/2024 | SERVIMETERS S.A. (11-LAC-023) | 25/03/2023 | 2024-01-27 | 60714944 | Landis +Gyr | 27/01/2024 | SERVIMETERS S.A. (11-LAC-023) | 27/03/2023 | 2024-01-27 | No | 0 |  | Sí |  | 0 | 0 | 0 | 6810 | ACTIVIDADES INMOBILIARIAS | Actividades inmobiliarias realizadas con bienes propios o arrendados | 9000316780 | Valle del Cauca | Cali | SANTIAGO DE CALI, DISTRITO ESPECIAL, DEPORTIVO, CULTURAL, TURÍSTICO, EMPRESARIAL Y DE SERVICIOS | AUTOPISTA SIMON BOLIVAR CON CARRERA 98 A | 3.414414 | -76.521565 | 991 | 2HFF
Frt06236 | ELECTROJAPONESA S.A. | VATIA S.A. E.S.P. - COMERCIALIZADOR | 26/10/2005 | 1.0383 | 11589126 | 8903063729 | 34.5 | 3 | 3 | VATIA S.A. E.S.P. - COMERCIALIZADOR | 12/03/2008 | VATIA S.A. E.S.P. - COMERCIALIZADOR | EMPRESAS MUNICIPALES DE CALI E.I.C.E. E.S.P. - DISTRIBUIDOR |  | EMPRESAS MUNICIPALES DE CALI E.I.C.E. E.S.P. - COMERCIALIZADOR | VATIA S.A. E.S.P. - COMERCIALIZADOR | Regulado | CGM VATIA (comercializador) |  |  |  |  | 59046296 | LANDIS GYR | 0.5 S | 0.5 S | 0.5 | 28/10/2007 | METROBIT LTDA. (11-LAC-045) | 19/07/2022 | 2022-11-29 |  |  | 01/01/1900 |  |  | 0 | Sí | 0.019 |  | No |  | 0 | 0 | 0 | 4644 | COMERCIO AL POR MAYOR Y AL POR MENOR; REPARACIÓN DE VEHÍCULOS AUTOMOTORES Y MOTOCICLETAS | Comercio al por mayor de aparatos y equipo de uso doméstico | 8903063729 | Valle del Cauca | Yumbo | YUMBO | CALLE 15 # 28A-295 (YUMBO) | 3.528969 | -76.499819783 | 998 | 2HFI
Frt06247 | OTORGO LTDA. | EMPRESAS MUNICIPALES DE CALI E.I.C.E. E.S.P. - COMERCIALIZADOR | 01/11/2005 | 1.0383 | 2351630 | 8903125371 | 34.5 | 3 | 3 | EMPRESAS MUNICIPALES DE CALI E.I.C.E. E.S.P. - COMERCIALIZADOR | 20/05/2008 | EMPRESAS MUNICIPALES DE CALI E.I.C.E. E.S.P. - COMERCIALIZADOR | EMPRESAS MUNICIPALES DE CALI E.I.C.E. E.S.P. - DISTRIBUIDOR |  | EMPRESAS MUNICIPALES DE CALI E.I.C.E. E.S.P. - COMERCIALIZADOR | EMPRESAS MUNICIPALES DE CALI E.I.C.E. E.S.P. - COMERCIALIZADOR | No Regulado | CGM EMCALI (comercializador) |  |  |  |  | 55081957 | ITRON | 0.5 S | 0.5 | 0.5 | 21/12/2011 | INPEL S.A. (10-LAC-054) | 07/01/2017 | 2017-04-13 | 66621568 | ISKRA | 30/05/2019 | EMPRESAS MUNICIPALES DE CALI EICE E.S.P. - EMCALI (12-LAC-001) | 18/05/2018 | 2019-05-30 | No | 0 |  | No |  | 0 | 0 | 0 | 2221 | INDUSTRIAS MANUFACTURERAS | Fabricación de formas básicas de plástico | 8903125371 | Valle del Cauca | Yumbo | YUMBO | CARRERA 35B # 16-205 | 3.58234 | -76.4914627 | 995 | 2HFU
Frt06263 | ORGANIZACIÓN TERPEL S.A. | DISTRIBUIDORA Y COMERCIALIZADORA DE ENERGIA ELECTRICA S.A. E.S.P. - COMERCIALIZADOR | 09/11/2005 | 1.0442 | GAZ055 | 8300952130 | 13.2 | 2 | 3 | TERPEL ENERGÍA S.A.S. E.S.P. - COMERCIALIZADOR | 01/01/2016 | E2 ENERGIA EFICIENTE S.A. E.S.P. - COMERCIALIZADOR | EMPRESAS MUNICIPALES DE CALI E.I.C.E. E.S.P. - DISTRIBUIDOR |  | EMPRESAS MUNICIPALES DE CALI E.I.C.E. E.S.P. - COMERCIALIZADOR | TERPEL ENERGÍA S.A.S. E.S.P. - COMERCIALIZADOR | No Regulado | CGM TELMETERGY LTDA (comercializador) |  |  |  |  | 32892340 | LANDIS | 0.5s | 0.5 | 0.5 | 02/04/2023 | METROBIT LTDA. (11-LAC-045) | 31/08/2022 | 2023-04-02 |  |  | 01/01/1900 |  |  | 0 | No | 0 |  | No |  | 0 | 0 | 0 | 4731 | COMERCIO AL POR MAYOR Y AL POR MENOR; REPARACIÓN DE VEHÍCULOS AUTOMOTORES Y MOTOCICLETAS | Comercio al por menor de combustible para automotores | 8300952130 | Valle del Cauca | Cali | SANTIAGO DE CALI, DISTRITO ESPECIAL, DEPORTIVO, CULTURAL, TURÍSTICO, EMPRESARIAL Y DE SERVICIOS | CARRERA 42 CALLE 9 | 3.4167 | -76.5363 | 970 | 2HGH
Frt06266 | ALUMBRADO PUBLICO MORICHAL 4 | EMPRESAS MUNICIPALES DE CALI E.I.C.E. E.S.P. - COMERCIALIZADOR | 15/11/2005 | 1.1324 | SIN NIU | NA | 0.2 | 1 | 0 | EMPRESAS MUNICIPALES DE CALI E.I.C.E. E.S.P. - COMERCIALIZADOR | 15/11/2005 | NA | EMPRESAS MUNICIPALES DE CALI E.I.C.E. E.S.P. - DISTRIBUIDOR |  | ENERTOTAL S.A. E.S.P. - COMERCIALIZADOR | EMPRESAS MUNICIPALES DE CALI E.I.C.E. E.S.P. - COMERCIALIZADOR | Alumbrado Publico sin equipo de medida | CGM EMCALI (comercializador) |  |  |  |  | NA | ND | N/A | N/A | N/A | 15/11/2005 | INDUSTRIA ELÉCTRICA DEL CAUCA S.A. - INELCA (12-LAC-042) | 15/11/2005 | 2005-11-15 |  |  | 01/01/1900 |  |  | 0 | No | 0 | Frt05889 | No |  | 0 | 0 | 0 | 8412 | ADMINISTRACIÓN PÚBLICA Y DEFENSA; PLANES DE SEGURIDAD SOCIAL DE AFILIACIÓN OBLIGATORIA | Actividades ejecutivas de la administración pública | 8903990034 | Valle del Cauca | Cali | SANTIAGO DE CALI, DISTRITO ESPECIAL, DEPORTIVO, CULTURAL, TURÍSTICO, EMPRESARIAL Y DE SERVICIOS | CARRERAS 42-43B CALLES 54 55 | 3.4372201 | -76.5224991 | 1018 | 2HGO
Frt06302 | JARDIN PLAZA S.A. (ASOCIADOS I) | DISTRIBUIDORA Y COMERCIALIZADORA DE ENERGIA ELECTRICA S.A. E.S.P. - COMERCIALIZADOR | 30/11/2005 | 1.0442 | SIN NIU | 8002567696 | 0.2 | 1 | 3 | VATIA S.A. E.S.P. - COMERCIALIZADOR | 01/01/2019 | DISTRIBUIDORA Y COMERCIALIZADORA DE ENERGIA ELECTRICA S.A. E.S.P. - COMERCIALIZADOR | EMPRESAS MUNICIPALES DE CALI E.I.C.E. E.S.P. - DISTRIBUIDOR |  | VATIA S.A. E.S.P. - COMERCIALIZADOR | VATIA S.A. E.S.P. - COMERCIALIZADOR | Regulado | CGM VATIA (comercializador) |  |  |  |  | 02832262 | ELSTER | 0.5 S | 0.5 | N/A | 03/02/2018 | INPEL S.A. (10-LAC-054) | 29/11/2016 | 2018-02-03 |  |  | 01/01/1900 |  |  | 0 | Sí | 0.019 |  | No | Frt06234 | 0.0988 | 0 | 1.0369 | 6810 | ACTIVIDADES INMOBILIARIAS | Actividades inmobiliarias realizadas con bienes propios o arrendados | 8002567696 | Valle del Cauca | Cali | SANTIAGO DE CALI, DISTRITO ESPECIAL, DEPORTIVO, CULTURAL, TURÍSTICO, EMPRESARIAL Y DE SERVICIOS | AUTOPISTA SIMON BOLIVAR CON CARRERA 98 A | 3.414414 | -76.521565 | 991 | 2HHU
Frt06303 | JARDIN PLAZA S.A. (ASOCIADOS II) | DISTRIBUIDORA Y COMERCIALIZADORA DE ENERGIA ELECTRICA S.A. E.S.P. - COMERCIALIZADOR | 30/11/2005 | 1.0442 | SIN NIU | 9000316780 | 0.2 | 1 | 3 | VATIA S.A. E.S.P. - COMERCIALIZADOR | 01/01/2019 | DISTRIBUIDORA Y COMERCIALIZADORA DE ENERGIA ELECTRICA S.A. E.S.P. - COMERCIALIZADOR | EMPRESAS MUNICIPALES DE CALI E.I.C.E. E.S.P. - DISTRIBUIDOR |  | VATIA S.A. E.S.P. - COMERCIALIZADOR | VATIA S.A. E.S.P. - COMERCIALIZADOR | Regulado | CGM VATIA (comercializador) |  |  |  |  | 02832264 | ELSTER | 0.5s | 0.5s | N/A | 01/01/2019 | INPEL S.A. (10-LAC-054) | 28/11/2016 | 2018-02-03 |  |  | 01/01/1900 |  |  | 0 | Sí | 0.019 |  | No | Frt06234 | 0.0988 | 0 | 1.0369 | 6810 | ACTIVIDADES INMOBILIARIAS | Actividades inmobiliarias realizadas con bienes propios o arrendados | 9000316780 | Valle del Cauca | Cali | SANTIAGO DE CALI, DISTRITO ESPECIAL, DEPORTIVO, CULTURAL, TURÍSTICO, EMPRESARIAL Y DE SERVICIOS | AUTOPISTA SIMON BOLIVAR CON CARRERA 98 A | 3.414414 | -76.521565 | 991 | 2HHV
Frt06304 | JARDIN PLAZA S.A. (ASOCIADOS III) | DISTRIBUIDORA Y COMERCIALIZADORA DE ENERGIA ELECTRICA S.A. E.S.P. - COMERCIALIZADOR | 30/11/2005 | 1.0442 | SIN NIU | 8002567696 | 0.2 | 1 | 3 | VATIA S.A. E.S.P. - COMERCIALIZADOR | 01/01/2019 | DISTRIBUIDORA Y COMERCIALIZADORA DE ENERGIA ELECTRICA S.A. E.S.P. - COMERCIALIZADOR | EMPRESAS MUNICIPALES DE CALI E.I.C.E. E.S.P. - DISTRIBUIDOR |  | VATIA S.A. E.S.P. - COMERCIALIZADOR | VATIA S.A. E.S.P. - COMERCIALIZADOR | Regulado | CGM VATIA (comercializador) |  |  |  |  | 02832263 | ELSTER | 0.5 S | 0.5 S | N/A | 15/02/2018 | INPEL S.A. (10-LAC-054) | 29/11/2016 | 2018-02-15 |  |  | 01/01/1900 |  |  | 0 | Sí | 0.019 |  | No | Frt06234 | 0.0988 | 0 | 1.0369 | 6810 | ACTIVIDADES INMOBILIARIAS | Actividades inmobiliarias realizadas con bienes propios o arrendados | 8002567696 | Valle del Cauca | Cali | SANTIAGO DE CALI, DISTRITO ESPECIAL, DEPORTIVO, CULTURAL, TURÍSTICO, EMPRESARIAL Y DE SERVICIOS | AUTOPISTA SIMON BOLIVAR CON CARRERA 98 A | 3.414414 | -76.521565 | 991 | 2HHW
Frt06305 | JARDIN PLAZA S.A. (ASOCIADOS IV) | DISTRIBUIDORA Y COMERCIALIZADORA DE ENERGIA ELECTRICA S.A. E.S.P. - COMERCIALIZADOR | 30/11/2005 | 1.0442 | SIN NIU | 8002567696 | 0.2 | 1 | 3 | VATIA S.A. E.S.P. - COMERCIALIZADOR | 01/01/2019 | DISTRIBUIDORA Y COMERCIALIZADORA DE ENERGIA ELECTRICA S.A. E.S.P. - COMERCIALIZADOR | EMPRESAS MUNICIPALES DE CALI E.I.C.E. E.S.P. - DISTRIBUIDOR |  | VATIA S.A. E.S.P. - COMERCIALIZADOR | VATIA S.A. E.S.P. - COMERCIALIZADOR | Regulado | CGM VATIA (comercializador) |  |  |  |  | 02832255 | ELSTER | 0.5 S | 0.5 S | N/A | 07/02/2018 | INPEL S.A. (10-LAC-054) | 29/11/2016 | 2018-02-07 |  |  | 01/01/1900 |  |  | 0 | Sí | 0.019 |  | No | Frt06234 | 0.0988 | 0 | 1.0369 | 6810 | ACTIVIDADES INMOBILIARIAS | Actividades inmobiliarias realizadas con bienes propios o arrendados | 8002567696 | Valle del Cauca | Cali | SANTIAGO DE CALI, DISTRITO ESPECIAL, DEPORTIVO, CULTURAL, TURÍSTICO, EMPRESARIAL Y DE SERVICIOS | AUTOPISTA SIMON BOLIVAR CON CARRERA 98 A | 3.414414 | -76.521565 | 991 | 2HHX
Frt06312 | POLICIA ANTINARCOTICOS | EMPRESAS MUNICIPALES DE CALI E.I.C.E. E.S.P. - COMERCIALIZADOR | 01/12/2005 | 1.0326 | 2535235 | 8001413975 | 13.2 | 2 | 3 | EMPRESAS MUNICIPALES DE CALI E.I.C.E. E.S.P. - COMERCIALIZADOR | 20/05/2008 | EMPRESAS MUNICIPALES DE CALI E.I.C.E. E.S.P. - COMERCIALIZADOR | ENEL COLOMBIA SA ESP - DISTRIBUIDOR |  | ENEL COLOMBIA SA ESP - COMERCIALIZADOR | EMPRESAS MUNICIPALES DE CALI E.I.C.E. E.S.P. - COMERCIALIZADOR | No Regulado | CGM EMCALI (comercializador) |  |  |  |  | 59045782 | LANDIS + gyr | 0.5 S | 0.5 | 0.5 | 08/12/2016 | EMPRESAS MUNICIPALES DE CALI EICE E.S.P. - EMCALI (12-LAC-001) | 07/09/2022 | 2022-12-18 |  |  | 01/01/1900 |  |  | 0 | No | 0 |  | No |  | 0 | 0 | 0 | 8423 | ADMINISTRACIÓN PÚBLICA Y DEFENSA; PLANES DE SEGURIDAD SOCIAL DE AFILIACIÓN OBLIGATORIA | Orden público y actividades de seguridad | 8001413975 | Bogotá. D.C. | Bogota D.C | BOGOTÁ, DISTRITO CAPITAL | AEROPUERTO MILITAR CATAM | 4.6097102 | -74.081749 | 2595 | 2HI5
Frt06314 | BANCO DE LA REPÚBLICA | CELSIA COLOMBIA S.A. E.S.P. - COMERCIALIZADOR | 01/12/2005 | 1.0442 | SIN NIU | 8600052167 | 13.2 | 2 | 3 | ENEL COLOMBIA SA ESP - COMERCIALIZADOR | 01/01/2015 | EMPRESA DE ENERGIA DE CUNDINAMARCA S.A. E.S.P. - COMERCIALIZADOR | EMPRESAS MUNICIPALES DE CALI E.I.C.E. E.S.P. - DISTRIBUIDOR |  | EMPRESAS MUNICIPALES DE CALI E.I.C.E. E.S.P. - COMERCIALIZADOR | ENEL COLOMBIA SA ESP - COMERCIALIZADOR | No Regulado | CGM EMGESA (comercializador) |  |  |  |  | 84561955 | ITRON | 0.5 S | 0.5s | 0.5 | 28/12/2020 | ELGAMA SISTEMOS DE COLOMBIA LTDA. - ELGSIS LTDA. (10-LAC-047) | 28/09/2022 | 2023-01-11 |  |  | 01/01/1900 |  |  | 0 | No | 0 |  | No |  | 0 | 0 | 0 | 6411 | ACTIVIDADES FINANCIERAS Y DE SEGUROS | Banco Central | 8600052167 | Valle del Cauca | Cali | SANTIAGO DE CALI, DISTRITO ESPECIAL, DEPORTIVO, CULTURAL, TURÍSTICO, EMPRESARIAL Y DE SERVICIOS | CARRERA 4 # 7-14 | 3.414414 | -76.521565 | 926 | 2HI7
Frt06324 | CUZESAR S.A. - (TORRES DE SAN JOAQUIN II) | DISTRIBUIDORA Y COMERCIALIZADORA DE ENERGIA ELECTRICA S.A. E.S.P. - COMERCIALIZADOR | 07/12/2005 | 1.1324 | 11896470 | 8600005311 | 0.2 | 1 | 3 | ENERBIT S.A.S. E.S.P. - COMERCIALIZADOR | 26/04/2023 | DISTRIBUIDORA Y COMERCIALIZADORA DE ENERGIA ELECTRICA S.A. E.S.P. - COMERCIALIZADOR | EMPRESAS MUNICIPALES DE CALI E.I.C.E. E.S.P. - DISTRIBUIDOR |  | EMPRESAS MUNICIPALES DE CALI E.I.C.E. E.S.P. - COMERCIALIZADOR | ENERBIT S.A.S. E.S.P. - COMERCIALIZADOR | Regulado | CGM ENERBIT |  |  |  |  | 02832212 | ND | 0.5 S | 0.5 | N/A | 01/11/2017 | INDUSTRIA ELÉCTRICA DEL CAUCA S.A. - INELCA (12-LAC-042) | 07/12/2005 | 2005-12-07 |  |  | 01/01/1900 |  |  | 0 | Sí | 0.019 |  | No |  | 0 | 0 | 0 | 5512 | ALOJAMIENTO Y SERVICIOS DE COMIDA | Alojamiento en apartahoteles | 8600005311 | Valle del Cauca | Cali | SANTIAGO DE CALI, DISTRITO ESPECIAL, DEPORTIVO, CULTURAL, TURÍSTICO, EMPRESARIAL Y DE SERVICIOS | CALLE 17 # 86-96 | 3.379024 | -76.527406 | 995 | 2HIH
Frt06326 | ADMINISTRACION DE IMPUESTOS NACIONALES DIAN I | EMPRESAS MUNICIPALES DE CALI E.I.C.E. E.S.P. - COMERCIALIZADOR | 07/12/2005 | 1.0442 | 2351641 | 8001972684 | 13.2 | 2 | 3 | EMPRESAS MUNICIPALES DE CALI E.I.C.E. E.S.P. - COMERCIALIZADOR | 20/05/2008 | EMPRESAS MUNICIPALES DE CALI E.I.C.E. E.S.P. - COMERCIALIZADOR | EMPRESAS MUNICIPALES DE CALI E.I.C.E. E.S.P. - DISTRIBUIDOR |  | EMPRESAS MUNICIPALES DE CALI E.I.C.E. E.S.P. - COMERCIALIZADOR | EMPRESAS MUNICIPALES DE CALI E.I.C.E. E.S.P. - COMERCIALIZADOR | No Regulado | CGM EMCALI (comercializador) |  |  |  |  | 55081809 | ITRON | 0.5 S | 0.5 | 0.5 | 07/11/2015 | INPEL S.A. (10-LAC-054) | 10/07/2015 | 2015-11-07 |  |  | 01/01/1900 |  |  | 0 | No | 0 |  | No |  | 0 | 0 | 0 | 8412 | ADMINISTRACIÓN PÚBLICA Y DEFENSA; PLANES DE SEGURIDAD SOCIAL DE AFILIACIÓN OBLIGATORIA | Actividades ejecutivas de la administración pública | 8001972684 | Valle del Cauca | Cali | SANTIAGO DE CALI, DISTRITO ESPECIAL, DEPORTIVO, CULTURAL, TURÍSTICO, EMPRESARIAL Y DE SERVICIOS | CARRERA 3 # 10-60 | 3.4372201 | -76.5224991 | 1018 | 2HIJ
Frt06327 | ADMINISTRACION DE IMPUESTOS NACIONALES DIAN II | EMPRESAS MUNICIPALES DE CALI E.I.C.E. E.S.P. - COMERCIALIZADOR | 07/12/2005 | 1.0442 | 2351634 | 8001972684 | 13.2 | 2 | 3 | EMPRESAS MUNICIPALES DE CALI E.I.C.E. E.S.P. - COMERCIALIZADOR | 20/05/2008 | EMPRESAS MUNICIPALES DE CALI E.I.C.E. E.S.P. - COMERCIALIZADOR | EMPRESAS MUNICIPALES DE CALI E.I.C.E. E.S.P. - DISTRIBUIDOR |  | EMPRESAS MUNICIPALES DE CALI E.I.C.E. E.S.P. - COMERCIALIZADOR | EMPRESAS MUNICIPALES DE CALI E.I.C.E. E.S.P. - COMERCIALIZADOR | No Regulado | CGM EMCALI (comercializador) |  |  |  |  | 55081814 | ITRON | 0.5 S | 0.5 | 0.5 | 07/11/2015 | INPEL S.A. (10-LAC-054) | 10/07/2015 | 2015-11-07 |  |  | 01/01/1900 |  |  | 0 | No | 0 |  | No |  | 0 | 0 | 0 | 8412 | ADMINISTRACIÓN PÚBLICA Y DEFENSA; PLANES DE SEGURIDAD SOCIAL DE AFILIACIÓN OBLIGATORIA | Actividades ejecutivas de la administración pública | 8001972684 | Valle del Cauca | Cali | SANTIAGO DE CALI, DISTRITO ESPECIAL, DEPORTIVO, CULTURAL, TURÍSTICO, EMPRESARIAL Y DE SERVICIOS | CALLE 11 # 3-72 | 3.4372201 | -76.5224991 | 1018 | 2HIK
Frt06353 | SUPERMERCADO MERCAMIO | EMPRESAS MUNICIPALES DE CALI E.I.C.E. E.S.P. - COMERCIALIZADOR | 24/12/2005 | 1.0442 | 2351648 | 9000295414 | 13.2 | 2 | 3 | EMPRESAS MUNICIPALES DE CALI E.I.C.E. E.S.P. - COMERCIALIZADOR | 20/05/2008 | EMPRESAS MUNICIPALES DE CALI E.I.C.E. E.S.P. - COMERCIALIZADOR | EMPRESAS MUNICIPALES DE CALI E.I.C.E. E.S.P. - DISTRIBUIDOR |  | EMPRESAS MUNICIPALES DE CALI E.I.C.E. E.S.P. - COMERCIALIZADOR | EMPRESAS MUNICIPALES DE CALI E.I.C.E. E.S.P. - COMERCIALIZADOR | No Regulado | CGM EMCALI (comercializador) |  |  |  |  | 59003391 | ITRON | 0.5 S | 0.5 | 0.5 | 15/01/2016 | VERITEST LTDA (10-LAC-032) | 30/09/2015 | 2016-01-15 |  |  | 01/01/1900 |  |  | 0 | No | 0 |  | No |  | 0 | 0 | 0 | 4711 | COMERCIO AL POR MAYOR Y AL POR MENOR; REPARACIÓN DE VEHÍCULOS AUTOMOTORES Y MOTOCICLETAS | Comercio al por menor en establecimientos no especializados con surtido compuesto principalmente por alimentos, bebidas o tabaco | 9000295414 | Valle del Cauca | Cali | SANTIAGO DE CALI, DISTRITO ESPECIAL, DEPORTIVO, CULTURAL, TURÍSTICO, EMPRESARIAL Y DE SERVICIOS | CALLE 5 # 59A-17 | 3.4372201 | -76.5224991 | 1018 | 2HJG
Frt06357 | UNIDAD RESIDENCIAL TORRES DE BADALONA | COMERCIALIZAR S.A. E.S.P. - COMERCIALIZADOR | 25/12/2005 | 1.1324 | 1680725 | 8050154736 | 0.2 | 1 | 4 | ENERTOTAL S.A. E.S.P. - COMERCIALIZADOR | 13/01/2010 | COMERCIALIZAR S.A. E.S.P. - COMERCIALIZADOR | EMPRESAS MUNICIPALES DE CALI E.I.C.E. E.S.P. - DISTRIBUIDOR |  | EMPRESAS MUNICIPALES DE CALI E.I.C.E. E.S.P. - COMERCIALIZADOR | ENERTOTAL S.A. E.S.P. - COMERCIALIZADOR | Regulado | CGM ENERTOTAL (comercializador) |  |  |  |  | 02917820 | ELSTER | 0.5 S | 0.5 S | N/A | 25/12/2005 | INPEL S.A. (10-LAC-054) | 20/02/2022 | 2023-01-31 |  |  | 01/01/1900 |  |  | 0 | Sí | 0.019 |  | No |  | 0 | 0 | 0 | 6820 | ACTIVIDADES INMOBILIARIAS | Actividades inmobiliarias realizadas a cambio de una retribución o por contrata | 8050154736 | Valle del Cauca | Cali | SANTIAGO DE CALI, DISTRITO ESPECIAL, DEPORTIVO, CULTURAL, TURÍSTICO, EMPRESARIAL Y DE SERVICIOS | CALLE 13ABIS # 80-45 | 3.386393 | -76.536451 | 1018 | 2HJP
Frt06366 | FABRIFARMA S.A. | EMPRESAS MUNICIPALES DE CALI E.I.C.E. E.S.P. - COMERCIALIZADOR | 01/01/2006 | 1.0442 | 11695458 | 9000232476 | 13.2 | 2 | 3 | CELSIA COLOMBIA S.A. E.S.P. - COMERCIALIZADOR | 01/01/2018 | DISTRIBUIDORA Y COMERCIALIZADORA DE ENERGIA ELECTRICA S.A. E.S.P. - COMERCIALIZADOR | EMPRESAS MUNICIPALES DE CALI E.I.C.E. E.S.P. - DISTRIBUIDOR |  | EMPRESAS MUNICIPALES DE CALI E.I.C.E. E.S.P. - COMERCIALIZADOR | CELSIA COLOMBIA S.A. E.S.P. - COMERCIALIZADOR | No Regulado | CGM CELSIA (comercializador) |  |  |  |  | 84473206 | ITRON | 0.5 S | 0.2 | 0.5 | 30/06/2021 | CELSIA COLOMBIA S.A. E.S.P. - EPSA E.S.P. (10-LAC-069) | 11/05/2022 | 2022-10-15 |  |  | 01/01/1900 |  |  | 0 | No | 0 |  | No |  | 0 | 0 | 0 | 2100 | INDUSTRIAS MANUFACTURERAS | Fabricación de productos farmacéuticos, sustancias químicas medicinales y productos botánicos de uso farmacéutico | 9000232476 | Valle del Cauca | Cali | SANTIAGO DE CALI, DISTRITO ESPECIAL, DEPORTIVO, CULTURAL, TURÍSTICO, EMPRESARIAL Y DE SERVICIOS | CALLE 30 # 11G-46 | 3.4530664 | -76.5179328 | 1018 | 2HK2
Frt06390 | LA 14 NO. 38 VALLE DEL LILI | EMPRESAS MUNICIPALES DE CALI E.I.C.E. E.S.P. - COMERCIALIZADOR | 10/01/2006 | 1.0442 | 2351685 | 890300346 | 13.2 | 2 | 2 | EMPRESAS MUNICIPALES DE CALI E.I.C.E. E.S.P. - COMERCIALIZADOR | 20/05/2008 | EMPRESAS MUNICIPALES DE CALI E.I.C.E. E.S.P. - COMERCIALIZADOR | EMPRESAS MUNICIPALES DE CALI E.I.C.E. E.S.P. - DISTRIBUIDOR |  | EMPRESAS MUNICIPALES DE CALI E.I.C.E. E.S.P. - COMERCIALIZADOR | EMPRESAS MUNICIPALES DE CALI E.I.C.E. E.S.P. - COMERCIALIZADOR | No Regulado | CGM EMCALI (comercializador) |  |  |  |  | 59003338 | ITRON | 0.5 S | 0.5s | 0.5 | 13/04/2019 | VERITEST LTDA (10-LAC-032) | 21/10/2015 | 2016-01-07 | 66613549. | ISKRA | 07/01/2016 | EMPRESAS MUNICIPALES DE CALI EICE E.S.P. - EMCALI (12-LAC-001) | 22/05/2016 | 2018-03-29 | No | 0 |  | No |  | 0 | 0 | 0 | 4711 | COMERCIO AL POR MAYOR Y AL POR MENOR; REPARACIÓN DE VEHÍCULOS AUTOMOTORES Y MOTOCICLETAS | Comercio al por menor en establecimientos no especializados con surtido compuesto principalmente por alimentos, bebidas o tabaco | 890300346 | Valle del Cauca | Cali | SANTIAGO DE CALI, DISTRITO ESPECIAL, DEPORTIVO, CULTURAL, TURÍSTICO, EMPRESARIAL Y DE SERVICIOS | CARRERA 98B # 25-130 | 3.4372201 | -76.5224991 | 1018 | 2HKW
Frt06410 | ALMACENES EXITO S.A. - CARULLA CIUDAD JARDIN | EMPRESAS PUBLICAS DE MEDELLIN E.S.P. - COMERCIALIZADOR | 22/01/2006 | 1.0442 | SIN NIU | 8909006089 | 13.2 | 2 | 3 | ENEL COLOMBIA SA ESP - COMERCIALIZADOR | 01/01/2019 | EMPRESAS PUBLICAS DE MEDELLIN E.S.P. - COMERCIALIZADOR | EMPRESAS MUNICIPALES DE CALI E.I.C.E. E.S.P. - DISTRIBUIDOR |  | EMPRESAS MUNICIPALES DE CALI E.I.C.E. E.S.P. - COMERCIALIZADOR | ENEL COLOMBIA SA ESP - COMERCIALIZADOR | No Regulado | CGM EMGESA (comercializador) | Frt34856 | Prd01477 | CARULLA CIUDAD JARDÍN | JULIA - RD S.A. E.S.P. - COMERCIALIZADOR | 2931140 | ELSTER | 0.5 S | 0.5s | 0.5 | 01/01/2019 | ELGAMA SISTEMOS DE COLOMBIA LTDA. - ELGSIS LTDA. (10-LAC-047) | 27/04/2023 | 2023-07-16 |  |  | 01/01/1900 |  |  | 0 | No | 0 |  | No |  | 0 | 0 | 0 | 4711 | COMERCIO AL POR MAYOR Y AL POR MENOR; REPARACIÓN DE VEHÍCULOS AUTOMOTORES Y MOTOCICLETAS | Comercio al por menor en establecimientos no especializados con surtido compuesto principalmente por alimentos, bebidas o tabaco | 8909006089 | Valle del Cauca | Cali | SANTIAGO DE CALI, DISTRITO ESPECIAL, DEPORTIVO, CULTURAL, TURÍSTICO, EMPRESARIAL Y DE SERVICIOS | CALLE 13 # 13-95 | 4.650173 | -74.107359 | 926 | 2HLQ
Frt06411 | CERDOS DEL VALLE S.A. - CERVALLE S.A. | VATIA S.A. E.S.P. - COMERCIALIZADOR | 25/01/2006 | 1.1324 | 11589083 | 8050184951 | 0.2 | 1 | 4 | VATIA S.A. E.S.P. - COMERCIALIZADOR | 22/11/2006 | VATIA S.A. E.S.P. - COMERCIALIZADOR | EMPRESAS MUNICIPALES DE CALI E.I.C.E. E.S.P. - DISTRIBUIDOR |  | EMPRESAS MUNICIPALES DE CALI E.I.C.E. E.S.P. - COMERCIALIZADOR | VATIA S.A. E.S.P. - COMERCIALIZADOR | Regulado | CGM VATIA (comercializador) |  |  |  |  | 59003658 | ITRON | 0.5 S | 0.5 S | N/A | 02/05/2016 | SERVIMETERS S.A. (11-LAC-023) | 13/11/2015 | 2016-05-02 |  |  | 01/01/1900 |  |  | 0 | No | 0 |  | No |  | 0 | 0 | 0 | 0144 | AGRICULTURA, GANADERÍA, CAZA, SILVICULTURA Y PESCA | Cría de ganado porcino | 8050184951 | Valle del Cauca | Cali | SANTIAGO DE CALI, DISTRITO ESPECIAL, DEPORTIVO, CULTURAL, TURÍSTICO, EMPRESARIAL Y DE SERVICIOS | CARRERA 7D # 68-61 | 3.414414 | -76.521565 | 991 | 2HLR
Frt06458 | EDIFICIO ZAPALLAR - PROPIEDAD HORIZONTAL | DISTRIBUIDORA Y COMERCIALIZADORA DE ENERGIA ELECTRICA S.A. E.S.P. - COMERCIALIZADOR | 12/02/2006 | 1.0442 | 1190052 | 8903280919 | 13.2 | 2 | 4 | ENERBIT S.A.S. E.S.P. - COMERCIALIZADOR | 26/04/2023 | DISTRIBUIDORA Y COMERCIALIZADORA DE ENERGIA ELECTRICA S.A. E.S.P. - COMERCIALIZADOR | EMPRESAS MUNICIPALES DE CALI E.I.C.E. E.S.P. - DISTRIBUIDOR |  | EMPRESAS MUNICIPALES DE CALI E.I.C.E. E.S.P. - COMERCIALIZADOR | ENERBIT S.A.S. E.S.P. - COMERCIALIZADOR | Regulado | CGM ENERBIT |  |  |  |  | 2211700034 | STAR | 0.5 S | 0.3 | 0.3 | 19/06/2016 | INDUSTRIA ELÉCTRICA DEL CAUCA S.A. - INELCA (12-LAC-042) | 04/05/2023 | 2023-12-24 |  |  | 01/01/1900 |  |  | 0 | Sí | 0.019 |  | No |  | 0 | 0 | 0 | 5512 | ALOJAMIENTO Y SERVICIOS DE COMIDA | Alojamiento en apartahoteles | 8903280919 | Valle del Cauca | Cali | SANTIAGO DE CALI, DISTRITO ESPECIAL, DEPORTIVO, CULTURAL, TURÍSTICO, EMPRESARIAL Y DE SERVICIOS | AVENIDA 2 NORTE # 4N/58-60 | 3.4525 | -76.5379 | 995 | 2HN8
Frt06464 | SERVICIOS ESTRATEGICOS COMPARTIDOS SAS | EMPRESAS MUNICIPALES DE CALI E.I.C.E. E.S.P. - COMERCIALIZADOR | 15/02/2006 | 1.0442 | 11896856 | 9006121181 | 13.2 | 2 | 2 | QI ENERGY S.A.S. E.S.P. - COMERCIALIZADOR | 10/09/2020 | DISTRIBUIDORA Y COMERCIALIZADORA DE ENERGIA ELECTRICA S.A. E.S.P. - COMERCIALIZADOR | EMPRESAS MUNICIPALES DE CALI E.I.C.E. E.S.P. - DISTRIBUIDOR |  | EMPRESAS MUNICIPALES DE CALI E.I.C.E. E.S.P. - COMERCIALIZADOR | QI ENERGY S.A.S. E.S.P. - COMERCIALIZADOR | No Regulado | CGM 24/7 |  |  |  |  | 02827747 | ELSTER | 0.5 S | 0.5s | 0.5 | 13/08/2018 | COLOMBIA MULTISERVICIOS S.A.S. - CAM MULTISERVICIOS (11-LAC-055) | 02/07/2016 | 2016-12-26 | 02827748 | ELSTER | 26/12/2016 | COLOMBIA MULTISERVICIOS S.A.S. - CAM MULTISERVICIOS (11-LAC-055) | 02/07/2016 | 2016-12-26 | No | 0 |  | Sí |  | 0 | 0 | 0 | 6810 | ACTIVIDADES INMOBILIARIAS | Actividades inmobiliarias realizadas con bienes propios o arrendados | 9006121181 | Valle del Cauca | Cali | SANTIAGO DE CALI, DISTRITO ESPECIAL, DEPORTIVO, CULTURAL, TURÍSTICO, EMPRESARIAL Y DE SERVICIOS | CARRERA 4C # 52A-01 | 3.464446 | -76.501572 | 995 | 2HNG
Frt06466 | PANADERIA MONTECARLO S.A.S. | VATIA S.A. E.S.P. - COMERCIALIZADOR | 19/02/2006 | 1.1324 | 11589088 | 901467637 | 0.2 | 1 | 4 | VATIA S.A. E.S.P. - COMERCIALIZADOR | 28/05/2010 | VATIA S.A. E.S.P. - COMERCIALIZADOR | EMPRESAS MUNICIPALES DE CALI E.I.C.E. E.S.P. - DISTRIBUIDOR |  | EMPRESAS MUNICIPALES DE CALI E.I.C.E. E.S.P. - COMERCIALIZADOR | VATIA S.A. E.S.P. - COMERCIALIZADOR | Regulado | CGM VATIA (comercializador) |  |  |  |  | 59005802 | ACE6000 | 0.5 S | 0.5 | N/A | 23/07/2016 | VERITEST LTDA (10-LAC-032) | 10/03/2016 | 2016-07-23 |  |  | 01/01/1900 |  |  | 0 | No | 0 |  | No |  | 0 | 0 | 0 | 1081 | INDUSTRIAS MANUFACTURERAS | Elaboración de productos de panadería | 901467637 | Valle del Cauca | Cali | SANTIAGO DE CALI, DISTRITO ESPECIAL, DEPORTIVO, CULTURAL, TURÍSTICO, EMPRESARIAL Y DE SERVICIOS | AVENIDA 6 # 42-18 | 3.414414 | -76.521565 | 991 | 2HNK
Frt06468 | CAJA DE COMPENSACIÓN FAMILIAR DEL VALLE DEL CAUCA COMFAMILIAR ANDI - COMFANDI | CELSIA COLOMBIA S.A. E.S.P. - COMERCIALIZADOR | 19/02/2006 | 1.0442 | 11744987 | 8903032085 | 13.2 | 2 | 3 | CELSIA COLOMBIA S.A. E.S.P. - COMERCIALIZADOR | 24/03/2010 | CELSIA COLOMBIA S.A. E.S.P. - COMERCIALIZADOR | EMPRESAS MUNICIPALES DE CALI E.I.C.E. E.S.P. - DISTRIBUIDOR |  | EMPRESAS MUNICIPALES DE CALI E.I.C.E. E.S.P. - COMERCIALIZADOR | CELSIA COLOMBIA S.A. E.S.P. - COMERCIALIZADOR | No Regulado | CGM CELSIA (comercializador) |  |  |  |  | 02931790 | ELSTER | 0.5 S | 0.5 S | 0.5 | 19/02/2006 | CELSIA COLOMBIA S.A. E.S.P. - EPSA E.S.P. (10-LAC-069) | 22/02/2023 | 2023-08-06 |  |  | 01/01/1900 |  |  | 0 | No | 0 |  | No |  | 0 | 0 | 0 | 4719 | COMERCIO AL POR MAYOR Y AL POR MENOR; REPARACIÓN DE VEHÍCULOS AUTOMOTORES Y MOTOCICLETAS | Comercio al por menor en establecimientos no especializados, con surtido compuesto principalmente por productos diferentes de alimentos (víveres en ge | 8903032085 | Valle del Cauca | Cali | SANTIAGO DE CALI, DISTRITO ESPECIAL, DEPORTIVO, CULTURAL, TURÍSTICO, EMPRESARIAL Y DE SERVICIOS | CALLE 54 # 42B-21 | 3.4013 | -76.5046 | 969 | 2HNM
Frt06469 | SERVICIOS ESTRATEGICOS COMPARTIDOS SAS | EMPRESAS MUNICIPALES DE CALI E.I.C.E. E.S.P. - COMERCIALIZADOR | 21/02/2006 | 1.0442 | 1458700 | 9006121181 | 13.2 | 2 | 3 | QI ENERGY S.A.S. E.S.P. - COMERCIALIZADOR | 10/09/2020 | DISTRIBUIDORA Y COMERCIALIZADORA DE ENERGIA ELECTRICA S.A. E.S.P. - COMERCIALIZADOR | EMPRESAS MUNICIPALES DE CALI E.I.C.E. E.S.P. - DISTRIBUIDOR |  | EMPRESAS MUNICIPALES DE CALI E.I.C.E. E.S.P. - COMERCIALIZADOR | QI ENERGY S.A.S. E.S.P. - COMERCIALIZADOR | No Regulado | CGM 24/7 |  |  |  |  | 59006273 | ITRON | 0.5 S | 0.5 S | 0.5 | 21/02/2006 | COLOMBIA MULTISERVICIOS S.A.S. - CAM MULTISERVICIOS (11-LAC-055) | 22/03/2016 | 2019-03-03 |  |  | 01/01/1900 |  |  | 0 | No | 0 |  | Sí |  | 0 | 0 | 0 | 6810 | ACTIVIDADES INMOBILIARIAS | Actividades inmobiliarias realizadas con bienes propios o arrendados | 9006121181 | Valle del Cauca | Cali | SANTIAGO DE CALI, DISTRITO ESPECIAL, DEPORTIVO, CULTURAL, TURÍSTICO, EMPRESARIAL Y DE SERVICIOS | CARRERA 4C # 52A-01 | 3.464446 | -76.509572 | 995 | 2HNP
Frt06482 | ORGANIZACIÓN TERPEL S.A. | CELSIA COLOMBIA S.A. E.S.P. - COMERCIALIZADOR | 02/03/2006 | 1.0442 | GAZ056 | 8300952130 | 13.2 | 2 | 3 | TERPEL ENERGÍA S.A.S. E.S.P. - COMERCIALIZADOR | 01/01/2016 | E2 ENERGIA EFICIENTE S.A. E.S.P. - COMERCIALIZADOR | EMPRESAS MUNICIPALES DE CALI E.I.C.E. E.S.P. - DISTRIBUIDOR |  | EMPRESAS MUNICIPALES DE CALI E.I.C.E. E.S.P. - COMERCIALIZADOR | TERPEL ENERGÍA S.A.S. E.S.P. - COMERCIALIZADOR | No Regulado | CGM TELMETERGY LTDA (comercializador) |  |  |  |  | 32892349 | LANDIS | 0.5 S | 0.5 | 0.5 | 02/03/2006 | METROBIT LTDA. (11-LAC-045) | 31/08/2022 | 2023-07-06 |  |  | 01/01/1900 |  |  | 0 | No | 0 |  | No |  | 0 | 0 | 0 | 4731 | COMERCIO AL POR MAYOR Y AL POR MENOR; REPARACIÓN DE VEHÍCULOS AUTOMOTORES Y MOTOCICLETAS | Comercio al por menor de combustible para automotores | 8300952130 | Valle del Cauca | Cali | SANTIAGO DE CALI, DISTRITO ESPECIAL, DEPORTIVO, CULTURAL, TURÍSTICO, EMPRESARIAL Y DE SERVICIOS | CALLE 70 CARRERA 4N ESQUINA | 3.487774 | -76.499571 | 955 | 2HO4
Frt06511 | CONJUNTO RESIDENCIAL TORRES DE SANTORINO | COMERCIALIZAR S.A. E.S.P. - COMERCIALIZADOR | 21/03/2006 | 1.1324 | 11891642 | 9001217889 | 0.2 | 1 | 4 | ENERTOTAL S.A. E.S.P. - COMERCIALIZADOR | 13/01/2010 | COMERCIALIZAR S.A. E.S.P. - COMERCIALIZADOR | EMPRESAS MUNICIPALES DE CALI E.I.C.E. E.S.P. - DISTRIBUIDOR |  | EMPRESAS MUNICIPALES DE CALI E.I.C.E. E.S.P. - COMERCIALIZADOR | ENERTOTAL S.A. E.S.P. - COMERCIALIZADOR | Regulado | CGM ENERTOTAL (comercializador) |  |  |  |  | 502207583 | CIRCUTOR | 0.5 S | 0.5s | N/A | 20/02/2024 | INPEL S.A. (10-LAC-054) | 28/06/2023 | 2024-02-20 |  |  | 01/01/1900 |  |  | 0 | Sí | 0.019 |  | No |  | 0 | 0 | 0 | 9499 | OTRAS ACTIVIDADES DE SERVICIOS | Actividades de otras asociaciones n.c.p. | 9001217889 | Valle del Cauca | Cali | SANTIAGO DE CALI, DISTRITO ESPECIAL, DEPORTIVO, CULTURAL, TURÍSTICO, EMPRESARIAL Y DE SERVICIOS | CARRERA 80 CALLE 13 C ESQUINA | 3.354097 | -76.534478 | 1018 | 2HP4
Frt06530 | TORSTEN NIKOLAUSS SJOGREN | COMERCIALIZAR S.A. E.S.P. - COMERCIALIZADOR | 29/03/2006 | 1.1324 | SIN NIU | 143146 | 0.2 | 1 | 4 | ENERTOTAL S.A. E.S.P. - COMERCIALIZADOR | 22/03/2010 | NA | EMPRESAS MUNICIPALES DE CALI E.I.C.E. E.S.P. - DISTRIBUIDOR |  | EMPRESAS MUNICIPALES DE CALI E.I.C.E. E.S.P. - COMERCIALIZADOR | ENERTOTAL S.A. E.S.P. - COMERCIALIZADOR | Regulado | CGM ENERTOTAL (comercializador) |  |  |  |  | 21112254 | EMSITECH MICROSTAR | 1 | N/A | N/A | 09/10/2022 | ELGAMA SISTEMOS DE COLOMBIA LTDA. - ELGSIS LTDA. (10-LAC-047) | 28/03/2022 | 2022-10-09 |  |  | 01/01/1900 |  |  | 0 | No | 0 |  | No |  | 0 | 0 | 0 | 9499 | OTRAS ACTIVIDADES DE SERVICIOS | Actividades de otras asociaciones n.c.p. | 143146 | Valle del Cauca | Cali | SANTIAGO DE CALI, DISTRITO ESPECIAL, DEPORTIVO, CULTURAL, TURÍSTICO, EMPRESARIAL Y DE SERVICIOS | BELLA SUIZA CALLE 51 A - C AL MANGO # 51 | 3.409453 | -76.573536 | 1018 | 2HPN
Frt06592 | CONJUNTO RESIDENCIAL GRATAMIRA A | COMERCIALIZAR S.A. E.S.P. - COMERCIALIZADOR | 04/05/2006 | 1.1324 | 11890687 | 8902055840 | 0.2 | 1 | 3 | ENERTOTAL S.A. E.S.P. - COMERCIALIZADOR | 13/01/2010 | COMERCIALIZAR S.A. E.S.P. - COMERCIALIZADOR | EMPRESAS MUNICIPALES DE CALI E.I.C.E. E.S.P. - DISTRIBUIDOR |  | EMPRESAS MUNICIPALES DE CALI E.I.C.E. E.S.P. - COMERCIALIZADOR | ENERTOTAL S.A. E.S.P. - COMERCIALIZADOR | Regulado | CGM ENERTOTAL (comercializador) |  |  |  |  | 02932985 | ELSTER | 0.5 S | 0.5s | N/A | 26/09/2018 | INPEL S.A. (10-LAC-054) | 03/06/2023 | 2023-10-23 |  |  | 01/01/1900 |  |  | 0 | Sí | 0.019 |  | No |  | 0 | 0 | 0 | 6810 | ACTIVIDADES INMOBILIARIAS | Actividades inmobiliarias realizadas con bienes propios o arrendados | 8902055840 | Valle del Cauca | Cali | SANTIAGO DE CALI, DISTRITO ESPECIAL, DEPORTIVO, CULTURAL, TURÍSTICO, EMPRESARIAL Y DE SERVICIOS | CALLE 14C # 56-51 | 3.402555 | -76.529358 | 1018 | 2HRR
Frt06594 | SEMINARIO MAYOR ARQUIDIOCESIS DE CALI | VATIA S.A. E.S.P. - COMERCIALIZADOR | 08/05/2006 | 1.0442 | 11588945 | 8903040495 | 13.2 | 2 | 4 | VATIA S.A. E.S.P. - COMERCIALIZADOR | 08/05/2006 | NA | EMPRESAS MUNICIPALES DE CALI E.I.C.E. E.S.P. - DISTRIBUIDOR |  | EMPRESAS MUNICIPALES DE CALI E.I.C.E. E.S.P. - COMERCIALIZADOR | VATIA S.A. E.S.P. - COMERCIALIZADOR | Regulado | CGM VATIA (comercializador) |  |  |  |  | 58368750 | LANDIS GYR | 0.5 S | 0.5 | 0.3 | 03/05/2016 | METROBIT LTDA. (11-LAC-045) | 02/07/2022 | 2022-11-16 |  |  | 01/01/1900 |  |  | 0 | Sí | 0.019 |  | No |  | 0 | 0 | 0 | 9491 | OTRAS ACTIVIDADES DE SERVICIOS | Actividades de asociaciones religiosas | 8903040495 | Valle del Cauca | Cali | SANTIAGO DE CALI, DISTRITO ESPECIAL, DEPORTIVO, CULTURAL, TURÍSTICO, EMPRESARIAL Y DE SERVICIOS | CARRERA 122 # 12-459 | 3.414414 | -76.521565 | 991 | 2HRT
Frt06602 | EDIFICIO TAMAR | DISTRIBUIDORA Y COMERCIALIZADORA DE ENERGIA ELECTRICA S.A. E.S.P. - COMERCIALIZADOR | 14/05/2006 | 1.1324 | SIN NIU | 8000872801 | 0.2 | 1 | 4 | ENERBIT S.A.S. E.S.P. - COMERCIALIZADOR | 26/04/2023 | DISTRIBUIDORA Y COMERCIALIZADORA DE ENERGIA ELECTRICA S.A. E.S.P. - COMERCIALIZADOR | EMPRESAS MUNICIPALES DE CALI E.I.C.E. E.S.P. - DISTRIBUIDOR |  | EMPRESAS MUNICIPALES DE CALI E.I.C.E. E.S.P. - COMERCIALIZADOR | ENERBIT S.A.S. E.S.P. - COMERCIALIZADOR | Regulado | CGM ENERBIT |  |  |  |  | 02832226 | ND | 0.5 | 0.5 | N/A | 14/05/2006 | INDUSTRIA ELÉCTRICA DEL CAUCA S.A. - INELCA (12-LAC-042) | 14/05/2006 | 2006-05-14 |  |  | 01/01/1900 |  |  | 0 | Sí | 0.019 |  | No |  | 0 | 0 | 0 | 5512 | ALOJAMIENTO Y SERVICIOS DE COMIDA | Alojamiento en apartahoteles | 8000872801 | Valle del Cauca | Cali | SANTIAGO DE CALI, DISTRITO ESPECIAL, DEPORTIVO, CULTURAL, TURÍSTICO, EMPRESARIAL Y DE SERVICIOS | CALLE 25 NORTE # 6BIS-12 | 3.467759 | -76.530503 | 995 | 2HS4
Frt06606 | GAS NATURAL COMPRIMIDO - GNC CASONA | CELSIA COLOMBIA S.A. E.S.P. - COMERCIALIZADOR | 16/05/2006 | 1.0442 | 11749648 | 8020111908 | 13.2 | 2 | 4 | TERPEL ENERGÍA S.A.S. E.S.P. - COMERCIALIZADOR | 01/01/2016 | E2 ENERGIA EFICIENTE S.A. E.S.P. - COMERCIALIZADOR | EMPRESAS MUNICIPALES DE CALI E.I.C.E. E.S.P. - DISTRIBUIDOR |  | EMPRESAS MUNICIPALES DE CALI E.I.C.E. E.S.P. - COMERCIALIZADOR | TERPEL ENERGÍA S.A.S. E.S.P. - COMERCIALIZADOR | No Regulado | CGM TELMETERGY LTDA (comercializador) |  |  |  |  | 37285924. | LANDIS GYR | 0.5 S | 0.5 S | 0.5 | 16/05/2006 | METROBIT LTDA. (11-LAC-045) | 31/08/2022 | 2023-05-18 |  |  | 01/01/1900 |  |  | 0 | No | 0 |  | No |  | 0 | 0 | 0 | 4731 | COMERCIO AL POR MAYOR Y AL POR MENOR; REPARACIÓN DE VEHÍCULOS AUTOMOTORES Y MOTOCICLETAS | Comercio al por menor de combustible para automotores | 8020111908 | Valle del Cauca | Cali | SANTIAGO DE CALI, DISTRITO ESPECIAL, DEPORTIVO, CULTURAL, TURÍSTICO, EMPRESARIAL Y DE SERVICIOS | TRANSVERSAL 103 NO. 84-126 | 3.429647 | -76.477303 | 954 | 2HS8
Frt06620 | CONJUNTO RESIDENCIAL BONAIRE - PH | COMERCIALIZAR S.A. E.S.P. - COMERCIALIZADOR | 21/05/2006 | 1.1324 | 11892043 | 8903209876 | 0.2 | 1 | 4 | ENERTOTAL S.A. E.S.P. - COMERCIALIZADOR | 13/01/2010 | COMERCIALIZAR S.A. E.S.P. - COMERCIALIZADOR | EMPRESAS MUNICIPALES DE CALI E.I.C.E. E.S.P. - DISTRIBUIDOR |  | EMPRESAS MUNICIPALES DE CALI E.I.C.E. E.S.P. - COMERCIALIZADOR | ENERTOTAL S.A. E.S.P. - COMERCIALIZADOR | Regulado | CGM ENERTOTAL (comercializador) |  |  |  |  | 02918016 | ELSTER | 0.5 S | 0.5s | N/A | 26/12/2018 | INPEL S.A. (10-LAC-054) | 01/04/2022 | 2022-10-09 |  |  | 01/01/1900 |  |  | 0 | Sí | 0.019 |  | No |  | 0 | 0 | 0 | 9499 | OTRAS ACTIVIDADES DE SERVICIOS | Actividades de otras asociaciones n.c.p. | 8903209876 | Valle del Cauca | Cali | SANTIAGO DE CALI, DISTRITO ESPECIAL, DEPORTIVO, CULTURAL, TURÍSTICO, EMPRESARIAL Y DE SERVICIOS | CARRERA 85 # 45-88 | 3.378663 | -76.518861 | 1018 | 2HSM
Frt06630 | CONDOMINIO RINCON DE LA PLAZA PROPIEDAD HORIZONTAL | DISTRIBUIDORA Y COMERCIALIZADORA DE ENERGIA ELECTRICA S.A. E.S.P. - COMERCIALIZADOR | 24/05/2006 | 1.1324 | 11898220 | 9000099941 | 0.2 | 1 | 3 | ENERBIT S.A.S. E.S.P. - COMERCIALIZADOR | 26/04/2023 | DISTRIBUIDORA Y COMERCIALIZADORA DE ENERGIA ELECTRICA S.A. E.S.P. - COMERCIALIZADOR | EMPRESAS MUNICIPALES DE CALI E.I.C.E. E.S.P. - DISTRIBUIDOR |  | EMPRESAS MUNICIPALES DE CALI E.I.C.E. E.S.P. - COMERCIALIZADOR | ENERBIT S.A.S. E.S.P. - COMERCIALIZADOR | Regulado | CGM ENERBIT |  |  |  |  | 02827838 | ELSTER | 0.5 S | 0.5 | N/A | 01/11/2017 | INPEL S.A. (10-LAC-054) | 05/08/2022 | 2022-10-04 |  |  | 01/01/1900 |  |  | 0 | Sí | 0.019 |  | No |  | 0 | 0 | 0 | 5512 | ALOJAMIENTO Y SERVICIOS DE COMIDA | Alojamiento en apartahoteles | 9000099941 | Valle del Cauca | Cali | SANTIAGO DE CALI, DISTRITO ESPECIAL, DEPORTIVO, CULTURAL, TURÍSTICO, EMPRESARIAL Y DE SERVICIOS | CALLE 5A # 53A-53 | 3.410548 | -76.546725 | 995 | 2HSX
Frt06640 | ETELL S.A. E.S.P. | ELECTRIFICADORA DEL META S.A. E.S.P. - COMERCIALIZADOR | 31/05/2006 | 1.047 | 302506132 | 0082200059 | 13.2 | 2 | 3 | EMPRESAS MUNICIPALES DE CALI E.I.C.E. E.S.P. - COMERCIALIZADOR | 01/01/2012 | ENEL COLOMBIA SA ESP - COMERCIALIZADOR | ELECTRIFICADORA DEL META S.A. E.S.P. - DISTRIBUIDOR |  | ELECTRIFICADORA DEL META S.A. E.S.P. - COMERCIALIZADOR | EMPRESAS MUNICIPALES DE CALI E.I.C.E. E.S.P. - COMERCIALIZADOR | No Regulado | CGM EMCALI (comercializador) |  |  |  |  | 84604602 | ITRON | 0.5 S | 0.5 | 0.5 | 26/06/2010 | EMPRESAS MUNICIPALES DE CALI EICE E.S.P. - EMCALI (12-LAC-001) | 24/03/2022 | 2022-07-14 |  |  | 01/01/1900 |  |  | 0 | No | 0 |  | No |  | 0 | 0 | 0 | 6110 | INFORMACIÓN Y COMUNICACIONES | Actividades de telecomunicaciones alámbricas | 0082200059 | Meta | Villavicencio | VILLAVICENCIO | CALLE 15 # 24-27 | 4.1420002 | -73.6266403 | 449 | 2HTC
Frt06646 | PLANTA DE TRATAMIENTO DE AGUA POTABLE YUMBO | EMPRESAS MUNICIPALES DE CALI E.I.C.E. E.S.P. - COMERCIALIZADOR | 05/06/2006 | 1.0442 | 8247494 | 9000059563 | 13.2 | 2 | 3 | EMPRESAS MUNICIPALES DE CALI E.I.C.E. E.S.P. - COMERCIALIZADOR | 20/05/2008 | EMPRESAS MUNICIPALES DE CALI E.I.C.E. E.S.P. - COMERCIALIZADOR | EMPRESAS MUNICIPALES DE CALI E.I.C.E. E.S.P. - DISTRIBUIDOR |  | EMPRESAS MUNICIPALES DE CALI E.I.C.E. E.S.P. - COMERCIALIZADOR | EMPRESAS MUNICIPALES DE CALI E.I.C.E. E.S.P. - COMERCIALIZADOR | No Regulado | CGM EMCALI (comercializador) |  |  |  |  | 66613580 | MT880-M | 0.5 S | 0.3 | 0.3 | 05/06/2006 | EMPRESAS MUNICIPALES DE CALI EICE E.S.P. - EMCALI (12-LAC-001) | 18/05/2006 | 2016-06-19 |  |  | 01/01/1900 |  |  | 0 | No | 0 |  | No |  | 0 | 0 | 0 | 3600 | DISTRIBUCIÓN DE AGUA; EVACUACIÓN Y TRATAMIENTO DE AGUAS RESIDUALES, GESTIÓN DE DESECHOS Y ACTIVIDADES DE SANEAMIENTO AMBIENTAL | Captación, tratamiento y distribución de agua | 9000059563 | Valle del Cauca | Yumbo | YUMBO | CALLE 1 # 5-01 | 3.58234 | -76.4914627 | 995 | 2HTL
Frt06669 | CARVAJAL S.A. - SANTA MONICA - SUBEST. 2 | EMPRESAS PUBLICAS DE MEDELLIN E.S.P. - COMERCIALIZADOR | 28/06/2006 | 1.0442 | 11732785 | 8903000053 | 13.2 | 2 | 2 | ENEL COLOMBIA SA ESP - COMERCIALIZADOR | 01/07/2015 | EMPRESAS MUNICIPALES DE CALI E.I.C.E. E.S.P. - COMERCIALIZADOR | EMPRESAS MUNICIPALES DE CALI E.I.C.E. E.S.P. - DISTRIBUIDOR |  | EMPRESAS MUNICIPALES DE CALI E.I.C.E. E.S.P. - COMERCIALIZADOR | ENEL COLOMBIA SA ESP - COMERCIALIZADOR | No Regulado | CGM EMGESA (comercializador) |  |  |  |  | 63082156 | ITRON | 0.5 S | 0.5 S | 0.5 | 01/01/2022 | INPEL S.A. (10-LAC-054) | 24/11/2021 | 2022-01-09 | 63082157 | ITRON | 24/06/2015 | INPEL S.A. (10-LAC-054) | 24/11/2021 | 2022-01-09 | No | 0 |  | No |  | 0 | 0 | 0 | 7740 | ACTIVIDADES DE SERVICIOS ADMINISTRATIVOS Y DE APOYO | Arrendamiento de propiedad intelectual y productos similares, excepto obras protegidas por derechos de autor | 8903000053 | Valle del Cauca | Cali | SANTIAGO DE CALI, DISTRITO ESPECIAL, DEPORTIVO, CULTURAL, TURÍSTICO, EMPRESARIAL Y DE SERVICIOS | CALLE 29 NORTE # 6A-40 | 3.414414 | -76.521565 | 926 | 2HUN
Frt06690 | EMPRESA DE ENERGÍA DEL PACÍFICO S.A. E.S.P. | CELSIA COLOMBIA S.A. E.S.P. - COMERCIALIZADOR | 15/07/2006 | 1.0383 | 11589039 | 8002498601 | 34.5 | 3 | 2 | CELSIA COLOMBIA S.A. E.S.P. - COMERCIALIZADOR | 01/03/2009 | CELSIA COLOMBIA S.A. E.S.P. - COMERCIALIZADOR | EMPRESAS MUNICIPALES DE CALI E.I.C.E. E.S.P. - DISTRIBUIDOR |  | EMPRESAS MUNICIPALES DE CALI E.I.C.E. E.S.P. - COMERCIALIZADOR | CELSIA COLOMBIA S.A. E.S.P. - COMERCIALIZADOR | No Regulado | CGM CELSIA (comercializador) |  |  |  |  | 02932522 | ELSTER | 0.5s | 0.5 S | 0.5 | 29/08/2020 | CELSIA COLOMBIA S.A. E.S.P. - EPSA E.S.P. (10-LAC-069) | 14/03/2023 | 2023-09-18 | 02932523 | ELSTER | 29/08/2020 | CELSIA COLOMBIA S.A. E.S.P. - EPSA E.S.P. (10-LAC-069) | 14/03/2023 | 2023-09-18 | No | 0 |  | No |  | 0 | 0 | 0 | 3511 | SUMINISTRO DE ELECTRICIDAD, GAS, VAPOR Y AIRE ACONDICIONADO | Generación de energía eléctrica | 8002498601 | Valle del Cauca | Yumbo | YUMBO | CALLE 15 # 29B-30 | 3.3105 | -76.3013 | 1003 | 2HVH
Frt06701 | EXPOPLASTIC DE COLOMBIA | COMERCIALIZAR S.A. E.S.P. - COMERCIALIZADOR | 18/07/2006 | 1.1324 | 11744968 | 8050238980 | 0.2 | 1 | 3 | ENERTOTAL S.A. E.S.P. - COMERCIALIZADOR | 17/03/2010 | COMERCIALIZAR S.A. E.S.P. - COMERCIALIZADOR | EMPRESAS MUNICIPALES DE CALI E.I.C.E. E.S.P. - DISTRIBUIDOR |  | EMPRESAS MUNICIPALES DE CALI E.I.C.E. E.S.P. - COMERCIALIZADOR | ENERTOTAL S.A. E.S.P. - COMERCIALIZADOR | Regulado | CGM ENERTOTAL (comercializador) |  |  |  |  | 02917857 | ELSTER | 0.5s | 0.5 | N/A | 01/07/2018 | INPEL S.A. (10-LAC-054) | 21/02/2022 | 2022-10-09 |  |  | 01/01/1900 |  |  | 0 | No | 0 |  | No |  | 0 | 0 | 0 | 2221 | INDUSTRIAS MANUFACTURERAS | Fabricación de formas básicas de plástico | 8050238980 | Valle del Cauca | Cali | SANTIAGO DE CALI, DISTRITO ESPECIAL, DEPORTIVO, CULTURAL, TURÍSTICO, EMPRESARIAL Y DE SERVICIOS | CALLE 31A # 2-65 | 3.461553 | -76.516094 | 1018 | 2HVW
Frt06702 | EMPRESA DE TELEFONOS DE BOGOTA E.T.B. | EMPRESAS MUNICIPALES DE CALI E.I.C.E. E.S.P. - COMERCIALIZADOR | 18/07/2006 | 1.0442 | 1201355 | 8999991158 | 0.2 | 1 | 5 | EMPRESAS MUNICIPALES DE CALI E.I.C.E. E.S.P. - COMERCIALIZADOR | 20/05/2008 | EMPRESAS MUNICIPALES DE CALI E.I.C.E. E.S.P. - COMERCIALIZADOR | EMPRESAS MUNICIPALES DE CALI E.I.C.E. E.S.P. - DISTRIBUIDOR |  | CELSIA COLOMBIA S.A. E.S.P. - COMERCIALIZADOR | EMPRESAS MUNICIPALES DE CALI E.I.C.E. E.S.P. - COMERCIALIZADOR | Regulado | CGM EMCALI (comercializador) |  |  |  |  | 70600945 | HOLLEY | 2 | N/A | N/A | 13/09/2018 | EMPRESAS MUNICIPALES DE CALI EICE E.S.P. - EMCALI (12-LAC-001) | 05/03/2018 | 2018-09-13 |  |  | 01/01/1900 |  |  | 0 | Sí | 0.019 |  | No | Frt06000 | 0.0451 | 0 | 1.0369 | 6110 | INFORMACIÓN Y COMUNICACIONES | Actividades de telecomunicaciones alámbricas | 8999991158 | Valle del Cauca | Cali | SANTIAGO DE CALI, DISTRITO ESPECIAL, DEPORTIVO, CULTURAL, TURÍSTICO, EMPRESARIAL Y DE SERVICIOS | CARRERA 4 # 13-24 (3002) | 3.4372201 | -76.5224991 | 1018 | 2HVX
Frt06729 | EMPRESA DE ENERGÍA DEL PACÍFICO S.A. E.S.P. | CELSIA COLOMBIA S.A. E.S.P. - COMERCIALIZADOR | 01/08/2006 | 1.0383 | 11589043 | 8002498601 | 34.5 | 3 | 2 | CELSIA COLOMBIA S.A. E.S.P. - COMERCIALIZADOR | 01/03/2009 | CELSIA COLOMBIA S.A. E.S.P. - COMERCIALIZADOR | EMPRESAS MUNICIPALES DE CALI E.I.C.E. E.S.P. - DISTRIBUIDOR |  | EMPRESAS MUNICIPALES DE CALI E.I.C.E. E.S.P. - COMERCIALIZADOR | CELSIA COLOMBIA S.A. E.S.P. - COMERCIALIZADOR | No Regulado | CGM CELSIA (comercializador) |  |  |  |  | 02860436 | ELSTER | 0.5s | 0.5 S | 0.5 | 29/08/2020 | CELSIA COLOMBIA S.A. E.S.P. - EPSA E.S.P. (10-LAC-069) | 07/02/2019 | 2020-08-29 | 02860437 | ELSTER | 29/08/2020 | CELSIA COLOMBIA S.A. E.S.P. - EPSA E.S.P. (10-LAC-069) | 07/02/2019 | 2020-08-29 | No | 0 |  | No |  | 0 | 0 | 0 | 3511 | SUMINISTRO DE ELECTRICIDAD, GAS, VAPOR Y AIRE ACONDICIONADO | Generación de energía eléctrica | 8002498601 | Valle del Cauca | Yumbo | YUMBO | CALLE 15 # 29B-30 | 3.3105 | -76.3013 | 1003 | 2HWW
Frt06740 | ALUMBRADO PUBLICO URB PIZAMOS | EMPRESAS MUNICIPALES DE CALI E.I.C.E. E.S.P. - COMERCIALIZADOR | 06/08/2006 | 1.1324 | SIN NIU | NA | 0.2 | 1 | 0 | EMPRESAS MUNICIPALES DE CALI E.I.C.E. E.S.P. - COMERCIALIZADOR | 06/08/2006 | NA | EMPRESAS MUNICIPALES DE CALI E.I.C.E. E.S.P. - DISTRIBUIDOR |  | ENERTOTAL S.A. E.S.P. - COMERCIALIZADOR | EMPRESAS MUNICIPALES DE CALI E.I.C.E. E.S.P. - COMERCIALIZADOR | Alumbrado Publico sin equipo de medida | CGM EMCALI (comercializador) |  |  |  |  | NA | ND | N/A | N/A | N/A | 06/08/2006 | INDUSTRIA ELÉCTRICA DEL CAUCA S.A. - INELCA (12-LAC-042) | 06/08/2006 | 2006-08-06 |  |  | 01/01/1900 |  |  | 0 | No | 0 | Frt05778 | No |  | 0 | 0 | 0 | 8412 | ADMINISTRACIÓN PÚBLICA Y DEFENSA; PLANES DE SEGURIDAD SOCIAL DE AFILIACIÓN OBLIGATORIA | Actividades ejecutivas de la administración pública | 8903990034 | Valle del Cauca | Cali | SANTIAGO DE CALI, DISTRITO ESPECIAL, DEPORTIVO, CULTURAL, TURÍSTICO, EMPRESARIAL Y DE SERVICIOS | K 28D 7/K. 28E C 122D / C 122E | 3.4372201 | -76.5224991 | 1018 | 2HX9
Frt06741 | ALUMBRADO PUBLICO URB. MANANTIAL | EMPRESAS MUNICIPALES DE CALI E.I.C.E. E.S.P. - COMERCIALIZADOR | 06/08/2006 | 1.1324 | SIN NIU | NA | 0.2 | 1 | 0 | EMPRESAS MUNICIPALES DE CALI E.I.C.E. E.S.P. - COMERCIALIZADOR | 06/08/2006 | NA | EMPRESAS MUNICIPALES DE CALI E.I.C.E. E.S.P. - DISTRIBUIDOR |  | ENERTOTAL S.A. E.S.P. - COMERCIALIZADOR | EMPRESAS MUNICIPALES DE CALI E.I.C.E. E.S.P. - COMERCIALIZADOR | Alumbrado Publico sin equipo de medida | CGM EMCALI (comercializador) |  |  |  |  | NA | ND | N/A | N/A | N/A | 06/08/2006 | INDUSTRIA ELÉCTRICA DEL CAUCA S.A. - INELCA (12-LAC-042) | 06/08/2006 | 2006-08-06 |  |  | 01/01/1900 |  |  | 0 | No | 0 | Frt05714 | No |  | 0 | 0 | 0 | 8412 | ADMINISTRACIÓN PÚBLICA Y DEFENSA; PLANES DE SEGURIDAD SOCIAL DE AFILIACIÓN OBLIGATORIA | Actividades ejecutivas de la administración pública | 8903990034 | Valle del Cauca | Cali | SANTIAGO DE CALI, DISTRITO ESPECIAL, DEPORTIVO, CULTURAL, TURÍSTICO, EMPRESARIAL Y DE SERVICIOS | K. 26 K2 K 26L ENTRE C 121/C 124 | 3.4372201 | -76.5224991 | 1018 | 2HXA
Frt06768 | GAS NATURAL COMPRIMIDO GNC CAÑAVERALEJO | CELSIA COLOMBIA S.A. E.S.P. - COMERCIALIZADOR | 28/08/2006 | 1.0442 | GAZ066 | 8020111908 | 13.2 | 2 | 4 | TERPEL ENERGÍA S.A.S. E.S.P. - COMERCIALIZADOR | 01/01/2016 | E2 ENERGIA EFICIENTE S.A. E.S.P. - COMERCIALIZADOR | EMPRESAS MUNICIPALES DE CALI E.I.C.E. E.S.P. - DISTRIBUIDOR |  | EMPRESAS MUNICIPALES DE CALI E.I.C.E. E.S.P. - COMERCIALIZADOR | TERPEL ENERGÍA S.A.S. E.S.P. - COMERCIALIZADOR | No Regulado | CGM TELMETERGY LTDA (comercializador) |  |  |  |  | 55042432 | ITRON | 0.5 S | 0.5 | 0.5 | 28/08/2006 | METROBIT LTDA. (11-LAC-045) | 31/08/2022 | 2023-04-05 |  |  | 01/01/1900 |  |  | 0 | No | 0 |  | No |  | 0 | 0 | 0 | 4731 | COMERCIO AL POR MAYOR Y AL POR MENOR; REPARACIÓN DE VEHÍCULOS AUTOMOTORES Y MOTOCICLETAS | Comercio al por menor de combustible para automotores | 8020111908 | Valle del Cauca | Cali | SANTIAGO DE CALI, DISTRITO ESPECIAL, DEPORTIVO, CULTURAL, TURÍSTICO, EMPRESARIAL Y DE SERVICIOS | CALLE 5 No. 53A-75 | 3.4126 | -76.5257 | 959 | 2HYE
Frt06778 | EDIFICIO BANCO DE OCCIDENTE (ZONA COMUN) | EMPRESAS MUNICIPALES DE CALI E.I.C.E. E.S.P. - COMERCIALIZADOR | 02/09/2006 | 1.0442 | 8420086 | 8001431573 | 13.2 | 2 | 2 | EMPRESAS MUNICIPALES DE CALI E.I.C.E. E.S.P. - COMERCIALIZADOR | 20/05/2008 | EMPRESAS MUNICIPALES DE CALI E.I.C.E. E.S.P. - COMERCIALIZADOR | EMPRESAS MUNICIPALES DE CALI E.I.C.E. E.S.P. - DISTRIBUIDOR |  | EMPRESAS MUNICIPALES DE CALI E.I.C.E. E.S.P. - COMERCIALIZADOR | EMPRESAS MUNICIPALES DE CALI E.I.C.E. E.S.P. - COMERCIALIZADOR | No Regulado | CGM EMCALI (comercializador) |  |  |  |  | 63119631 | ITRON | 0.5 S | 0.3 | 0.3 | 23/08/2015 | EMPRESAS MUNICIPALES DE CALI EICE E.S.P. - EMCALI (12-LAC-001) | 19/06/2019 | 2019-08-08 | 59006470. | ITRON | 09/11/2017 | COLOMBIA MULTISERVICIOS S.A.S. - CAM MULTISERVICIOS (11-LAC-055) | 12/03/2017 | 2017-11-09 | No | 0 |  | No | Frt05998 | 0.0019 | 0 | 1.0369 | 6431 | ACTIVIDADES FINANCIERAS Y DE SEGUROS | Fideicomisos, fondos y entidades financieras similares | 8001431573 | Valle del Cauca | Cali | SANTIAGO DE CALI, DISTRITO ESPECIAL, DEPORTIVO, CULTURAL, TURÍSTICO, EMPRESARIAL Y DE SERVICIOS | CARRERA 4 # 7-81 | 3.4372201 | -76.5224991 | 1018 | 2HYP
Frt06784 | EDIFICIO COLSEGUROS (ZONA COMÚN) | EMPRESAS MUNICIPALES DE CALI E.I.C.E. E.S.P. - COMERCIALIZADOR | 02/09/2006 | 1.1324 | 321995 | 8903078272 | 0.2 | 1 | 3 | EMPRESAS MUNICIPALES DE CALI E.I.C.E. E.S.P. - COMERCIALIZADOR | 20/05/2008 | EMPRESAS MUNICIPALES DE CALI E.I.C.E. E.S.P. - COMERCIALIZADOR | EMPRESAS MUNICIPALES DE CALI E.I.C.E. E.S.P. - DISTRIBUIDOR |  | EMPRESAS MUNICIPALES DE CALI E.I.C.E. E.S.P. - COMERCIALIZADOR | EMPRESAS MUNICIPALES DE CALI E.I.C.E. E.S.P. - COMERCIALIZADOR | No Regulado | CGM EMCALI (comercializador) |  |  |  |  | 55081741 | ITRON | 0.5 S | 0.5s | N/A | 01/05/2019 | INPEL S.A. (10-LAC-054) | 10/07/2015 | 2015-11-16 |  |  | 01/01/1900 |  |  | 0 | No | 0 |  | No |  | 0 | 0 | 0 | 6810 | ACTIVIDADES INMOBILIARIAS | Actividades inmobiliarias realizadas con bienes propios o arrendados | 8903078272 | Valle del Cauca | Cali | SANTIAGO DE CALI, DISTRITO ESPECIAL, DEPORTIVO, CULTURAL, TURÍSTICO, EMPRESARIAL Y DE SERVICIOS | CARRERA 5 # 10-49 | 3.4372201 | -76.5224991 | 1018 | 2HYV
Frt06785 | EL TESORO (ZONA COMÚN) | EMPRESAS MUNICIPALES DE CALI E.I.C.E. E.S.P. - COMERCIALIZADOR | 02/09/2006 | 1.1324 | 323715 | 8050156607 | 0.2 | 1 | 3 | EMPRESAS MUNICIPALES DE CALI E.I.C.E. E.S.P. - COMERCIALIZADOR | 20/05/2008 | EMPRESAS MUNICIPALES DE CALI E.I.C.E. E.S.P. - COMERCIALIZADOR | EMPRESAS MUNICIPALES DE CALI E.I.C.E. E.S.P. - DISTRIBUIDOR |  | EMPRESAS MUNICIPALES DE CALI E.I.C.E. E.S.P. - COMERCIALIZADOR | EMPRESAS MUNICIPALES DE CALI E.I.C.E. E.S.P. - COMERCIALIZADOR | No Regulado | CGM EMCALI (comercializador) |  |  |  |  | 83692637 | ITRON | 0.5s | 0.5 | N/A | 29/05/2018 | VERITEST LTDA (10-LAC-032) | 05/02/2018 | 2018-05-29 |  |  | 01/01/1900 |  |  | 0 | No | 0 |  | No |  | 0 | 0 | 0 | 9499 | OTRAS ACTIVIDADES DE SERVICIOS | Actividades de otras asociaciones n.c.p. | 8050156607 | Valle del Cauca | Cali | SANTIAGO DE CALI, DISTRITO ESPECIAL, DEPORTIVO, CULTURAL, TURÍSTICO, EMPRESARIAL Y DE SERVICIOS | CARRERA 7 # 13-70 | 3.4372201 | -76.5224991 | 1018 | 2HYW
Frt06789 | ORGANIZACIÓN TERPEL S.A. | CELSIA COLOMBIA S.A. E.S.P. - COMERCIALIZADOR | 05/09/2006 | 1.0442 | 11749618 | 8300952130 | 13.2 | 2 | 4 | TERPEL ENERGÍA S.A.S. E.S.P. - COMERCIALIZADOR | 01/01/2016 | E2 ENERGIA EFICIENTE S.A. E.S.P. - COMERCIALIZADOR | EMPRESAS MUNICIPALES DE CALI E.I.C.E. E.S.P. - DISTRIBUIDOR |  | EMPRESAS MUNICIPALES DE CALI E.I.C.E. E.S.P. - COMERCIALIZADOR | TERPEL ENERGÍA S.A.S. E.S.P. - COMERCIALIZADOR | No Regulado | CGM TELMETERGY LTDA (comercializador) |  |  |  |  | 02917346 | ELSTER | 0.5 S | 0.5s | 0.5 | 30/03/2023 | COLOMBIA MULTISERVICIOS S.A.S. - CAM MULTISERVICIOS (11-LAC-055) | 07/03/2022 | 2023-03-30 |  |  | 01/01/1900 |  |  | 0 | No | 0 |  | No |  | 0 | 0 | 0 | 4731 | COMERCIO AL POR MAYOR Y AL POR MENOR; REPARACIÓN DE VEHÍCULOS AUTOMOTORES Y MOTOCICLETAS | Comercio al por menor de combustible para automotores | 8300952130 | Valle del Cauca | Cali | SANTIAGO DE CALI, DISTRITO ESPECIAL, DEPORTIVO, CULTURAL, TURÍSTICO, EMPRESARIAL Y DE SERVICIOS | CALLE 13 DIAGONAL 23-31 | 3.431529 | -76.526727 | 964 | 2HZ2
Frt06790 | CENTRO COMERCIAL PASAJE CALI LTDA | VATIA S.A. E.S.P. - COMERCIALIZADOR | 05/09/2006 | 1.1324 | 11902749 | 8903104161 | 0.2 | 1 | 3 | VATIA S.A. E.S.P. - COMERCIALIZADOR | 13/01/2007 | VATIA S.A. E.S.P. - COMERCIALIZADOR | EMPRESAS MUNICIPALES DE CALI E.I.C.E. E.S.P. - DISTRIBUIDOR |  | EMPRESAS MUNICIPALES DE CALI E.I.C.E. E.S.P. - COMERCIALIZADOR | VATIA S.A. E.S.P. - COMERCIALIZADOR | Regulado | CGM VATIA (comercializador) |  |  |  |  | 59046355 | LANDIS | 0.5 S | 0.5 S | 0.5 | 27/03/2018 | METROBIT LTDA. (11-LAC-045) | 19/07/2022 | 2024-07-02 |  |  | 01/01/1900 |  |  | 0 | Sí | 0.019 |  | No |  | 0 | 0 | 0 | 6810 | ACTIVIDADES INMOBILIARIAS | Actividades inmobiliarias realizadas con bienes propios o arrendados | 8903104161 | Valle del Cauca | Cali | SANTIAGO DE CALI, DISTRITO ESPECIAL, DEPORTIVO, CULTURAL, TURÍSTICO, EMPRESARIAL Y DE SERVICIOS | CARRERA 13 # 7-119 AL 117 | 3.414414 | -76.521565 | 991 | 2HZ3
Frt06794 | CONSTRUCTORA SAN BERNARDO LIMITADA - CTRO. CCIAL. PLAZA 10 | DISTRIBUIDORA Y COMERCIALIZADORA DE ENERGIA ELECTRICA S.A. E.S.P. - COMERCIALIZADOR | 06/09/2006 | 1.1324 | 11899926 | 8050239952 | 0.2 | 1 | 3 | QI ENERGY S.A.S. E.S.P. - COMERCIALIZADOR | 26/04/2023 | DISTRIBUIDORA Y COMERCIALIZADORA DE ENERGIA ELECTRICA S.A. E.S.P. - COMERCIALIZADOR | EMPRESAS MUNICIPALES DE CALI E.I.C.E. E.S.P. - DISTRIBUIDOR |  | EMPRESAS MUNICIPALES DE CALI E.I.C.E. E.S.P. - COMERCIALIZADOR | QI ENERGY S.A.S. E.S.P. - COMERCIALIZADOR | Regulado | CGM 24/7 |  |  |  |  | 02832254 | A1830RALNs200 | 0.5 S | 0.5 | N/A | 24/08/2017 | INDUSTRIA ELÉCTRICA DEL CAUCA S.A. - INELCA (12-LAC-042) | 06/09/2006 | 2006-09-06 |  |  | 01/01/1900 |  |  | 0 | Sí | 0.019 |  | No |  | 0 | 0 | 0 | 6810 | ACTIVIDADES INMOBILIARIAS | Actividades inmobiliarias realizadas con bienes propios o arrendados | 8050239952 | Valle del Cauca | Cali | SANTIAGO DE CALI, DISTRITO ESPECIAL, DEPORTIVO, CULTURAL, TURÍSTICO, EMPRESARIAL Y DE SERVICIOS | CALLE 9 CARRERA 10 ESQUINA CENTRO COMERCIAL PLAZA 10 | 3.447192 | -76.533411 | 995 | 2HZ7
Frt06795 | CARLOS ALBERTO ARANGO GUTIERREZ | COMERCIALIZAR S.A. E.S.P. - COMERCIALIZADOR | 09/09/2006 | 1.1324 | 11589051 | 14970917 | 0.2 | 1 | 4 | ENERTOTAL S.A. E.S.P. - COMERCIALIZADOR | 30/10/2008 | COMERCIALIZAR S.A. E.S.P. - COMERCIALIZADOR | EMPRESAS MUNICIPALES DE CALI E.I.C.E. E.S.P. - DISTRIBUIDOR |  | EMPRESAS MUNICIPALES DE CALI E.I.C.E. E.S.P. - COMERCIALIZADOR | ENERTOTAL S.A. E.S.P. - COMERCIALIZADOR | Regulado | CGM ENERTOTAL (comercializador) |  |  |  |  | 502005222 | CIRCUTOR | 1 | N/A | N/A | 23/05/2022 | INPEL S.A. (10-LAC-054) | 15/04/2021 | 2022-05-23 |  |  | 01/01/1900 |  |  | 0 | No | 0 |  | No |  | 0 | 0 | 0 | 9499 | OTRAS ACTIVIDADES DE SERVICIOS | Actividades de otras asociaciones n.c.p. | 14970917 | Valle del Cauca | Cali | SANTIAGO DE CALI, DISTRITO ESPECIAL, DEPORTIVO, CULTURAL, TURÍSTICO, EMPRESARIAL Y DE SERVICIOS | AVENIDA 4A OESTE # 1-99 APARTAMENTO 501 | 3.45232 | -76.542028 | 1018 | 2HZ8
Frt06807 | CONJUNTO RESIDENCIAL BAGATELLE PH - ZONAS COMUNES 4 | COMERCIALIZAR S.A. E.S.P. - COMERCIALIZADOR | 17/09/2006 | 1.1324 | 11706136 | 8050252640 | 0.2 | 1 | 4 | ENERBIT S.A.S. E.S.P. - COMERCIALIZADOR | 01/07/2023 | QI ENERGY S.A.S. E.S.P. - COMERCIALIZADOR | EMPRESAS MUNICIPALES DE CALI E.I.C.E. E.S.P. - DISTRIBUIDOR |  | EMPRESAS MUNICIPALES DE CALI E.I.C.E. E.S.P. - COMERCIALIZADOR | ENERBIT S.A.S. E.S.P. - COMERCIALIZADOR | Regulado | CGM ENERBIT |  |  |  |  | 83692202 | ITRON | 0.5 S | 0.5s | N/A | 23/08/2018 | INPEL S.A. (10-LAC-054) | 24/12/2015 | 2016-04-12 |  |  | 01/01/1900 |  |  | 0 | No | 0 |  | No |  | 0 | 0 | 0 | 6810 | ACTIVIDADES INMOBILIARIAS | Actividades inmobiliarias realizadas con bienes propios o arrendados | 8050252640 | Valle del Cauca | Cali | SANTIAGO DE CALI, DISTRITO ESPECIAL, DEPORTIVO, CULTURAL, TURÍSTICO, EMPRESARIAL Y DE SERVICIOS | CARRERA 105 # 11-56 | 3.364172 | -76.541026 | 995 | 2HZM
Frt06822 | URBANIZACIÓN TERCER MILENO - FRONTERA 2 | COMERCIALIZAR S.A. E.S.P. - COMERCIALIZADOR | 26/09/2006 | 1.1324 | 1680641-7114 | 8902055841 | 0.2 | 1 | 4 | ENERTOTAL S.A. E.S.P. - COMERCIALIZADOR | 13/01/2010 | COMERCIALIZAR S.A. E.S.P. - COMERCIALIZADOR | EMPRESAS MUNICIPALES DE CALI E.I.C.E. E.S.P. - DISTRIBUIDOR |  | EMPRESAS MUNICIPALES DE CALI E.I.C.E. E.S.P. - COMERCIALIZADOR | ENERTOTAL S.A. E.S.P. - COMERCIALIZADOR | Regulado | CGM ENERTOTAL (comercializador) |  |  |  |  | 502200691 | CIRCUTOR | 0.5 S | 0.5s | N/A | 05/02/2023 | INPEL S.A. (10-LAC-054) | 27/07/2022 | 2023-02-05 |  |  | 01/01/1900 |  |  | 0 | No | 0 |  | No |  | 0 | 0 | 0 | 6820 | ACTIVIDADES INMOBILIARIAS | Actividades inmobiliarias realizadas a cambio de una retribución o por contrata | 8902055841 | Valle del Cauca | Cali | SANTIAGO DE CALI, DISTRITO ESPECIAL, DEPORTIVO, CULTURAL, TURÍSTICO, EMPRESARIAL Y DE SERVICIOS | CARRERAS 28 D7 Y 28 E CALLES 121 D Y 122 B | 3.40633 | -76.473389 | 1018 | 2I15
Frt06823 | URBANIZACIÓN TERCER MILENIO - FRONTERA 3 | COMERCIALIZAR S.A. E.S.P. - COMERCIALIZADOR | 26/09/2006 | 1.1324 | 1680641-7115 | 8902055841 | 0.2 | 1 | 4 | ENERTOTAL S.A. E.S.P. - COMERCIALIZADOR | 13/01/2010 | COMERCIALIZAR S.A. E.S.P. - COMERCIALIZADOR | EMPRESAS MUNICIPALES DE CALI E.I.C.E. E.S.P. - DISTRIBUIDOR |  | EMPRESAS MUNICIPALES DE CALI E.I.C.E. E.S.P. - COMERCIALIZADOR | ENERTOTAL S.A. E.S.P. - COMERCIALIZADOR | Regulado | CGM ENERTOTAL (comercializador) |  |  |  |  | 502200714 | CIRCUTOR | 0.5 S | 0.5s | N/A | 05/02/2023 | INPEL S.A. (10-LAC-054) | 28/07/2022 | 2023-02-05 |  |  | 01/01/1900 |  |  | 0 | No | 0 |  | No |  | 0 | 0 | 0 | 6820 | ACTIVIDADES INMOBILIARIAS | Actividades inmobiliarias realizadas a cambio de una retribución o por contrata | 8902055841 | Valle del Cauca | Cali | SANTIAGO DE CALI, DISTRITO ESPECIAL, DEPORTIVO, CULTURAL, TURÍSTICO, EMPRESARIAL Y DE SERVICIOS | CARRERAS 28 D7 Y 28 E CALLES 121 D Y 122 B | 3.405387 | -76.472867 | 1018 | 2I16
Frt06824 | URBANIZACIÓN TERCER MILENO - FRONTERA 4 | COMERCIALIZAR S.A. E.S.P. - COMERCIALIZADOR | 26/09/2006 | 1.1324 | 1680641-7116 | 8902055841 | 0.2 | 1 | 4 | ENERTOTAL S.A. E.S.P. - COMERCIALIZADOR | 13/01/2010 | COMERCIALIZAR S.A. E.S.P. - COMERCIALIZADOR | EMPRESAS MUNICIPALES DE CALI E.I.C.E. E.S.P. - DISTRIBUIDOR |  | EMPRESAS MUNICIPALES DE CALI E.I.C.E. E.S.P. - COMERCIALIZADOR | ENERTOTAL S.A. E.S.P. - COMERCIALIZADOR | Regulado | CGM ENERTOTAL (comercializador) |  |  |  |  | 502200694 | CIRCUTOR | 0.5 S | 0.5s | N/A | 21/03/2023 | INPEL S.A. (10-LAC-054) | 27/07/2022 | 2023-03-21 |  |  | 01/01/1900 |  |  | 0 | No | 0 |  | No |  | 0 | 0 | 0 | 6820 | ACTIVIDADES INMOBILIARIAS | Actividades inmobiliarias realizadas a cambio de una retribución o por contrata | 8902055841 | Valle del Cauca | Cali | SANTIAGO DE CALI, DISTRITO ESPECIAL, DEPORTIVO, CULTURAL, TURÍSTICO, EMPRESARIAL Y DE SERVICIOS | CARRERAS 28 D7 Y 28 E CALLES 121 D Y 122 B | 3.405949 | -76.472406 | 1018 | 2I17
Frt06828 | INDUSTRIAS BERG S.A.S. | COMERCIALIZAR S.A. E.S.P. - COMERCIALIZADOR | 01/10/2006 | 1.1324 | 11706132 | 8903039029 | 0.2 | 1 | 4 | VATIA S.A. E.S.P. - COMERCIALIZADOR | 15/09/2016 | ENERTOTAL S.A. E.S.P. - COMERCIALIZADOR | EMPRESAS MUNICIPALES DE CALI E.I.C.E. E.S.P. - DISTRIBUIDOR |  | EMPRESAS MUNICIPALES DE CALI E.I.C.E. E.S.P. - COMERCIALIZADOR | VATIA S.A. E.S.P. - COMERCIALIZADOR | Regulado | CGM VATIA (comercializador) |  |  |  |  | 59006110 | ITRON | 0.5 S | 0.5 | N/A | 01/10/2006 | SERVIMETERS S.A. (11-LAC-023) | 18/08/2016 | 2024-02-06 |  |  | 01/01/1900 |  |  | 0 | No | 0 |  | No |  | 0 | 0 | 0 | 1394 | INDUSTRIAS MANUFACTURERAS | Fabricación de cuerdas, cordeles, cables, bramantes y redes | 8903039029 | Valle del Cauca | Cali | SANTIAGO DE CALI, DISTRITO ESPECIAL, DEPORTIVO, CULTURAL, TURÍSTICO, EMPRESARIAL Y DE SERVICIOS | CALLE 47 # 1G-53 | 3.414414 | -76.521565 | 991 | 2I1B
Frt06898 | CLARIOS ANDINA | ISAGEN S.A. E.S.P. - COMERCIALIZADOR | 20/11/2006 | 1.0383 | 11724227 | 9003886001 | 34.5 | 3 | 2 | AES COLOMBIA & CIA. S.C.A. E.S.P. - COMERCIALIZADOR | 01/03/2019 | ISAGEN S.A. E.S.P. - COMERCIALIZADOR | EMPRESAS MUNICIPALES DE CALI E.I.C.E. E.S.P. - DISTRIBUIDOR |  | EMPRESAS MUNICIPALES DE CALI E.I.C.E. E.S.P. - COMERCIALIZADOR | AES COLOMBIA & CIA. S.C.A. E.S.P. - COMERCIALIZADOR | No Regulado | CGM TELMETERGY LTDA (comercializador) |  |  |  |  | 84584625 | ITRON | 0.2s | 0.5 S | 0.5 | 13/11/2022 | ELGAMA SISTEMOS DE COLOMBIA LTDA. - ELGSIS LTDA. (10-LAC-047) | 14/10/2022 | 2022-11-13 | 84585591 | ITRON | 13/11/2022 | ELGAMA SISTEMOS DE COLOMBIA LTDA. - ELGSIS LTDA. (10-LAC-047) | 14/10/2022 | 2022-11-13 | No | 0 |  | No |  | 0 | 0 | 0 | 2720 | INDUSTRIAS MANUFACTURERAS | Fabricación de pilas, baterías y acumuladores eléctricos | 9003886001 | Valle del Cauca | Yumbo | YUMBO | CARRERA 35 # 10-1 | 3.50381722222222 | -76.5211752777777 | 987 | 2I3O
Frt06933 | CONJUNTO RESIDENCIAL VALDEPEÑAS 2 | COMERCIALIZAR S.A. E.S.P. - COMERCIALIZADOR | 24/12/2006 | 1.1324 | 11888545 | 890320987 | 0.2 | 1 | 3 | ENERTOTAL S.A. E.S.P. - COMERCIALIZADOR | 13/01/2010 | COMERCIALIZAR S.A. E.S.P. - COMERCIALIZADOR | EMPRESAS MUNICIPALES DE CALI E.I.C.E. E.S.P. - DISTRIBUIDOR |  | EMPRESAS MUNICIPALES DE CALI E.I.C.E. E.S.P. - COMERCIALIZADOR | ENERTOTAL S.A. E.S.P. - COMERCIALIZADOR | Regulado | CGM ENERTOTAL (comercializador) |  |  |  |  | 501515501 | CIRCUTOR | 0.5s | 0.5s | N/A | 27/04/2019 | INPEL S.A. (10-LAC-054) | 04/03/2022 | 2022-10-09 |  |  | 01/01/1900 |  |  | 0 | Sí | 0.019 |  | No |  | 0 | 0 | 0 | 6810 | ACTIVIDADES INMOBILIARIAS | Actividades inmobiliarias realizadas con bienes propios o arrendados | 890320987 | Valle del Cauca | Cali | SANTIAGO DE CALI, DISTRITO ESPECIAL, DEPORTIVO, CULTURAL, TURÍSTICO, EMPRESARIAL Y DE SERVICIOS | CALLE 70 # 2AN-175 | 3.489701 | -76.505878 | 1018 | 2I4U
Frt06989 | CENTRO COMERCIAL FORTUNA - PROPIEDAD HORIZONTAL | VATIA S.A. E.S.P. - COMERCIALIZADOR | 11/02/2007 | 1.0442 | 11589247 | 8000272038 | 13.2 | 2 | 3 | VATIA S.A. E.S.P. - COMERCIALIZADOR | 11/02/2007 | NA | EMPRESAS MUNICIPALES DE CALI E.I.C.E. E.S.P. - DISTRIBUIDOR |  | EMPRESAS MUNICIPALES DE CALI E.I.C.E. E.S.P. - COMERCIALIZADOR | VATIA S.A. E.S.P. - COMERCIALIZADOR | No Regulado | CGM VATIA (comercializador) |  |  |  |  | 58368704 | LANDIS GYR | 0.5 S | 0.5 | 0.5 | 05/10/2011 | METROBIT LTDA. (11-LAC-045) | 01/07/2022 | 2022-10-29 |  |  | 01/01/1900 |  |  | 0 | No | 0 |  | No |  | 0 | 0 | 0 | 9499 | OTRAS ACTIVIDADES DE SERVICIOS | Actividades de otras asociaciones n.c.p. | 8000272038 | Valle del Cauca | Cali | SANTIAGO DE CALI, DISTRITO ESPECIAL, DEPORTIVO, CULTURAL, TURÍSTICO, EMPRESARIAL Y DE SERVICIOS | CALLE 14 # 5-18 | 3.414414 | -76.521565 | 991 | 2I6U
Frt06997 | CONJUNTO RESIDENCIAL TORRES DE SAN AGUSTIN II | COMERCIALIZAR S.A. E.S.P. - COMERCIALIZADOR | 15/02/2007 | 1.1324 | 11891914 | 9001407492 | 0.2 | 1 | 4 | ENERTOTAL S.A. E.S.P. - COMERCIALIZADOR | 13/01/2010 | COMERCIALIZAR S.A. E.S.P. - COMERCIALIZADOR | EMPRESAS MUNICIPALES DE CALI E.I.C.E. E.S.P. - DISTRIBUIDOR |  | EMPRESAS MUNICIPALES DE CALI E.I.C.E. E.S.P. - COMERCIALIZADOR | ENERTOTAL S.A. E.S.P. - COMERCIALIZADOR | Regulado | CGM ENERTOTAL (comercializador) |  |  |  |  | 501514998 | CIRCUTOR | 0.5s | 0.5s | N/A | 05/02/2022 | INPEL S.A. (10-LAC-054) | 26/11/2019 | 2020-03-30 |  |  | 01/01/1900 |  |  | 0 | Sí | 0.019 |  | No |  | 0 | 0 | 0 | 9499 | OTRAS ACTIVIDADES DE SERVICIOS | Actividades de otras asociaciones n.c.p. | 9001407492 | Valle del Cauca | Cali | SANTIAGO DE CALI, DISTRITO ESPECIAL, DEPORTIVO, CULTURAL, TURÍSTICO, EMPRESARIAL Y DE SERVICIOS | CARRERA 85E # 42-50 ZONA 2 | 3.380132 | -76.518164 | 1018 | 2I73
Frt07016 | EDIFICIO ULPIANO LLOREDA | COMERCIALIZAR S.A. E.S.P. - COMERCIALIZADOR | 05/03/2007 | 1.1324 | 11893431 | 8903304513 | 0.2 | 1 | 3 | ENERTOTAL S.A. E.S.P. - COMERCIALIZADOR | 13/01/2010 | COMERCIALIZAR S.A. E.S.P. - COMERCIALIZADOR | EMPRESAS MUNICIPALES DE CALI E.I.C.E. E.S.P. - DISTRIBUIDOR |  | EMPRESAS MUNICIPALES DE CALI E.I.C.E. E.S.P. - COMERCIALIZADOR | ENERTOTAL S.A. E.S.P. - COMERCIALIZADOR | Regulado | CGM ENERTOTAL (comercializador) |  |  |  |  | 02902127 | ELSTER | 0.5 S | 0.5 S | N/A | 05/03/2007 | INPEL S.A. (10-LAC-054) | 16/04/2021 | 2022-02-05 |  |  | 01/01/1900 |  |  | 0 | Sí | 0.019 |  | No |  | 0 | 0 | 0 | 6810 | ACTIVIDADES INMOBILIARIAS | Actividades inmobiliarias realizadas con bienes propios o arrendados | 8903304513 | Valle del Cauca | Cali | SANTIAGO DE CALI, DISTRITO ESPECIAL, DEPORTIVO, CULTURAL, TURÍSTICO, EMPRESARIAL Y DE SERVICIOS | CARRERA 4 # 11-33 | 3.452627 | -76.532703 | 1018 | 2I7Q
Frt07046 | METRO CALI CALLE 70 | EMGESA S.A. E.S.P. - COMERCIALIZADOR (Finalizado) | 25/02/2016 | 1.0442 | 25075811 | 8300256388 | 13.2 | 2 | 3 | ENEL COLOMBIA SA ESP - COMERCIALIZADOR | 25/02/2016 | ENEL COLOMBIA SA ESP - COMERCIALIZADOR | EMPRESAS MUNICIPALES DE CALI E.I.C.E. E.S.P. - DISTRIBUIDOR |  | EMPRESAS MUNICIPALES DE CALI E.I.C.E. E.S.P. - COMERCIALIZADOR | ENEL COLOMBIA SA ESP - COMERCIALIZADOR | No Regulado | CGM EMGESA (comercializador) |  |  |  |  | 84440280 | ITRON | 0.5 S | 0.5 S | 0.5 | 14/04/2007 | METROBIT LTDA. (11-LAC-045) | 24/02/2020 | 2020-09-27 | 84440298 | ITRON | 19/04/2016 | ELGAMA SISTEMOS DE COLOMBIA LTDA. - ELGSIS LTDA. (10-LAC-047) | 11/05/2020 | 2020-09-27 | No | 0 |  | No |  | 0 | 0 | 0 | 4711 | COMERCIO AL POR MAYOR Y AL POR MENOR; REPARACIÓN DE VEHÍCULOS AUTOMOTORES Y MOTOCICLETAS | Comercio al por menor en establecimientos no especializados con surtido compuesto principalmente por alimentos, bebidas o tabaco | 8300256388 | Valle del Cauca | Cali | SANTIAGO DE CALI, DISTRITO ESPECIAL, DEPORTIVO, CULTURAL, TURÍSTICO, EMPRESARIAL Y DE SERVICIOS | CARRERA 3 # 69B-26 | 3.469801 | -74.2317750849 | 926 | 2I8R
Frt07052 | EDIFICIO DEL CAFE PROPIEDAD HORIZONTAL | EMPRESAS MUNICIPALES DE CALI E.I.C.E. E.S.P. - COMERCIALIZADOR | 16/04/2007 | 1.0442 | 11902642 | 8050171558 | 13.2 | 2 | 3 | VATIA S.A. E.S.P. - COMERCIALIZADOR | 01/11/2009 | EMPRESAS MUNICIPALES DE CALI E.I.C.E. E.S.P. - COMERCIALIZADOR | EMPRESAS MUNICIPALES DE CALI E.I.C.E. E.S.P. - DISTRIBUIDOR |  | EMPRESAS MUNICIPALES DE CALI E.I.C.E. E.S.P. - COMERCIALIZADOR | VATIA S.A. E.S.P. - COMERCIALIZADOR | Regulado | CGM VATIA (comercializador) |  |  |  |  | 59007548 | ITRON | 0.5 S | 0.5 | 0.5 | 01/01/2016 | COLOMBIA MULTISERVICIOS S.A.S. - CAM MULTISERVICIOS (11-LAC-055) | 06/02/2017 | 2017-11-16 |  |  | 01/01/1900 |  |  | 0 | No | 0 |  | No |  | 0 | 0 | 0 | 9499 | OTRAS ACTIVIDADES DE SERVICIOS | Actividades de otras asociaciones n.c.p. | 8050171558 | Valle del Cauca | Cali | SANTIAGO DE CALI, DISTRITO ESPECIAL, DEPORTIVO, CULTURAL, TURÍSTICO, EMPRESARIAL Y DE SERVICIOS | CARRERA 5 # 13-46 | 3.414414 | -76.521565 | 991 | 2I8X
Frt07109 | COMBUSTIBLES DE COLOMBIA S.A. - PETROLEUM | VATIA S.A. E.S.P. - COMERCIALIZADOR | 13/06/2007 | 1.1324 | 1680795 | 830513729 | 0.2 | 1 | 5 | VATIA S.A. E.S.P. - COMERCIALIZADOR | 15/09/2007 | VATIA S.A. E.S.P. - COMERCIALIZADOR | EMPRESAS MUNICIPALES DE CALI E.I.C.E. E.S.P. - DISTRIBUIDOR |  | EMPRESAS MUNICIPALES DE CALI E.I.C.E. E.S.P. - COMERCIALIZADOR | VATIA S.A. E.S.P. - COMERCIALIZADOR | Regulado | CGM VATIA (comercializador) |  |  |  |  | 59006124 | ITRON | 1 | 0.5 | N/A | 02/06/2021 | SERVIMETERS S.A. (11-LAC-023) | 18/08/2016 | 2021-06-02 |  |  | 01/01/1900 |  |  | 0 | No | 0 |  | No |  | 0 | 0 | 0 | 4731 | COMERCIO AL POR MAYOR Y AL POR MENOR; REPARACIÓN DE VEHÍCULOS AUTOMOTORES Y MOTOCICLETAS | Comercio al por menor de combustible para automotores | 830513729 | Valle del Cauca | Cali | SANTIAGO DE CALI, DISTRITO ESPECIAL, DEPORTIVO, CULTURAL, TURÍSTICO, EMPRESARIAL Y DE SERVICIOS | CALLE 25 # 65-35 | 3.414414 | -76.521565 | 991 | 2IAT
Frt07110 | INDUSTRIAS MECANICAS DE COLOMBIA VANEGAS & CIA S.C.A. - INMECOL | VATIA S.A. E.S.P. - COMERCIALIZADOR | 13/06/2007 | 1.1324 | SIN NIU | 9003244016 | 0.2 | 1 | 4 | VATIA S.A. E.S.P. - COMERCIALIZADOR | 01/07/2011 | VATIA S.A. E.S.P. - COMERCIALIZADOR | EMPRESAS MUNICIPALES DE CALI E.I.C.E. E.S.P. - DISTRIBUIDOR |  | EMPRESAS MUNICIPALES DE CALI E.I.C.E. E.S.P. - COMERCIALIZADOR | VATIA S.A. E.S.P. - COMERCIALIZADOR | Regulado | CGM VATIA (comercializador) |  |  |  |  | 59007756 | ITRON | 0.5s | 0.5 | N/A | 02/06/2021 | SERVIMETERS S.A. (11-LAC-023) | 23/01/2017 | 2021-06-02 |  |  | 01/01/1900 |  |  | 0 | No | 0 |  | No |  | 0 | 0 | 0 | 2592 | INDUSTRIAS MANUFACTURERAS | Tratamiento y revestimiento de metales; mecanizado | 9003244016 | Valle del Cauca | Cali | SANTIAGO DE CALI, DISTRITO ESPECIAL, DEPORTIVO, CULTURAL, TURÍSTICO, EMPRESARIAL Y DE SERVICIOS | CARRERA 25 # 23-52 | 3.414414 | -76.521565 | 991 | 2IAU
Frt07116 | CLINICA SAN JOSE | VATIA S.A. E.S.P. - COMERCIALIZADOR | 20/06/2007 | 1.1324 | 11589098 | 8903005172 | 0.2 | 1 | 4 | VATIA S.A. E.S.P. - COMERCIALIZADOR | 20/06/2007 | NA | EMPRESAS MUNICIPALES DE CALI E.I.C.E. E.S.P. - DISTRIBUIDOR |  | EMPRESAS MUNICIPALES DE CALI E.I.C.E. E.S.P. - COMERCIALIZADOR | VATIA S.A. E.S.P. - COMERCIALIZADOR | Regulado | CGM VATIA (comercializador) |  |  |  |  | 14676150 | ND | 0.5 S | 0.5 | N/A | 24/11/2014 | INDUSTRIA ELÉCTRICA DEL CAUCA S.A. - INELCA (12-LAC-042) | 20/06/2007 | 2007-06-20 |  |  | 01/01/1900 |  |  | 0 | No | 0 |  | No |  | 0 | 0 | 0 | 8610 | ACTIVIDADES DE ATENCIÓN DE LA SALUD HUMANA Y DE ASISTENCIA SOCIAL | Actividades de hospitales y clínicas, con internación | 8903005172 | Valle del Cauca | Yumbo | YUMBO | CARRETERA A DAPA KM 1 DE CALI | 3.528969 | -76.499819783 | 998 | 2IB4
Frt07123 | INVERPRIMOS CAICEDO DOUAT & CIA S EN C | VATIA S.A. E.S.P. - COMERCIALIZADOR | 30/06/2007 | 1.0383 | 11589100 | 8050076746 | 34.5 | 3 | 3 | VATIA S.A. E.S.P. - COMERCIALIZADOR | 24/06/2012 | VATIA S.A. E.S.P. - COMERCIALIZADOR | EMPRESAS MUNICIPALES DE CALI E.I.C.E. E.S.P. - DISTRIBUIDOR |  | EMPRESAS MUNICIPALES DE CALI E.I.C.E. E.S.P. - COMERCIALIZADOR | VATIA S.A. E.S.P. - COMERCIALIZADOR | Regulado | CGM VATIA (comercializador) |  |  |  |  | 58368715 | LANDIS GYR | 0.5 S | 0.5 S | 0.5 | 30/06/2007 | METROBIT LTDA. (11-LAC-045) | 01/07/2022 | 2022-12-03 |  |  | 01/01/1900 |  |  | 0 | No | 0 |  | No |  | 0 | 0 | 0 | 9609 | OTRAS ACTIVIDADES DE SERVICIOS | Otras actividades de servicios personales n.c.p. | 8050076746 | Valle del Cauca | Yumbo | YUMBO | CR 25 # 13-117 BODEGA 2 PARCELACION LA Y YUMBO VALLLE | 3.528969 | -76.499819783 | 998 | 2IBB
Frt07125 | ROYAL FILMS SAS | DISTRIBUIDORA Y COMERCIALIZADORA DE ENERGIA ELECTRICA S.A. E.S.P. - COMERCIALIZADOR | 01/07/2007 | 1.0442 | 10352957 | 8901056523 | 0.2 | 1 | 4 | QI ENERGY S.A.S. E.S.P. - COMERCIALIZADOR | 16/12/2021 | DISTRIBUIDORA Y COMERCIALIZADORA DE ENERGIA ELECTRICA S.A. E.S.P. - COMERCIALIZADOR | EMPRESAS MUNICIPALES DE CALI E.I.C.E. E.S.P. - DISTRIBUIDOR |  | VATIA S.A. E.S.P. - COMERCIALIZADOR | QI ENERGY S.A.S. E.S.P. - COMERCIALIZADOR | Regulado | CGM 24/7 |  |  |  |  | 2827775 | ELSTER | 0.5 S | 0.5 | N/A | 01/07/2007 | COLOMBIA MULTISERVICIOS S.A.S. - CAM MULTISERVICIOS (11-LAC-055) | 03/07/2016 | 2017-01-22 |  |  | 01/01/1900 |  |  | 0 | No | 0 |  | No | Frt06234 | 0.10965 | 0 | 1.0369 | 5914 | INFORMACIÓN Y COMUNICACIONES | Actividades de exhibición de películas cinematográficas y videos | 8901056523 | Valle del Cauca | Cali | SANTIAGO DE CALI, DISTRITO ESPECIAL, DEPORTIVO, CULTURAL, TURÍSTICO, EMPRESARIAL Y DE SERVICIOS | CARRERA 98 No 16-200 - JARDIN PLAZA | 3.370095 | -76.527438 | 995 | 2IBD
Frt07132 | GAS NATURAL COMPRIMIDO - GAZEL TERPEL OESTE | CELSIA COLOMBIA S.A. E.S.P. - COMERCIALIZADOR | 08/07/2007 | 1.0442 | 11749636 | 8020111908 | 13.2 | 2 | 4 | TERPEL ENERGÍA S.A.S. E.S.P. - COMERCIALIZADOR | 01/01/2016 | E2 ENERGIA EFICIENTE S.A. E.S.P. - COMERCIALIZADOR | EMPRESAS MUNICIPALES DE CALI E.I.C.E. E.S.P. - DISTRIBUIDOR |  | EMPRESAS MUNICIPALES DE CALI E.I.C.E. E.S.P. - COMERCIALIZADOR | TERPEL ENERGÍA S.A.S. E.S.P. - COMERCIALIZADOR | No Regulado | CGM TELMETERGY LTDA (comercializador) |  |  |  |  | 59045816 | LANDIS GYR | 0.5 S | 0.5 S | 0.5 | 08/07/2007 | VERITEST LTDA (10-LAC-032) | 27/04/2022 | 2023-06-09 |  |  | 01/01/1900 |  |  | 0 | No | 0 |  | No |  | 0 | 0 | 0 | 4731 | COMERCIO AL POR MAYOR Y AL POR MENOR; REPARACIÓN DE VEHÍCULOS AUTOMOTORES Y MOTOCICLETAS | Comercio al por menor de combustible para automotores | 8020111908 | Valle del Cauca | Cali | SANTIAGO DE CALI, DISTRITO ESPECIAL, DEPORTIVO, CULTURAL, TURÍSTICO, EMPRESARIAL Y DE SERVICIOS | CALLE 1A OESTE # 50-56 | 3.417465 | -76.554272 | 1028 | 2IBM
Frt07133 | GAS NATURAL COMPRIMIDO - GAZEL ALFONSO LOPEZ | CELSIA COLOMBIA S.A. E.S.P. - COMERCIALIZADOR | 15/01/2015 | 1.0442 | 11749623 | 8020111908 | 13.2 | 2 | 4 | TERPEL ENERGÍA S.A.S. E.S.P. - COMERCIALIZADOR | 01/01/2016 | E2 ENERGIA EFICIENTE S.A. E.S.P. - COMERCIALIZADOR | EMPRESAS MUNICIPALES DE CALI E.I.C.E. E.S.P. - DISTRIBUIDOR |  | EMPRESAS MUNICIPALES DE CALI E.I.C.E. E.S.P. - COMERCIALIZADOR | TERPEL ENERGÍA S.A.S. E.S.P. - COMERCIALIZADOR | No Regulado | CGM TELMETERGY LTDA (comercializador) |  |  |  |  | 84440457 | ITRON | 0.5 S | 0.5 | 0.5 | 08/07/2007 | METROBIT LTDA. (11-LAC-045) | 31/08/2022 | 2023-05-31 |  |  | 01/01/1900 |  |  | 0 | No | 0 |  | No |  | 0 | 0 | 0 | 4731 | COMERCIO AL POR MAYOR Y AL POR MENOR; REPARACIÓN DE VEHÍCULOS AUTOMOTORES Y MOTOCICLETAS | Comercio al por menor de combustible para automotores | 8020111908 | Valle del Cauca | Cali | SANTIAGO DE CALI, DISTRITO ESPECIAL, DEPORTIVO, CULTURAL, TURÍSTICO, EMPRESARIAL Y DE SERVICIOS | AUTOPISTA CALLE 73 CON CARRERA 7B BIS | 3.466261 | -76.47935 | 950 | 2IBN
Frt07143 | CONJUNTO RESIDENCIAL TORRES DE SOTAVENTO | COMERCIALIZAR S.A. E.S.P. - COMERCIALIZADOR | 18/07/2007 | 1.1324 | 7898 | 890320987 | 0.2 | 1 | 3 | ENERTOTAL S.A. E.S.P. - COMERCIALIZADOR | 13/01/2010 | COMERCIALIZAR S.A. E.S.P. - COMERCIALIZADOR | EMPRESAS MUNICIPALES DE CALI E.I.C.E. E.S.P. - DISTRIBUIDOR |  | EMPRESAS MUNICIPALES DE CALI E.I.C.E. E.S.P. - COMERCIALIZADOR | ENERTOTAL S.A. E.S.P. - COMERCIALIZADOR | Regulado | CGM ENERTOTAL (comercializador) |  |  |  |  | 53025394 | ND | 0.5 S | 0.5 | N/A | 18/07/2007 | INDUSTRIA ELÉCTRICA DEL CAUCA S.A. - INELCA (12-LAC-042) | 27/03/2010 | 2011-10-02 |  |  | 01/01/1900 |  |  | 0 | Sí | 0.019 |  | No |  | 0 | 0 | 0 | 6810 | ACTIVIDADES INMOBILIARIAS | Actividades inmobiliarias realizadas con bienes propios o arrendados | 890320987 | Valle del Cauca | Cali | SANTIAGO DE CALI, DISTRITO ESPECIAL, DEPORTIVO, CULTURAL, TURÍSTICO, EMPRESARIAL Y DE SERVICIOS | CALLE 28 # 98-82 | 3.369834 | -76.521148 | 1018 | 2IC2
Frt07151 | ALMACENES EXITO S.A. - CARULLA VIVERO PANCE | COMERCIALIZAR S.A. E.S.P. - COMERCIALIZADOR | 29/07/2007 | 1.0442 | 11589186 | 8909006089 | 13.2 | 2 | 3 | ENEL COLOMBIA SA ESP - COMERCIALIZADOR | 04/07/2019 | EMPRESAS PUBLICAS DE MEDELLIN E.S.P. - COMERCIALIZADOR | EMPRESAS MUNICIPALES DE CALI E.I.C.E. E.S.P. - DISTRIBUIDOR |  | EMPRESAS MUNICIPALES DE CALI E.I.C.E. E.S.P. - COMERCIALIZADOR | ENEL COLOMBIA SA ESP - COMERCIALIZADOR | No Regulado | CGM EMGESA (comercializador) | Frt31621 | Prd01141 | CARULLAPANCE | JULIA - RD S.A. E.S.P. - COMERCIALIZADOR | 83691829. | ITRON.. | 0.5 S | 0.5s | 0.5 | 15/12/2019 | VERITEST LTDA (10-LAC-032) | 07/05/2019 | 2019-11-05 |  |  | 01/01/1900 |  |  | 0 | No | 0 |  | No |  | 0 | 0 | 0 | 4711 | COMERCIO AL POR MAYOR Y AL POR MENOR; REPARACIÓN DE VEHÍCULOS AUTOMOTORES Y MOTOCICLETAS | Comercio al por menor en establecimientos no especializados con surtido compuesto principalmente por alimentos, bebidas o tabaco | 8909006089 | Valle del Cauca | Cali | SANTIAGO DE CALI, DISTRITO ESPECIAL, DEPORTIVO, CULTURAL, TURÍSTICO, EMPRESARIAL Y DE SERVICIOS | CALLE 18 CARRERA 122 ESQUINA | 3.414414 | -76.521565 | 926 | 2ICD
Frt07161 | ALMACENES EXITO S.A. - SUPER INTER LA UNION | VATIA S.A. E.S.P. - COMERCIALIZADOR | 01/08/2007 | 1.1324 | 11589187 | 805026915 | 0.2 | 1 | 3 | TRANSACCIONES ENERGÉTICAS S.A.S. EMPRESA DE SERVICIOS PÚBLICOS E.S.P - COMERCIALIZADOR | 11/05/2023 | VATIA S.A. E.S.P. - COMERCIALIZADOR | EMPRESAS MUNICIPALES DE CALI E.I.C.E. E.S.P. - DISTRIBUIDOR |  | EMPRESAS MUNICIPALES DE CALI E.I.C.E. E.S.P. - COMERCIALIZADOR | TRANSACCIONES ENERGÉTICAS S.A.S. EMPRESA DE SERVICIOS PÚBLICOS E.S.P - COMERCIALIZADOR | Regulado | CGM TELMETERGY LTDA (comercializador) |  |  |  |  | 84016747. | ITRON | 0.5s | 0.5s | N/A | 10/11/2023 | METROBIT LTDA. (11-LAC-045) | 19/09/2023 | 2023-11-10 |  |  | 01/01/1900 |  |  | 0 | No | 0 |  | No |  | 0 | 0 | 0 | 4711 | COMERCIO AL POR MAYOR Y AL POR MENOR; REPARACIÓN DE VEHÍCULOS AUTOMOTORES Y MOTOCICLETAS | Comercio al por menor en establecimientos no especializados con surtido compuesto principalmente por alimentos, bebidas o tabaco | 805026915 | Valle del Cauca | Cali | SANTIAGO DE CALI, DISTRITO ESPECIAL, DEPORTIVO, CULTURAL, TURÍSTICO, EMPRESARIAL Y DE SERVICIOS | CARRERA 46 # 42A-15 | 3.414414 | -76.521565 | 991 | 2ICV
Frt07168 | CUSEZAR S.A. (TORRES DE SAN JOAQUIN I) | DISTRIBUIDORA Y COMERCIALIZADORA DE ENERGIA ELECTRICA S.A. E.S.P. - COMERCIALIZADOR | 07/08/2007 | 1.1324 | 11896663 | 8600005311 | 0.2 | 1 | 3 | ENERBIT S.A.S. E.S.P. - COMERCIALIZADOR | 26/04/2023 | DISTRIBUIDORA Y COMERCIALIZADORA DE ENERGIA ELECTRICA S.A. E.S.P. - COMERCIALIZADOR | EMPRESAS MUNICIPALES DE CALI E.I.C.E. E.S.P. - DISTRIBUIDOR |  | EMPRESAS MUNICIPALES DE CALI E.I.C.E. E.S.P. - COMERCIALIZADOR | ENERBIT S.A.S. E.S.P. - COMERCIALIZADOR | Regulado | CGM ENERBIT |  |  |  |  | 02832202 | ELSTER | 0.5 S | 0.5 | N/A | 01/11/2017 | INPEL S.A. (10-LAC-054) | 30/11/2016 | 2017-11-01 |  |  | 01/01/1900 |  |  | 0 | Sí | 0.019 |  | No |  | 0 | 0 | 0 | 6810 | ACTIVIDADES INMOBILIARIAS | Actividades inmobiliarias realizadas con bienes propios o arrendados | 8600005311 | Valle del Cauca | Cali | SANTIAGO DE CALI, DISTRITO ESPECIAL, DEPORTIVO, CULTURAL, TURÍSTICO, EMPRESARIAL Y DE SERVICIOS | CALLE 17 # 86-82 | 3.378793 | -76.528437 | 995 | 2ID4
Frt07178 | SODIMAC COLOMBIA S.A. - HOME CALI NORTE | EMPRESAS PUBLICAS DE MEDELLIN E.S.P. - COMERCIALIZADOR | 20/08/2007 | 1.0442 | 11589189 | 8002421062 | 13.2 | 2 | 2 | EMPRESAS PUBLICAS DE MEDELLIN E.S.P. - COMERCIALIZADOR | 20/08/2007 | NA | EMPRESAS MUNICIPALES DE CALI E.I.C.E. E.S.P. - DISTRIBUIDOR |  | EMPRESAS MUNICIPALES DE CALI E.I.C.E. E.S.P. - COMERCIALIZADOR | EMPRESAS PUBLICAS DE MEDELLIN E.S.P. - COMERCIALIZADOR | No Regulado | CGM EPM (comercializador) | Frt36403 | Prd01579 | Cali Norte | ENEL COLOMBIA SA ESP - COMERCIALIZADOR | 53773857 | LANDIS | 0.5s | 0.5s | 0.5 | 12/12/2022 | EMPRESAS PÚBLICAS DE MEDELLÍN E.S.P. - EEPPM (15-LAC-031) | 20/09/2019 | 2019-11-19 | 53773860 | LANDIS | 19/11/2019 | EMPRESAS PÚBLICAS DE MEDELLÍN E.S.P. - EEPPM (15-LAC-031) | 20/09/2019 | 2019-11-19 | No | 0 |  | No |  | 0 | 0 | 0 | 4669 | COMERCIO AL POR MAYOR Y AL POR MENOR; REPARACIÓN DE VEHÍCULOS AUTOMOTORES Y MOTOCICLETAS | Comercio al por mayor de otros productos n.c.p. | 8002421062 | Valle del Cauca | Cali | SANTIAGO DE CALI, DISTRITO ESPECIAL, DEPORTIVO, CULTURAL, TURÍSTICO, EMPRESARIAL Y DE SERVICIOS | AVENIDA 6A # 35-100 | 3.472195 | -76.531677 | 972 | 2IDF
Frt07194 | CONALPLAS S.A. PLANTA 2 | COMERCIALIZAR S.A. E.S.P. - COMERCIALIZADOR | 09/09/2007 | 1.0383 | 11749039 | 8903330474 | 34.5 | 3 | 2 | EMPRESAS MUNICIPALES DE CALI E.I.C.E. E.S.P. - COMERCIALIZADOR | 19/03/2010 | NA | EMPRESAS MUNICIPALES DE CALI E.I.C.E. E.S.P. - DISTRIBUIDOR |  | EMPRESAS MUNICIPALES DE CALI E.I.C.E. E.S.P. - COMERCIALIZADOR | EMPRESAS MUNICIPALES DE CALI E.I.C.E. E.S.P. - COMERCIALIZADOR | No Regulado | CGM EMCALI (comercializador) |  |  |  |  | 63082026 | ITRON | 0.5 S | 0.5s | 0.3 | 30/05/2019 | VERITEST LTDA (10-LAC-032) | 18/02/2015 | 2015-05-12 | 63082027 | ITRON | 12/05/2015 | VERITEST LTDA (10-LAC-032) | 18/02/2015 | 2015-05-12 | No | 0 |  | No |  | 0 | 0 | 0 | 1523 | INDUSTRIAS MANUFACTURERAS | Fabricación de partes del calzado | 8903330474 | Valle del Cauca | Yumbo | YUMBO | CARRERA 36 # 12-95 | 3.58234 | -76.4914627 | 995 | 2IE1
Frt07204 | HUMER ALBERTO TALA NASER | VATIA S.A. E.S.P. - COMERCIALIZADOR | 12/09/2007 | 1.0442 | 11589136 | 6803044321 | 13.2 | 2 | 3 | ENERTOTAL S.A. E.S.P. - COMERCIALIZADOR | 06/05/2021 | ENERCO S.A. E.S.P. - COMERCIALIZADOR | EMPRESAS MUNICIPALES DE CALI E.I.C.E. E.S.P. - DISTRIBUIDOR |  | EMPRESAS MUNICIPALES DE CALI E.I.C.E. E.S.P. - COMERCIALIZADOR | ENERTOTAL S.A. E.S.P. - COMERCIALIZADOR | No Regulado | CGM ENERTOTAL (comercializador) |  |  |  |  | 02917885 | ELSTER | 0.5s | 0.5s | 0.5 | 13/04/2022 | INPEL S.A. (10-LAC-054) | 20/02/2022 | 2022-04-13 |  |  | 01/01/1900 |  |  | 0 | No | 0 |  | No |  | 0 | 0 | 0 | 0124 | AGRICULTURA, GANADERÍA, CAZA, SILVICULTURA Y PESCA | Cultivo de caña de azúcar | 6803044321 | Valle del Cauca | Yumbo | YUMBO | HACIENDA PLATANARES | 3.5540266 | -76.522237 | 1075 | 2IED
Frt07207 | FUNDACION CENTRO CULTURAL COLOMBO AMERICANO DE CALI - SEDE SUR | COMERCIALIZAR S.A. E.S.P. - COMERCIALIZADOR | 16/09/2007 | 1.1324 | 11705762 | 8903004450 | 0.2 | 1 | 4 | VATIA S.A. E.S.P. - COMERCIALIZADOR | 21/11/2019 | ENERTOTAL S.A. E.S.P. - COMERCIALIZADOR | EMPRESAS MUNICIPALES DE CALI E.I.C.E. E.S.P. - DISTRIBUIDOR |  | EMPRESAS MUNICIPALES DE CALI E.I.C.E. E.S.P. - COMERCIALIZADOR | VATIA S.A. E.S.P. - COMERCIALIZADOR | Regulado | CGM VATIA (comercializador) |  |  |  |  | 55059518 | ITRON | 0.5 S | 0.5 | N/A | 16/09/2007 | INPEL S.A. (10-LAC-054) | 17/12/2019 | 2020-03-18 |  |  | 01/01/1900 |  |  | 0 | No | 0 |  | No |  | 0 | 0 | 0 | 8559 | EDUCACIÓN | Otros tipos de educación n.c.p. | 8903004450 | Valle del Cauca | Cali | SANTIAGO DE CALI, DISTRITO ESPECIAL, DEPORTIVO, CULTURAL, TURÍSTICO, EMPRESARIAL Y DE SERVICIOS | CARRERA 53 # 10A-56 | 3.407539 | -76.537906 | 1018 | 2IEG
Frt07225 | VINOS DE LA CORTE SA-SEDE ADMINISTRATIVA | COMERCIALIZAR S.A. E.S.P. - COMERCIALIZADOR | 29/09/2007 | 1.1324 | 11706246 | 8170015325 | 0.2 | 1 | 3 | VATIA S.A. E.S.P. - COMERCIALIZADOR | 20/04/2023 | DISTRIBUIDORA Y COMERCIALIZADORA DE ENERGIA ELECTRICA S.A. E.S.P. - COMERCIALIZADOR | EMPRESAS MUNICIPALES DE CALI E.I.C.E. E.S.P. - DISTRIBUIDOR |  | EMPRESAS MUNICIPALES DE CALI E.I.C.E. E.S.P. - COMERCIALIZADOR | VATIA S.A. E.S.P. - COMERCIALIZADOR | Regulado | CGM VATIA (comercializador) |  |  |  |  | 02860047 | ELSTER | 0.5 S | 0.5s | N/A | 22/05/2019 | INPEL S.A. (10-LAC-054) | 04/10/2018 | 2019-05-22 |  |  | 01/01/1900 |  |  | 0 | No | 0 |  | No |  | 0 | 0 | 0 | 1101 | INDUSTRIAS MANUFACTURERAS | Destilación, rectificación y mezcla de bebidas alcohólicas | 8170015325 | Valle del Cauca | Yumbo | YUMBO | CARRERA 30 # 10-6 | 3.515415 | -76.5189041 | 1860 | 2IF8
Frt07226 | INVERSIONES ZOILITA S.A.S. | COMERCIALIZAR S.A. E.S.P. - COMERCIALIZADOR | 29/09/2007 | 1.1324 | 11893256 | 8001327235 | 0.2 | 1 | 4 | ENERTOTAL S.A. E.S.P. - COMERCIALIZADOR | 13/01/2010 | COMERCIALIZAR S.A. E.S.P. - COMERCIALIZADOR | EMPRESAS MUNICIPALES DE CALI E.I.C.E. E.S.P. - DISTRIBUIDOR |  | EMPRESAS MUNICIPALES DE CALI E.I.C.E. E.S.P. - COMERCIALIZADOR | ENERTOTAL S.A. E.S.P. - COMERCIALIZADOR | Regulado | CGM ENERTOTAL (comercializador) |  |  |  |  | 501514974 | CIRCUTOR | 0.5 S | 0.5 | N/A | 29/09/2007 | INPEL S.A. (10-LAC-054) | 02/12/2015 | 2016-02-24 |  |  | 01/01/1900 |  |  | 0 | Sí | 0.019 |  | No |  | 0 | 0 | 0 | 6810 | ACTIVIDADES INMOBILIARIAS | Actividades inmobiliarias realizadas con bienes propios o arrendados | 8001327235 | Valle del Cauca | Cali | SANTIAGO DE CALI, DISTRITO ESPECIAL, DEPORTIVO, CULTURAL, TURÍSTICO, EMPRESARIAL Y DE SERVICIOS | AVENIDA 4 OESTE # 3-77 | 3.47112 | -76.529036 | 1018 | 2IF9
Frt07230 | GAS NATURAL COMPRIMIDO - GAZEL CORDOBA | CELSIA COLOMBIA S.A. E.S.P. - COMERCIALIZADOR | 01/10/2007 | 1.0442 | 11749655 | 8020111908 | 13.2 | 2 | 3 | TERPEL ENERGÍA S.A.S. E.S.P. - COMERCIALIZADOR | 01/01/2016 | E2 ENERGIA EFICIENTE S.A. E.S.P. - COMERCIALIZADOR | EMPRESAS MUNICIPALES DE CALI E.I.C.E. E.S.P. - DISTRIBUIDOR |  | EMPRESAS MUNICIPALES DE CALI E.I.C.E. E.S.P. - COMERCIALIZADOR | TERPEL ENERGÍA S.A.S. E.S.P. - COMERCIALIZADOR | No Regulado | CGM TELMETERGY LTDA (comercializador) | Frt51576 | Prd03077 | GAS NATURAL COMPRIMIDO - GAZEL CORDOBA | DEPI ENERGY S.A.S. E.S.P. - COMERCIALIZADOR | 63139491. | ITRON | 0.5S | 0.5S | 0.5 | 12/05/2018 | METROBIT LTDA. (11-LAC-045) | 31/08/2022 | 2023-04-01 |  |  | 01/01/1900 |  |  | 0 | No | 0 |  | No |  | 0 | 0 | 0 | 4731 | COMERCIO AL POR MAYOR Y AL POR MENOR; REPARACIÓN DE VEHÍCULOS AUTOMOTORES Y MOTOCICLETAS | Comercio al por menor de combustible para automotores | 8020111908 | Valle del Cauca | Cali | SANTIAGO DE CALI, DISTRITO ESPECIAL, DEPORTIVO, CULTURAL, TURÍSTICO, EMPRESARIAL Y DE SERVICIOS | CARRERA 46 # 48-25 | 3.401872 | -76.510651 | 954 | 2IFE
Frt07236 | FUNDACION CENTRO CULTURAL COLOMBO AMERICANO - SEDE NORTE | COMERCIALIZAR S.A. E.S.P. - COMERCIALIZADOR | 03/10/2007 | 1.0442 | 11705325 | 8903004450 | 13.2 | 2 | 4 | VATIA S.A. E.S.P. - COMERCIALIZADOR | 21/11/2019 | ENERTOTAL S.A. E.S.P. - COMERCIALIZADOR | EMPRESAS MUNICIPALES DE CALI E.I.C.E. E.S.P. - DISTRIBUIDOR |  | EMPRESAS MUNICIPALES DE CALI E.I.C.E. E.S.P. - COMERCIALIZADOR | VATIA S.A. E.S.P. - COMERCIALIZADOR | Regulado | CGM VATIA (comercializador) |  |  |  |  | 02890731 | ELSTER | 0.5 S | 0.5 | 0.5 | 03/10/2007 | COLOMBIA MULTISERVICIOS S.A.S. - CAM MULTISERVICIOS (11-LAC-055) | 27/12/2019 | 2020-03-03 |  |  | 01/01/1900 |  |  | 0 | No | 0 |  | No |  | 0 | 0 | 0 | 8559 | EDUCACIÓN | Otros tipos de educación n.c.p. | 8903004450 | Valle del Cauca | Cali | SANTIAGO DE CALI, DISTRITO ESPECIAL, DEPORTIVO, CULTURAL, TURÍSTICO, EMPRESARIAL Y DE SERVICIOS | CALLE 13 NORTE # 8N-45 | 3.45732 | -76.534553 | 1018 | 2IFK
Frt07241 | CONJUNTO RESIDENCIAL PASEO REAL | COMERCIALIZAR S.A. E.S.P. - COMERCIALIZADOR | 07/10/2007 | 1.1324 | 11889963 | 890320987 | 0.2 | 1 | 4 | ENERTOTAL S.A. E.S.P. - COMERCIALIZADOR | 13/01/2010 | COMERCIALIZAR S.A. E.S.P. - COMERCIALIZADOR | EMPRESAS MUNICIPALES DE CALI E.I.C.E. E.S.P. - DISTRIBUIDOR |  | EMPRESAS MUNICIPALES DE CALI E.I.C.E. E.S.P. - COMERCIALIZADOR | ENERTOTAL S.A. E.S.P. - COMERCIALIZADOR | Regulado | CGM ENERTOTAL (comercializador) |  |  |  |  | 02902096 | ELSTER | 0.5s | 0.5s | N/A | 13/04/2022 | INPEL S.A. (10-LAC-054) | 21/04/2021 | 2022-04-13 |  |  | 01/01/1900 |  |  | 0 | Sí | 0.019 |  | No |  | 0 | 0 | 0 | 6810 | ACTIVIDADES INMOBILIARIAS | Actividades inmobiliarias realizadas con bienes propios o arrendados | 890320987 | Valle del Cauca | Cali | SANTIAGO DE CALI, DISTRITO ESPECIAL, DEPORTIVO, CULTURAL, TURÍSTICO, EMPRESARIAL Y DE SERVICIOS | AVENIDA 4B NORTE # 58-60 | 3.489527 | -76.521889 | 1018 | 2IFP
Frt07247 | CONJUNTO RESIDENCIAL GRATAMIRA - CONJUNTO B | COMERCIALIZAR S.A. E.S.P. - COMERCIALIZADOR | 10/10/2007 | 1.1324 | 11888983 | 890205584 | 0.2 | 1 | 4 | ENERTOTAL S.A. E.S.P. - COMERCIALIZADOR | 13/01/2010 | COMERCIALIZAR S.A. E.S.P. - COMERCIALIZADOR | EMPRESAS MUNICIPALES DE CALI E.I.C.E. E.S.P. - DISTRIBUIDOR |  | EMPRESAS MUNICIPALES DE CALI E.I.C.E. E.S.P. - COMERCIALIZADOR | ENERTOTAL S.A. E.S.P. - COMERCIALIZADOR | Regulado | CGM ENERTOTAL (comercializador) |  |  |  |  | 02932974 | ELSTER | 0.5 S | 0.5s | N/A | 21/03/2023 | INPEL S.A. (10-LAC-054) | 03/06/2023 | 2024-04-04 |  |  | 01/01/1900 |  |  | 0 | Sí | 0.019 |  | No |  | 0 | 0 | 0 | 6810 | ACTIVIDADES INMOBILIARIAS | Actividades inmobiliarias realizadas con bienes propios o arrendados | 890205584 | Valle del Cauca | Cali | SANTIAGO DE CALI, DISTRITO ESPECIAL, DEPORTIVO, CULTURAL, TURÍSTICO, EMPRESARIAL Y DE SERVICIOS | CARRERA 64A # 17C-71 | 3.402108 | -76.531447 | 1018 | 2IFV
Frt07253 | EDIFICIOS Y PUENTES DE ACERO S.A. - 2 | VATIA S.A. E.S.P. - COMERCIALIZADOR | 14/10/2007 | 1.0383 | 1680821 | 805007674 | 34.5 | 3 | 4 | VATIA S.A. E.S.P. - COMERCIALIZADOR | 10/01/2008 | VATIA S.A. E.S.P. - COMERCIALIZADOR | EMPRESAS MUNICIPALES DE CALI E.I.C.E. E.S.P. - DISTRIBUIDOR |  | EMPRESAS MUNICIPALES DE CALI E.I.C.E. E.S.P. - COMERCIALIZADOR | VATIA S.A. E.S.P. - COMERCIALIZADOR | Regulado | CGM VATIA (comercializador) |  |  |  |  | 59047280 | LANDIS GYR | 0.5s | 0.5 | 0.5 | 18/12/2021 | METROBIT LTDA. (11-LAC-045) | 01/07/2022 | 2022-12-03 |  |  | 01/01/1900 |  |  | 0 | No | 0 |  | No |  | 0 | 0 | 0 | 6810 | ACTIVIDADES INMOBILIARIAS | Actividades inmobiliarias realizadas con bienes propios o arrendados | 805007674 | Valle del Cauca | Yumbo | YUMBO | CARRERA 25 # 13-117 BODEGA 3ACOPI | 3.528969 | -76.499819783 | 998 | 2IG2
Frt07264 | ESTACION DE SERVICIO HEROES DE ORIENTE SAS | EMPRESAS MUNICIPALES DE CALI E.I.C.E. E.S.P. - COMERCIALIZADOR | 23/10/2007 | 1.0442 | 961339 | 9003365087 | 13.2 | 2 | 3 | EMPRESAS MUNICIPALES DE CALI E.I.C.E. E.S.P. - COMERCIALIZADOR | 23/10/2007 | NA | EMPRESAS MUNICIPALES DE CALI E.I.C.E. E.S.P. - DISTRIBUIDOR |  | EMPRESAS MUNICIPALES DE CALI E.I.C.E. E.S.P. - COMERCIALIZADOR | EMPRESAS MUNICIPALES DE CALI E.I.C.E. E.S.P. - COMERCIALIZADOR | No Regulado | CGM EMCALI (comercializador) |  |  |  |  | 66613527 | ISKRA | 0.5 S | 0.5 | 0.5 | 23/10/2007 | EMPRESAS MUNICIPALES DE CALI EICE E.S.P. - EMCALI (12-LAC-001) | 14/04/2016 | 2016-06-15 |  |  | 01/01/1900 |  |  | 0 | No | 0 |  | No |  | 0 | 0 | 0 | 4731 | COMERCIO AL POR MAYOR Y AL POR MENOR; REPARACIÓN DE VEHÍCULOS AUTOMOTORES Y MOTOCICLETAS | Comercio al por menor de combustible para automotores | 9003365087 | Valle del Cauca | Cali | SANTIAGO DE CALI, DISTRITO ESPECIAL, DEPORTIVO, CULTURAL, TURÍSTICO, EMPRESARIAL Y DE SERVICIOS | CARRERA 39 # 32A-10 | 3.4372201 | -76.5224991 | 1018 | 2IGE
Frt07265 | INVERSIONES DIAMANTINO LTDA. | EMPRESAS MUNICIPALES DE CALI E.I.C.E. E.S.P. - COMERCIALIZADOR | 23/10/2007 | 1.0442 | 9993695 | 8050189519 | 13.2 | 2 | 3 | EMPRESAS MUNICIPALES DE CALI E.I.C.E. E.S.P. - COMERCIALIZADOR | 23/10/2007 | NA | EMPRESAS MUNICIPALES DE CALI E.I.C.E. E.S.P. - DISTRIBUIDOR |  | EMPRESAS MUNICIPALES DE CALI E.I.C.E. E.S.P. - COMERCIALIZADOR | EMPRESAS MUNICIPALES DE CALI E.I.C.E. E.S.P. - COMERCIALIZADOR | No Regulado | CGM EMCALI (comercializador) |  |  |  |  | 66613709 | ISKRA | 0.5 S | 0.5 | 0.5 | 23/10/2007 | EMPRESAS MUNICIPALES DE CALI EICE E.S.P. - EMCALI (12-LAC-001) | 22/05/2016 | 2017-07-26 |  |  | 01/01/1900 |  |  | 0 | No | 0 |  | No |  | 0 | 0 | 0 | 4731 | COMERCIO AL POR MAYOR Y AL POR MENOR; REPARACIÓN DE VEHÍCULOS AUTOMOTORES Y MOTOCICLETAS | Comercio al por menor de combustible para automotores | 8050189519 | Valle del Cauca | Cali | SANTIAGO DE CALI, DISTRITO ESPECIAL, DEPORTIVO, CULTURAL, TURÍSTICO, EMPRESARIAL Y DE SERVICIOS | CARRERA 29 # 39A-35 | 3.4372201 | -76.5224991 | 1018 | 2IGF
Frt07267 | ORGANIZACIÓN TERPEL S.A. | CELSIA COLOMBIA S.A. E.S.P. - COMERCIALIZADOR | 28/10/2007 | 1.0442 | GAZ059 | 8300952130 | 13.2 | 2 | 3 | TERPEL ENERGÍA S.A.S. E.S.P. - COMERCIALIZADOR | 01/01/2016 | E2 ENERGIA EFICIENTE S.A. E.S.P. - COMERCIALIZADOR | EMPRESAS MUNICIPALES DE CALI E.I.C.E. E.S.P. - DISTRIBUIDOR |  | EMPRESAS MUNICIPALES DE CALI E.I.C.E. E.S.P. - COMERCIALIZADOR | TERPEL ENERGÍA S.A.S. E.S.P. - COMERCIALIZADOR | No Regulado | CGM TELMETERGY LTDA (comercializador) | Frt52501 | Prd03245 | ORGANIZACION TERPEL S.A. | DEPI ENERGY S.A.S. E.S.P. - COMERCIALIZADOR | 31918625 | LANDIS GYR | 0.5 S | 0.5 S | 0.5 | 28/10/2007 | METROBIT LTDA. (11-LAC-045) | 04/11/2022 | 2023-05-18 |  |  | 01/01/1900 |  |  | 0 | No | 0 |  | No |  | 0 | 0 | 0 | 4731 | COMERCIO AL POR MAYOR Y AL POR MENOR; REPARACIÓN DE VEHÍCULOS AUTOMOTORES Y MOTOCICLETAS | Comercio al por menor de combustible para automotores | 8300952130 | Valle del Cauca | Cali | SANTIAGO DE CALI, DISTRITO ESPECIAL, DEPORTIVO, CULTURAL, TURÍSTICO, EMPRESARIAL Y DE SERVICIOS | CARRERA 27 # Transversal 103-30 | 3.411 | -76.5474 | 977 | 2IGI
Frt07334 | LA TINAJA PRODUCTOS ALIMENTICIOS S.A.S. | COMERCIALIZAR S.A. E.S.P. - COMERCIALIZADOR | 12/12/2007 | 1.0442 | 11705326 | 9005646851 | 13.2 | 2 | 5 | VATIA S.A. E.S.P. - COMERCIALIZADOR | 06/03/2014 | ENERTOTAL S.A. E.S.P. - COMERCIALIZADOR | EMPRESAS MUNICIPALES DE CALI E.I.C.E. E.S.P. - DISTRIBUIDOR |  | EMPRESAS MUNICIPALES DE CALI E.I.C.E. E.S.P. - COMERCIALIZADOR | VATIA S.A. E.S.P. - COMERCIALIZADOR | Regulado | CGM VATIA (comercializador) |  |  |  |  | 00320227 | ND | 0.5 S | 0.5 | 0.3 | 12/12/2007 | INDUSTRIA ELÉCTRICA DEL CAUCA S.A. - INELCA (12-LAC-042) | 12/12/2007 | 2007-12-12 |  |  | 01/01/1900 |  |  | 0 | No | 0 |  | No |  | 0 | 0 | 0 | 4631 | COMERCIO AL POR MAYOR Y AL POR MENOR; REPARACIÓN DE VEHÍCULOS AUTOMOTORES Y MOTOCICLETAS | Comercio al por mayor de productos alimenticios | 9005646851 | Valle del Cauca | Cali | SANTIAGO DE CALI, DISTRITO ESPECIAL, DEPORTIVO, CULTURAL, TURÍSTICO, EMPRESARIAL Y DE SERVICIOS | CALLE 69 # 7E BIS- 147 | 3.414414 | -76.521565 | 991 | 2IIH
Frt07336 | CASINO HOTEL INTERCONTINENTAL | ENEL COLOMBIA SA ESP - COMERCIALIZADOR | 12/12/2007 | 1.0442 | SIN NIU | 8600238194 | 0.2 | 1 | 3 | EMPRESAS MUNICIPALES DE CALI E.I.C.E. E.S.P. - COMERCIALIZADOR | 04/01/2018 | ENEL COLOMBIA SA ESP - COMERCIALIZADOR | EMPRESAS MUNICIPALES DE CALI E.I.C.E. E.S.P. - DISTRIBUIDOR |  | ENEL COLOMBIA SA ESP - COMERCIALIZADOR | EMPRESAS MUNICIPALES DE CALI E.I.C.E. E.S.P. - COMERCIALIZADOR | No Regulado | CGM EMCALI (comercializador) |  |  |  |  | 36116287 | ACTARIS | 0.5 S | 0.5s | N/A | 25/04/2019 | EMPRESAS MUNICIPALES DE CALI EICE E.S.P. - EMCALI (12-LAC-001) | 13/09/2019 | 2020-07-09 |  |  | 01/01/1900 |  |  | 0 | No | 0 |  | No | Frt10951 | 0 | 0 | 1.0369 | 5511 | ALOJAMIENTO Y SERVICIOS DE COMIDA | Alojamiento en hoteles | 8600238194 | Valle del Cauca | Cali | SANTIAGO DE CALI, DISTRITO ESPECIAL, DEPORTIVO, CULTURAL, TURÍSTICO, EMPRESARIAL Y DE SERVICIOS | AVENIDA COLOMBIA No. 2-72 LOCAL 1 | 3.4372201 | -76.5224991 | 1018 | 2IIJ
Frt07341 | PLEXA SAS ESP - CARMILENIO | VATIA S.A. E.S.P. - COMERCIALIZADOR | 18/12/2007 | 1.0442 | 376810 | 8605158021 | 13.2 | 2 | 3 | CELSIA COLOMBIA S.A. E.S.P. - COMERCIALIZADOR | 26/04/2023 | DISTRIBUIDORA Y COMERCIALIZADORA DE ENERGIA ELECTRICA S.A. E.S.P. - COMERCIALIZADOR | EMPRESAS MUNICIPALES DE CALI E.I.C.E. E.S.P. - DISTRIBUIDOR |  | EMPRESAS MUNICIPALES DE CALI E.I.C.E. E.S.P. - COMERCIALIZADOR | CELSIA COLOMBIA S.A. E.S.P. - COMERCIALIZADOR | Regulado | CGM CELSIA (comercializador) |  |  |  |  | 84339915 | ITRON | 0.5 S | 0.5 S | 0.5 | 18/12/2007 | INPEL S.A. (10-LAC-054) | 19/07/2021 | 2021-12-07 |  |  | 01/01/1900 |  |  | 0 | No | 0 |  | No |  | 0 | 0 | 0 | 4731 | COMERCIO AL POR MAYOR Y AL POR MENOR; REPARACIÓN DE VEHÍCULOS AUTOMOTORES Y MOTOCICLETAS | Comercio al por menor de combustible para automotores | 8605158021 | Valle del Cauca | Cali | SANTIAGO DE CALI, DISTRITO ESPECIAL, DEPORTIVO, CULTURAL, TURÍSTICO, EMPRESARIAL Y DE SERVICIOS | CARRERA 39 # 13C-2 | 3.418258 | -76.52798 | 995 | 2IIP
Frt07363 | SALUDCOOP-KR 49B PASOANCHO | VATIA S.A. E.S.P. - COMERCIALIZADOR | 01/01/2008 | 1.1324 | 172908 | 8002501191 | 0.2 | 1 | 4 | VATIA S.A. E.S.P. - COMERCIALIZADOR | 30/10/2010 | VATIA S.A. E.S.P. - COMERCIALIZADOR | EMPRESAS MUNICIPALES DE CALI E.I.C.E. E.S.P. - DISTRIBUIDOR |  | EMPRESAS MUNICIPALES DE CALI E.I.C.E. E.S.P. - COMERCIALIZADOR | VATIA S.A. E.S.P. - COMERCIALIZADOR | Regulado | CGM VATIA (comercializador) |  |  |  |  | 59006635 | ITRON | 0.5 S | 0.5 | N/A | 01/01/2008 | INDUSTRIA ELÉCTRICA DEL CAUCA S.A. - INELCA (12-LAC-042) | 12/08/2016 | 2021-12-19 |  |  | 01/01/1900 |  |  | 0 | No | 0 |  | No |  | 0 | 0 | 0 | 8430 | ADMINISTRACIÓN PÚBLICA Y DEFENSA; PLANES DE SEGURIDAD SOCIAL DE AFILIACIÓN OBLIGATORIA | Actividades de planes de seguridad social de afiliación obligatoria | 8002501191 | Valle del Cauca | Cali | SANTIAGO DE CALI, DISTRITO ESPECIAL, DEPORTIVO, CULTURAL, TURÍSTICO, EMPRESARIAL Y DE SERVICIOS | CARRERA 49B # 12B-37 | 3.414414 | -76.521565 | 991 | 2IJD
Frt07379 | GRUPO INCON SAS | DISTRIBUIDORA Y COMERCIALIZADORA DE ENERGIA ELECTRICA S.A. E.S.P. - COMERCIALIZADOR | 20/01/2008 | 1.0442 | 11900747 | 8001761131 | 13.2 | 2 | 3 | ENERTOTAL S.A. E.S.P. - COMERCIALIZADOR | 26/04/2023 | DISTRIBUIDORA Y COMERCIALIZADORA DE ENERGIA ELECTRICA S.A. E.S.P. - COMERCIALIZADOR | EMPRESAS MUNICIPALES DE CALI E.I.C.E. E.S.P. - DISTRIBUIDOR |  | EMPRESAS MUNICIPALES DE CALI E.I.C.E. E.S.P. - COMERCIALIZADOR | ENERTOTAL S.A. E.S.P. - COMERCIALIZADOR | Regulado | CGM ENERTOTAL (comercializador) |  |  |  |  | 02832272 | ELSTER | 0.5 S | 0.5 | 0.5 | 20/01/2008 | INPEL S.A. (10-LAC-054) | 22/02/2022 | 2022-03-27 |  |  | 01/01/1900 |  |  | 0 | Sí | 0.019 |  | No |  | 0 | 0 | 0 | 4112 | CONSTRUCCIÓN | Construcción de edificios no residenciales | 8001761131 | Valle del Cauca | Cali | SANTIAGO DE CALI, DISTRITO ESPECIAL, DEPORTIVO, CULTURAL, TURÍSTICO, EMPRESARIAL Y DE SERVICIOS | CALLE 13A # 100-35 | 3.369822 | -76.535405 | 995 | 2IJV
Frt07419 | MEDIMAS EPS SAS | VATIA S.A. E.S.P. - COMERCIALIZADOR | 24/02/2008 | 1.0442 | 11589208 | 9010974735 | 13.2 | 2 | 4 | CELSIA COLOMBIA S.A. E.S.P. - COMERCIALIZADOR | 26/04/2023 | DISTRIBUIDORA Y COMERCIALIZADORA DE ENERGIA ELECTRICA S.A. E.S.P. - COMERCIALIZADOR | EMPRESAS MUNICIPALES DE CALI E.I.C.E. E.S.P. - DISTRIBUIDOR |  | EMPRESAS MUNICIPALES DE CALI E.I.C.E. E.S.P. - COMERCIALIZADOR | CELSIA COLOMBIA S.A. E.S.P. - COMERCIALIZADOR | Regulado | CGM CELSIA (comercializador) |  |  |  |  | 510325 | ND | 0.5 | 0.3 | 0.5 | 24/02/2008 | INDUSTRIA ELÉCTRICA DEL CAUCA S.A. - INELCA (12-LAC-042) | 24/02/2008 | 2008-02-24 |  |  | 01/01/1900 |  |  | 0 | No | 0 |  | No |  | 0 | 0 | 0 | 8430 | ADMINISTRACIÓN PÚBLICA Y DEFENSA; PLANES DE SEGURIDAD SOCIAL DE AFILIACIÓN OBLIGATORIA | Actividades de planes de seguridad social de afiliación obligatoria | 9010974735 | Valle del Cauca | Cali | SANTIAGO DE CALI, DISTRITO ESPECIAL, DEPORTIVO, CULTURAL, TURÍSTICO, EMPRESARIAL Y DE SERVICIOS | AVENIDA 3N # 8-60 | 3.454133 | -76.535995 | 995 | 2IL3
Frt07427 | VITELSA DEL PACIFICO S.A. | VATIA S.A. E.S.P. - COMERCIALIZADOR | 28/02/2008 | 1.0383 | 10233930 | 900158802 | 34.5 | 3 | 2 | EMPRESAS MUNICIPALES DE CALI E.I.C.E. E.S.P. - COMERCIALIZADOR | 18/03/2012 | EMPRESAS MUNICIPALES DE CALI E.I.C.E. E.S.P. - COMERCIALIZADOR | EMPRESAS MUNICIPALES DE CALI E.I.C.E. E.S.P. - DISTRIBUIDOR |  | EMPRESAS MUNICIPALES DE CALI E.I.C.E. E.S.P. - COMERCIALIZADOR | EMPRESAS MUNICIPALES DE CALI E.I.C.E. E.S.P. - COMERCIALIZADOR | No Regulado | CGM EMCALI (comercializador) |  |  |  |  | 59003386 | ITRON | 0.5 S | 0.5 S | 0.5 S | 06/12/2015 | VERITEST LTDA (10-LAC-032) | 30/09/2015 | 2015-12-06 | 59003389 | ITRON | 06/12/2015 | VERITEST LTDA (10-LAC-032) | 30/09/2015 | 2015-12-06 | No | 0 |  | No |  | 0 | 0 | 0 | 2399 | INDUSTRIAS MANUFACTURERAS | Fabricación de otros productos minerales no metálicos n.c.p. | 900158802 | Valle del Cauca | Yumbo | YUMBO | CARRERA 39 # 13-45 | 3.58234 | -76.4914627 | 995 | 2ILC
Frt07439 | GAS NATURAL COMPRIMIDO - GAZEL EL PRADO | COMERCIALIZAR S.A. E.S.P. - COMERCIALIZADOR | 12/03/2008 | 1.0442 | GAZ076 | 8020111908 | 13.2 | 2 | 4 | TERPEL ENERGÍA S.A.S. E.S.P. - COMERCIALIZADOR | 01/01/2016 | E2 ENERGIA EFICIENTE S.A. E.S.P. - COMERCIALIZADOR | EMPRESAS MUNICIPALES DE CALI E.I.C.E. E.S.P. - DISTRIBUIDOR |  | EMPRESAS MUNICIPALES DE CALI E.I.C.E. E.S.P. - COMERCIALIZADOR | TERPEL ENERGÍA S.A.S. E.S.P. - COMERCIALIZADOR | No Regulado | CGM TELMETERGY LTDA (comercializador) | Frt52497 | Prd03241 | GAS NATURAL COMPRIMIDO - GAZEL EL PRADO | DEPI ENERGY S.A.S. E.S.P. - COMERCIALIZADOR | 31918627 | LANDIS+GYR | 0.5 S | 0.5 S | 0.5 | 12/03/2008 | METROBIT LTDA. (11-LAC-045) | 04/11/2022 | 2023-03-04 |  |  | 01/01/1900 |  |  | 0 | No | 0 |  | No |  | 0 | 0 | 0 | 4731 | COMERCIO AL POR MAYOR Y AL POR MENOR; REPARACIÓN DE VEHÍCULOS AUTOMOTORES Y MOTOCICLETAS | Comercio al por menor de combustible para automotores | 8020111908 | Valle del Cauca | Cali | SANTIAGO DE CALI, DISTRITO ESPECIAL, DEPORTIVO, CULTURAL, TURÍSTICO, EMPRESARIAL Y DE SERVICIOS | AVENIDA 2 NORTE # 30-1 | 3.464705 | -76.520312 | 980 | 2ILO
Frt07455 | GAS NATURAL COMPRIMIDO - GAZEL AVENIDA CIUDAD DE CALI | COMERCIALIZAR S.A. E.S.P. - COMERCIALIZADOR | 17/03/2008 | 1.0442 | 11749670 | 8020111908 | 13.2 | 2 | 3 | TERPEL ENERGÍA S.A.S. E.S.P. - COMERCIALIZADOR | 01/01/2016 | E2 ENERGIA EFICIENTE S.A. E.S.P. - COMERCIALIZADOR | EMPRESAS MUNICIPALES DE CALI E.I.C.E. E.S.P. - DISTRIBUIDOR |  | EMPRESAS MUNICIPALES DE CALI E.I.C.E. E.S.P. - COMERCIALIZADOR | TERPEL ENERGÍA S.A.S. E.S.P. - COMERCIALIZADOR | No Regulado | CGM TELMETERGY LTDA (comercializador) |  |  |  |  | 32892320 | LANDIS GYR | 0.5 S | 0.2 | 0.5 | 17/03/2008 | METROBIT LTDA. (11-LAC-045) | 04/11/2022 | 2023-03-06 |  |  | 01/01/1900 |  |  | 0 | No | 0 |  | No |  | 0 | 0 | 0 | 4731 | COMERCIO AL POR MAYOR Y AL POR MENOR; REPARACIÓN DE VEHÍCULOS AUTOMOTORES Y MOTOCICLETAS | Comercio al por menor de combustible para automotores | 8020111908 | Valle del Cauca | Cali | SANTIAGO DE CALI, DISTRITO ESPECIAL, DEPORTIVO, CULTURAL, TURÍSTICO, EMPRESARIAL Y DE SERVICIOS | CALLE 73 No. 20-22 | 3.443285 | -76.484483 | 951 | 2IM6
Frt07456 | GAS NATURAL COMPRIMIDO - GAZEL AVENIDA SUR CALI | COMERCIALIZAR S.A. E.S.P. - COMERCIALIZADOR | 17/03/2008 | 1.0442 | GAZ078 | 8020111908 | 13.2 | 2 | 4 | TERPEL ENERGÍA S.A.S. E.S.P. - COMERCIALIZADOR | 01/01/2016 | E2 ENERGIA EFICIENTE S.A. E.S.P. - COMERCIALIZADOR | EMPRESAS MUNICIPALES DE CALI E.I.C.E. E.S.P. - DISTRIBUIDOR |  | EMPRESAS MUNICIPALES DE CALI E.I.C.E. E.S.P. - COMERCIALIZADOR | TERPEL ENERGÍA S.A.S. E.S.P. - COMERCIALIZADOR | No Regulado | CGM TELMETERGY LTDA (comercializador) |  |  |  |  | 32892333 | LANDIS GYR | 0.5 S | 0.5 S | 0.5 | 17/03/2008 | METROBIT LTDA. (11-LAC-045) | 04/11/2022 | 2023-03-06 |  |  | 01/01/1900 |  |  | 0 | No | 0 |  | No |  | 0 | 0 | 0 | 4731 | COMERCIO AL POR MAYOR Y AL POR MENOR; REPARACIÓN DE VEHÍCULOS AUTOMOTORES Y MOTOCICLETAS | Comercio al por menor de combustible para automotores | 8020111908 | Valle del Cauca | Cali | SANTIAGO DE CALI, DISTRITO ESPECIAL, DEPORTIVO, CULTURAL, TURÍSTICO, EMPRESARIAL Y DE SERVICIOS | CARRERA 70 # 3B-14 | 3.394091 | -76.548168 | 970 | 2IM7
Frt07458 | PATRICIA DE LAS MERCEDES ORTIZ HERNANDEZ | VATIA S.A. E.S.P. - COMERCIALIZADOR | 17/03/2008 | 1.1324 | 11589212 | 31273936 | 0.2 | 1 | 3 | VATIA S.A. E.S.P. - COMERCIALIZADOR | 01/10/2010 | VATIA S.A. E.S.P. - COMERCIALIZADOR | EMPRESAS MUNICIPALES DE CALI E.I.C.E. E.S.P. - DISTRIBUIDOR |  | EMPRESAS MUNICIPALES DE CALI E.I.C.E. E.S.P. - COMERCIALIZADOR | VATIA S.A. E.S.P. - COMERCIALIZADOR | Regulado | CGM VATIA (comercializador) |  |  |  |  | 59006619 | ITRON | 0.5 S | 0.5 S | N/A | 31/03/2018 | SERVIMETERS S.A. (11-LAC-023) | 12/08/2016 | 2018-03-31 |  |  | 01/01/1900 |  |  | 0 | Sí | 0.019 |  | No |  | 0 | 0 | 0 | 2229 | INDUSTRIAS MANUFACTURERAS | Fabricación de artículos de plástico n.c.p. | 31273936 | Valle del Cauca | Yumbo | YUMBO | CALLE 8 # 36-25 CALLEJON INDUCON MENGA | 3.528969 | -76.499819783 | 998 | 2IM9
Frt07473 | CR SANTA MÓNICA | COMERCIALIZAR S.A. E.S.P. - COMERCIALIZADOR | 01/04/2008 | 1.1324 | 11705342 | 8001653771 | 0.2 | 1 | 4 | NEU ENERGY S.A.S E.S.P - COMERCIALIZADOR | 01/06/2022 | SPECTRUM RENOVAVEIS S.A.S. E.S.P. - COMERCIALIZADOR | EMPRESAS MUNICIPALES DE CALI E.I.C.E. E.S.P. - DISTRIBUIDOR |  | EMPRESAS MUNICIPALES DE CALI E.I.C.E. E.S.P. - COMERCIALIZADOR | NEU ENERGY S.A.S E.S.P - COMERCIALIZADOR | Regulado | CGM NEU ENERGY |  |  |  |  | 23023199 | EMSITECH | 0.5s | 0.5 | N/A | 16/03/2024 | ELGAMA SISTEMOS DE COLOMBIA LTDA. - ELGSIS LTDA. (10-LAC-047) | 16/03/2023 | 2024-03-16 |  |  | 01/01/1900 |  |  | 0 | No | 0 |  | No |  | 0 | 0 | 0 | 4663 | COMERCIO AL POR MAYOR Y AL POR MENOR; REPARACIÓN DE VEHÍCULOS AUTOMOTORES Y MOTOCICLETAS | Comercio al por mayor de materiales de construcción, artículos de ferretería, pinturas, productos de vidrio, equipo y materiales de fontanería y calef | 8001653771 | Valle del Cauca | Cali | SANTIAGO DE CALI, DISTRITO ESPECIAL, DEPORTIVO, CULTURAL, TURÍSTICO, EMPRESARIAL Y DE SERVICIOS | CALLE 25 # 6A-11 | 3.467895 | -76.531464 | 995 | 2IMR
Frt07474 | GAS NATURAL COMPRIMIDO - GAZEL CALLE 25 | COMERCIALIZAR S.A. E.S.P. - COMERCIALIZADOR | 01/04/2008 | 1.0442 | 11749671 | 8020111908 | 13.2 | 2 | 4 | TERPEL ENERGÍA S.A.S. E.S.P. - COMERCIALIZADOR | 01/01/2016 | E2 ENERGIA EFICIENTE S.A. E.S.P. - COMERCIALIZADOR | EMPRESAS MUNICIPALES DE CALI E.I.C.E. E.S.P. - DISTRIBUIDOR |  | EMPRESAS MUNICIPALES DE CALI E.I.C.E. E.S.P. - COMERCIALIZADOR | TERPEL ENERGÍA S.A.S. E.S.P. - COMERCIALIZADOR | No Regulado | CGM TELMETERGY LTDA (comercializador) | Frt49527 | Prd02818 | GAS NATURAL COMPRIMIDO - GAZEL CALE 25 | DEPI ENERGY S.A.S. E.S.P. - COMERCIALIZADOR | 32892334 | LANDIS GYR | 0.5 S | 0.5 S | 0.5 | 01/04/2008 | METROBIT LTDA. (11-LAC-045) | 04/11/2022 | 2023-03-06 |  |  | 01/01/1900 |  |  | 0 | No | 0 |  | No |  | 0 | 0 | 0 | 4731 | COMERCIO AL POR MAYOR Y AL POR MENOR; REPARACIÓN DE VEHÍCULOS AUTOMOTORES Y MOTOCICLETAS | Comercio al por menor de combustible para automotores | 8020111908 | Valle del Cauca | Cali | SANTIAGO DE CALI, DISTRITO ESPECIAL, DEPORTIVO, CULTURAL, TURÍSTICO, EMPRESARIAL Y DE SERVICIOS | CALLE 25 CARRERA 8 ESQUINA | 3.451992 | -76.518976 | 976 | 2IMS
Frt07475 | GAS NATURAL COMPRIMIDO - GAZEL CREDITRANSPORTES | COMERCIALIZAR S.A. E.S.P. - COMERCIALIZADOR | 01/04/2008 | 1.0442 | 11749553 | 8020111908 | 13.2 | 2 | 4 | TERPEL ENERGÍA S.A.S. E.S.P. - COMERCIALIZADOR | 01/01/2016 | E2 ENERGIA EFICIENTE S.A. E.S.P. - COMERCIALIZADOR | EMPRESAS MUNICIPALES DE CALI E.I.C.E. E.S.P. - DISTRIBUIDOR |  | EMPRESAS MUNICIPALES DE CALI E.I.C.E. E.S.P. - COMERCIALIZADOR | TERPEL ENERGÍA S.A.S. E.S.P. - COMERCIALIZADOR | No Regulado | CGM TELMETERGY LTDA (comercializador) |  |  |  |  | 32892336 | LANDIS GYR | 0.5 S | 0.5 S | 0.5 | 01/04/2008 | METROBIT LTDA. (11-LAC-045) | 04/11/2022 | 2023-05-18 |  |  | 01/01/1900 |  |  | 0 | No | 0 |  | No |  | 0 | 0 | 0 | 4731 | COMERCIO AL POR MAYOR Y AL POR MENOR; REPARACIÓN DE VEHÍCULOS AUTOMOTORES Y MOTOCICLETAS | Comercio al por menor de combustible para automotores | 8020111908 | Valle del Cauca | Cali | SANTIAGO DE CALI, DISTRITO ESPECIAL, DEPORTIVO, CULTURAL, TURÍSTICO, EMPRESARIAL Y DE SERVICIOS | CALLE 70 CARRERA 11 ESQUINA | 3.449108 | -76.48885 | 954 | 2IMT
Frt07489 | COLOMBIANA DE GAS VEHICULAR S.A | VATIA S.A. E.S.P. - COMERCIALIZADOR | 15/04/2008 | 1.0442 | 1680848 | 830141678 | 13.2 | 2 | 4 | VATIA S.A. E.S.P. - COMERCIALIZADOR | 10/06/2008 | VATIA S.A. E.S.P. - COMERCIALIZADOR | EMPRESAS MUNICIPALES DE CALI E.I.C.E. E.S.P. - DISTRIBUIDOR |  | EMPRESAS MUNICIPALES DE CALI E.I.C.E. E.S.P. - COMERCIALIZADOR | VATIA S.A. E.S.P. - COMERCIALIZADOR | Regulado | CGM VATIA (comercializador) |  |  |  |  | 7040256 | ND | 0.5 S | 0.5 S | 0.5 | 15/04/2008 | INDUSTRIA ELÉCTRICA DEL CAUCA S.A. - INELCA (12-LAC-042) | 15/04/2008 | 2008-04-15 |  |  | 01/01/1900 |  |  | 0 | No | 0 |  | No |  | 0 | 0 | 0 | 4661 | COMERCIO AL POR MAYOR Y AL POR MENOR; REPARACIÓN DE VEHÍCULOS AUTOMOTORES Y MOTOCICLETAS | Comercio al por mayor de combustibles sólidos, líquidos, gaseosos y productos conexos | 830141678 | Valle del Cauca | Cali | SANTIAGO DE CALI, DISTRITO ESPECIAL, DEPORTIVO, CULTURAL, TURÍSTICO, EMPRESARIAL Y DE SERVICIOS | TRANSVERSAL 29 # 18-106BARRIOLAFLORESTA | 3.414414 | -76.521565 | 991 | 2INA
Frt07502 | ORGANIZACIÓN TERPEL S.A. | COMERCIALIZAR S.A. E.S.P. - COMERCIALIZADOR | 19/04/2008 | 1.0442 | 11749673 | 8300952130 | 13.2 | 2 | 4 | TERPEL ENERGÍA S.A.S. E.S.P. - COMERCIALIZADOR | 01/01/2016 | E2 ENERGIA EFICIENTE S.A. E.S.P. - COMERCIALIZADOR | EMPRESAS MUNICIPALES DE CALI E.I.C.E. E.S.P. - DISTRIBUIDOR |  | EMPRESAS MUNICIPALES DE CALI E.I.C.E. E.S.P. - COMERCIALIZADOR | TERPEL ENERGÍA S.A.S. E.S.P. - COMERCIALIZADOR | No Regulado | CGM TELMETERGY LTDA (comercializador) |  |  |  |  | 32892348 | LANDIS + GYR | 0.5 S | 0.5 S | 0.5 | 19/04/2008 | METROBIT LTDA. (11-LAC-045) | 04/11/2022 | 2023-06-08 |  |  | 01/01/1900 |  |  | 0 | No | 0 |  | No |  | 0 | 0 | 0 | 4731 | COMERCIO AL POR MAYOR Y AL POR MENOR; REPARACIÓN DE VEHÍCULOS AUTOMOTORES Y MOTOCICLETAS | Comercio al por menor de combustible para automotores | 8300952130 | Valle del Cauca | Cali | SANTIAGO DE CALI, DISTRITO ESPECIAL, DEPORTIVO, CULTURAL, TURÍSTICO, EMPRESARIAL Y DE SERVICIOS | CALLE 14 No. 70-06 | 3.392691 | -76.532719 | 970 | 2INN
Frt07505 | ORGANIZACIÓN TERPEL S.A. | COMERCIALIZAR S.A. E.S.P. - COMERCIALIZADOR | 21/04/2008 | 1.0442 | 11749676 | 8300952130 | 13.2 | 2 | 4 | TERPEL ENERGÍA S.A.S. E.S.P. - COMERCIALIZADOR | 01/01/2016 | E2 ENERGIA EFICIENTE S.A. E.S.P. - COMERCIALIZADOR | EMPRESAS MUNICIPALES DE CALI E.I.C.E. E.S.P. - DISTRIBUIDOR |  | EMPRESAS MUNICIPALES DE CALI E.I.C.E. E.S.P. - COMERCIALIZADOR | TERPEL ENERGÍA S.A.S. E.S.P. - COMERCIALIZADOR | No Regulado | CGM TELMETERGY LTDA (comercializador) |  |  |  |  | 37050257 | LANDIS GYR | 0.5 S | 0.5 S | 0.5 | 21/04/2008 | METROBIT LTDA. (11-LAC-045) | 04/11/2022 | 2023-03-06 |  |  | 01/01/1900 |  |  | 0 | No | 0 |  | No |  | 0 | 0 | 0 | 4731 | COMERCIO AL POR MAYOR Y AL POR MENOR; REPARACIÓN DE VEHÍCULOS AUTOMOTORES Y MOTOCICLETAS | Comercio al por menor de combustible para automotores | 8300952130 | Valle del Cauca | Cali | SANTIAGO DE CALI, DISTRITO ESPECIAL, DEPORTIVO, CULTURAL, TURÍSTICO, EMPRESARIAL Y DE SERVICIOS | CARRERA 17B No. 23-31 | 3.442404 | -76.519357 | 968 | 2INQ
Frt07506 | CAMPOSANTO METROPOLITANO NORTE | VATIA S.A. E.S.P. - COMERCIALIZADOR | 21/04/2008 | 1.1324 | 1680845 | 890304049 | 0.2 | 1 | 4 | VATIA S.A. E.S.P. - COMERCIALIZADOR | 10/06/2008 | VATIA S.A. E.S.P. - COMERCIALIZADOR | EMPRESAS MUNICIPALES DE CALI E.I.C.E. E.S.P. - DISTRIBUIDOR |  | EMPRESAS MUNICIPALES DE CALI E.I.C.E. E.S.P. - COMERCIALIZADOR | VATIA S.A. E.S.P. - COMERCIALIZADOR | Regulado | CGM VATIA (comercializador) |  |  |  |  | 59046371 | LANDIS | 0.5s | 0.5 | N/A | 19/12/2021 | METROBIT LTDA. (11-LAC-045) | 19/07/2022 | 2024-04-08 |  |  | 01/01/1900 |  |  | 0 | No | 0 |  | No |  | 0 | 0 | 0 | 9491 | OTRAS ACTIVIDADES DE SERVICIOS | Actividades de asociaciones religiosas | 890304049 | Valle del Cauca | Cali | SANTIAGO DE CALI, DISTRITO ESPECIAL, DEPORTIVO, CULTURAL, TURÍSTICO, EMPRESARIAL Y DE SERVICIOS | CALLE 69 # 1-537 | 3.414414 | -76.521565 | 991 | 2INR
Frt07517 | GENERAL DE EQUIPOS DE COLOMBIA GECOLSA S.A. | EMPRESAS MUNICIPALES DE CALI E.I.C.E. E.S.P. - COMERCIALIZADOR | 01/05/2008 | 1.0442 | 1940175 | 8600025761 | 13.2 | 2 | 3 | EMPRESAS MUNICIPALES DE CALI E.I.C.E. E.S.P. - COMERCIALIZADOR | 01/05/2008 | NA | EMPRESAS MUNICIPALES DE CALI E.I.C.E. E.S.P. - DISTRIBUIDOR |  | EMPRESAS MUNICIPALES DE CALI E.I.C.E. E.S.P. - COMERCIALIZADOR | EMPRESAS MUNICIPALES DE CALI E.I.C.E. E.S.P. - COMERCIALIZADOR | No Regulado | CGM EMCALI (comercializador) |  |  |  |  | 66613595 | ISKRA | 0.5 S | 0.5 S | 0.5 | 01/05/2008 | EMPRESAS MUNICIPALES DE CALI EICE E.S.P. - EMCALI (12-LAC-001) | 18/05/2016 | 2016-08-02 |  |  | 01/01/1900 |  |  | 0 | No | 0 |  | No |  | 0 | 0 | 0 | 4659 | COMERCIO AL POR MAYOR Y AL POR MENOR; REPARACIÓN DE VEHÍCULOS AUTOMOTORES Y MOTOCICLETAS | Comercio al por mayor de otros tipos de maquinaria y equipo n.c.p. | 8600025761 | Valle del Cauca | Yumbo | YUMBO | KILOMETRO 4 ANTIGUA CARRETERA CALI-YUMBO | 3.58234 | -76.4914627 | 995 | 2IO8
Frt07559 | CAMPOSANTO METROPOLITANO SUR | VATIA S.A. E.S.P. - COMERCIALIZADOR | 25/05/2008 | 1.1324 | 1680854 | 890304049 | 0.2 | 1 | 4 | VATIA S.A. E.S.P. - COMERCIALIZADOR | 19/07/2008 | VATIA S.A. E.S.P. - COMERCIALIZADOR | EMPRESAS MUNICIPALES DE CALI E.I.C.E. E.S.P. - DISTRIBUIDOR |  | EMPRESAS MUNICIPALES DE CALI E.I.C.E. E.S.P. - COMERCIALIZADOR | VATIA S.A. E.S.P. - COMERCIALIZADOR | Regulado | CGM VATIA (comercializador) |  |  |  |  | 59006113 | ITRON | 0.5s | 0.5 | N/A | 19/12/2021 | SERVIMETERS S.A. (11-LAC-023) | 18/08/2016 | 2021-12-19 |  |  | 01/01/1900 |  |  | 0 | No | 0 |  | No |  | 0 | 0 | 0 | 9491 | OTRAS ACTIVIDADES DE SERVICIOS | Actividades de asociaciones religiosas | 890304049 | Valle del Cauca | Cali | SANTIAGO DE CALI, DISTRITO ESPECIAL, DEPORTIVO, CULTURAL, TURÍSTICO, EMPRESARIAL Y DE SERVICIOS | KILOMETRO 18 CALI JAMUNDI | 3.414414 | -76.521565 | 991 | 2IPJ
Frt07574 | SEMILLAS VALLE S.A. | VATIA S.A. E.S.P. - COMERCIALIZADOR | 04/06/2008 | 1.0442 | 13040973 | 890306231 | 13.2 | 2 | 3 | CELSIA COLOMBIA S.A. E.S.P. - COMERCIALIZADOR | 01/01/2015 | EMPRESAS MUNICIPALES DE CALI E.I.C.E. E.S.P. - COMERCIALIZADOR | EMPRESAS MUNICIPALES DE CALI E.I.C.E. E.S.P. - DISTRIBUIDOR |  | EMPRESAS MUNICIPALES DE CALI E.I.C.E. E.S.P. - COMERCIALIZADOR | CELSIA COLOMBIA S.A. E.S.P. - COMERCIALIZADOR | No Regulado | CGM CELSIA (comercializador) |  |  |  |  | 02931799 | ELSTER | 0.5 S | 0.5 S | 0.5 | 04/06/2008 | CELSIA COLOMBIA S.A. E.S.P. - EPSA E.S.P. (10-LAC-069) | 22/02/2023 | 2023-08-06 |  |  | 01/01/1900 |  |  | 0 | No | 0 |  | No |  | 0 | 0 | 0 | 0111 | AGRICULTURA, GANADERÍA, CAZA, SILVICULTURA Y PESCA | Cultivo de cereales (excepto arroz), legumbres y semillas oleaginosas | 890306231 | Valle del Cauca | Yumbo | YUMBO | HACIENDA PLANTA PLATANARES | 3.3596 | -76.2782 | 959 | 2IQ4
Frt07575 | ORGANIZACIÓN TERPEL S.A. | COMERCIALIZAR S.A. E.S.P. - COMERCIALIZADOR | 05/06/2008 | 1.0442 | GAZO88 | 8300952130 | 13.2 | 2 | 3 | TERPEL ENERGÍA S.A.S. E.S.P. - COMERCIALIZADOR | 01/01/2016 | E2 ENERGIA EFICIENTE S.A. E.S.P. - COMERCIALIZADOR | EMPRESAS MUNICIPALES DE CALI E.I.C.E. E.S.P. - DISTRIBUIDOR |  | EMPRESAS MUNICIPALES DE CALI E.I.C.E. E.S.P. - COMERCIALIZADOR | TERPEL ENERGÍA S.A.S. E.S.P. - COMERCIALIZADOR | No Regulado | CGM TELMETERGY LTDA (comercializador) |  |  |  |  | 02902223 | ELSTER | 0.5 S | 0.5 S | 0.5 | 05/06/2008 | COLOMBIA MULTISERVICIOS S.A.S. - CAM MULTISERVICIOS (11-LAC-055) | 18/08/2021 | 2023-03-05 |  |  | 01/01/1900 |  |  | 0 | No | 0 |  | No |  | 0 | 0 | 0 | 4731 | COMERCIO AL POR MAYOR Y AL POR MENOR; REPARACIÓN DE VEHÍCULOS AUTOMOTORES Y MOTOCICLETAS | Comercio al por menor de combustible para automotores | 8300952130 | Valle del Cauca | Cali | SANTIAGO DE CALI, DISTRITO ESPECIAL, DEPORTIVO, CULTURAL, TURÍSTICO, EMPRESARIAL Y DE SERVICIOS | CARRERA 50 No. 14C-102 | 3.406304 | -76.527519 | 959 | 2IQ5
Frt07589 | CENTENARIO CENTRO COMERCIAL | DISTRIBUIDORA Y COMERCIALIZADORA DE ENERGIA ELECTRICA S.A. E.S.P. - COMERCIALIZADOR | 22/06/2008 | 1.0442 | 11897728 | 9001141975 | 13.2 | 2 | 2 | EMPRESAS MUNICIPALES DE CALI E.I.C.E. E.S.P. - COMERCIALIZADOR | 07/09/2023 | QI ENERGY S.A.S. E.S.P. - COMERCIALIZADOR | EMPRESAS MUNICIPALES DE CALI E.I.C.E. E.S.P. - DISTRIBUIDOR |  | EMPRESAS MUNICIPALES DE CALI E.I.C.E. E.S.P. - COMERCIALIZADOR | EMPRESAS MUNICIPALES DE CALI E.I.C.E. E.S.P. - COMERCIALIZADOR | No Regulado | CGM EMCALI (comercializador) |  |  |  |  | 85462009 | ISKRA | 0.5 S | 0.5 | 0.5 | 22/06/2008 | INDUSTRIA ELÉCTRICA DEL CAUCA S.A. - INELCA (12-LAC-042) | 07/09/2022 | 2023-04-10 | 02859965 | ELSTER | 14/02/2019 | INPEL S.A. (10-LAC-054) | 24/10/2018 | 2019-02-14 | No | 0 |  | Sí |  | 0 | 0 | 0 | 4711 | COMERCIO AL POR MAYOR Y AL POR MENOR; REPARACIÓN DE VEHÍCULOS AUTOMOTORES Y MOTOCICLETAS | Comercio al por menor en establecimientos no especializados con surtido compuesto principalmente por alimentos, bebidas o tabaco | 9001141975 | Valle del Cauca | Cali | SANTIAGO DE CALI, DISTRITO ESPECIAL, DEPORTIVO, CULTURAL, TURÍSTICO, EMPRESARIAL Y DE SERVICIOS | AVENIDA 4 NORTE # 7N-46 | 3.453782 | -76.537233 | 995 | 2IQK
Frt07602 | CONJUNTO MULTIFAMILIAR TAINO PH | DISTRIBUIDORA Y COMERCIALIZADORA DE ENERGIA ELECTRICA S.A. E.S.P. - COMERCIALIZADOR | 02/07/2008 | 1.1324 | 11899826 | 9002373878 | 0.2 | 1 | 3 | ENERBIT S.A.S. E.S.P. - COMERCIALIZADOR | 26/04/2023 | DISTRIBUIDORA Y COMERCIALIZADORA DE ENERGIA ELECTRICA S.A. E.S.P. - COMERCIALIZADOR | EMPRESAS MUNICIPALES DE CALI E.I.C.E. E.S.P. - DISTRIBUIDOR |  | EMPRESAS MUNICIPALES DE CALI E.I.C.E. E.S.P. - COMERCIALIZADOR | ENERBIT S.A.S. E.S.P. - COMERCIALIZADOR | Regulado | CGM ENERBIT |  |  |  |  | 02910182 | ELSTER | 0.5 S | 0.5 S | N/A | 22/01/2018 | INPEL S.A. (10-LAC-054) | 08/09/2021 | 2022-03-22 |  |  | 01/01/1900 |  |  | 0 | Sí | 0.019 |  | No |  | 0 | 0 | 0 | 9499 | OTRAS ACTIVIDADES DE SERVICIOS | Actividades de otras asociaciones n.c.p. | 9002373878 | Valle del Cauca | Cali | SANTIAGO DE CALI, DISTRITO ESPECIAL, DEPORTIVO, CULTURAL, TURÍSTICO, EMPRESARIAL Y DE SERVICIOS | CALLE 19 # 109-36 | 3.359177 | -76.529908 | 995 | 2IQZ
Frt07612 | EDIFICIO SPIRALE COMPLEX | COMERCIALIZAR S.A. E.S.P. - COMERCIALIZADOR | 14/07/2008 | 1.1324 | 11893943 | 16601609 | 0.2 | 1 | 4 | ENERTOTAL S.A. E.S.P. - COMERCIALIZADOR | 13/01/2010 | COMERCIALIZAR S.A. E.S.P. - COMERCIALIZADOR | EMPRESAS MUNICIPALES DE CALI E.I.C.E. E.S.P. - DISTRIBUIDOR |  | EMPRESAS MUNICIPALES DE CALI E.I.C.E. E.S.P. - COMERCIALIZADOR | ENERTOTAL S.A. E.S.P. - COMERCIALIZADOR | Regulado | CGM ENERTOTAL (comercializador) |  |  |  |  | 501514973 | CIRCUTOR | 0.5 S | 0.5 | N/A | 14/07/2008 | INPEL S.A. (10-LAC-054) | 02/12/2015 | 2016-02-24 |  |  | 01/01/1900 |  |  | 0 | Sí | 0.019 |  | No |  | 0 | 0 | 0 | 6810 | ACTIVIDADES INMOBILIARIAS | Actividades inmobiliarias realizadas con bienes propios o arrendados | 16601609 | Valle del Cauca | Cali | SANTIAGO DE CALI, DISTRITO ESPECIAL, DEPORTIVO, CULTURAL, TURÍSTICO, EMPRESARIAL Y DE SERVICIOS | CARRERA 25-OESTE # 8-1 | 3.43587 | -76.547039 | 1018 | 2IRA
Frt07644 | SUPER OUTLET LA 80 | COMERCIALIZAR S.A. E.S.P. - COMERCIALIZADOR | 01/08/2008 | 1.0442 | 11892168 | 8903209876 | 13.2 | 2 | 3 | ENERTOTAL S.A. E.S.P. - COMERCIALIZADOR | 13/01/2010 | COMERCIALIZAR S.A. E.S.P. - COMERCIALIZADOR | EMPRESAS MUNICIPALES DE CALI E.I.C.E. E.S.P. - DISTRIBUIDOR |  | EMPRESAS MUNICIPALES DE CALI E.I.C.E. E.S.P. - COMERCIALIZADOR | ENERTOTAL S.A. E.S.P. - COMERCIALIZADOR | Regulado | CGM ENERTOTAL (comercializador) |  |  |  |  | 02902559 | ELSTER | 0.5s | 0.5s | 0.5 | 11/04/2022 | INPEL S.A. (10-LAC-054) | 26/08/2021 | 2022-04-11 |  |  | 01/01/1900 |  |  | 0 | Sí | 0.019 |  | No |  | 0 | 0 | 0 | 9499 | OTRAS ACTIVIDADES DE SERVICIOS | Actividades de otras asociaciones n.c.p. | 8903209876 | Valle del Cauca | Cali | SANTIAGO DE CALI, DISTRITO ESPECIAL, DEPORTIVO, CULTURAL, TURÍSTICO, EMPRESARIAL Y DE SERVICIOS | CARRERA 80 CALLE 13 ESQUINA | 3.38743 | -76.538175 | 1018 | 2IT5
Frt07645 | PROMINERALES S.A.S. | EMPRESAS MUNICIPALES DE CALI E.I.C.E. E.S.P. - COMERCIALIZADOR | 04/08/2008 | 1.0383 | 1941632 | 8110153708 | 34.5 | 3 | 3 | EMPRESAS PUBLICAS DE MEDELLIN E.S.P. - COMERCIALIZADOR | 05/02/2015 | EMPRESAS MUNICIPALES DE CALI E.I.C.E. E.S.P. - COMERCIALIZADOR | EMPRESAS MUNICIPALES DE CALI E.I.C.E. E.S.P. - DISTRIBUIDOR |  | EMPRESAS MUNICIPALES DE CALI E.I.C.E. E.S.P. - COMERCIALIZADOR | EMPRESAS PUBLICAS DE MEDELLIN E.S.P. - COMERCIALIZADOR | No Regulado | CGM EPM (comercializador) |  |  |  |  | 53773863 | LANDIS | 0.5s | 0.5 S | 0.5 | 14/12/2019 | COLOMBIA MULTISERVICIOS S.A.S. - CAM MULTISERVICIOS (11-LAC-055) | 29/04/2024 | 2024-07-08 |  |  | 01/01/1900 |  |  | 0 | No | 0 |  | No |  | 0 | 0 | 0 | 0812 | EXPLOTACIÓN DE MINAS Y CANTERAS | Extracción de arcillas de uso industrial, caliza, caolín y bentonitas | 8110153708 | Valle del Cauca | Yumbo | YUMBO | CARRERA 27B # 13-185 | 3.545422 | -76.530046 | 1252 | 2IT6
Frt07646 | KLARH ASOCIADOS Y BLOKES S.A. (CONJ. RES. EDEN DEL REFUGIO) | DISTRIBUIDORA Y COMERCIALIZADORA DE ENERGIA ELECTRICA S.A. E.S.P. - COMERCIALIZADOR | 04/08/2008 | 1.1324 | 11897029 | 8050019261 | 0.2 | 1 | 3 | ENERBIT S.A.S. E.S.P. - COMERCIALIZADOR | 26/04/2023 | DISTRIBUIDORA Y COMERCIALIZADORA DE ENERGIA ELECTRICA S.A. E.S.P. - COMERCIALIZADOR | EMPRESAS MUNICIPALES DE CALI E.I.C.E. E.S.P. - DISTRIBUIDOR |  | EMPRESAS MUNICIPALES DE CALI E.I.C.E. E.S.P. - COMERCIALIZADOR | ENERBIT S.A.S. E.S.P. - COMERCIALIZADOR | Regulado | CGM ENERBIT |  |  |  |  | 02910160 | ELSTER | 0.5 S | 0.5 | N/A | 04/08/2008 | INPEL S.A. (10-LAC-054) | 08/09/2021 | 2022-03-27 |  |  | 01/01/1900 |  |  | 0 | Sí | 0.019 |  | No |  | 0 | 0 | 0 | 4111 | CONSTRUCCIÓN | Construcción de edificios residenciales | 8050019261 | Valle del Cauca | Cali | SANTIAGO DE CALI, DISTRITO ESPECIAL, DEPORTIVO, CULTURAL, TURÍSTICO, EMPRESARIAL Y DE SERVICIOS | CALLE 1A # 67-71 | 3.394878 | -76.555719 | 995 | 2IT7
Frt07649 | CONJUNTO RESIDENCIAL GRATAMIRA L | COMERCIALIZAR S.A. E.S.P. - COMERCIALIZADOR | 05/08/2008 | 1.1324 | 11891346 | 8902055841 | 0.2 | 1 | 4 | ENERTOTAL S.A. E.S.P. - COMERCIALIZADOR | 13/01/2010 | COMERCIALIZAR S.A. E.S.P. - COMERCIALIZADOR | EMPRESAS MUNICIPALES DE CALI E.I.C.E. E.S.P. - DISTRIBUIDOR |  | EMPRESAS MUNICIPALES DE CALI E.I.C.E. E.S.P. - COMERCIALIZADOR | ENERTOTAL S.A. E.S.P. - COMERCIALIZADOR | Regulado | CGM ENERTOTAL (comercializador) |  |  |  |  | 502202762 | CIRCUTOR | 0.5 S | 0.5s | N/A | 21/03/2023 | INPEL S.A. (10-LAC-054) | 13/09/2022 | 2023-03-21 |  |  | 01/01/1900 |  |  | 0 | Sí | 0.019 |  | No |  | 0 | 0 | 0 | 6810 | ACTIVIDADES INMOBILIARIAS | Actividades inmobiliarias realizadas con bienes propios o arrendados | 8902055841 | Valle del Cauca | Cali | SANTIAGO DE CALI, DISTRITO ESPECIAL, DEPORTIVO, CULTURAL, TURÍSTICO, EMPRESARIAL Y DE SERVICIOS | CARRERA 53 # 14C-129 | 3.402967 | -76.526678 | 1018 | 2ITA
Frt07653 | CONJUNTO RESIDENCIAL ALAMEDA DEL LILI | COMERCIALIZAR S.A. E.S.P. - COMERCIALIZADOR | 11/08/2008 | 1.0442 | 12548104 | 9001892811 | 13.2 | 2 | 4 | ENERTOTAL S.A. E.S.P. - COMERCIALIZADOR | 13/01/2010 | COMERCIALIZAR S.A. E.S.P. - COMERCIALIZADOR | EMPRESAS MUNICIPALES DE CALI E.I.C.E. E.S.P. - DISTRIBUIDOR |  | EMPRESAS MUNICIPALES DE CALI E.I.C.E. E.S.P. - COMERCIALIZADOR | ENERTOTAL S.A. E.S.P. - COMERCIALIZADOR | Regulado | CGM ENERTOTAL (comercializador) |  |  |  |  | 502202821 | CIRCUTOR | 0.5 S | 0.5 S | 0.5 | 11/08/2008 | INPEL S.A. (10-LAC-054) | 06/10/2022 | 2023-04-08 |  |  | 01/01/1900 |  |  | 0 | Sí | 0.019 |  | No |  | 0 | 0 | 0 | 9499 | OTRAS ACTIVIDADES DE SERVICIOS | Actividades de otras asociaciones n.c.p. | 9001892811 | Valle del Cauca | Cali | SANTIAGO DE CALI, DISTRITO ESPECIAL, DEPORTIVO, CULTURAL, TURÍSTICO, EMPRESARIAL Y DE SERVICIOS | CALLE 33 # 98-98C | 3.370855 | -76.523167 | 1018 | 2ITG
Frt07656 | ESTELA GOMEZ HERMANOS LTDA | VATIA S.A. E.S.P. - COMERCIALIZADOR | 13/08/2008 | 1.1324 | SIN NIU | 8903223661 | 0.2 | 1 | 4 | VATIA S.A. E.S.P. - COMERCIALIZADOR | 13/08/2008 | NA | EMPRESAS MUNICIPALES DE CALI E.I.C.E. E.S.P. - DISTRIBUIDOR |  | EMPRESAS MUNICIPALES DE CALI E.I.C.E. E.S.P. - COMERCIALIZADOR | VATIA S.A. E.S.P. - COMERCIALIZADOR | Regulado | CGM VATIA (comercializador) |  |  |  |  | 58368705 | LANDIS GYR | 0.5 S | 0.5 | N/A | 13/08/2008 | METROBIT LTDA. (11-LAC-045) | 01/07/2022 | 2022-12-03 |  |  | 01/01/1900 |  |  | 0 | No | 0 |  | No |  | 0 | 0 | 0 | 0150 | AGRICULTURA, GANADERÍA, CAZA, SILVICULTURA Y PESCA | Explotación mixta (agrícola y pecuaria) | 8903223661 | Valle del Cauca | Yumbo | YUMBO | VEREDA PLATANARES - HACIENDA PLATANARES | 3.528969 | -76.499819783 | 998 | 2ITJ
Frt07686 | CONDOMINIO SAN FRANCISCO V,I,S, - PROPIEDAD HORIZONTAL | COMERCIALIZAR S.A. E.S.P. - COMERCIALIZADOR | 07/09/2008 | 1.0442 | 12548106 | 9002509096 | 13.2 | 2 | 4 | ENERTOTAL S.A. E.S.P. - COMERCIALIZADOR | 13/01/2010 | COMERCIALIZAR S.A. E.S.P. - COMERCIALIZADOR | EMPRESAS MUNICIPALES DE CALI E.I.C.E. E.S.P. - DISTRIBUIDOR |  | EMPRESAS MUNICIPALES DE CALI E.I.C.E. E.S.P. - COMERCIALIZADOR | ENERTOTAL S.A. E.S.P. - COMERCIALIZADOR | Regulado | CGM ENERTOTAL (comercializador) |  |  |  |  | 502200705 | CIRCUTOR | 0.5 S | 0.5s | 0.5 | 07/11/2023 | INPEL S.A. (10-LAC-054) | 28/07/2022 | 2023-11-07 |  |  | 01/01/1900 |  |  | 0 | Sí | 0.019 |  | No |  | 0 | 0 | 0 | 9499 | OTRAS ACTIVIDADES DE SERVICIOS | Actividades de otras asociaciones n.c.p. | 9002509096 | Valle del Cauca | Cali | SANTIAGO DE CALI, DISTRITO ESPECIAL, DEPORTIVO, CULTURAL, TURÍSTICO, EMPRESARIAL Y DE SERVICIOS | CALLE 56 N° 4B-145 | 3.464985 | -76.495536 | 1018 | 2IUH
Frt07689 | CERVECERIA DEL VALLE S.A. | ISAGEN S.A. E.S.P. - COMERCIALIZADOR | 10/09/2008 | 1.0383 | 11589153 | 9001366388 | 34.5 | 3 | 2 | ENEL COLOMBIA SA ESP - COMERCIALIZADOR | 01/02/2024 | ISAGEN S.A. E.S.P. - COMERCIALIZADOR | EMPRESAS MUNICIPALES DE CALI E.I.C.E. E.S.P. - DISTRIBUIDOR |  | EMPRESAS MUNICIPALES DE CALI E.I.C.E. E.S.P. - COMERCIALIZADOR | ENEL COLOMBIA SA ESP - COMERCIALIZADOR | No Regulado | CGM EMGESA (comercializador) |  |  |  |  | 32271837 | LANDIS + GYR | 0.5 S | 0.5 S | 0.5 | 02/02/2015 | INPEL S.A. (10-LAC-054) | 17/07/2021 | 2024-02-01 | 51380643 | LANDIS+Gyr | 23/06/2016 | INPEL S.A. (10-LAC-054) | 09/03/2021 | 2024-02-01 | No | 0 |  | No |  | 0 | 0 | 0 | 1103 | INDUSTRIAS MANUFACTURERAS | Producción de malta, elaboración de cervezas y otras bebidas malteadas | 9001366388 | Valle del Cauca | Yumbo | YUMBO | CALLE 15 # 25A-37 | 3.536916 | -76.492077 | 948 | 2IUK
Frt07691 | CUZESAR S.A. (CONJ. RES. PORTAL EL LILI) | DISTRIBUIDORA Y COMERCIALIZADORA DE ENERGIA ELECTRICA S.A. E.S.P. - COMERCIALIZADOR | 12/09/2008 | 1.1324 | 621000 | 8600005311 | 0.2 | 1 | 3 | ENERBIT S.A.S. E.S.P. - COMERCIALIZADOR | 26/04/2023 | DISTRIBUIDORA Y COMERCIALIZADORA DE ENERGIA ELECTRICA S.A. E.S.P. - COMERCIALIZADOR | EMPRESAS MUNICIPALES DE CALI E.I.C.E. E.S.P. - DISTRIBUIDOR |  | EMPRESAS MUNICIPALES DE CALI E.I.C.E. E.S.P. - COMERCIALIZADOR | ENERBIT S.A.S. E.S.P. - COMERCIALIZADOR | Regulado | CGM ENERBIT |  |  |  |  | 2222148231 | STAR | 0.5 S | 0.5 S | N/A | 12/09/2008 | INDUSTRIA ELÉCTRICA DEL CAUCA S.A. - INELCA (12-LAC-042) | 04/05/2023 | 2023-12-24 |  |  | 01/01/1900 |  |  | 0 | Sí | 0.019 |  | No |  | 0 | 0 | 0 | 9700 | ACTIVIDADES DE LOS HOGARES INDIVIDUALES EN CALIDAD DE EMPLEADORES; ACTIVIDADES NO DIFERENCIADAS DE LOS HOGARES INDIVIDUALES COMO PRODUCTORES DE BIENES Y SERVICIOS PARA USO PROPIO | Actividades de los hogares individuales como empleadores de personal doméstico | 8600005311 | Valle del Cauca | Cali | SANTIAGO DE CALI, DISTRITO ESPECIAL, DEPORTIVO, CULTURAL, TURÍSTICO, EMPRESARIAL Y DE SERVICIOS | CALLE 28 # 96-34 | 3.372793 | -76.523957 | 995 | 2IUM
Frt07709 | CUZESAR S.A. (CONJ,. RES. PORTAL DEL LILI) - 2 | DISTRIBUIDORA Y COMERCIALIZADORA DE ENERGIA ELECTRICA S.A. E.S.P. - COMERCIALIZADOR | 22/09/2008 | 1.1324 | 11898587 | 8600005311 | 0.2 | 1 | 3 | ENERBIT S.A.S. E.S.P. - COMERCIALIZADOR | 26/04/2023 | DISTRIBUIDORA Y COMERCIALIZADORA DE ENERGIA ELECTRICA S.A. E.S.P. - COMERCIALIZADOR | EMPRESAS MUNICIPALES DE CALI E.I.C.E. E.S.P. - DISTRIBUIDOR |  | EMPRESAS MUNICIPALES DE CALI E.I.C.E. E.S.P. - COMERCIALIZADOR | ENERBIT S.A.S. E.S.P. - COMERCIALIZADOR | Regulado | CGM ENERBIT |  |  |  |  | 02832213 | ELSTER | 0.5 S | 0.5 S | N/A | 22/09/2008 | INPEL S.A. (10-LAC-054) | 30/11/2016 | 2017-11-14 |  |  | 01/01/1900 |  |  | 0 | Sí | 0.019 |  | No |  | 0 | 0 | 0 | 4111 | CONSTRUCCIÓN | Construcción de edificios residenciales | 8600005311 | Valle del Cauca | Cali | SANTIAGO DE CALI, DISTRITO ESPECIAL, DEPORTIVO, CULTURAL, TURÍSTICO, EMPRESARIAL Y DE SERVICIOS | CALLE 28 # 96-34 BLOQUE 2 | 3.372995 | -76.523705 | 995 | 2IV8
Frt07720 | GAS NATURAL COMPRIMIDO GAZEL BARRANQUILLA | COMERCIALIZAR S.A. E.S.P. - COMERCIALIZADOR | 18/12/2014 | 1.0442 | 11749678 | 8020111908 | 13.2 | 2 | 3 | TERPEL ENERGÍA S.A.S. E.S.P. - COMERCIALIZADOR | 01/01/2016 | E2 ENERGIA EFICIENTE S.A. E.S.P. - COMERCIALIZADOR | EMPRESAS MUNICIPALES DE CALI E.I.C.E. E.S.P. - DISTRIBUIDOR |  | EMPRESAS MUNICIPALES DE CALI E.I.C.E. E.S.P. - COMERCIALIZADOR | TERPEL ENERGÍA S.A.S. E.S.P. - COMERCIALIZADOR | No Regulado | CGM TELMETERGY LTDA (comercializador) |  |  |  |  | 37050258 | LANDIS GYR | 0.5 S | 0.5 S | 0.5 | 24/09/2008 | METROBIT LTDA. (11-LAC-045) | 04/11/2022 | 2023-06-16 |  |  | 01/01/1900 |  |  | 0 | No | 0 |  | No |  | 0 | 0 | 0 | 4731 | COMERCIO AL POR MAYOR Y AL POR MENOR; REPARACIÓN DE VEHÍCULOS AUTOMOTORES Y MOTOCICLETAS | Comercio al por menor de combustible para automotores | 8020111908 | Valle del Cauca | Cali | SANTIAGO DE CALI, DISTRITO ESPECIAL, DEPORTIVO, CULTURAL, TURÍSTICO, EMPRESARIAL Y DE SERVICIOS | CARRERA 1D # 61A-35 | 3.474723 | -76.494529 | 956 | 2IVL
Frt07721 | INGENIERIA DISEÑO Y CONSTRUCCION LTDA. - EDF. SANTIAGO DE NORMANDIA | DISTRIBUIDORA Y COMERCIALIZADORA DE ENERGIA ELECTRICA S.A. E.S.P. - COMERCIALIZADOR | 24/09/2008 | 1.0442 | 11898988 | 8001631318 | 13.2 | 2 | 3 | ENERBIT S.A.S. E.S.P. - COMERCIALIZADOR | 26/04/2023 | DISTRIBUIDORA Y COMERCIALIZADORA DE ENERGIA ELECTRICA S.A. E.S.P. - COMERCIALIZADOR | EMPRESAS MUNICIPALES DE CALI E.I.C.E. E.S.P. - DISTRIBUIDOR |  | EMPRESAS MUNICIPALES DE CALI E.I.C.E. E.S.P. - COMERCIALIZADOR | ENERBIT S.A.S. E.S.P. - COMERCIALIZADOR | Regulado | CGM ENERBIT |  |  |  |  | 02910106 | ELSTER | 0.5 S | 0.5 S | 0.5 | 24/09/2008 | INPEL S.A. (10-LAC-054) | 06/09/2021 | 2022-03-27 |  |  | 01/01/1900 |  |  | 0 | Sí | 0.019 |  | No |  | 0 | 0 | 0 | 9700 | ACTIVIDADES DE LOS HOGARES INDIVIDUALES EN CALIDAD DE EMPLEADORES; ACTIVIDADES NO DIFERENCIADAS DE LOS HOGARES INDIVIDUALES COMO PRODUCTORES DE BIENES Y SERVICIOS PARA USO PROPIO | Actividades de los hogares individuales como empleadores de personal doméstico | 8001631318 | Valle del Cauca | Cali | SANTIAGO DE CALI, DISTRITO ESPECIAL, DEPORTIVO, CULTURAL, TURÍSTICO, EMPRESARIAL Y DE SERVICIOS | CALLE 5 OESTE # 5A OESTE- 41 | 3.454432 | -76.543934 | 995 | 2IVM
Frt07723 | SEGUNDO MARCO TULIO CASTRO MENESES - INDUSVIT BOGOTA | VATIA S.A. E.S.P. - COMERCIALIZADOR | 24/09/2008 | 1.0383 | 11589157 | 191674174 | 34.5 | 3 | 2 | ENERTOTAL S.A. E.S.P. - COMERCIALIZADOR | 04/07/2024 | BIA ENERGY S.A.S. E.S.P - COMERCIALIZADOR | EMPRESAS MUNICIPALES DE CALI E.I.C.E. E.S.P. - DISTRIBUIDOR |  | EMPRESAS MUNICIPALES DE CALI E.I.C.E. E.S.P. - COMERCIALIZADOR | ENERTOTAL S.A. E.S.P. - COMERCIALIZADOR | Regulado | CGM ENERTOTAL (comercializador) |  |  |  |  | 02832237 | ELSTER | 0.5 S | 0.5 S | 0.5 | 24/09/2008 | INPEL S.A. (10-LAC-054) | 05/06/2018 | 2018-08-11 | 02832245 | ELSTER | 11/08/2018 | INPEL S.A. (10-LAC-054) | 06/06/2018 | 2018-08-11 | No | 0 |  | No |  | 0 | 0 | 0 | 2310 | INDUSTRIAS MANUFACTURERAS | Fabricación de vidrio y productos de vidrio | 191674174 | Valle del Cauca | Cali | SANTIAGO DE CALI, DISTRITO ESPECIAL, DEPORTIVO, CULTURAL, TURÍSTICO, EMPRESARIAL Y DE SERVICIOS | CARRERA 4 # 28-5 | 3.459266 | -76.518479 | 995 | 2IVO
Frt07727 | CONDOMINIO MIRADOR DE CIUDAD DE CALI | COMERCIALIZAR S.A. E.S.P. - COMERCIALIZADOR | 28/09/2008 | 1.1324 | 1680886-52770 | 8001796041 | 0.2 | 1 | 4 | ENERTOTAL S.A. E.S.P. - COMERCIALIZADOR | 13/01/2010 | COMERCIALIZAR S.A. E.S.P. - COMERCIALIZADOR | EMPRESAS MUNICIPALES DE CALI E.I.C.E. E.S.P. - DISTRIBUIDOR |  | EMPRESAS MUNICIPALES DE CALI E.I.C.E. E.S.P. - COMERCIALIZADOR | ENERTOTAL S.A. E.S.P. - COMERCIALIZADOR | Regulado | CGM ENERTOTAL (comercializador) |  |  |  |  | 02902731 | ELSTER | 0.5s | 0.5s | N/A | 13/04/2022 | INPEL S.A. (10-LAC-054) | 16/04/2021 | 2022-04-13 |  |  | 01/01/1900 |  |  | 0 | No | 0 |  | No |  | 0 | 0 | 0 | 6810 | ACTIVIDADES INMOBILIARIAS | Actividades inmobiliarias realizadas con bienes propios o arrendados | 8001796041 | Valle del Cauca | Cali | SANTIAGO DE CALI, DISTRITO ESPECIAL, DEPORTIVO, CULTURAL, TURÍSTICO, EMPRESARIAL Y DE SERVICIOS | CARRERA 114 CALLE 9A ESQUINA | 5.745278 | -76.546578 | 1018 | 2IVS
Frt07742 | HUMBERTO VILLEGAS LOPEZ | DISTRIBUIDORA Y COMERCIALIZADORA DE ENERGIA ELECTRICA S.A. E.S.P. - COMERCIALIZADOR | 05/10/2008 | 1.1324 | 11589161 | 16242813 | 0.2 | 1 | 3 | CELSIA COLOMBIA S.A. E.S.P. - COMERCIALIZADOR | 26/04/2023 | DISTRIBUIDORA Y COMERCIALIZADORA DE ENERGIA ELECTRICA S.A. E.S.P. - COMERCIALIZADOR | EMPRESAS MUNICIPALES DE CALI E.I.C.E. E.S.P. - DISTRIBUIDOR |  | EMPRESAS MUNICIPALES DE CALI E.I.C.E. E.S.P. - COMERCIALIZADOR | CELSIA COLOMBIA S.A. E.S.P. - COMERCIALIZADOR | Regulado | CGM CELSIA (comercializador) |  |  |  |  | 02826614 | ELSTER | 0.5 S | 0.5 | N/A | 05/10/2008 | INPEL S.A. (10-LAC-054) | 13/07/2022 | 2022-09-24 |  |  | 01/01/1900 |  |  | 0 | No | 0 |  | No |  | 0 | 0 | 0 | 5512 | ALOJAMIENTO Y SERVICIOS DE COMIDA | Alojamiento en apartahoteles | 16242813 | Valle del Cauca | Cali | SANTIAGO DE CALI, DISTRITO ESPECIAL, DEPORTIVO, CULTURAL, TURÍSTICO, EMPRESARIAL Y DE SERVICIOS | CALLE 29 # 15-26 | 3.44467 | -76.5159 | 995 | 2IWA
Frt07743 | EDIFICIO PORTAL DE ENTRERIOS | DISTRIBUIDORA Y COMERCIALIZADORA DE ENERGIA ELECTRICA S.A. E.S.P. - COMERCIALIZADOR | 05/10/2008 | 1.1324 | 11297258 | 31913259 | 0.2 | 1 | 3 | ENERBIT S.A.S. E.S.P. - COMERCIALIZADOR | 26/04/2023 | DISTRIBUIDORA Y COMERCIALIZADORA DE ENERGIA ELECTRICA S.A. E.S.P. - COMERCIALIZADOR | EMPRESAS MUNICIPALES DE CALI E.I.C.E. E.S.P. - DISTRIBUIDOR |  | EMPRESAS MUNICIPALES DE CALI E.I.C.E. E.S.P. - COMERCIALIZADOR | ENERBIT S.A.S. E.S.P. - COMERCIALIZADOR | Regulado | CGM ENERBIT |  |  |  |  | 02832219 | ELSTER | 0.5 S | 0.5 S | N/A | 05/10/2008 | INPEL S.A. (10-LAC-054) | 29/11/2016 | 2017-11-01 |  |  | 01/01/1900 |  |  | 0 | Sí | 0.019 |  | No |  | 0 | 0 | 0 | 9700 | ACTIVIDADES DE LOS HOGARES INDIVIDUALES EN CALIDAD DE EMPLEADORES; ACTIVIDADES NO DIFERENCIADAS DE LOS HOGARES INDIVIDUALES COMO PRODUCTORES DE BIENES Y SERVICIOS PARA USO PROPIO | Actividades de los hogares individuales como empleadores de personal doméstico | 31913259 | Valle del Cauca | Cali | SANTIAGO DE CALI, DISTRITO ESPECIAL, DEPORTIVO, CULTURAL, TURÍSTICO, EMPRESARIAL Y DE SERVICIOS | AVENIDA 4 ESTE N° 6-106 | 3.454104 | -76.550982 | 995 | 2IWB
Frt07771 | ORGANIZACIÓN TERPEL S.A. | COMERCIALIZAR S.A. E.S.P. - COMERCIALIZADOR | 21/10/2008 | 1.0442 | GAZ095 | 8300952130 | 13.2 | 2 | 4 | TERPEL ENERGÍA S.A.S. E.S.P. - COMERCIALIZADOR | 01/01/2016 | E2 ENERGIA EFICIENTE S.A. E.S.P. - COMERCIALIZADOR | EMPRESAS MUNICIPALES DE CALI E.I.C.E. E.S.P. - DISTRIBUIDOR |  | EMPRESAS MUNICIPALES DE CALI E.I.C.E. E.S.P. - COMERCIALIZADOR | TERPEL ENERGÍA S.A.S. E.S.P. - COMERCIALIZADOR | No Regulado | CGM TELMETERGY LTDA (comercializador) |  |  |  |  | 51319012 | LANDIS+GYR | 0.5 S | 0.5 S | 0.5 | 21/10/2008 | METROBIT LTDA. (11-LAC-045) | 04/11/2022 | 2023-03-06 |  |  | 01/01/1900 |  |  | 0 | No | 0 |  | No |  | 0 | 0 | 0 | 4731 | COMERCIO AL POR MAYOR Y AL POR MENOR; REPARACIÓN DE VEHÍCULOS AUTOMOTORES Y MOTOCICLETAS | Comercio al por menor de combustible para automotores | 8300952130 | Valle del Cauca | Cali | SANTIAGO DE CALI, DISTRITO ESPECIAL, DEPORTIVO, CULTURAL, TURÍSTICO, EMPRESARIAL Y DE SERVICIOS | AVENIDA 3 NORTE CALLE 55 ESQUINA | 3.4829 | -76.4966 | 955 | 2IX5
Frt07797 | CONSTRUCTORA INCON S.A. (CTRO. CCIAL. LAS VELAS) | DISTRIBUIDORA Y COMERCIALIZADORA DE ENERGIA ELECTRICA S.A. E.S.P. - COMERCIALIZADOR | 08/11/2008 | 1.1324 | 634000 | 8001761131 | 0.2 | 1 | 3 | ENERBIT S.A.S. E.S.P. - COMERCIALIZADOR | 19/10/2023 | ENERTOTAL S.A. E.S.P. - COMERCIALIZADOR | EMPRESAS MUNICIPALES DE CALI E.I.C.E. E.S.P. - DISTRIBUIDOR |  | EMPRESAS MUNICIPALES DE CALI E.I.C.E. E.S.P. - COMERCIALIZADOR | ENERBIT S.A.S. E.S.P. - COMERCIALIZADOR | Regulado | CGM ENERBIT |  |  |  |  | 02910168 | ELSTER | 0.5 S | 0.5 | N/A | 08/11/2008 | INPEL S.A. (10-LAC-054) | 08/09/2021 | 2022-04-10 |  |  | 01/01/1900 |  |  | 0 | Sí | 0.019 |  | No |  | 0 | 0 | 0 | 6810 | ACTIVIDADES INMOBILIARIAS | Actividades inmobiliarias realizadas con bienes propios o arrendados | 8001761131 | Valle del Cauca | Cali | SANTIAGO DE CALI, DISTRITO ESPECIAL, DEPORTIVO, CULTURAL, TURÍSTICO, EMPRESARIAL Y DE SERVICIOS | CARRERA 105 CALLE 15B | 3.428333 | -76.545005 | 995 | 2IXY
Frt07811 | CONJUNTO RESIDENCIAL QUINTAS DEL LILI 2 - PROPIEDAD HORIZONTAL | DISTRIBUIDORA Y COMERCIALIZADORA DE ENERGIA ELECTRICA S.A. E.S.P. - COMERCIALIZADOR | 10/11/2008 | 1.1324 | 11899476 | 9003204817 | 0.2 | 1 | 5 | ENERBIT S.A.S. E.S.P. - COMERCIALIZADOR | 26/04/2023 | DISTRIBUIDORA Y COMERCIALIZADORA DE ENERGIA ELECTRICA S.A. E.S.P. - COMERCIALIZADOR | EMPRESAS MUNICIPALES DE CALI E.I.C.E. E.S.P. - DISTRIBUIDOR |  | EMPRESAS MUNICIPALES DE CALI E.I.C.E. E.S.P. - COMERCIALIZADOR | ENERBIT S.A.S. E.S.P. - COMERCIALIZADOR | Regulado | CGM ENERBIT |  |  |  |  | 02832218 | ELSTER | 0.5 S | 0.5 S | N/A | 10/11/2008 | INPEL S.A. (10-LAC-054) | 28/11/2016 | 2017-11-01 |  |  | 01/01/1900 |  |  | 0 | Sí | 0.019 |  | No |  | 0 | 0 | 0 | 9609 | OTRAS ACTIVIDADES DE SERVICIOS | Otras actividades de servicios personales n.c.p. | 9003204817 | Valle del Cauca | Cali | SANTIAGO DE CALI, DISTRITO ESPECIAL, DEPORTIVO, CULTURAL, TURÍSTICO, EMPRESARIAL Y DE SERVICIOS | CALLE 28 # 96-55 | 3.371587 | -76.522458 | 995 | 2IYD
Frt07826 | AMARILO S.A. - LOS CRISTALES 2 CLUB RESIDENCIAL | DISTRIBUIDORA Y COMERCIALIZADORA DE ENERGIA ELECTRICA S.A. E.S.P. - COMERCIALIZADOR | 18/11/2008 | 1.1324 | 636000 | 8001852951 | 0.2 | 1 | 4 | ENERBIT S.A.S. E.S.P. - COMERCIALIZADOR | 26/04/2023 | DISTRIBUIDORA Y COMERCIALIZADORA DE ENERGIA ELECTRICA S.A. E.S.P. - COMERCIALIZADOR | EMPRESAS MUNICIPALES DE CALI E.I.C.E. E.S.P. - DISTRIBUIDOR |  | EMPRESAS MUNICIPALES DE CALI E.I.C.E. E.S.P. - COMERCIALIZADOR | ENERBIT S.A.S. E.S.P. - COMERCIALIZADOR | Regulado | CGM ENERBIT |  |  |  |  | 02832221 | ELSTER | 0.5 S | 0.5 | N/A | 18/11/2008 | INPEL S.A. (10-LAC-054) | 29/11/2016 | 2017-11-14 |  |  | 01/01/1900 |  |  | 0 | Sí | 0.019 |  | No |  | 0 | 0 | 0 | 9700 | ACTIVIDADES DE LOS HOGARES INDIVIDUALES EN CALIDAD DE EMPLEADORES; ACTIVIDADES NO DIFERENCIADAS DE LOS HOGARES INDIVIDUALES COMO PRODUCTORES DE BIENES Y SERVICIOS PARA USO PROPIO | Actividades de los hogares individuales como empleadores de personal doméstico | 8001852951 | Valle del Cauca | Cali | SANTIAGO DE CALI, DISTRITO ESPECIAL, DEPORTIVO, CULTURAL, TURÍSTICO, EMPRESARIAL Y DE SERVICIOS | CARRERA 38 # 9A OESTE- 50 | 3.431397 | -76.55223 | 995 | 2IYT
Frt07842 | CONJUNTO RESIDENCIAL CASTILLA GRANDE | COMERCIALIZAR S.A. E.S.P. - COMERCIALIZADOR | 25/11/2008 | 1.0442 | 11890863 | 9002751139 | 13.2 | 2 | 4 | ENERTOTAL S.A. E.S.P. - COMERCIALIZADOR | 13/01/2010 | COMERCIALIZAR S.A. E.S.P. - COMERCIALIZADOR | EMPRESAS MUNICIPALES DE CALI E.I.C.E. E.S.P. - DISTRIBUIDOR |  | EMPRESAS MUNICIPALES DE CALI E.I.C.E. E.S.P. - COMERCIALIZADOR | ENERTOTAL S.A. E.S.P. - COMERCIALIZADOR | Regulado | CGM ENERTOTAL (comercializador) |  |  |  |  | 502202739 | CIRCUTOR | 0.5 S | 0.5 S | 0.5 | 25/11/2008 | INPEL S.A. (10-LAC-054) | 13/09/2022 | 2023-04-07 |  |  | 01/01/1900 |  |  | 0 | Sí | 0.019 |  | No |  | 0 | 0 | 0 | 9499 | OTRAS ACTIVIDADES DE SERVICIOS | Actividades de otras asociaciones n.c.p. | 9002751139 | Valle del Cauca | Cali | SANTIAGO DE CALI, DISTRITO ESPECIAL, DEPORTIVO, CULTURAL, TURÍSTICO, EMPRESARIAL Y DE SERVICIOS | CARRERA 70 CALLE 18 ESQUINA | 3.393724 | -76.526444 | 1018 | 2IZF
Frt07849 | CENTRO EMPRESARIAL CHIPICHAPE | COMERCIALIZAR S.A. E.S.P. - COMERCIALIZADOR | 30/11/2008 | 1.0442 | CHIPICHAPE | 8050308494 | 13.2 | 2 | 3 | ENERTOTAL S.A. E.S.P. - COMERCIALIZADOR | 13/01/2010 | COMERCIALIZAR S.A. E.S.P. - COMERCIALIZADOR | EMPRESAS MUNICIPALES DE CALI E.I.C.E. E.S.P. - DISTRIBUIDOR |  | EMPRESAS MUNICIPALES DE CALI E.I.C.E. E.S.P. - COMERCIALIZADOR | ENERTOTAL S.A. E.S.P. - COMERCIALIZADOR | Regulado | CGM ENERTOTAL (comercializador) |  |  |  |  | 501515420 | CIRCUTOR | 0.5 S | 0.5 S | 0.5 | 30/11/2008 | INPEL S.A. (10-LAC-054) | 11/12/2015 | 2016-02-23 | 02830418 | ELSTER | 27/09/2018 | INPEL S.A. (10-LAC-054) | 31/08/2018 | 2018-09-27 | Sí | 0.019 |  | No |  | 0 | 0 | 0 | 6810 | ACTIVIDADES INMOBILIARIAS | Actividades inmobiliarias realizadas con bienes propios o arrendados | 8050308494 | Valle del Cauca | Cali | SANTIAGO DE CALI, DISTRITO ESPECIAL, DEPORTIVO, CULTURAL, TURÍSTICO, EMPRESARIAL Y DE SERVICIOS | CALLE 36N AVENIDA 6A ESQUINA | 3.473875 | -76.527028 | 1018 | 2IZM
Frt07851 | CAMARA DE COMERCIO DE CALI | EMPRESAS MUNICIPALES DE CALI E.I.C.E. E.S.P. - COMERCIALIZADOR | 01/12/2008 | 1.0442 | 9993844 | 8903095972 | 13.2 | 2 | 3 | EMPRESAS MUNICIPALES DE CALI E.I.C.E. E.S.P. - COMERCIALIZADOR | 01/12/2008 | NA | EMPRESAS MUNICIPALES DE CALI E.I.C.E. E.S.P. - DISTRIBUIDOR |  | EMPRESAS MUNICIPALES DE CALI E.I.C.E. E.S.P. - COMERCIALIZADOR | EMPRESAS MUNICIPALES DE CALI E.I.C.E. E.S.P. - COMERCIALIZADOR | No Regulado | CGM EMCALI (comercializador) |  |  |  |  | 08482956 | ND | 0.5 S | 0.3 | 0.3 | 25/04/2019 | INDUSTRIA ELÉCTRICA DEL CAUCA S.A. - INELCA (12-LAC-042) | 01/12/2008 | 2008-12-01 |  |  | 01/01/1900 |  |  | 0 | No | 0 |  | No |  | 0 | 0 | 0 | 9411 | OTRAS ACTIVIDADES DE SERVICIOS | Actividades de asociaciones empresariales y de empleadores | 8903095972 | Valle del Cauca | Cali | SANTIAGO DE CALI, DISTRITO ESPECIAL, DEPORTIVO, CULTURAL, TURÍSTICO, EMPRESARIAL Y DE SERVICIOS | CALLE 8 # 3-14 | 3.4372201 | -76.5224991 | 1018 | 2IZO
Frt07856 | EDIFICIO SARAVENA | DISTRIBUIDORA Y COMERCIALIZADORA DE ENERGIA ELECTRICA S.A. E.S.P. - COMERCIALIZADOR | 03/12/2008 | 1.1324 | 11900423 | 8000901109 | 0.2 | 1 | 3 | ENERBIT S.A.S. E.S.P. - COMERCIALIZADOR | 26/04/2023 | DISTRIBUIDORA Y COMERCIALIZADORA DE ENERGIA ELECTRICA S.A. E.S.P. - COMERCIALIZADOR | EMPRESAS MUNICIPALES DE CALI E.I.C.E. E.S.P. - DISTRIBUIDOR |  | EMPRESAS MUNICIPALES DE CALI E.I.C.E. E.S.P. - COMERCIALIZADOR | ENERBIT S.A.S. E.S.P. - COMERCIALIZADOR | Regulado | CGM ENERBIT |  |  |  |  | 2826664 | ELSTER | 0.5 S | 0.5 | N/A | 03/12/2008 | COLOMBIA MULTISERVICIOS S.A.S. - CAM MULTISERVICIOS (11-LAC-055) | 02/06/2016 | 2017-01-22 |  |  | 01/01/1900 |  |  | 0 | Sí | 0.019 |  | No |  | 0 | 0 | 0 | 9700 | ACTIVIDADES DE LOS HOGARES INDIVIDUALES EN CALIDAD DE EMPLEADORES; ACTIVIDADES NO DIFERENCIADAS DE LOS HOGARES INDIVIDUALES COMO PRODUCTORES DE BIENES Y SERVICIOS PARA USO PROPIO | Actividades de los hogares individuales como empleadores de personal doméstico | 8000901109 | Valle del Cauca | Cali | SANTIAGO DE CALI, DISTRITO ESPECIAL, DEPORTIVO, CULTURAL, TURÍSTICO, EMPRESARIAL Y DE SERVICIOS | CALLE 21 # 5B-22 | 3.463 | -76.530025 | 995 | 2IZV
Frt07864 | LV ESTRUCTURAS EN CONCRETO OS.A. - RESERVAS DEL PEÑON | DISTRIBUIDORA Y COMERCIALIZADORA DE ENERGIA ELECTRICA S.A. E.S.P. - COMERCIALIZADOR | 09/12/2008 | 1.1324 | 638000 | 8305066010 | 0.2 | 1 | 3 | ENERBIT S.A.S. E.S.P. - COMERCIALIZADOR | 26/04/2023 | DISTRIBUIDORA Y COMERCIALIZADORA DE ENERGIA ELECTRICA S.A. E.S.P. - COMERCIALIZADOR | EMPRESAS MUNICIPALES DE CALI E.I.C.E. E.S.P. - DISTRIBUIDOR |  | EMPRESAS MUNICIPALES DE CALI E.I.C.E. E.S.P. - COMERCIALIZADOR | ENERBIT S.A.S. E.S.P. - COMERCIALIZADOR | Regulado | CGM ENERBIT |  |  |  |  | 02832270 | ELSTER | 0.5 S | 0.5 | N/A | 09/12/2008 | INPEL S.A. (10-LAC-054) | 11/06/2018 | 2018-08-23 |  |  | 01/01/1900 |  |  | 0 | Sí | 0.019 |  | No |  | 0 | 0 | 0 | 9700 | ACTIVIDADES DE LOS HOGARES INDIVIDUALES EN CALIDAD DE EMPLEADORES; ACTIVIDADES NO DIFERENCIADAS DE LOS HOGARES INDIVIDUALES COMO PRODUCTORES DE BIENES Y SERVICIOS PARA USO PROPIO | Actividades de los hogares individuales como empleadores de personal doméstico | 8305066010 | Valle del Cauca | Cali | SANTIAGO DE CALI, DISTRITO ESPECIAL, DEPORTIVO, CULTURAL, TURÍSTICO, EMPRESARIAL Y DE SERVICIOS | CALLE 5 OESTE # 3D-136 | 3.448758 | -76.543986 | 995 | 2J14
Frt07875 | PREVICAR S.A. - SEDE SUR | VATIA S.A. E.S.P. - COMERCIALIZADOR | 17/12/2008 | 1.1324 | SIN NIU | 900094539 | 0.2 | 1 | 4 | VATIA S.A. E.S.P. - COMERCIALIZADOR | 17/12/2008 | NA | EMPRESAS MUNICIPALES DE CALI E.I.C.E. E.S.P. - DISTRIBUIDOR |  | EMPRESAS MUNICIPALES DE CALI E.I.C.E. E.S.P. - COMERCIALIZADOR | VATIA S.A. E.S.P. - COMERCIALIZADOR | Regulado | CGM VATIA (comercializador) |  |  |  |  | 51002618 | ND | 0.5 S | 0.5 | 0.5 | 17/12/2008 | INDUSTRIA ELÉCTRICA DEL CAUCA S.A. - INELCA (12-LAC-042) | 17/12/2008 | 2008-12-17 |  |  | 01/01/1900 |  |  | 0 | No | 0 |  | No |  | 0 | 0 | 0 | 7120 | ACTIVIDADES PROFESIONALES, CIENTÍFICAS Y TÉCNICAS | Ensayos y análisis técnicos | 900094539 | Valle del Cauca | Cali | SANTIAGO DE CALI, DISTRITO ESPECIAL, DEPORTIVO, CULTURAL, TURÍSTICO, EMPRESARIAL Y DE SERVICIOS | CARRERA 41 # 6-2PISOCEROUNO | 3.414414 | -76.521565 | 991 | 2J1G
Frt07898 | SISTEMAS DE INFORMACION EMPRESARIAL S.A | VATIA S.A. E.S.P. - COMERCIALIZADOR | 24/12/2008 | 1.0442 | 11589149 | 890319193 | 13.2 | 2 | 3 | EMPRESAS MUNICIPALES DE CALI E.I.C.E. E.S.P. - COMERCIALIZADOR | 21/05/2015 | VATIA S.A. E.S.P. - COMERCIALIZADOR | EMPRESAS MUNICIPALES DE CALI E.I.C.E. E.S.P. - DISTRIBUIDOR |  | EMPRESAS MUNICIPALES DE CALI E.I.C.E. E.S.P. - COMERCIALIZADOR | EMPRESAS MUNICIPALES DE CALI E.I.C.E. E.S.P. - COMERCIALIZADOR | No Regulado | CGM EMCALI (comercializador) |  |  |  |  | 51002614 | ACTARIS | 0.5 S | 0.3 | 0.5 | 21/05/2015 | EMPRESAS MUNICIPALES DE CALI EICE E.S.P. - EMCALI (12-LAC-001) | 10/09/2019 | 2020-09-10 |  |  | 01/01/1900 |  |  | 0 | No | 0 |  | No |  | 0 | 0 | 0 | 6201 | INFORMACIÓN Y COMUNICACIONES | Actividades de desarrollo de sistemas informáticos (planificación, análisis, diseño, programación, pruebas) | 890319193 | Valle del Cauca | Cali | SANTIAGO DE CALI, DISTRITO ESPECIAL, DEPORTIVO, CULTURAL, TURÍSTICO, EMPRESARIAL Y DE SERVICIOS | AVENIDA 3AN # 26N-83 | 3.4372201 | -76.5224991 | 1018 | 2J28
Frt07902 | CARREFOUR LIMONAR | ENEL COLOMBIA SA ESP - COMERCIALIZADOR | 27/12/2008 | 1.0442 | 11589258 | 8300256388 | 13.2 | 2 | 2 | ENEL COLOMBIA SA ESP - COMERCIALIZADOR | 27/12/2008 | NA | EMPRESAS MUNICIPALES DE CALI E.I.C.E. E.S.P. - DISTRIBUIDOR |  | EMPRESAS MUNICIPALES DE CALI E.I.C.E. E.S.P. - COMERCIALIZADOR | ENEL COLOMBIA SA ESP - COMERCIALIZADOR | No Regulado | CGM EMGESA (comercializador) | Frt54919 | Prd04379 | Jumbo Limonar | ENEL COLOMBIA SA ESP - COMERCIALIZADOR | 02923504 | ELSTER | 0.5 S | 0.5 S | 0.5 | 14/08/2017 | COLOMBIA MULTISERVICIOS S.A.S. - CAM MULTISERVICIOS (11-LAC-055) | 06/11/2022 | 2023-01-11 | 02923505 | ELSTER | 14/08/2017 | COLOMBIA MULTISERVICIOS S.A.S. - CAM MULTISERVICIOS (11-LAC-055) | 06/11/2022 | 2023-01-11 | No | 0 |  | No |  | 0 | 0 | 0 | 4711 | COMERCIO AL POR MAYOR Y AL POR MENOR; REPARACIÓN DE VEHÍCULOS AUTOMOTORES Y MOTOCICLETAS | Comercio al por menor en establecimientos no especializados con surtido compuesto principalmente por alimentos, bebidas o tabaco | 8300256388 | Valle del Cauca | Cali | SANTIAGO DE CALI, DISTRITO ESPECIAL, DEPORTIVO, CULTURAL, TURÍSTICO, EMPRESARIAL Y DE SERVICIOS | CALLE 5 # 69-3 | 10.384986 | -75.496431 | 926 | 2J2F
Frt07903 | LIBIA CUADROS MURILLO | DICELER S.A. E.S.P. - COMERCIALIZADOR | 31/12/2008 | 1.1324 | 11589259 | 31957150 | 0.2 | 1 | 5 | ENERBIT S.A.S. E.S.P. - COMERCIALIZADOR | 26/04/2023 | DISTRIBUIDORA Y COMERCIALIZADORA DE ENERGIA ELECTRICA S.A. E.S.P. - COMERCIALIZADOR | EMPRESAS MUNICIPALES DE CALI E.I.C.E. E.S.P. - DISTRIBUIDOR |  | EMPRESAS MUNICIPALES DE CALI E.I.C.E. E.S.P. - COMERCIALIZADOR | ENERBIT S.A.S. E.S.P. - COMERCIALIZADOR | Regulado | CGM ENERBIT |  |  |  |  | 2222170151 | STAR | 1 | N/A | N/A | 16/03/2023 | INDUSTRIA ELÉCTRICA DEL CAUCA S.A. - INELCA (12-LAC-042) | 02/02/2023 | 2023-11-05 |  |  | 01/01/1900 |  |  | 0 | No | 0 |  | No |  | 0 | 0 | 0 | 9700 | ACTIVIDADES DE LOS HOGARES INDIVIDUALES EN CALIDAD DE EMPLEADORES; ACTIVIDADES NO DIFERENCIADAS DE LOS HOGARES INDIVIDUALES COMO PRODUCTORES DE BIENES Y SERVICIOS PARA USO PROPIO | Actividades de los hogares individuales como empleadores de personal doméstico | 31957150 | Valle del Cauca | Cali | SANTIAGO DE CALI, DISTRITO ESPECIAL, DEPORTIVO, CULTURAL, TURÍSTICO, EMPRESARIAL Y DE SERVICIOS | CARRERA 56 # 7-156 LOTE 21 MANZANA 8 | 3.412104 | -76.055976 | 995 | 2J2G
Frt07931 | ANGEL MIRANDA Y CIA LTDA. - CONJ. RES. BOSQUES DE LAS DELICIAS | DISTRIBUIDORA Y COMERCIALIZADORA DE ENERGIA ELECTRICA S.A. E.S.P. - COMERCIALIZADOR | 13/01/2009 | 1.1324 | 11899276 | 8050023645 | 0.2 | 1 | 3 | ENERBIT S.A.S. E.S.P. - COMERCIALIZADOR | 26/04/2023 | DISTRIBUIDORA Y COMERCIALIZADORA DE ENERGIA ELECTRICA S.A. E.S.P. - COMERCIALIZADOR | EMPRESAS MUNICIPALES DE CALI E.I.C.E. E.S.P. - DISTRIBUIDOR |  | EMPRESAS MUNICIPALES DE CALI E.I.C.E. E.S.P. - COMERCIALIZADOR | ENERBIT S.A.S. E.S.P. - COMERCIALIZADOR | Regulado | CGM ENERBIT |  |  |  |  | 02826657 | ELSTER | 0.5 S | 0.5 S | N/A | 13/01/2009 | INPEL S.A. (10-LAC-054) | 06/08/2021 | 2022-03-20 |  |  | 01/01/1900 |  |  | 0 | Sí | 0.019 |  | No |  | 0 | 0 | 0 | 9700 | ACTIVIDADES DE LOS HOGARES INDIVIDUALES EN CALIDAD DE EMPLEADORES; ACTIVIDADES NO DIFERENCIADAS DE LOS HOGARES INDIVIDUALES COMO PRODUCTORES DE BIENES Y SERVICIOS PARA USO PROPIO | Actividades de los hogares individuales como empleadores de personal doméstico | 8050023645 | Valle del Cauca | Cali | SANTIAGO DE CALI, DISTRITO ESPECIAL, DEPORTIVO, CULTURAL, TURÍSTICO, EMPRESARIAL Y DE SERVICIOS | CALLE 44B # 3-40 | 3.462961 | -76.506667 | 995 | 2J3D
Frt07936 | CONJUNTO RESIDENCIAL ALTOS DE ARBOLEDA | COMERCIALIZAR S.A. E.S.P. - COMERCIALIZADOR | 18/01/2009 | 1.1324 | 11706175 | 8050075067 | 0.2 | 1 | 4 | ENERTOTAL S.A. E.S.P. - COMERCIALIZADOR | 13/01/2010 | COMERCIALIZAR S.A. E.S.P. - COMERCIALIZADOR | EMPRESAS MUNICIPALES DE CALI E.I.C.E. E.S.P. - DISTRIBUIDOR |  | EMPRESAS MUNICIPALES DE CALI E.I.C.E. E.S.P. - COMERCIALIZADOR | ENERTOTAL S.A. E.S.P. - COMERCIALIZADOR | Regulado | CGM ENERTOTAL (comercializador) |  |  |  |  | 501515766 | CIRCUTOR | 0.5s | 0.5 | N/A | 24/03/2020 | INPEL S.A. (10-LAC-054) | 26/11/2019 | 2020-03-24 |  |  | 01/01/1900 |  |  | 0 | No | 0 |  | No |  | 0 | 0 | 0 | 6810 | ACTIVIDADES INMOBILIARIAS | Actividades inmobiliarias realizadas con bienes propios o arrendados | 8050075067 | Valle del Cauca | Cali | SANTIAGO DE CALI, DISTRITO ESPECIAL, DEPORTIVO, CULTURAL, TURÍSTICO, EMPRESARIAL Y DE SERVICIOS | CARRERA 3 OESTE # 9-198 | 3.448278 | -76.550283 | 1018 | 2J3I
Frt07937 | PREVICAR S.A. - SEDE NORTE | VATIA S.A. E.S.P. - COMERCIALIZADOR | 19/01/2009 | 1.1324 | SIN NIU | 900094539 | 0.2 | 1 | 4 | VATIA S.A. E.S.P. - COMERCIALIZADOR | 19/01/2009 | NA | EMPRESAS MUNICIPALES DE CALI E.I.C.E. E.S.P. - DISTRIBUIDOR |  | EMPRESAS MUNICIPALES DE CALI E.I.C.E. E.S.P. - COMERCIALIZADOR | VATIA S.A. E.S.P. - COMERCIALIZADOR | Regulado | CGM VATIA (comercializador) |  |  |  |  | 51004207 | ND | 0.5 S | 0.5 | N/A | 19/01/2009 | INDUSTRIA ELÉCTRICA DEL CAUCA S.A. - INELCA (12-LAC-042) | 19/01/2009 | 2009-01-19 |  |  | 01/01/1900 |  |  | 0 | No | 0 |  | No |  | 0 | 0 | 0 | 7120 | ACTIVIDADES PROFESIONALES, CIENTÍFICAS Y TÉCNICAS | Ensayos y análisis técnicos | 900094539 | Valle del Cauca | Cali | SANTIAGO DE CALI, DISTRITO ESPECIAL, DEPORTIVO, CULTURAL, TURÍSTICO, EMPRESARIAL Y DE SERVICIOS | CARRERA 1A # 47-87 | 3.414414 | -76.521565 | 991 | 2J3J
Frt07942 | FIDEICOMISO LOTE III - PRIMERA ETAPA DEL PROYECTO RESERVA DE LA FLORA | DISTRIBUIDORA Y COMERCIALIZADORA DE ENERGIA ELECTRICA S.A. E.S.P. - COMERCIALIZADOR | 21/01/2009 | 1.1324 | 11896277 | 8002567696 | 0.2 | 1 | 3 | ENERBIT S.A.S. E.S.P. - COMERCIALIZADOR | 26/04/2023 | DISTRIBUIDORA Y COMERCIALIZADORA DE ENERGIA ELECTRICA S.A. E.S.P. - COMERCIALIZADOR | EMPRESAS MUNICIPALES DE CALI E.I.C.E. E.S.P. - DISTRIBUIDOR |  | EMPRESAS MUNICIPALES DE CALI E.I.C.E. E.S.P. - COMERCIALIZADOR | ENERBIT S.A.S. E.S.P. - COMERCIALIZADOR | Regulado | CGM ENERBIT |  |  |  |  | 2105702348 | STAR | 0.5 S | 0.5 S | N/A | 21/01/2009 | INDUSTRIA ELÉCTRICA DEL CAUCA S.A. - INELCA (12-LAC-042) | 08/06/2022 | 2023-12-13 |  |  | 01/01/1900 |  |  | 0 | Sí | 0.019 |  | No |  | 0 | 0 | 0 | 9700 | ACTIVIDADES DE LOS HOGARES INDIVIDUALES EN CALIDAD DE EMPLEADORES; ACTIVIDADES NO DIFERENCIADAS DE LOS HOGARES INDIVIDUALES COMO PRODUCTORES DE BIENES Y SERVICIOS PARA USO PROPIO | Actividades de los hogares individuales como empleadores de personal doméstico | 8002567696 | Valle del Cauca | Cali | SANTIAGO DE CALI, DISTRITO ESPECIAL, DEPORTIVO, CULTURAL, TURÍSTICO, EMPRESARIAL Y DE SERVICIOS | CALLE 64 NORTE # 5B-41 | 3.490967 | -76.521691 | 995 | 2J3O
Frt07946 | EDIFICIO NUEVE - 59 | VATIA S.A. E.S.P. - COMERCIALIZADOR | 21/01/2009 | 1.1324 | SIN NIU | 16639238 | 0.2 | 1 | 5 | VATIA S.A. E.S.P. - COMERCIALIZADOR | 21/01/2009 | NA | EMPRESAS MUNICIPALES DE CALI E.I.C.E. E.S.P. - DISTRIBUIDOR |  | EMPRESAS MUNICIPALES DE CALI E.I.C.E. E.S.P. - COMERCIALIZADOR | VATIA S.A. E.S.P. - COMERCIALIZADOR | Regulado | CGM VATIA (comercializador) |  |  |  |  | 59047271 | LANDIS GYR | 0.5 S | 0.5 | N/A | 21/01/2009 | METROBIT LTDA. (11-LAC-045) | 01/07/2022 | 2024-04-16 |  |  | 01/01/1900 |  |  | 0 | Sí | 0.019 |  | No |  | 0 | 0 | 0 | 6810 | ACTIVIDADES INMOBILIARIAS | Actividades inmobiliarias realizadas con bienes propios o arrendados | 16639238 | Valle del Cauca | Cali | SANTIAGO DE CALI, DISTRITO ESPECIAL, DEPORTIVO, CULTURAL, TURÍSTICO, EMPRESARIAL Y DE SERVICIOS | AVENIDA 9AN # 9-59 | 3.414414 | -76.521565 | 991 | 2J3S
Frt07950 | CONJUNTO RESIDENCIAL PASEO REAL DOS | COMERCIALIZAR S.A. E.S.P. - COMERCIALIZADOR | 26/01/2009 | 1.0442 | PASEO2 | 890320987 | 13.2 | 2 | 3 | ENERTOTAL S.A. E.S.P. - COMERCIALIZADOR | 13/01/2010 | COMERCIALIZAR S.A. E.S.P. - COMERCIALIZADOR | EMPRESAS MUNICIPALES DE CALI E.I.C.E. E.S.P. - DISTRIBUIDOR |  | EMPRESAS MUNICIPALES DE CALI E.I.C.E. E.S.P. - COMERCIALIZADOR | ENERTOTAL S.A. E.S.P. - COMERCIALIZADOR | Regulado | CGM ENERTOTAL (comercializador) |  |  |  |  | 501515431 | CIRCUTOR | 0.5 S | 0.5 S | 0.5 | 26/01/2009 | INPEL S.A. (10-LAC-054) | 11/12/2015 | 2016-04-12 |  |  | 01/01/1900 |  |  | 0 | Sí | 0.019 |  | No |  | 0 | 0 | 0 | 6810 | ACTIVIDADES INMOBILIARIAS | Actividades inmobiliarias realizadas con bienes propios o arrendados | 890320987 | Valle del Cauca | Cali | SANTIAGO DE CALI, DISTRITO ESPECIAL, DEPORTIVO, CULTURAL, TURÍSTICO, EMPRESARIAL Y DE SERVICIOS | AVENIDA 4 NORTE # 58-100 | 3.491189 | -76.518631 | 1018 | 2J3W
Frt07952 | CONSORCIO MORENO TAFURT S.A. - CONDOMINIO BRISAS DE CHAMBERRY | DISTRIBUIDORA Y COMERCIALIZADORA DE ENERGIA ELECTRICA S.A. E.S.P. - COMERCIALIZADOR | 28/01/2009 | 1.1324 | 11898333 | 8050265004 | 0.2 | 1 | 3 | ENERBIT S.A.S. E.S.P. - COMERCIALIZADOR | 26/04/2023 | DISTRIBUIDORA Y COMERCIALIZADORA DE ENERGIA ELECTRICA S.A. E.S.P. - COMERCIALIZADOR | EMPRESAS MUNICIPALES DE CALI E.I.C.E. E.S.P. - DISTRIBUIDOR |  | EMPRESAS MUNICIPALES DE CALI E.I.C.E. E.S.P. - COMERCIALIZADOR | ENERBIT S.A.S. E.S.P. - COMERCIALIZADOR | Regulado | CGM ENERBIT |  |  |  |  | 2105702360 | STAR | 0.5 S | 0.5 | N/A | 28/01/2009 | INDUSTRIA ELÉCTRICA DEL CAUCA S.A. - INELCA (12-LAC-042) | 08/06/2022 | 2023-12-12 |  |  | 01/01/1900 |  |  | 0 | Sí | 0.019 |  | No |  | 0 | 0 | 0 | 9700 | ACTIVIDADES DE LOS HOGARES INDIVIDUALES EN CALIDAD DE EMPLEADORES; ACTIVIDADES NO DIFERENCIADAS DE LOS HOGARES INDIVIDUALES COMO PRODUCTORES DE BIENES Y SERVICIOS PARA USO PROPIO | Actividades de los hogares individuales como empleadores de personal doméstico | 8050265004 | Valle del Cauca | Cali | SANTIAGO DE CALI, DISTRITO ESPECIAL, DEPORTIVO, CULTURAL, TURÍSTICO, EMPRESARIAL Y DE SERVICIOS | CARRERA 47 CALLE 3A-2A | 3.419117 | -76.551639 | 995 | 2J3Y
Frt07971 | MAKRO SUPERMAYORISTAS S.A. - CALI NORTE | EMPRESAS PUBLICAS DE MEDELLIN E.S.P. - COMERCIALIZADOR | 01/02/2009 | 1.0442 | 11589268 | 9000592385 | 13.2 | 2 | 3 | EMPRESAS PUBLICAS DE MEDELLIN E.S.P. - COMERCIALIZADOR | 01/02/2009 | NA | EMPRESAS MUNICIPALES DE CALI E.I.C.E. E.S.P. - DISTRIBUIDOR |  | EMPRESAS MUNICIPALES DE CALI E.I.C.E. E.S.P. - COMERCIALIZADOR | EMPRESAS PUBLICAS DE MEDELLIN E.S.P. - COMERCIALIZADOR | No Regulado | CGM EPM (comercializador) | Frt36617 | Prd01636 | Makro Cali Norte | BEAM ENERGY INNOVATION S.A.S. E.S.P. - COMERCIALIZADOR | 84340005 | LANDIS | 0.5s | 0.5 S | 0.2 | 13/11/2023 | EMPRESAS PÚBLICAS DE MEDELLÍN E.S.P. - EEPPM (15-LAC-031) | 25/08/2019 | 2019-12-16 |  |  | 01/01/1900 |  |  | 0 | No | 0 |  | No |  | 0 | 0 | 0 | 4669 | COMERCIO AL POR MAYOR Y AL POR MENOR; REPARACIÓN DE VEHÍCULOS AUTOMOTORES Y MOTOCICLETAS | Comercio al por mayor de otros productos n.c.p. | 9000592385 | Valle del Cauca | Cali | SANTIAGO DE CALI, DISTRITO ESPECIAL, DEPORTIVO, CULTURAL, TURÍSTICO, EMPRESARIAL Y DE SERVICIOS | CARRERA 1 # 35-41 | 3.464856 | -76.516625 | 972 | 2J4K
Frt08007 | L.V. ESTRUCTURAS EN CONCRETO S.A. - EDIFICIO ALCAÑIZ | DISTRIBUIDORA Y COMERCIALIZADORA DE ENERGIA ELECTRICA S.A. E.S.P. - COMERCIALIZADOR | 25/02/2009 | 1.1324 | 600 | 8305066010 | 0.2 | 1 | 3 | ENERBIT S.A.S. E.S.P. - COMERCIALIZADOR | 26/04/2023 | DISTRIBUIDORA Y COMERCIALIZADORA DE ENERGIA ELECTRICA S.A. E.S.P. - COMERCIALIZADOR | EMPRESAS MUNICIPALES DE CALI E.I.C.E. E.S.P. - DISTRIBUIDOR |  | EMPRESAS MUNICIPALES DE CALI E.I.C.E. E.S.P. - COMERCIALIZADOR | ENERBIT S.A.S. E.S.P. - COMERCIALIZADOR | Regulado | CGM ENERBIT |  |  |  |  | 02860033 | ELSTER | 0.5 S | 0.5 | N/A | 25/02/2009 | INPEL S.A. (10-LAC-054) | 16/10/2018 | 2018-11-22 |  |  | 01/01/1900 |  |  | 0 | Sí | 0.019 |  | No |  | 0 | 0 | 0 | 9700 | ACTIVIDADES DE LOS HOGARES INDIVIDUALES EN CALIDAD DE EMPLEADORES; ACTIVIDADES NO DIFERENCIADAS DE LOS HOGARES INDIVIDUALES COMO PRODUCTORES DE BIENES Y SERVICIOS PARA USO PROPIO | Actividades de los hogares individuales como empleadores de personal doméstico | 8305066010 | Valle del Cauca | Cali | SANTIAGO DE CALI, DISTRITO ESPECIAL, DEPORTIVO, CULTURAL, TURÍSTICO, EMPRESARIAL Y DE SERVICIOS | AVENIDA 3A OESTE # 14-48 | 3.44942 | -76.55697 | 995 | 2J5T
Frt08028 | OFICINA DEPRISA SANTA MONICA | COMERCIALIZAR S.A. E.S.P. - COMERCIALIZADOR | 03/03/2009 | 1.1324 | 11706200 | 9000587833 | 0.2 | 1 | 4 | ENERTOTAL S.A. E.S.P. - COMERCIALIZADOR | 13/01/2010 | COMERCIALIZAR S.A. E.S.P. - COMERCIALIZADOR | EMPRESAS MUNICIPALES DE CALI E.I.C.E. E.S.P. - DISTRIBUIDOR |  | EMPRESAS MUNICIPALES DE CALI E.I.C.E. E.S.P. - COMERCIALIZADOR | ENERTOTAL S.A. E.S.P. - COMERCIALIZADOR | Regulado | CGM ENERTOTAL (comercializador) |  |  |  |  | 02880852 | ELSTER | 0.5s | 0.5 | N/A | 08/01/2020 | INPEL S.A. (10-LAC-054) | 06/09/2019 | 2020-01-08 |  |  | 01/01/1900 |  |  | 0 | No | 0 |  | No |  | 0 | 0 | 0 | 5320 | TRANSPORTE Y ALMACENAMIENTO | Actividades de mensajería | 9000587833 | Valle del Cauca | Cali | SANTIAGO DE CALI, DISTRITO ESPECIAL, DEPORTIVO, CULTURAL, TURÍSTICO, EMPRESARIAL Y DE SERVICIOS | AVENIDA 8N # 24A-7 | 3.466778 | -76.532192 | 1018 | 2J6F
Frt08094 | OFICINA DEPRISA AVENIDA ESTACION | COMERCIALIZAR S.A. E.S.P. - COMERCIALIZADOR | 15/03/2009 | 1.1324 | 11706204 | 9000587833 | 0.2 | 1 | 4 | ENERTOTAL S.A. E.S.P. - COMERCIALIZADOR | 13/01/2010 | COMERCIALIZAR S.A. E.S.P. - COMERCIALIZADOR | EMPRESAS MUNICIPALES DE CALI E.I.C.E. E.S.P. - DISTRIBUIDOR |  | EMPRESAS MUNICIPALES DE CALI E.I.C.E. E.S.P. - COMERCIALIZADOR | ENERTOTAL S.A. E.S.P. - COMERCIALIZADOR | Regulado | CGM ENERTOTAL (comercializador) |  |  |  |  | 02902099 | ELSTER | 0.5s | 0.5s | N/A | 09/03/2022 | INPEL S.A. (10-LAC-054) | 21/04/2021 | 2022-03-09 |  |  | 01/01/1900 |  |  | 0 | No | 0 |  | No |  | 0 | 0 | 0 | 5320 | TRANSPORTE Y ALMACENAMIENTO | Actividades de mensajería | 9000587833 | Valle del Cauca | Cali | SANTIAGO DE CALI, DISTRITO ESPECIAL, DEPORTIVO, CULTURAL, TURÍSTICO, EMPRESARIAL Y DE SERVICIOS | AVENIDA 6N # 23-5 | 3.464789 | -76.530544 | 1018 | 2J8D
Frt08101 | EXXONMOBIL DE COLOMBIA (9) | EMPRESAS MUNICIPALES DE CALI E.I.C.E. E.S.P. - COMERCIALIZADOR | 17/03/2009 | 1.0383 | 2350777 | 8600025548 | 34.5 | 3 | 3 | EMPRESAS MUNICIPALES DE CALI E.I.C.E. E.S.P. - COMERCIALIZADOR | 17/03/2012 | EMPRESAS MUNICIPALES DE CALI E.I.C.E. E.S.P. - COMERCIALIZADOR | EMPRESAS MUNICIPALES DE CALI E.I.C.E. E.S.P. - DISTRIBUIDOR |  | EMPRESAS MUNICIPALES DE CALI E.I.C.E. E.S.P. - COMERCIALIZADOR | EMPRESAS MUNICIPALES DE CALI E.I.C.E. E.S.P. - COMERCIALIZADOR | No Regulado | CGM EMCALI (comercializador) |  |  |  |  | 65001056. | ITRON | 0.5 S | 0.5 S | 0.5 | 17/03/2012 | EMPRESAS MUNICIPALES DE CALI EICE E.S.P. - EMCALI (12-LAC-001) | 22/06/2023 | 2024-03-14 |  |  | 01/01/1900 |  |  | 0 | No | 0 |  | No |  | 0 | 0 | 0 | 5210 | TRANSPORTE Y ALMACENAMIENTO | Almacenamiento y depósito | 8600025548 | Valle del Cauca | Yumbo | YUMBO | CALLE 15 # 6-501 | 3.58234 | -76.4914627 | 995 | 2J8K
Frt08102 | CENTRO DE EVENTOS VALLE DEL PACIFICO S.A. | EMPRESAS MUNICIPALES DE CALI E.I.C.E. E.S.P. - COMERCIALIZADOR | 17/03/2009 | 1.0383 | 10412652 | 9000500285 | 34.5 | 3 | 2 | EMPRESAS MUNICIPALES DE CALI E.I.C.E. E.S.P. - COMERCIALIZADOR | 17/03/2009 | NA | EMPRESAS MUNICIPALES DE CALI E.I.C.E. E.S.P. - DISTRIBUIDOR |  | EMPRESAS MUNICIPALES DE CALI E.I.C.E. E.S.P. - COMERCIALIZADOR | EMPRESAS MUNICIPALES DE CALI E.I.C.E. E.S.P. - COMERCIALIZADOR | No Regulado | CGM EMCALI (comercializador) |  |  |  |  | 63082030 | ITRON | 0.5 S | 0.5 S | 0.5 | 17/03/2009 | EMPRESAS MUNICIPALES DE CALI EICE E.S.P. - EMCALI (12-LAC-001) | 12/03/2019 | 2019-05-09 | 63082031 | ITRON | 29/08/2015 | EMPRESAS MUNICIPALES DE CALI EICE E.S.P. - EMCALI (12-LAC-001) | 01/04/2019 | 2019-05-09 | No | 0 |  | No |  | 0 | 0 | 0 | 9329 | ACTIVIDADES ARTÍSTICAS, DE ENTRETENEMIENTO Y RECREACIÓN | Otras actividades recreativas y de esparcimiento n.c.p. | 9000500285 | Valle del Cauca | Yumbo | YUMBO | CALLE 15 # 26-120 | 3.58234 | -76.4914627 | 995 | 2J8L
Frt08107 | PLANTA DE ACUEDUCTO RIO CALI | EMPRESAS MUNICIPALES DE CALI E.I.C.E. E.S.P. - COMERCIALIZADOR | 17/03/2009 | 1.0442 | 9993906 | 8903990034 | 13.2 | 2 | 2 | EMPRESAS MUNICIPALES DE CALI E.I.C.E. E.S.P. - COMERCIALIZADOR | 17/03/2009 | NA | EMPRESAS MUNICIPALES DE CALI E.I.C.E. E.S.P. - DISTRIBUIDOR |  | EMPRESAS MUNICIPALES DE CALI E.I.C.E. E.S.P. - COMERCIALIZADOR | EMPRESAS MUNICIPALES DE CALI E.I.C.E. E.S.P. - COMERCIALIZADOR | No Regulado | CGM EMCALI (comercializador) |  |  |  |  | 66613590 | ISKRA | 0.5 S | 0.3 | 0.3 | 17/03/2009 | EMPRESAS MUNICIPALES DE CALI EICE E.S.P. - EMCALI (12-LAC-001) | 16/08/2017 | 2017-10-22 | 66613591 | ISKRA | 22/10/2017 | EMPRESAS MUNICIPALES DE CALI EICE E.S.P. - EMCALI (12-LAC-001) | 16/08/2017 | 2017-10-22 | No | 0 |  | No |  | 0 | 0 | 0 | 3514 | SUMINISTRO DE ELECTRICIDAD, GAS, VAPOR Y AIRE ACONDICIONADO | Comercialización de energía eléctrica | 8903990034 | Valle del Cauca | Cali | SANTIAGO DE CALI, DISTRITO ESPECIAL, DEPORTIVO, CULTURAL, TURÍSTICO, EMPRESARIAL Y DE SERVICIOS | CALLE 3 OESTE # 10-1 | 3.4372201 | -76.5224991 | 1018 | 2J8Q
Frt08120 | EXPOPLASTIC DE COLOMBIA PLANTA 3 | COMERCIALIZAR S.A. E.S.P. - COMERCIALIZADOR | 22/03/2009 | 1.1324 | 213997 | 805023898 | 0.2 | 1 | 4 | ENERTOTAL S.A. E.S.P. - COMERCIALIZADOR | 13/01/2010 | COMERCIALIZAR S.A. E.S.P. - COMERCIALIZADOR | EMPRESAS MUNICIPALES DE CALI E.I.C.E. E.S.P. - DISTRIBUIDOR |  | EMPRESAS MUNICIPALES DE CALI E.I.C.E. E.S.P. - COMERCIALIZADOR | ENERTOTAL S.A. E.S.P. - COMERCIALIZADOR | Regulado | CGM ENERTOTAL (comercializador) |  |  |  |  | 502108834 | CIRCUTOR | 1 | N/A | N/A | 12/03/2024 | INPEL S.A. (10-LAC-054) | 07/10/2022 | 2024-03-12 |  |  | 01/01/1900 |  |  | 0 | No | 0 |  | No |  | 0 | 0 | 0 | 2013 | INDUSTRIAS MANUFACTURERAS | Fabricación de plásticos en formas primarias | 805023898 | Valle del Cauca | Cali | SANTIAGO DE CALI, DISTRITO ESPECIAL, DEPORTIVO, CULTURAL, TURÍSTICO, EMPRESARIAL Y DE SERVICIOS | CALLE 31A # 2-75 | 3.46142 | -76.516122 | 1018 | 2J94
Frt08142 | ROCALES Y CONCRETOS | EMPRESAS MUNICIPALES DE CALI E.I.C.E. E.S.P. - COMERCIALIZADOR | 29/03/2009 | 1.0442 | 9990114 | 8002051667 | 13.2 | 2 | 3 | EMPRESAS MUNICIPALES DE CALI E.I.C.E. E.S.P. - COMERCIALIZADOR | 29/03/2009 | NA | EMPRESAS MUNICIPALES DE CALI E.I.C.E. E.S.P. - DISTRIBUIDOR |  | EMPRESAS MUNICIPALES DE CALI E.I.C.E. E.S.P. - COMERCIALIZADOR | EMPRESAS MUNICIPALES DE CALI E.I.C.E. E.S.P. - COMERCIALIZADOR | No Regulado | CGM EMCALI (comercializador) |  |  |  |  | 46035142 | ND | 0.5 S | 0.5 | 0.5 | 29/03/2009 | INDUSTRIA ELÉCTRICA DEL CAUCA S.A. - INELCA (12-LAC-042) | 29/03/2009 | 2009-03-29 |  |  | 01/01/1900 |  |  | 0 | No | 0 |  | No |  | 0 | 0 | 0 | 2396 | INDUSTRIAS MANUFACTURERAS | Corte, tallado y acabado de la piedra | 8002051667 | Valle del Cauca | Cali | SANTIAGO DE CALI, DISTRITO ESPECIAL, DEPORTIVO, CULTURAL, TURÍSTICO, EMPRESARIAL Y DE SERVICIOS | CARRERA 65 # 12A-139 | 3.4372201 | -76.5224991 | 1018 | 2J9R
Frt08162 | RAMIREZ JIMENEZ Y CIA S.A.S - PLATERIA RAMIREZ | COMERCIALIZAR S.A. E.S.P. - COMERCIALIZADOR | 31/03/2009 | 1.1324 | 11706217 | 8903051244 | 0.2 | 1 | 4 | BIA ENERGY S.A.S. E.S.P - COMERCIALIZADOR | 13/04/2023 | DISTRIBUIDORA Y COMERCIALIZADORA DE ENERGIA ELECTRICA S.A. E.S.P. - COMERCIALIZADOR | EMPRESAS MUNICIPALES DE CALI E.I.C.E. E.S.P. - DISTRIBUIDOR |  | EMPRESAS MUNICIPALES DE CALI E.I.C.E. E.S.P. - COMERCIALIZADOR | BIA ENERGY S.A.S. E.S.P - COMERCIALIZADOR | Regulado | CGM - BIA ENERGY |  |  |  |  | 00517759 | ND | 0.5 S | 0.5 | N/A | 31/03/2009 | INDUSTRIA ELÉCTRICA DEL CAUCA S.A. - INELCA (12-LAC-042) | 01/04/2009 | 2009-03-31 |  |  | 01/01/1900 |  |  | 0 | No | 0 |  | No |  | 0 | 0 | 0 | 2421 | INDUSTRIAS MANUFACTURERAS | Industrias básicas de metales preciosos | 8903051244 | Valle del Cauca | Cali | SANTIAGO DE CALI, DISTRITO ESPECIAL, DEPORTIVO, CULTURAL, TURÍSTICO, EMPRESARIAL Y DE SERVICIOS | CALLE 21N # 4-49 | 3.461646 | -76.528336 | 995 | 2JAC
Frt08171 | GAS NATURAL COMPRIMIDO GAZEL BRETAÑA | COMERCIALIZAR S.A. E.S.P. - COMERCIALIZADOR | 02/04/2009 | 1.0442 | 11749693 | 8020111908 | 13.2 | 2 | 4 | TERPEL ENERGÍA S.A.S. E.S.P. - COMERCIALIZADOR | 01/01/2016 | E2 ENERGIA EFICIENTE S.A. E.S.P. - COMERCIALIZADOR | EMPRESAS MUNICIPALES DE CALI E.I.C.E. E.S.P. - DISTRIBUIDOR |  | EMPRESAS MUNICIPALES DE CALI E.I.C.E. E.S.P. - COMERCIALIZADOR | TERPEL ENERGÍA S.A.S. E.S.P. - COMERCIALIZADOR | No Regulado | CGM TELMETERGY LTDA (comercializador) |  |  |  |  | 51319013 | LANDIS+GYR | 0.5 S | 0.1 | 0.1 | 02/04/2009 | METROBIT LTDA. (11-LAC-045) | 04/11/2022 | 2023-03-06 |  |  | 01/01/1900 |  |  | 0 | No | 0 |  | No |  | 0 | 0 | 0 | 4731 | COMERCIO AL POR MAYOR Y AL POR MENOR; REPARACIÓN DE VEHÍCULOS AUTOMOTORES Y MOTOCICLETAS | Comercio al por menor de combustible para automotores | 8020111908 | Valle del Cauca | Cali | SANTIAGO DE CALI, DISTRITO ESPECIAL, DEPORTIVO, CULTURAL, TURÍSTICO, EMPRESARIAL Y DE SERVICIOS | CALLE 10 No. 15-53 | 3.441858 | -76.531706 | 979 | 2JAL
Frt08185 | ICOLTRANS LTDA - BODEGA PRINCIPAL | COMERCIALIZAR S.A. E.S.P. - COMERCIALIZADOR | 05/02/2015 | 1.1324 | 1200167 | 8600709952 | 0.2 | 1 | 4 | ENEL X COLOMBIA S.A.S ESP - COMERCIALIZADOR | 14/12/2023 | ENERTOTAL S.A. E.S.P. - COMERCIALIZADOR | EMPRESAS MUNICIPALES DE CALI E.I.C.E. E.S.P. - DISTRIBUIDOR |  | EMPRESAS MUNICIPALES DE CALI E.I.C.E. E.S.P. - COMERCIALIZADOR | ENEL X COLOMBIA S.A.S ESP - COMERCIALIZADOR | Regulado | CGM ENEL X COLOMBIA S.A.S. E.S.P. |  |  |  |  | 02902061 | ELSTER | 0.5s | 0.5s | N/A | 17/05/2021 | INPEL S.A. (10-LAC-054) | 14/01/2021 | 2021-05-17 |  |  | 01/01/1900 |  |  | 0 | No | 0 |  | No |  | 0 | 0 | 0 | 4923 | TRANSPORTE Y ALMACENAMIENTO | Transporte de carga por carretera | 8600709952 | Valle del Cauca | Yumbo | YUMBO | CARRERA 15 # 36-2 | 3.4990398 | -76.507014 | 958 | 2JB3
Frt08206 | URBANIZACION ALTOS DE LA LUISA | COMERCIALIZAR S.A. E.S.P. - COMERCIALIZADOR | 14/04/2009 | 1.0442 | 11892421 | 8903032085 | 13.2 | 2 | 3 | ENERTOTAL S.A. E.S.P. - COMERCIALIZADOR | 13/01/2010 | COMERCIALIZAR S.A. E.S.P. - COMERCIALIZADOR | EMPRESAS MUNICIPALES DE CALI E.I.C.E. E.S.P. - DISTRIBUIDOR |  | EMPRESAS MUNICIPALES DE CALI E.I.C.E. E.S.P. - COMERCIALIZADOR | ENERTOTAL S.A. E.S.P. - COMERCIALIZADOR | Regulado | CGM ENERTOTAL (comercializador) |  |  |  |  | 02902042 | ELSTER | 0.5s | 0.5 S | 0.5 | 24/02/2021 | INPEL S.A. (10-LAC-054) | 14/01/2021 | 2021-02-24 |  |  | 01/01/1900 |  |  | 0 | Sí | 0.019 |  | No |  | 0 | 0 | 0 | 6820 | ACTIVIDADES INMOBILIARIAS | Actividades inmobiliarias realizadas a cambio de una retribución o por contrata | 8903032085 | Valle del Cauca | Cali | SANTIAGO DE CALI, DISTRITO ESPECIAL, DEPORTIVO, CULTURAL, TURÍSTICO, EMPRESARIAL Y DE SERVICIOS | CALLE 2B2 OESTE # 90-55 | 3.380334 | -76.558296 | 1018 | 2JBQ
Frt08259 | CHILCO DISTRIBUIDORA DE GAS Y ENERGIA SAS ESP | DISTRIBUIDORA Y COMERCIALIZADORA DE ENERGIA ELECTRICA S.A. E.S.P. - COMERCIALIZADOR | 03/05/2009 | 1.1324 | 11589290 | 8903259997 | 0.2 | 1 | 3 | BIA ENERGY S.A.S. E.S.P - COMERCIALIZADOR | 13/04/2023 | DISTRIBUIDORA Y COMERCIALIZADORA DE ENERGIA ELECTRICA S.A. E.S.P. - COMERCIALIZADOR | EMPRESAS MUNICIPALES DE CALI E.I.C.E. E.S.P. - DISTRIBUIDOR |  | EMPRESAS MUNICIPALES DE CALI E.I.C.E. E.S.P. - COMERCIALIZADOR | BIA ENERGY S.A.S. E.S.P - COMERCIALIZADOR | Regulado | CGM - BIA ENERGY |  |  |  |  | 02832227 | ELSTER | 0.5 S | 0.5 S | N/A | 03/05/2009 | INPEL S.A. (10-LAC-054) | 29/11/2016 | 2017-11-01 |  |  | 01/01/1900 |  |  | 0 | No | 0 |  | No |  | 0 | 0 | 0 | 3520 | SUMINISTRO DE ELECTRICIDAD, GAS, VAPOR Y AIRE ACONDICIONADO | Producción de gas; distribución de combustibles gaseosos por tuberías | 8903259997 | Valle del Cauca | Yumbo | YUMBO | KILOMETRO 2.5 VIA YUMBO - VIJES | 3.6035549 | -76.4850887 | 1860 | 2JDD
Frt08260 | EDIFICIO SANTA MONICA CENTRAL | COMERCIALIZAR S.A. E.S.P. - COMERCIALIZADOR | 03/05/2009 | 1.0442 | 3293038 | 9002809301 | 13.2 | 2 | 2 | ENERTOTAL S.A. E.S.P. - COMERCIALIZADOR | 13/01/2010 | COMERCIALIZAR S.A. E.S.P. - COMERCIALIZADOR | EMPRESAS MUNICIPALES DE CALI E.I.C.E. E.S.P. - DISTRIBUIDOR |  | EMPRESAS MUNICIPALES DE CALI E.I.C.E. E.S.P. - COMERCIALIZADOR | ENERTOTAL S.A. E.S.P. - COMERCIALIZADOR | Regulado | CGM ENERTOTAL (comercializador) |  |  |  |  | 02910087 | ELSTER | 0.5 S | 0.2 | 0.5 | 03/05/2009 | INPEL S.A. (10-LAC-054) | 21/02/2023 | 2023-05-09 | 02910086 | ELSTER | 08/02/2018 | INPEL S.A. (10-LAC-054) | 21/02/2023 | 2023-05-09 | Sí | 0.019 |  | No |  | 0 | 0 | 0 | 9499 | OTRAS ACTIVIDADES DE SERVICIOS | Actividades de otras asociaciones n.c.p. | 9002809301 | Valle del Cauca | Cali | SANTIAGO DE CALI, DISTRITO ESPECIAL, DEPORTIVO, CULTURAL, TURÍSTICO, EMPRESARIAL Y DE SERVICIOS | CALLE 22N # 6A-24 | 3.463866 | -76.531831 | 1018 | 2JDE
Frt08262 | CONDOMINIO LA HERRERIA III | VATIA S.A. E.S.P. - COMERCIALIZADOR | 04/05/2009 | 1.1324 | SIN NIU | 900128023 | 0.2 | 1 | 5 | VATIA S.A. E.S.P. - COMERCIALIZADOR | 04/05/2009 | NA | EMPRESAS MUNICIPALES DE CALI E.I.C.E. E.S.P. - DISTRIBUIDOR |  | EMPRESAS MUNICIPALES DE CALI E.I.C.E. E.S.P. - COMERCIALIZADOR | VATIA S.A. E.S.P. - COMERCIALIZADOR | Regulado | CGM VATIA (comercializador) |  |  |  |  | 53025458 | ND | 0.5 S | 0.5 | N/A | 04/05/2009 | INDUSTRIA ELÉCTRICA DEL CAUCA S.A. - INELCA (12-LAC-042) | 04/05/2009 | 2009-05-04 |  |  | 01/01/1900 |  |  | 0 | No | 0 |  | No |  | 0 | 0 | 0 | 6810 | ACTIVIDADES INMOBILIARIAS | Actividades inmobiliarias realizadas con bienes propios o arrendados | 900128023 | Valle del Cauca | Jamundi | JAMUNDÍ | ZONA CONDOMINIO LA HERRERIA III HACIENDA CASTILLO KM 21 VIA CALI JAMUNDI | 3.262276 | -76.5424587285 | 970 | 2JDG
Frt08271 | ESTACION DE BOMBEO TERRON II | EMPRESAS MUNICIPALES DE CALI E.I.C.E. E.S.P. - COMERCIALIZADOR | 10/05/2009 | 1.0442 | 1979879 | 8903990034 | 13.2 | 2 | 3 | EMPRESAS MUNICIPALES DE CALI E.I.C.E. E.S.P. - COMERCIALIZADOR | 10/05/2009 | NA | EMPRESAS MUNICIPALES DE CALI E.I.C.E. E.S.P. - DISTRIBUIDOR |  | EMPRESAS MUNICIPALES DE CALI E.I.C.E. E.S.P. - COMERCIALIZADOR | EMPRESAS MUNICIPALES DE CALI E.I.C.E. E.S.P. - COMERCIALIZADOR | No Regulado | CGM EMCALI (comercializador) |  |  |  |  | 62051506 | ITRON | 0.5 S | 0.5 | 0.3 S | 10/05/2009 | EMPRESAS MUNICIPALES DE CALI EICE E.S.P. - EMCALI (12-LAC-001) | 10/09/2019 | 2022-04-03 |  |  | 01/01/1900 |  |  | 0 | No | 0 |  | No |  | 0 | 0 | 0 | 3514 | SUMINISTRO DE ELECTRICIDAD, GAS, VAPOR Y AIRE ACONDICIONADO | Comercialización de energía eléctrica | 8903990034 | Valle del Cauca | Cali | SANTIAGO DE CALI, DISTRITO ESPECIAL, DEPORTIVO, CULTURAL, TURÍSTICO, EMPRESARIAL Y DE SERVICIOS | AVENIDA 5 OESTE # 13-66 | 3.4372201 | -76.5224991 | 1018 | 2JDS
Frt08272 | ESTACION DE BOMBEO TERRON I | EMPRESAS MUNICIPALES DE CALI E.I.C.E. E.S.P. - COMERCIALIZADOR | 10/05/2009 | 1.0442 | 1979963 | 8903990034 | 13.2 | 2 | 2 | EMPRESAS MUNICIPALES DE CALI E.I.C.E. E.S.P. - COMERCIALIZADOR | 10/05/2009 | NA | EMPRESAS MUNICIPALES DE CALI E.I.C.E. E.S.P. - DISTRIBUIDOR |  | EMPRESAS MUNICIPALES DE CALI E.I.C.E. E.S.P. - COMERCIALIZADOR | EMPRESAS MUNICIPALES DE CALI E.I.C.E. E.S.P. - COMERCIALIZADOR | No Regulado | CGM EMCALI (comercializador) |  |  |  |  | 62051504 | ITRON | 0.5 S | 0.3 | 0.3 | 10/05/2009 | EMPRESAS MUNICIPALES DE CALI EICE E.S.P. - EMCALI (12-LAC-001) | 27/02/2019 | 2019-04-02 | 66613554 | ISKRA | 23/09/2016 | EMPRESAS MUNICIPALES DE CALI EICE E.S.P. - EMCALI (12-LAC-001) | 25/10/2018 | 2019-12-05 | No | 0 |  | No |  | 0 | 0 | 0 | 3514 | SUMINISTRO DE ELECTRICIDAD, GAS, VAPOR Y AIRE ACONDICIONADO | Comercialización de energía eléctrica | 8903990034 | Valle del Cauca | Cali | SANTIAGO DE CALI, DISTRITO ESPECIAL, DEPORTIVO, CULTURAL, TURÍSTICO, EMPRESARIAL Y DE SERVICIOS | AVENIDA 4O # 5 OESTE # 6-130 | 3.4372201 | -76.5224991 | 1018 | 2JDT
Frt08274 | HOSPITAL UNIVERSITARIO DEL VALLE | EMPRESAS MUNICIPALES DE CALI E.I.C.E. E.S.P. - COMERCIALIZADOR | 13/05/2009 | 1.0442 | 2351595 | 8903034612 | 13.2 | 2 | 2 | EMPRESAS MUNICIPALES DE CALI E.I.C.E. E.S.P. - COMERCIALIZADOR | 13/05/2009 | NA | EMPRESAS MUNICIPALES DE CALI E.I.C.E. E.S.P. - DISTRIBUIDOR |  | EMPRESAS MUNICIPALES DE CALI E.I.C.E. E.S.P. - COMERCIALIZADOR | EMPRESAS MUNICIPALES DE CALI E.I.C.E. E.S.P. - COMERCIALIZADOR | No Regulado | CGM EMCALI (comercializador) |  |  |  |  | 66613530 | ISKRA | 0.5 S | 0.5 | 0.5 | 13/05/2009 | EMPRESAS MUNICIPALES DE CALI EICE E.S.P. - EMCALI (12-LAC-001) | 04/04/2016 | 2016-06-15 | 66613522 | ISKRA | 15/06/2016 | EMPRESAS MUNICIPALES DE CALI EICE E.S.P. - EMCALI (12-LAC-001) | 14/04/2016 | 2016-06-15 | No | 0 |  | No |  | 0 | 0 | 0 | 8610 | ACTIVIDADES DE ATENCIÓN DE LA SALUD HUMANA Y DE ASISTENCIA SOCIAL | Actividades de hospitales y clínicas, con internación | 8903034612 | Valle del Cauca | Cali | SANTIAGO DE CALI, DISTRITO ESPECIAL, DEPORTIVO, CULTURAL, TURÍSTICO, EMPRESARIAL Y DE SERVICIOS | CALLE 45 # 36-8 | 3.4372201 | -76.5224991 | 1018 | 2JDY
Frt08285 | ALVARO URIBE BOBADILLA - CENTRO COMERCIAL LA 34 | VATIA S.A. E.S.P. - COMERCIALIZADOR | 17/05/2009 | 1.1324 | SIN NIU | 6035510 | 0.2 | 1 | 4 | VATIA S.A. E.S.P. - COMERCIALIZADOR | 17/05/2009 | NA | EMPRESAS MUNICIPALES DE CALI E.I.C.E. E.S.P. - DISTRIBUIDOR |  | EMPRESAS MUNICIPALES DE CALI E.I.C.E. E.S.P. - COMERCIALIZADOR | VATIA S.A. E.S.P. - COMERCIALIZADOR | Regulado | CGM VATIA (comercializador) |  |  |  |  | 59047268 | LANDIS GYR | 0.5 S | 0.5 | N/A | 17/05/2009 | METROBIT LTDA. (11-LAC-045) | 01/07/2022 | 2022-11-14 |  |  | 01/01/1900 |  |  | 0 | Sí | 0.019 |  | No |  | 0 | 0 | 0 | 6810 | ACTIVIDADES INMOBILIARIAS | Actividades inmobiliarias realizadas con bienes propios o arrendados | 6035510 | Valle del Cauca | Cali | SANTIAGO DE CALI, DISTRITO ESPECIAL, DEPORTIVO, CULTURAL, TURÍSTICO, EMPRESARIAL Y DE SERVICIOS | CARRERA 8 # 34-28 OFICINA 203BARRIOELTRONCAL | 3.414414 | -76.521565 | 991 | 2JEB
Frt08306 | CONJUNTO RESIDENCIAL ANDALUCIA | COMERCIALIZAR S.A. E.S.P. - COMERCIALIZADOR | 24/05/2009 | 1.0442 | 11892486 | 8902055841 | 13.2 | 2 | 4 | ENERTOTAL S.A. E.S.P. - COMERCIALIZADOR | 13/01/2010 | COMERCIALIZAR S.A. E.S.P. - COMERCIALIZADOR | EMPRESAS MUNICIPALES DE CALI E.I.C.E. E.S.P. - DISTRIBUIDOR |  | EMPRESAS MUNICIPALES DE CALI E.I.C.E. E.S.P. - COMERCIALIZADOR | ENERTOTAL S.A. E.S.P. - COMERCIALIZADOR | Regulado | CGM ENERTOTAL (comercializador) |  |  |  |  | 02918610 | ELSTER | 0.5s | 0.5 S | 0.5 | 30/05/2022 | INPEL S.A. (10-LAC-054) | 27/05/2022 | 2022-10-02 |  |  | 01/01/1900 |  |  | 0 | Sí | 0.019 |  | No |  | 0 | 0 | 0 | 6810 | ACTIVIDADES INMOBILIARIAS | Actividades inmobiliarias realizadas con bienes propios o arrendados | 8902055841 | Valle del Cauca | Cali | SANTIAGO DE CALI, DISTRITO ESPECIAL, DEPORTIVO, CULTURAL, TURÍSTICO, EMPRESARIAL Y DE SERVICIOS | CALLE 16 # 53-51 | 3.404417 | -76.527244 | 1018 | 2JEX
Frt08332 | ESTACION DE BOMBEO TERRON III | EMPRESAS MUNICIPALES DE CALI E.I.C.E. E.S.P. - COMERCIALIZADOR | 01/06/2009 | 1.0442 | 1979894 | 8903990034 | 13.2 | 2 | 3 | EMPRESAS MUNICIPALES DE CALI E.I.C.E. E.S.P. - COMERCIALIZADOR | 01/06/2009 | NA | EMPRESAS MUNICIPALES DE CALI E.I.C.E. E.S.P. - DISTRIBUIDOR |  | EMPRESAS MUNICIPALES DE CALI E.I.C.E. E.S.P. - COMERCIALIZADOR | EMPRESAS MUNICIPALES DE CALI E.I.C.E. E.S.P. - COMERCIALIZADOR | No Regulado | CGM EMCALI (comercializador) | Frt41164 | Prd02195 | EMCALI_TERRON_III | PLUSENERGY S.A.S. E.S.P. - COMERCIALIZADOR | 62051493 | ITRON | 0.5 S | 0.2 | 0.5 | 01/06/2009 | EMPRESAS MUNICIPALES DE CALI EICE E.S.P. - EMCALI (12-LAC-001) | 23/02/2019 | 2019-03-27 |  |  | 01/01/1900 |  |  | 0 | No | 0 |  | No |  | 0 | 0 | 0 | 3514 | SUMINISTRO DE ELECTRICIDAD, GAS, VAPOR Y AIRE ACONDICIONADO | Comercialización de energía eléctrica | 8903990034 | Valle del Cauca | Cali | SANTIAGO DE CALI, DISTRITO ESPECIAL, DEPORTIVO, CULTURAL, TURÍSTICO, EMPRESARIAL Y DE SERVICIOS | CALLE 25 OESTE # 4A-23 | 3.4372201 | -76.5224991 | 1018 | 2JFP
Frt08336 | CUSEZAR S.A. (CONJ. RES. PORTAL DEL LILI - 3) | DISTRIBUIDORA Y COMERCIALIZADORA DE ENERGIA ELECTRICA S.A. E.S.P. - COMERCIALIZADOR | 02/06/2009 | 1.1324 | 652000 | 8600005311 | 0.2 | 1 | 3 | ENERBIT S.A.S. E.S.P. - COMERCIALIZADOR | 26/04/2023 | DISTRIBUIDORA Y COMERCIALIZADORA DE ENERGIA ELECTRICA S.A. E.S.P. - COMERCIALIZADOR | EMPRESAS MUNICIPALES DE CALI E.I.C.E. E.S.P. - DISTRIBUIDOR |  | EMPRESAS MUNICIPALES DE CALI E.I.C.E. E.S.P. - COMERCIALIZADOR | ENERBIT S.A.S. E.S.P. - COMERCIALIZADOR | Regulado | CGM ENERBIT |  |  |  |  | 2105702361 | STAR | 0.5 S | 0.5 S | N/A | 02/06/2009 | INDUSTRIA ELÉCTRICA DEL CAUCA S.A. - INELCA (12-LAC-042) | 08/06/2022 | 2023-12-03 |  |  | 01/01/1900 |  |  | 0 | Sí | 0.019 |  | No |  | 0 | 0 | 0 | 9700 | ACTIVIDADES DE LOS HOGARES INDIVIDUALES EN CALIDAD DE EMPLEADORES; ACTIVIDADES NO DIFERENCIADAS DE LOS HOGARES INDIVIDUALES COMO PRODUCTORES DE BIENES Y SERVICIOS PARA USO PROPIO | Actividades de los hogares individuales como empleadores de personal doméstico | 8600005311 | Valle del Cauca | Cali | SANTIAGO DE CALI, DISTRITO ESPECIAL, DEPORTIVO, CULTURAL, TURÍSTICO, EMPRESARIAL Y DE SERVICIOS | CALLE 28 # 96-34 | 3.372449 | -76.523763 | 995 | 2JFV
Frt08337 | KLAHR ASOCIADOS Y BLOKES S.A. - EDIFICIO KARKASI | DISTRIBUIDORA Y COMERCIALIZADORA DE ENERGIA ELECTRICA S.A. E.S.P. - COMERCIALIZADOR | 02/06/2009 | 1.1324 | 11900502 | 8050019261 | 0.2 | 1 | 3 | ENERBIT S.A.S. E.S.P. - COMERCIALIZADOR | 26/04/2023 | DISTRIBUIDORA Y COMERCIALIZADORA DE ENERGIA ELECTRICA S.A. E.S.P. - COMERCIALIZADOR | EMPRESAS MUNICIPALES DE CALI E.I.C.E. E.S.P. - DISTRIBUIDOR |  | EMPRESAS MUNICIPALES DE CALI E.I.C.E. E.S.P. - COMERCIALIZADOR | ENERBIT S.A.S. E.S.P. - COMERCIALIZADOR | Regulado | CGM ENERBIT |  |  |  |  | 02894904 | ELSTER | 0.5 S | 0.5 S | N/A | 02/06/2009 | INPEL S.A. (10-LAC-054) | 10/02/2022 | 2022-03-27 |  |  | 01/01/1900 |  |  | 0 | Sí | 0.019 |  | No |  | 0 | 0 | 0 | 9700 | ACTIVIDADES DE LOS HOGARES INDIVIDUALES EN CALIDAD DE EMPLEADORES; ACTIVIDADES NO DIFERENCIADAS DE LOS HOGARES INDIVIDUALES COMO PRODUCTORES DE BIENES Y SERVICIOS PARA USO PROPIO | Actividades de los hogares individuales como empleadores de personal doméstico | 8050019261 | Valle del Cauca | Cali | SANTIAGO DE CALI, DISTRITO ESPECIAL, DEPORTIVO, CULTURAL, TURÍSTICO, EMPRESARIAL Y DE SERVICIOS | AVENIDA 4A OESTE # 3-81 | 3.451604 | -76.543987 | 995 | 2JFW
Frt08369 | MAGNOLIA DE JESUS GARCIA GIRALDO - PANADERIA Y PASTELERIA PASTELPAN JUNIN | COMERCIALIZAR S.A. E.S.P. - COMERCIALIZADOR | 10/06/2009 | 1.1324 | 11704919 | 70900105 | 0.2 | 1 | 4 | CELSIA COLOMBIA S.A. E.S.P. - COMERCIALIZADOR | 26/04/2023 | DISTRIBUIDORA Y COMERCIALIZADORA DE ENERGIA ELECTRICA S.A. E.S.P. - COMERCIALIZADOR | EMPRESAS MUNICIPALES DE CALI E.I.C.E. E.S.P. - DISTRIBUIDOR |  | EMPRESAS MUNICIPALES DE CALI E.I.C.E. E.S.P. - COMERCIALIZADOR | CELSIA COLOMBIA S.A. E.S.P. - COMERCIALIZADOR | Regulado | CGM CELSIA (comercializador) |  |  |  |  | 69422678 | ITRON | 0.2 | N/A | N/A | 07/07/2014 | INPEL S.A. (10-LAC-054) | 03/02/2014 | 2014-07-07 |  |  | 01/01/1900 |  |  | 0 | No | 0 |  | No |  | 0 | 0 | 0 | 1081 | INDUSTRIAS MANUFACTURERAS | Elaboración de productos de panadería | 70900105 | Valle del Cauca | Cali | SANTIAGO DE CALI, DISTRITO ESPECIAL, DEPORTIVO, CULTURAL, TURÍSTICO, EMPRESARIAL Y DE SERVICIOS | CALLE 13 # 22A-8 | 3.436031 | -76.528389 | 995 | 2JGU
Frt08385 | HOTELES DE OCCIDENTE S.A.S. | EMPRESAS MUNICIPALES DE CALI E.I.C.E. E.S.P. - COMERCIALIZADOR | 16/06/2009 | 1.0442 | 12872431 | 9005678835 | 13.2 | 2 | 2 | EMPRESA MUNICIPAL DE ENERGIA ELECTRICA S.A. E.S.P. - COMERCIALIZADOR | 01/07/2020 | VATIA S.A. E.S.P. - COMERCIALIZADOR | EMPRESAS MUNICIPALES DE CALI E.I.C.E. E.S.P. - DISTRIBUIDOR |  | EMPRESAS MUNICIPALES DE CALI E.I.C.E. E.S.P. - COMERCIALIZADOR | EMPRESA MUNICIPAL DE ENERGIA ELECTRICA S.A. E.S.P. - COMERCIALIZADOR | No Regulado | CGM EMPRESA MUNICIPAL DE ENERGIA ELECTRICA (comercializador) |  |  |  |  | 55083704 | ITRON | 0.5 S | 0.3 | 0.3 | 16/06/2009 | INPEL S.A. (10-LAC-054) | 20/12/2023 | 2024-03-01 | 55085137 | ITRON | 12/03/2016 | INPEL S.A. (10-LAC-054) | 20/12/2023 | 2024-03-01 | No | 0 |  | No |  | 0 | 0 | 0 | 5511 | ALOJAMIENTO Y SERVICIOS DE COMIDA | Alojamiento en hoteles | 9005678835 | Valle del Cauca | Cali | SANTIAGO DE CALI, DISTRITO ESPECIAL, DEPORTIVO, CULTURAL, TURÍSTICO, EMPRESARIAL Y DE SERVICIOS | CALLE 18 NORTE # 4-8 | 3.459472 | -76.521565 | 1022 | 2JHC
Frt08407 | CONJUNTO RESIDENCIAL BAGATELLE PH - ZONAS COMUNES 5 | COMERCIALIZAR S.A. E.S.P. - COMERCIALIZADOR | 30/06/2009 | 1.1324 | 997435 | 8050252646 | 0.2 | 1 | 4 | ENERBIT S.A.S. E.S.P. - COMERCIALIZADOR | 01/07/2023 | QI ENERGY S.A.S. E.S.P. - COMERCIALIZADOR | EMPRESAS MUNICIPALES DE CALI E.I.C.E. E.S.P. - DISTRIBUIDOR |  | EMPRESAS MUNICIPALES DE CALI E.I.C.E. E.S.P. - COMERCIALIZADOR | ENERBIT S.A.S. E.S.P. - COMERCIALIZADOR | Regulado | CGM ENERBIT |  |  |  |  | 83692201 | ITRON | 0.5 S | 0.5s | N/A | 11/08/2018 | COLOMBIA MULTISERVICIOS S.A.S. - CAM MULTISERVICIOS (11-LAC-055) | 14/10/2017 | 2018-08-11 |  |  | 01/01/1900 |  |  | 0 | No | 0 |  | No |  | 0 | 0 | 0 | 6810 | ACTIVIDADES INMOBILIARIAS | Actividades inmobiliarias realizadas con bienes propios o arrendados | 8050252646 | Valle del Cauca | Cali | SANTIAGO DE CALI, DISTRITO ESPECIAL, DEPORTIVO, CULTURAL, TURÍSTICO, EMPRESARIAL Y DE SERVICIOS | CARRERA 105 # 11-56 | 3.36444 | -76.542722 | 995 | 2JHZ
Frt08465 | CONJUNTO RESIDENCIAL MIRAVENTO PH | COMERCIALIZAR S.A. E.S.P. - COMERCIALIZADOR | 11/07/2009 | 1.0442 | 11891032 | 9002714174 | 13.2 | 2 | 4 | ENERTOTAL S.A. E.S.P. - COMERCIALIZADOR | 13/01/2010 | COMERCIALIZAR S.A. E.S.P. - COMERCIALIZADOR | EMPRESAS MUNICIPALES DE CALI E.I.C.E. E.S.P. - DISTRIBUIDOR |  | EMPRESAS MUNICIPALES DE CALI E.I.C.E. E.S.P. - COMERCIALIZADOR | ENERTOTAL S.A. E.S.P. - COMERCIALIZADOR | Regulado | CGM ENERTOTAL (comercializador) |  |  |  |  | 502202863 | CIRCUTOR | 0.5 S | 0.5 S | 0.5 | 11/07/2009 | INPEL S.A. (10-LAC-054) | 06/10/2022 | 2023-03-08 |  |  | 01/01/1900 |  |  | 0 | Sí | 0.019 |  | No |  | 0 | 0 | 0 | 9499 | OTRAS ACTIVIDADES DE SERVICIOS | Actividades de otras asociaciones n.c.p. | 9002714174 | Valle del Cauca | Cali | SANTIAGO DE CALI, DISTRITO ESPECIAL, DEPORTIVO, CULTURAL, TURÍSTICO, EMPRESARIAL Y DE SERVICIOS | CALLE 48 # 81 ESQUINA | 3.386237 | -76.517023 | 1018 | 2JJQ
Frt08484 | ARQUIDIOCESIS DE CALI | DISTRIBUIDORA Y COMERCIALIZADORA DE ENERGIA ELECTRICA S.A. E.S.P. - COMERCIALIZADOR | 15/07/2009 | 1.1324 | 11589174 | 8903040495 | 0.2 | 1 | 4 | BIA ENERGY S.A.S. E.S.P - COMERCIALIZADOR | 13/04/2023 | DISTRIBUIDORA Y COMERCIALIZADORA DE ENERGIA ELECTRICA S.A. E.S.P. - COMERCIALIZADOR | EMPRESAS MUNICIPALES DE CALI E.I.C.E. E.S.P. - DISTRIBUIDOR |  | EMPRESAS MUNICIPALES DE CALI E.I.C.E. E.S.P. - COMERCIALIZADOR | BIA ENERGY S.A.S. E.S.P - COMERCIALIZADOR | Regulado | CGM - BIA ENERGY |  |  |  |  | 2827776 | ELSTER | 0.5 S | 0.5 | N/A | 15/07/2009 | COLOMBIA MULTISERVICIOS S.A.S. - CAM MULTISERVICIOS (11-LAC-055) | 03/07/2016 | 2017-01-22 |  |  | 01/01/1900 |  |  | 0 | No | 0 |  | No |  | 0 | 0 | 0 | 9491 | OTRAS ACTIVIDADES DE SERVICIOS | Actividades de asociaciones religiosas | 8903040495 | Valle del Cauca | Cali | SANTIAGO DE CALI, DISTRITO ESPECIAL, DEPORTIVO, CULTURAL, TURÍSTICO, EMPRESARIAL Y DE SERVICIOS | CARRERA 27 # 5-20 | 3.43357 | -76.541717 | 995 | 2JKB
Frt08485 | EDIFICIO RESIDENCIAL SANTIAGO DEL OESTE | DISTRIBUIDORA Y COMERCIALIZADORA DE ENERGIA ELECTRICA S.A. E.S.P. - COMERCIALIZADOR | 15/07/2009 | 1.0442 | 11589175 | 9004026848 | 13.2 | 2 | 3 | ENERBIT S.A.S. E.S.P. - COMERCIALIZADOR | 26/04/2023 | DISTRIBUIDORA Y COMERCIALIZADORA DE ENERGIA ELECTRICA S.A. E.S.P. - COMERCIALIZADOR | EMPRESAS MUNICIPALES DE CALI E.I.C.E. E.S.P. - DISTRIBUIDOR |  | EMPRESAS MUNICIPALES DE CALI E.I.C.E. E.S.P. - COMERCIALIZADOR | ENERBIT S.A.S. E.S.P. - COMERCIALIZADOR | Regulado | CGM ENERBIT |  |  |  |  | 02832273 | ELSTER | 0.5 S | 0.2 | 0.5 | 23/02/2011 | INPEL S.A. (10-LAC-054) | 22/02/2022 | 2022-03-27 |  |  | 01/01/1900 |  |  | 0 | Sí | 0.019 |  | No |  | 0 | 0 | 0 | 9700 | ACTIVIDADES DE LOS HOGARES INDIVIDUALES EN CALIDAD DE EMPLEADORES; ACTIVIDADES NO DIFERENCIADAS DE LOS HOGARES INDIVIDUALES COMO PRODUCTORES DE BIENES Y SERVICIOS PARA USO PROPIO | Actividades de los hogares individuales como empleadores de personal doméstico | 9004026848 | Valle del Cauca | Cali | SANTIAGO DE CALI, DISTRITO ESPECIAL, DEPORTIVO, CULTURAL, TURÍSTICO, EMPRESARIAL Y DE SERVICIOS | CALLE 1B OESTE # 4 OESTE-200 | 3.452056 | -76.541337 | 995 | 2JKC
Frt08510 | PANADERIA EXTRAPAN | COMERCIALIZAR S.A. E.S.P. - COMERCIALIZADOR | 22/07/2009 | 1.1324 | 11704937 | 70900655 | 0.2 | 1 | 4 | CELSIA COLOMBIA S.A. E.S.P. - COMERCIALIZADOR | 26/04/2023 | DISTRIBUIDORA Y COMERCIALIZADORA DE ENERGIA ELECTRICA S.A. E.S.P. - COMERCIALIZADOR | EMPRESAS MUNICIPALES DE CALI E.I.C.E. E.S.P. - DISTRIBUIDOR |  | EMPRESAS MUNICIPALES DE CALI E.I.C.E. E.S.P. - COMERCIALIZADOR | CELSIA COLOMBIA S.A. E.S.P. - COMERCIALIZADOR | Regulado | CGM CELSIA (comercializador) |  |  |  |  | 69534263 | ITRON | 0.2 | 0.5 | N/A | 20/02/2014 | INPEL S.A. (10-LAC-054) | 06/12/2013 | 2014-02-20 |  |  | 01/01/1900 |  |  | 0 | No | 0 |  | No |  | 0 | 0 | 0 | 1081 | INDUSTRIAS MANUFACTURERAS | Elaboración de productos de panadería | 70900655 | Valle del Cauca | Cali | SANTIAGO DE CALI, DISTRITO ESPECIAL, DEPORTIVO, CULTURAL, TURÍSTICO, EMPRESARIAL Y DE SERVICIOS | CALLE 52 # 15A-6 | 3.443394 | -76.499452 | 995 | 2JL4
Frt08542 | CENTRO COMERCIAL LA HERRERIA JAMUNDI | DISTRIBUIDORA Y COMERCIALIZADORA DE ENERGIA ELECTRICA S.A. E.S.P. - COMERCIALIZADOR | 29/07/2009 | 1.1324 | 11564210 | 9001922091 | 0.2 | 1 | 3 | CELSIA COLOMBIA S.A. E.S.P. - COMERCIALIZADOR | 26/04/2023 | DISTRIBUIDORA Y COMERCIALIZADORA DE ENERGIA ELECTRICA S.A. E.S.P. - COMERCIALIZADOR | EMPRESAS MUNICIPALES DE CALI E.I.C.E. E.S.P. - DISTRIBUIDOR |  | EMPRESAS MUNICIPALES DE CALI E.I.C.E. E.S.P. - COMERCIALIZADOR | CELSIA COLOMBIA S.A. E.S.P. - COMERCIALIZADOR | Regulado | CGM CELSIA (comercializador) |  |  |  |  | 02832231 | ELSTER | 0.5 S | 0.5 S | N/A | 29/07/2009 | INPEL S.A. (10-LAC-054) | 11/06/2018 | 2018-08-23 |  |  | 01/01/1900 |  |  | 0 | Sí | 0.019 |  | No |  | 0 | 0 | 0 | 9700 | ACTIVIDADES DE LOS HOGARES INDIVIDUALES EN CALIDAD DE EMPLEADORES; ACTIVIDADES NO DIFERENCIADAS DE LOS HOGARES INDIVIDUALES COMO PRODUCTORES DE BIENES Y SERVICIOS PARA USO PROPIO | Actividades de los hogares individuales como empleadores de personal doméstico | 9001922091 | Valle del Cauca | Jamundi | JAMUNDÍ | VIA CALI JAMUNDI HACIENDA EL CASTILLO KM 11 | 3.2760827 | -76.5169489 | 975 | 2JM2
Frt08543 | RAMSER GP SOCIEDAD POR ACCIONES SIMPLIFICADAS | COMERCIALIZAR S.A. E.S.P. - COMERCIALIZADOR | 29/07/2009 | 1.1324 | 11704938 | 9005110172 | 0.2 | 1 | 4 | VATIA S.A. E.S.P. - COMERCIALIZADOR | 09/05/2024 | BIA ENERGY S.A.S. E.S.P - COMERCIALIZADOR | EMPRESAS MUNICIPALES DE CALI E.I.C.E. E.S.P. - DISTRIBUIDOR |  | EMPRESAS MUNICIPALES DE CALI E.I.C.E. E.S.P. - COMERCIALIZADOR | VATIA S.A. E.S.P. - COMERCIALIZADOR | Regulado | CGM VATIA (comercializador) |  |  |  |  | 69534300 | ITRON | 0.2 | 0.5 | N/A | 20/02/2014 | INDUSTRIA ELÉCTRICA DEL CAUCA S.A. - INELCA (12-LAC-042) | 10/12/2013 | 2014-02-20 |  |  | 01/01/1900 |  |  | 0 | No | 0 |  | No |  | 0 | 0 | 0 | 1081 | INDUSTRIAS MANUFACTURERAS | Elaboración de productos de panadería | 9005110172 | Valle del Cauca | Cali | SANTIAGO DE CALI, DISTRITO ESPECIAL, DEPORTIVO, CULTURAL, TURÍSTICO, EMPRESARIAL Y DE SERVICIOS | CARRERA 75 # 12-6 | 3.390093 | -76.538657 | 995 | 2JM3
Frt08547 | PAN Y PASTEL | COMERCIALIZAR S.A. E.S.P. - COMERCIALIZADOR | 30/07/2009 | 1.1324 | PAN15 | 8050146191 | 0.2 | 1 | 4 | ENERTOTAL S.A. E.S.P. - COMERCIALIZADOR | 13/01/2010 | COMERCIALIZAR S.A. E.S.P. - COMERCIALIZADOR | EMPRESAS MUNICIPALES DE CALI E.I.C.E. E.S.P. - DISTRIBUIDOR |  | EMPRESAS MUNICIPALES DE CALI E.I.C.E. E.S.P. - COMERCIALIZADOR | ENERTOTAL S.A. E.S.P. - COMERCIALIZADOR | Regulado | CGM ENERTOTAL (comercializador) |  |  |  |  | 502034005 | CIRCUTOR | 0.5s | 0.5 | N/A | 23/05/2022 | INPEL S.A. (10-LAC-054) | 11/07/2021 | 2022-05-23 |  |  | 01/01/1900 |  |  | 0 | No | 0 |  | No |  | 0 | 0 | 0 | 1081 | INDUSTRIAS MANUFACTURERAS | Elaboración de productos de panadería | 8050146191 | Valle del Cauca | Cali | SANTIAGO DE CALI, DISTRITO ESPECIAL, DEPORTIVO, CULTURAL, TURÍSTICO, EMPRESARIAL Y DE SERVICIOS | CALLE 15 # 13A-78 | 3.443504 | -76.52615 | 1018 | 2JM7
Frt08564 | CONSTRUCTORA INCON S.A - CENTRO COMERCIAL LA NOVENA | DISTRIBUIDORA Y COMERCIALIZADORA DE ENERGIA ELECTRICA S.A. E.S.P. - COMERCIALIZADOR | 02/08/2009 | 1.1324 | 11900606 | 8001761131 | 0.2 | 1 | 3 | ENERTOTAL S.A. E.S.P. - COMERCIALIZADOR | 26/04/2023 | DISTRIBUIDORA Y COMERCIALIZADORA DE ENERGIA ELECTRICA S.A. E.S.P. - COMERCIALIZADOR | EMPRESAS MUNICIPALES DE CALI E.I.C.E. E.S.P. - DISTRIBUIDOR |  | EMPRESAS MUNICIPALES DE CALI E.I.C.E. E.S.P. - COMERCIALIZADOR | ENERTOTAL S.A. E.S.P. - COMERCIALIZADOR | Regulado | CGM ENERTOTAL (comercializador) |  |  |  |  | 02830835 | ELSTER | 0.5 S | 0.5 S | N/A | 02/08/2009 | INPEL S.A. (10-LAC-054) | 22/02/2022 | 2022-04-05 |  |  | 01/01/1900 |  |  | 0 | Sí | 0.019 |  | No |  | 0 | 0 | 0 | 4771 | COMERCIO AL POR MAYOR Y AL POR MENOR; REPARACIÓN DE VEHÍCULOS AUTOMOTORES Y MOTOCICLETAS | Comercio al por menor de prendas de vestir y sus accesorios (incluye artículos de piel) en establecimientos especializados | 8001761131 | Valle del Cauca | Cali | SANTIAGO DE CALI, DISTRITO ESPECIAL, DEPORTIVO, CULTURAL, TURÍSTICO, EMPRESARIAL Y DE SERVICIOS | CARRERA 44 # 8A-3 | 3.417056 | -76.540582 | 995 | 2JMO
Frt08575 | CONFITECA COLOMBIA S.A. | COMERCIALIZAR S.A. E.S.P. - COMERCIALIZADOR | 04/08/2009 | 1.0442 | 11770687 | 800195191 | 13.2 | 2 | 2 | CELSIA COLOMBIA S.A. E.S.P. - COMERCIALIZADOR | 02/05/2013 | VATIA S.A. E.S.P. - COMERCIALIZADOR | EMPRESAS MUNICIPALES DE CALI E.I.C.E. E.S.P. - DISTRIBUIDOR |  | EMPRESAS MUNICIPALES DE CALI E.I.C.E. E.S.P. - COMERCIALIZADOR | CELSIA COLOMBIA S.A. E.S.P. - COMERCIALIZADOR | No Regulado | CGM CELSIA (comercializador) |  |  |  |  | 84441132 | ITRON | 0.5 S | 0.5 S | 0.5 | 22/04/2017 | CELSIA COLOMBIA S.A. E.S.P. - EPSA E.S.P. (10-LAC-069) | 02/06/2021 | 2022-05-26 | 84441133 | ITRON | 31/10/2018 | CELSIA COLOMBIA S.A. E.S.P. - EPSA E.S.P. (10-LAC-069) | 02/06/2021 | 2022-05-26 | No | 0 |  | No |  | 0 | 0 | 0 | 1082 | INDUSTRIAS MANUFACTURERAS | Elaboración de cacao, chocolate y productos de confitería | 800195191 | Valle del Cauca | Yumbo | YUMBO | CARRERA 34 # 10-621 | 3.3043 | -76.3082 | 1000 | 2JN1
Frt08587 | CAROLINA ROSARIO PABON BENAVIDES | COMERCIALIZAR S.A. E.S.P. - COMERCIALIZADOR | 09/08/2009 | 1.1324 | 11704949 | 1144043863 | 0.2 | 1 | 4 | VATIA S.A. E.S.P. - COMERCIALIZADOR | 22/06/2023 | ENERBIT S.A.S. E.S.P. - COMERCIALIZADOR | EMPRESAS MUNICIPALES DE CALI E.I.C.E. E.S.P. - DISTRIBUIDOR |  | EMPRESAS MUNICIPALES DE CALI E.I.C.E. E.S.P. - COMERCIALIZADOR | VATIA S.A. E.S.P. - COMERCIALIZADOR | Regulado | CGM VATIA (comercializador) |  |  |  |  | 22121411 | ENSITECH MICROESTAR | 1 | 0.5 | N/A | 25/04/2024 | ELGAMA SISTEMOS DE COLOMBIA LTDA. - ELGSIS LTDA. (10-LAC-047) | 13/01/2023 | 2024-04-25 |  |  | 01/01/1900 |  |  | 0 | No | 0 |  | No |  | 0 | 0 | 0 | 0081 | ACTIVIDADES DE ORGANIZACIONES Y ENTIDADES EXTRATERRITORIALES | Personas naturales y sucesiones ilíquidas sin actividad económica | 1144043863 | Valle del Cauca | Cali | SANTIAGO DE CALI, DISTRITO ESPECIAL, DEPORTIVO, CULTURAL, TURÍSTICO, EMPRESARIAL Y DE SERVICIOS | CARRERA 75 # 12-4 | 3.389922 | -76.53923 | 995 | 2JND
Frt08596 | CONJUNTO RESIDENCIAL CERRO CRISTALES ETAPA I - PROPIEDAD HORIZONTAL | DISTRIBUIDORA Y COMERCIALIZADORA DE ENERGIA ELECTRICA S.A. E.S.P. - COMERCIALIZADOR | 11/08/2009 | 1.0442 | 11591176 | 8050312601 | 13.2 | 2 | 3 | ENERBIT S.A.S. E.S.P. - COMERCIALIZADOR | 26/04/2023 | DISTRIBUIDORA Y COMERCIALIZADORA DE ENERGIA ELECTRICA S.A. E.S.P. - COMERCIALIZADOR | EMPRESAS MUNICIPALES DE CALI E.I.C.E. E.S.P. - DISTRIBUIDOR |  | EMPRESAS MUNICIPALES DE CALI E.I.C.E. E.S.P. - COMERCIALIZADOR | ENERBIT S.A.S. E.S.P. - COMERCIALIZADOR | Regulado | CGM ENERBIT |  |  |  |  | 02860012 | ELSTER | 0.5 S | 0.5 S | 0.5 | 10/01/2011 | INPEL S.A. (10-LAC-054) | 10/02/2022 | 2022-04-21 |  |  | 01/01/1900 |  |  | 0 | Sí | 0.019 |  | No |  | 0 | 0 | 0 | 6810 | ACTIVIDADES INMOBILIARIAS | Actividades inmobiliarias realizadas con bienes propios o arrendados | 8050312601 | Valle del Cauca | Cali | SANTIAGO DE CALI, DISTRITO ESPECIAL, DEPORTIVO, CULTURAL, TURÍSTICO, EMPRESARIAL Y DE SERVICIOS | CALLE 9A OESTE # 38-120 | 3.43054 | -76.552633 | 995 | 2JNM
Frt08624 | BIBLIOTECA DEPARTAMENTAL | EMPRESAS MUNICIPALES DE CALI E.I.C.E. E.S.P. - COMERCIALIZADOR | 19/08/2009 | 1.0442 | 11697870 | 8903990399 | 13.2 | 2 | 3 | EMPRESAS MUNICIPALES DE CALI E.I.C.E. E.S.P. - COMERCIALIZADOR | 19/08/2009 | NA | EMPRESAS MUNICIPALES DE CALI E.I.C.E. E.S.P. - DISTRIBUIDOR |  | EMPRESAS MUNICIPALES DE CALI E.I.C.E. E.S.P. - COMERCIALIZADOR | EMPRESAS MUNICIPALES DE CALI E.I.C.E. E.S.P. - COMERCIALIZADOR | No Regulado | CGM EMCALI (comercializador) |  |  |  |  | 66613667 | ISKRA | 0.5 S | 0.3 | 0.3 | 19/08/2009 | EMPRESAS MUNICIPALES DE CALI EICE E.S.P. - EMCALI (12-LAC-001) | 21/05/2016 | 2016-06-19 |  |  | 01/01/1900 |  |  | 0 | No | 0 |  | Sí |  | 0 | 0 | 0 | 9101 | ACTIVIDADES ARTÍSTICAS, DE ENTRETENEMIENTO Y RECREACIÓN | Actividades de bibliotecas y archivos | 8903990399 | Valle del Cauca | Cali | SANTIAGO DE CALI, DISTRITO ESPECIAL, DEPORTIVO, CULTURAL, TURÍSTICO, EMPRESARIAL Y DE SERVICIOS | CALLE 5 # 24A-91 | 3.4372201 | -76.5224991 | 1018 | 2JOH
Frt08625 | AGRAF S.A. | EMPRESAS MUNICIPALES DE CALI E.I.C.E. E.S.P. - COMERCIALIZADOR | 19/08/2009 | 1.0383 | 11586492 | 8050172792 | 34.5 | 3 | 3 | EMPRESAS MUNICIPALES DE CALI E.I.C.E. E.S.P. - COMERCIALIZADOR | 19/08/2009 | NA | EMPRESAS MUNICIPALES DE CALI E.I.C.E. E.S.P. - DISTRIBUIDOR |  | EMPRESAS MUNICIPALES DE CALI E.I.C.E. E.S.P. - COMERCIALIZADOR | EMPRESAS MUNICIPALES DE CALI E.I.C.E. E.S.P. - COMERCIALIZADOR | No Regulado | CGM EMCALI (comercializador) |  |  |  |  | 55081737 | ACTARIS | 0.5 S | 0.5 | 0.5 | 19/08/2009 | EMPRESAS MUNICIPALES DE CALI EICE E.S.P. - EMCALI (12-LAC-001) | 19/09/2019 | 2020-09-10 |  |  | 01/01/1900 |  |  | 0 | No | 0 |  | No |  | 0 | 0 | 0 | 1709 | INDUSTRIAS MANUFACTURERAS | Fabricación de otros artículos de papel y cartón | 8050172792 | Valle del Cauca | Yumbo | YUMBO | CARRERA 30 # 11A-119 | 3.58234 | -76.4914627 | 995 | 2JOI
Frt08633 | CONJUNTO RESIDENCIAL BRISAS DE SAN LORENZO 1, 2 Y 3 P.H. | COMERCIALIZAR S.A. E.S.P. - COMERCIALIZADOR | 24/08/2009 | 1.0442 | 12548102 | 9002539091 | 13.2 | 2 | 4 | ENERTOTAL S.A. E.S.P. - COMERCIALIZADOR | 13/01/2010 | COMERCIALIZAR S.A. E.S.P. - COMERCIALIZADOR | EMPRESAS MUNICIPALES DE CALI E.I.C.E. E.S.P. - DISTRIBUIDOR |  | EMPRESAS MUNICIPALES DE CALI E.I.C.E. E.S.P. - COMERCIALIZADOR | ENERTOTAL S.A. E.S.P. - COMERCIALIZADOR | Regulado | CGM ENERTOTAL (comercializador) |  |  |  |  | 02917859 | ELSTER | 0.5 S | 0.5s | 0.5 | 10/10/2022 | INPEL S.A. (10-LAC-054) | 20/02/2022 | 2022-10-10 |  |  | 01/01/1900 |  |  | 0 | Sí | 0.019 |  | No |  | 0 | 0 | 0 | 9499 | OTRAS ACTIVIDADES DE SERVICIOS | Actividades de otras asociaciones n.c.p. | 9002539091 | Valle del Cauca | Cali | SANTIAGO DE CALI, DISTRITO ESPECIAL, DEPORTIVO, CULTURAL, TURÍSTICO, EMPRESARIAL Y DE SERVICIOS | CARRERA 85E # 45-50 | 3.379506 | -76.517881 | 1018 | 2JOQ
Frt08638 | EDS VALLE DE LILI | ENEL COLOMBIA SA ESP - COMERCIALIZADOR | 25/08/2009 | 1.0442 | EMCALI | 830025638 | 13.2 | 2 | 3 | ENEL COLOMBIA SA ESP - COMERCIALIZADOR | 02/02/2010 | ENEL COLOMBIA SA ESP - COMERCIALIZADOR | EMPRESAS MUNICIPALES DE CALI E.I.C.E. E.S.P. - DISTRIBUIDOR |  | EMPRESAS MUNICIPALES DE CALI E.I.C.E. E.S.P. - COMERCIALIZADOR | ENEL COLOMBIA SA ESP - COMERCIALIZADOR | No Regulado | CGM EMGESA (comercializador) |  |  |  |  | 02923502 | ELSTER | 0.5 S | 0.5 S | 0.5 | 25/08/2009 | COLOMBIA MULTISERVICIOS S.A.S. - CAM MULTISERVICIOS (11-LAC-055) | 06/11/2022 | 2023-02-12 |  |  | 01/01/1900 |  |  | 0 | No | 0 |  | No |  | 0 | 0 | 0 | 4711 | COMERCIO AL POR MAYOR Y AL POR MENOR; REPARACIÓN DE VEHÍCULOS AUTOMOTORES Y MOTOCICLETAS | Comercio al por menor en establecimientos no especializados con surtido compuesto principalmente por alimentos, bebidas o tabaco | 830025638 | Valle del Cauca | Cali | SANTIAGO DE CALI, DISTRITO ESPECIAL, DEPORTIVO, CULTURAL, TURÍSTICO, EMPRESARIAL Y DE SERVICIOS | CARRERA 98 # 16-50 | 3.414414 | -76.521565 | 926 | 2JOW
Frt08639 | COMBUSTIBLES DE COLOMBIA S.A. - SEDE LA PRIMERA | DISTRIBUIDORA Y COMERCIALIZADORA DE ENERGIA ELECTRICA S.A. E.S.P. - COMERCIALIZADOR | 26/08/2009 | 1.1324 | 94273871 | 8305137293 | 0.2 | 1 | 4 | VATIA S.A. E.S.P. - COMERCIALIZADOR | 26/08/2018 | DISTRIBUIDORA Y COMERCIALIZADORA DE ENERGIA ELECTRICA S.A. E.S.P. - COMERCIALIZADOR | EMPRESAS MUNICIPALES DE CALI E.I.C.E. E.S.P. - DISTRIBUIDOR |  | EMPRESAS MUNICIPALES DE CALI E.I.C.E. E.S.P. - COMERCIALIZADOR | VATIA S.A. E.S.P. - COMERCIALIZADOR | Regulado | CGM VATIA (comercializador) |  |  |  |  | 63621176 | ISKRA | 1 | 0.5 | N/A | 09/02/2022 | INDUSTRIA ELÉCTRICA DEL CAUCA S.A. - INELCA (12-LAC-042) | 25/04/2018 | 2022-02-09 |  |  | 01/01/1900 |  |  | 0 | No | 0 |  | No |  | 0 | 0 | 0 | 4731 | COMERCIO AL POR MAYOR Y AL POR MENOR; REPARACIÓN DE VEHÍCULOS AUTOMOTORES Y MOTOCICLETAS | Comercio al por menor de combustible para automotores | 8305137293 | Valle del Cauca | Cali | SANTIAGO DE CALI, DISTRITO ESPECIAL, DEPORTIVO, CULTURAL, TURÍSTICO, EMPRESARIAL Y DE SERVICIOS | CARRERA 1 # 39-30 | 3.414414 | -76.521565 | 991 | 2JOX
Frt08647 | EDS CHIPICHAPE | ENEL COLOMBIA SA ESP - COMERCIALIZADOR | 26/08/2009 | 1.0442 | 11591873 | 8300256388 | 13.2 | 2 | 3 | ENEL COLOMBIA SA ESP - COMERCIALIZADOR | 02/02/2010 | ENEL COLOMBIA SA ESP - COMERCIALIZADOR | EMPRESAS MUNICIPALES DE CALI E.I.C.E. E.S.P. - DISTRIBUIDOR |  | EMPRESAS MUNICIPALES DE CALI E.I.C.E. E.S.P. - COMERCIALIZADOR | ENEL COLOMBIA SA ESP - COMERCIALIZADOR | No Regulado | CGM EMGESA (comercializador) |  |  |  |  | 02923503 | ELSTER | 0.5 S | 0.5 S | 0.5 | 26/08/2009 | COLOMBIA MULTISERVICIOS S.A.S. - CAM MULTISERVICIOS (11-LAC-055) | 06/11/2022 | 2023-02-12 |  |  | 01/01/1900 |  |  | 0 | No | 0 |  | No |  | 0 | 0 | 0 | 4711 | COMERCIO AL POR MAYOR Y AL POR MENOR; REPARACIÓN DE VEHÍCULOS AUTOMOTORES Y MOTOCICLETAS | Comercio al por menor en establecimientos no especializados con surtido compuesto principalmente por alimentos, bebidas o tabaco | 8300256388 | Valle del Cauca | Cali | SANTIAGO DE CALI, DISTRITO ESPECIAL, DEPORTIVO, CULTURAL, TURÍSTICO, EMPRESARIAL Y DE SERVICIOS | CALLE 40 NORTE # 6A-45 | 10.384986 | -75.496431 | 926 | 2JP6
Frt08702 | C.I. R.T.A. DESIGN S.A | EMPRESAS MUNICIPALES DE CALI E.I.C.E. E.S.P. - COMERCIALIZADOR | 16/09/2009 | 1.0442 | 11598694 | 8050260218 | 13.2 | 2 | 3 | EMPRESAS MUNICIPALES DE CALI E.I.C.E. E.S.P. - COMERCIALIZADOR | 01/11/2016 | CELSIA COLOMBIA S.A. E.S.P. - COMERCIALIZADOR | EMPRESAS MUNICIPALES DE CALI E.I.C.E. E.S.P. - DISTRIBUIDOR |  | EMPRESAS MUNICIPALES DE CALI E.I.C.E. E.S.P. - COMERCIALIZADOR | EMPRESAS MUNICIPALES DE CALI E.I.C.E. E.S.P. - COMERCIALIZADOR | No Regulado | CGM EMCALI (comercializador) |  |  |  |  | 55083424 | ITRON | 0.5 S | 0.5 | 0.5 | 16/09/2009 | EMPRESAS MUNICIPALES DE CALI EICE E.S.P. - EMCALI (12-LAC-001) | 08/08/2018 | 2018-10-11 |  |  | 01/01/1900 |  |  | 0 | No | 0 |  | No |  | 0 | 0 | 0 | 3110 | INDUSTRIAS MANUFACTURERAS | Fabricación de muebles | 8050260218 | Valle del Cauca | Yumbo | YUMBO | CARRERA 15 # 17-28 | 3.58234 | -76.4914627 | 995 | 2JQV
Frt08703 | LUNGAVITA S.A. | EMPRESAS MUNICIPALES DE CALI E.I.C.E. E.S.P. - COMERCIALIZADOR | 16/09/2009 | 1.0442 | 11598695 | 9000360634 | 13.2 | 2 | 3 | EMPRESAS MUNICIPALES DE CALI E.I.C.E. E.S.P. - COMERCIALIZADOR | 16/09/2009 | NA | EMPRESAS MUNICIPALES DE CALI E.I.C.E. E.S.P. - DISTRIBUIDOR |  | EMPRESAS MUNICIPALES DE CALI E.I.C.E. E.S.P. - COMERCIALIZADOR | EMPRESAS MUNICIPALES DE CALI E.I.C.E. E.S.P. - COMERCIALIZADOR | No Regulado | CGM EMCALI (comercializador) |  |  |  |  | 66613670 | ISKRA | 0.5 S | 0.5 S | 0.5 | 16/09/2009 | EMPRESAS MUNICIPALES DE CALI EICE E.S.P. - EMCALI (12-LAC-001) | 21/05/2016 | 2016-06-25 |  |  | 01/01/1900 |  |  | 0 | No | 0 |  | No |  | 0 | 0 | 0 | 8621 | ACTIVIDADES DE ATENCIÓN DE LA SALUD HUMANA Y DE ASISTENCIA SOCIAL | Actividades de la práctica médica, sin internación | 9000360634 | Valle del Cauca | Cali | SANTIAGO DE CALI, DISTRITO ESPECIAL, DEPORTIVO, CULTURAL, TURÍSTICO, EMPRESARIAL Y DE SERVICIOS | CARRERA 105 # 15-20 | 3.4372201 | -76.5224991 | 1018 | 2JQW
Frt08710 | ESTACION DE BOMBEO NAVARRO | EMPRESAS MUNICIPALES DE CALI E.I.C.E. E.S.P. - COMERCIALIZADOR | 16/09/2009 | 1.0442 | 11598693 | 8903990034 | 13.2 | 2 | 2 | EMPRESAS MUNICIPALES DE CALI E.I.C.E. E.S.P. - COMERCIALIZADOR | 16/09/2009 | NA | EMPRESAS MUNICIPALES DE CALI E.I.C.E. E.S.P. - DISTRIBUIDOR |  | EMPRESAS MUNICIPALES DE CALI E.I.C.E. E.S.P. - COMERCIALIZADOR | EMPRESAS MUNICIPALES DE CALI E.I.C.E. E.S.P. - COMERCIALIZADOR | No Regulado | CGM EMCALI (comercializador) |  |  |  |  | 66613525 | ISKRA | 0.5 S | 0.3 | 0.3 | 16/09/2009 | EMPRESAS MUNICIPALES DE CALI EICE E.S.P. - EMCALI (12-LAC-001) | 14/04/2016 | 2016-06-15 | 66613548 | ISKRA | 15/06/2016 | EMPRESAS MUNICIPALES DE CALI EICE E.S.P. - EMCALI (12-LAC-001) | 14/04/2016 | 2016-06-15 | No | 0 |  | No |  | 0 | 0 | 0 | 3514 | SUMINISTRO DE ELECTRICIDAD, GAS, VAPOR Y AIRE ACONDICIONADO | Comercialización de energía eléctrica | 8903990034 | Valle del Cauca | Cali | SANTIAGO DE CALI, DISTRITO ESPECIAL, DEPORTIVO, CULTURAL, TURÍSTICO, EMPRESARIAL Y DE SERVICIOS | CARRERA 29 CALLE 45 | 3.4372201 | -76.5224991 | 1018 | 2JR5
Frt08711 | ESTACION DE BOMBEO NAPOLES | EMPRESAS MUNICIPALES DE CALI E.I.C.E. E.S.P. - COMERCIALIZADOR | 16/09/2009 | 1.0442 | 11598692 | 8903990034 | 13.2 | 2 | 3 | EMPRESAS MUNICIPALES DE CALI E.I.C.E. E.S.P. - COMERCIALIZADOR | 16/09/2009 | NA | EMPRESAS MUNICIPALES DE CALI E.I.C.E. E.S.P. - DISTRIBUIDOR |  | EMPRESAS MUNICIPALES DE CALI E.I.C.E. E.S.P. - COMERCIALIZADOR | EMPRESAS MUNICIPALES DE CALI E.I.C.E. E.S.P. - COMERCIALIZADOR | No Regulado | CGM EMCALI (comercializador) |  |  |  |  | 66613645 | ISKRA | 0.5 S | 0.3 | 0.3 | 16/09/2009 | EMPRESAS MUNICIPALES DE CALI EICE E.S.P. - EMCALI (12-LAC-001) | 21/05/2016 | 2016-09-19 | 66621547 | ISKRA | 30/05/2019 | EMPRESAS MUNICIPALES DE CALI EICE E.S.P. - EMCALI (12-LAC-001) | 05/03/2018 | 2019-05-30 | No | 0 |  | No |  | 0 | 0 | 0 | 3514 | SUMINISTRO DE ELECTRICIDAD, GAS, VAPOR Y AIRE ACONDICIONADO | Comercialización de energía eléctrica | 8903990034 | Valle del Cauca | Cali | SANTIAGO DE CALI, DISTRITO ESPECIAL, DEPORTIVO, CULTURAL, TURÍSTICO, EMPRESARIAL Y DE SERVICIOS | CALLE 5 CARRERA 80 ESQUINA | 3.4372201 | -76.5224991 | 1018 | 2JR6
Frt08716 | RUIZ AREVALO CONSTRUCTORA S.A - PARQUE DE LOS ABEDULES | DISTRIBUIDORA Y COMERCIALIZADORA DE ENERGIA ELECTRICA S.A. E.S.P. - COMERCIALIZADOR | 20/09/2009 | 1.1324 | 11898424 | 8300358964 | 0.2 | 1 | 3 | ENERBIT S.A.S. E.S.P. - COMERCIALIZADOR | 26/04/2023 | DISTRIBUIDORA Y COMERCIALIZADORA DE ENERGIA ELECTRICA S.A. E.S.P. - COMERCIALIZADOR | EMPRESAS MUNICIPALES DE CALI E.I.C.E. E.S.P. - DISTRIBUIDOR |  | EMPRESAS MUNICIPALES DE CALI E.I.C.E. E.S.P. - COMERCIALIZADOR | ENERBIT S.A.S. E.S.P. - COMERCIALIZADOR | Regulado | CGM ENERBIT |  |  |  |  | 02832132 | ELSTER | 0.5 S | 0.5 S | N/A | 20/09/2009 | INPEL S.A. (10-LAC-054) | 10/02/2022 | 2022-03-20 |  |  | 01/01/1900 |  |  | 0 | Sí | 0.019 |  | No |  | 0 | 0 | 0 | 9700 | ACTIVIDADES DE LOS HOGARES INDIVIDUALES EN CALIDAD DE EMPLEADORES; ACTIVIDADES NO DIFERENCIADAS DE LOS HOGARES INDIVIDUALES COMO PRODUCTORES DE BIENES Y SERVICIOS PARA USO PROPIO | Actividades de los hogares individuales como empleadores de personal doméstico | 8300358964 | Valle del Cauca | Cali | SANTIAGO DE CALI, DISTRITO ESPECIAL, DEPORTIVO, CULTURAL, TURÍSTICO, EMPRESARIAL Y DE SERVICIOS | CALLE 69 # 5-89 | 3.466374 | -76.486476 | 995 | 2JRC
Frt08719 | PROMOTORA SANTA ISABEL LTDA - CONJUNTO RESIDENCIAL ALTOS DE SEMILLERO | DISTRIBUIDORA Y COMERCIALIZADORA DE ENERGIA ELECTRICA S.A. E.S.P. - COMERCIALIZADOR | 21/09/2009 | 1.1324 | 11599348 | 8050310977 | 0.2 | 1 | 3 | ENERBIT S.A.S. E.S.P. - COMERCIALIZADOR | 26/04/2023 | DISTRIBUIDORA Y COMERCIALIZADORA DE ENERGIA ELECTRICA S.A. E.S.P. - COMERCIALIZADOR | EMPRESAS MUNICIPALES DE CALI E.I.C.E. E.S.P. - DISTRIBUIDOR |  | EMPRESAS MUNICIPALES DE CALI E.I.C.E. E.S.P. - COMERCIALIZADOR | ENERBIT S.A.S. E.S.P. - COMERCIALIZADOR | Regulado | CGM ENERBIT |  |  |  |  | 83692191 | ITRON | 0.5 S | 0.5 | N/A | 21/09/2009 | INPEL S.A. (10-LAC-054) | 10/02/2022 | 2022-06-07 |  |  | 01/01/1900 |  |  | 0 | Sí | 0.019 |  | No |  | 0 | 0 | 0 | 9700 | ACTIVIDADES DE LOS HOGARES INDIVIDUALES EN CALIDAD DE EMPLEADORES; ACTIVIDADES NO DIFERENCIADAS DE LOS HOGARES INDIVIDUALES COMO PRODUCTORES DE BIENES Y SERVICIOS PARA USO PROPIO | Actividades de los hogares individuales como empleadores de personal doméstico | 8050310977 | Valle del Cauca | Cali | SANTIAGO DE CALI, DISTRITO ESPECIAL, DEPORTIVO, CULTURAL, TURÍSTICO, EMPRESARIAL Y DE SERVICIOS | CALLE 2 # 99-120 | 3.371568 | -76.55325 | 995 | 2JRF
Frt08721 | UNIVERSIDAD ICESI | CELSIA COLOMBIA S.A. E.S.P. - COMERCIALIZADOR | 21/09/2009 | 1.0442 | 11599382 | 8903167455 | 13.2 | 2 | 3 | CELSIA COLOMBIA S.A. E.S.P. - COMERCIALIZADOR | 21/09/2009 | NA | EMPRESAS MUNICIPALES DE CALI E.I.C.E. E.S.P. - DISTRIBUIDOR |  | EMPRESAS MUNICIPALES DE CALI E.I.C.E. E.S.P. - COMERCIALIZADOR | CELSIA COLOMBIA S.A. E.S.P. - COMERCIALIZADOR | No Regulado | CGM CELSIA (comercializador) |  |  |  |  | 84340108 | ITRON | 0.5 S | 0.5 S | 0.5 | 21/09/2009 | CELSIA COLOMBIA S.A. E.S.P. - EPSA E.S.P. (10-LAC-069) | 10/12/2020 | 2021-04-18 |  |  | 01/01/1900 |  |  | 0 | No | 0 |  | No |  | 0 | 0 | 0 | 8544 | EDUCACIÓN | Educación de universidades | 8903167455 | Valle del Cauca | Cali | SANTIAGO DE CALI, DISTRITO ESPECIAL, DEPORTIVO, CULTURAL, TURÍSTICO, EMPRESARIAL Y DE SERVICIOS | CALLE 18 # 122-135 | 3.341 | -76.5309 | 1009 | 2JRH
Frt08730 | MAPRIKA DE COLOMBIA SAS | COMERCIALIZAR S.A. E.S.P. - COMERCIALIZADOR | 22/04/2021 | 1.1324 | 11704991 | 9008447050 | 0.2 | 1 | 4 | ENERTOTAL S.A. E.S.P. - COMERCIALIZADOR | 22/04/2021 | COMERCIALIZAR S.A. E.S.P. - COMERCIALIZADOR | EMPRESAS MUNICIPALES DE CALI E.I.C.E. E.S.P. - DISTRIBUIDOR |  | EMPRESAS MUNICIPALES DE CALI E.I.C.E. E.S.P. - COMERCIALIZADOR | ENERTOTAL S.A. E.S.P. - COMERCIALIZADOR | Regulado | CGM ENERTOTAL (comercializador) |  |  |  |  | 02902067 | ELSTER | 0.5s | 0.5s | N/A | 22/04/2021 | INPEL S.A. (10-LAC-054) | 14/01/2021 | 2021-04-22 |  |  | 01/01/1900 |  |  | 0 | No | 0 |  | No |  | 0 | 0 | 0 | 1011 | INDUSTRIAS MANUFACTURERAS | Procesamiento y conservación de carne y productos cárnicos | 9008447050 | Valle del Cauca | Cali | SANTIAGO DE CALI, DISTRITO ESPECIAL, DEPORTIVO, CULTURAL, TURÍSTICO, EMPRESARIAL Y DE SERVICIOS | CALLE 41 # 1N-51 | 3.4688695 | -76.51216 | 970 | 2JRR
Frt08734 | CONJUNTO RESIDENCIAL GRATAMIRA K | COMERCIALIZAR S.A. E.S.P. - COMERCIALIZADOR | 22/09/2009 | 1.0442 | 11892385 | 890205584 | 13.2 | 2 | 4 | ENERTOTAL S.A. E.S.P. - COMERCIALIZADOR | 13/01/2010 | COMERCIALIZAR S.A. E.S.P. - COMERCIALIZADOR | EMPRESAS MUNICIPALES DE CALI E.I.C.E. E.S.P. - DISTRIBUIDOR |  | EMPRESAS MUNICIPALES DE CALI E.I.C.E. E.S.P. - COMERCIALIZADOR | ENERTOTAL S.A. E.S.P. - COMERCIALIZADOR | Regulado | CGM ENERTOTAL (comercializador) |  |  |  |  | 502200688 | CIRCUTOR | 0.5 S | 0.5s | 0.5 | 21/03/2023 | INPEL S.A. (10-LAC-054) | 27/07/2022 | 2023-03-21 |  |  | 01/01/1900 |  |  | 0 | Sí | 0.019 |  | No |  | 0 | 0 | 0 | 6810 | ACTIVIDADES INMOBILIARIAS | Actividades inmobiliarias realizadas con bienes propios o arrendados | 890205584 | Valle del Cauca | Cali | SANTIAGO DE CALI, DISTRITO ESPECIAL, DEPORTIVO, CULTURAL, TURÍSTICO, EMPRESARIAL Y DE SERVICIOS | CARRERA 53 # 14C-3 | 3.4054332 | -76.5307 | 958 | 2JRW
Frt08741 | FADEPLAST SAS | DISTRIBUIDORA Y COMERCIALIZADORA DE ENERGIA ELECTRICA S.A. E.S.P. - COMERCIALIZADOR | 27/09/2009 | 1.1324 | 11613392 | 8050152937 | 0.2 | 1 | 3 | VATIA S.A. E.S.P. - COMERCIALIZADOR | 11/05/2023 | BIA ENERGY S.A.S. E.S.P - COMERCIALIZADOR | EMPRESAS MUNICIPALES DE CALI E.I.C.E. E.S.P. - DISTRIBUIDOR |  | EMPRESAS MUNICIPALES DE CALI E.I.C.E. E.S.P. - COMERCIALIZADOR | VATIA S.A. E.S.P. - COMERCIALIZADOR | Regulado | CGM VATIA (comercializador) |  |  |  |  | 02918615 | ELSTER | 0.5 S | 0.5 S | N/A | 19/04/2014 | INPEL S.A. (10-LAC-054) | 27/05/2022 | 2022-09-24 |  |  | 01/01/1900 |  |  | 0 | No | 0 |  | No |  | 0 | 0 | 0 | 1513 | INDUSTRIAS MANUFACTURERAS | Fabricación de artículos de viaje, bolsos de mano y artículos similares; artículos de talabartería y guarnicionería elaborados en otros materiales | 8050152937 | Valle del Cauca | Cali | SANTIAGO DE CALI, DISTRITO ESPECIAL, DEPORTIVO, CULTURAL, TURÍSTICO, EMPRESARIAL Y DE SERVICIOS | CALLE 30A # 11B-71 | 3.448742 | -76.514337 | 995 | 2JS5
Frt08759 | CONJUNTO RESIDENCIAL BOSQUES DE VISCAYA | COMERCIALIZAR S.A. E.S.P. - COMERCIALIZADOR | 01/10/2009 | 1.0442 | BOSQUES | 9001233133 | 13.2 | 2 | 3 | ENERTOTAL S.A. E.S.P. - COMERCIALIZADOR | 13/01/2010 | COMERCIALIZAR S.A. E.S.P. - COMERCIALIZADOR | EMPRESAS MUNICIPALES DE CALI E.I.C.E. E.S.P. - DISTRIBUIDOR |  | EMPRESAS MUNICIPALES DE CALI E.I.C.E. E.S.P. - COMERCIALIZADOR | ENERTOTAL S.A. E.S.P. - COMERCIALIZADOR | Regulado | CGM ENERTOTAL (comercializador) |  |  |  |  | 502202760 | CIRCUTOR | 0.5 S | 0.5s | 0.5 | 21/01/2023 | INPEL S.A. (10-LAC-054) | 13/09/2022 | 2023-01-21 |  |  | 01/01/1900 |  |  | 0 | No | 0 |  | No |  | 0 | 0 | 0 | 6810 | ACTIVIDADES INMOBILIARIAS | Actividades inmobiliarias realizadas con bienes propios o arrendados | 9001233133 | Valle del Cauca | Cali | SANTIAGO DE CALI, DISTRITO ESPECIAL, DEPORTIVO, CULTURAL, TURÍSTICO, EMPRESARIAL Y DE SERVICIOS | CARRERA 1 CALLE 59 ESQUINA | 3.479293 | -76.499828 | 1018 | 2JSO
Frt08760 | JAIME RESTREPO RESTREPO | VATIA S.A. E.S.P. - COMERCIALIZADOR | 03/10/2009 | 1.1324 | 11621692 | 166863590 | 0.2 | 1 | 4 | VATIA S.A. E.S.P. - COMERCIALIZADOR | 05/10/2011 | VATIA S.A. E.S.P. - COMERCIALIZADOR | EMPRESAS MUNICIPALES DE CALI E.I.C.E. E.S.P. - DISTRIBUIDOR |  | EMPRESAS MUNICIPALES DE CALI E.I.C.E. E.S.P. - COMERCIALIZADOR | VATIA S.A. E.S.P. - COMERCIALIZADOR | Regulado | CGM VATIA (comercializador) |  |  |  |  | 53042267 | ND | 0.5 S | 0.5 | N/A | 03/10/2009 | INDUSTRIA ELÉCTRICA DEL CAUCA S.A. - INELCA (12-LAC-042) | 21/08/2009 | 2009-10-03 |  |  | 01/01/1900 |  |  | 0 | No | 0 |  | No |  | 0 | 0 | 0 | 0114 | AGRICULTURA, GANADERÍA, CAZA, SILVICULTURA Y PESCA | Cultivo de tabaco | 166863590 | Valle del Cauca | Cali | SANTIAGO DE CALI, DISTRITO ESPECIAL, DEPORTIVO, CULTURAL, TURÍSTICO, EMPRESARIAL Y DE SERVICIOS | AVENIDA 6AN # 20N-34 | 3.414414 | -76.521565 | 991 | 2JSP
Frt08786 | PARQUE COMERCIAL RIO CAUCA ZONA COMUN | VATIA S.A. E.S.P. - COMERCIALIZADOR | 14/10/2009 | 1.0442 | 12545802 | 9002348868 | 13.2 | 2 | 3 | VATIA S.A. E.S.P. - COMERCIALIZADOR | 09/05/2011 | VATIA S.A. E.S.P. - COMERCIALIZADOR | EMPRESAS MUNICIPALES DE CALI E.I.C.E. E.S.P. - DISTRIBUIDOR |  | EMPRESAS MUNICIPALES DE CALI E.I.C.E. E.S.P. - COMERCIALIZADOR | VATIA S.A. E.S.P. - COMERCIALIZADOR | Regulado | CGM VATIA (comercializador) |  |  |  |  | 07889254 | ND | 0.2 S | 0.5 | 0.5 | 14/10/2009 | INDUSTRIA ELÉCTRICA DEL CAUCA S.A. - INELCA (12-LAC-042) | 01/09/2009 | 2009-10-14 |  |  | 01/01/1900 |  |  | 0 | Sí | 0.019 |  | No |  | 0 | 0 | 0 | 9499 | OTRAS ACTIVIDADES DE SERVICIOS | Actividades de otras asociaciones n.c.p. | 9002348868 | Valle del Cauca | Cali | SANTIAGO DE CALI, DISTRITO ESPECIAL, DEPORTIVO, CULTURAL, TURÍSTICO, EMPRESARIAL Y DE SERVICIOS | CALLE 75B # 20-170BARRIODESEPAZ | 3.414414 | -76.521565 | 991 | 2JTH
Frt08792 | FUNDACION ALBERTO GALVIS | COMERCIALIZAR S.A. E.S.P. - COMERCIALIZADOR | 18/10/2009 | 1.1324 | 123677 | 1357800 | 0.2 | 1 | 4 | ENERTOTAL S.A. E.S.P. - COMERCIALIZADOR | 13/01/2010 | COMERCIALIZAR S.A. E.S.P. - COMERCIALIZADOR | EMPRESAS MUNICIPALES DE CALI E.I.C.E. E.S.P. - DISTRIBUIDOR |  | EMPRESAS MUNICIPALES DE CALI E.I.C.E. E.S.P. - COMERCIALIZADOR | ENERTOTAL S.A. E.S.P. - COMERCIALIZADOR | Regulado | CGM ENERTOTAL (comercializador) |  |  |  |  | 502203925 | CIRCUTOR | 0.5s | 0.5 | N/A | 26/07/2023 | INPEL S.A. (10-LAC-054) | 03/12/2022 | 2023-07-26 |  |  | 01/01/1900 |  |  | 0 | No | 0 |  | No |  | 0 | 0 | 0 | 8790 | ACTIVIDADES DE ATENCIÓN DE LA SALUD HUMANA Y DE ASISTENCIA SOCIAL | Otras actividades de atención en instituciones con alojamiento | 1357800 | Valle del Cauca | Cali | SANTIAGO DE CALI, DISTRITO ESPECIAL, DEPORTIVO, CULTURAL, TURÍSTICO, EMPRESARIAL Y DE SERVICIOS | CARRERA 4 NORTE # 13-24 | 3.456781 | -76.533116 | 1018 | 2JTN
Frt08803 | CORPOMEDICA | COMERCIALIZAR S.A. E.S.P. - COMERCIALIZADOR | 20/10/2009 | 1.1324 | 11704975 | 8001164711 | 0.4 | 1 | 4 | ENERTOTAL S.A. E.S.P. - COMERCIALIZADOR | 01/08/2023 | ENERCO S.A. E.S.P. - COMERCIALIZADOR | EMPRESAS MUNICIPALES DE CALI E.I.C.E. E.S.P. - DISTRIBUIDOR |  | EMPRESAS MUNICIPALES DE CALI E.I.C.E. E.S.P. - COMERCIALIZADOR | ENERTOTAL S.A. E.S.P. - COMERCIALIZADOR | Regulado | CGM ENERTOTAL (comercializador) |  |  |  |  | 501515823 | CIRCUTOR | 0.5 S | 0.5 | N/A | 20/10/2009 | INPEL S.A. (10-LAC-054) | 11/06/2016 | 2016-08-01 |  |  | 01/01/1900 |  |  | 0 | No | 0 |  | No |  | 0 | 0 | 0 | 8621 | ACTIVIDADES DE ATENCIÓN DE LA SALUD HUMANA Y DE ASISTENCIA SOCIAL | Actividades de la práctica médica, sin internación | 8001164711 | Valle del Cauca | Cali | SANTIAGO DE CALI, DISTRITO ESPECIAL, DEPORTIVO, CULTURAL, TURÍSTICO, EMPRESARIAL Y DE SERVICIOS | CARRERA 34 # 4A-49 | 3.433849 | -76.544514 | 1018 | 2JTY
Frt08807 | PLUS S.A. ESP | DISTRIBUIDORA Y COMERCIALIZADORA DE ENERGIA ELECTRICA S.A. E.S.P. - COMERCIALIZADOR | 21/10/2009 | 1.1324 | 11623196 | 8300549132 | 0.2 | 1 | 3 | BIA ENERGY S.A.S. E.S.P - COMERCIALIZADOR | 13/04/2023 | DISTRIBUIDORA Y COMERCIALIZADORA DE ENERGIA ELECTRICA S.A. E.S.P. - COMERCIALIZADOR | EMPRESAS MUNICIPALES DE CALI E.I.C.E. E.S.P. - DISTRIBUIDOR |  | EMPRESAS MUNICIPALES DE CALI E.I.C.E. E.S.P. - COMERCIALIZADOR | BIA ENERGY S.A.S. E.S.P - COMERCIALIZADOR | Regulado | CGM - BIA ENERGY |  |  |  |  | 02832233 | ELSTER | 0.5 S | 0.5 | N/A | 21/10/2009 | INPEL S.A. (10-LAC-054) | 30/11/2016 | 2017-11-01 |  |  | 01/01/1900 |  |  | 0 | No | 0 |  | No |  | 0 | 0 | 0 | 1921 | INDUSTRIAS MANUFACTURERAS | Fabricación de productos de la refinación del petróleo | 8300549132 | Valle del Cauca | Vijes | VIJES | VIA PANORAMA CALLEJON ISA KILOMETRO 3.5 VIA YUMBO-VIJES | 3.608251 | -76.485175 | 987 | 2JU3
Frt08816 | CONJUNTO RESIDENCIAL PASEO DEL LILI - PH | COMERCIALIZAR S.A. E.S.P. - COMERCIALIZADOR | 24/10/2009 | 1.0442 | 12548100 | 8903209876 | 13.2 | 2 | 3 | ENERTOTAL S.A. E.S.P. - COMERCIALIZADOR | 13/01/2010 | COMERCIALIZAR S.A. E.S.P. - COMERCIALIZADOR | EMPRESAS MUNICIPALES DE CALI E.I.C.E. E.S.P. - DISTRIBUIDOR |  | EMPRESAS MUNICIPALES DE CALI E.I.C.E. E.S.P. - COMERCIALIZADOR | ENERTOTAL S.A. E.S.P. - COMERCIALIZADOR | Regulado | CGM ENERTOTAL (comercializador) |  |  |  |  | 53025405 | ND | 0.5 S | 0.5 S | 0.5 | 24/10/2009 | INDUSTRIA ELÉCTRICA DEL CAUCA S.A. - INELCA (12-LAC-042) | 18/11/2009 | 2011-08-30 |  |  | 01/01/1900 |  |  | 0 | Sí | 0.019 |  | No |  | 0 | 0 | 0 | 6810 | ACTIVIDADES INMOBILIARIAS | Actividades inmobiliarias realizadas con bienes propios o arrendados | 8903209876 | Valle del Cauca | Cali | SANTIAGO DE CALI, DISTRITO ESPECIAL, DEPORTIVO, CULTURAL, TURÍSTICO, EMPRESARIAL Y DE SERVICIOS | CARRERA 42 # 95-160 | 3.375473 | -76.517147 | 1018 | 2JUD
Frt08822 | MASSY MOTORS PREMIUM S.A.S. | VATIA S.A. E.S.P. - COMERCIALIZADOR | 25/10/2009 | 1.1324 | 11636259 | 901215535 | 0.2 | 1 | 4 | VATIA S.A. E.S.P. - COMERCIALIZADOR | 25/10/2009 | NA | EMPRESAS MUNICIPALES DE CALI E.I.C.E. E.S.P. - DISTRIBUIDOR |  | EMPRESAS MUNICIPALES DE CALI E.I.C.E. E.S.P. - COMERCIALIZADOR | VATIA S.A. E.S.P. - COMERCIALIZADOR | Regulado | CGM VATIA (comercializador) |  |  |  |  | 53042244 | ND | 0.5 S | 0.5 | N/A | 25/10/2009 | INDUSTRIA ELÉCTRICA DEL CAUCA S.A. - INELCA (12-LAC-042) | 11/08/2009 | 2009-10-25 |  |  | 01/01/1900 |  |  | 0 | No | 0 |  | No |  | 0 | 0 | 0 | 4511 | COMERCIO AL POR MAYOR Y AL POR MENOR; REPARACIÓN DE VEHÍCULOS AUTOMOTORES Y MOTOCICLETAS | Comercio de vehículos automotores nuevos | 901215535 | Valle del Cauca | Cali | SANTIAGO DE CALI, DISTRITO ESPECIAL, DEPORTIVO, CULTURAL, TURÍSTICO, EMPRESARIAL Y DE SERVICIOS | CARRERA 8 # 33-16 | 3.414414 | -76.521565 | 991 | 2JUK
Frt08907 | EDIFICIO CATALINA MARIA | DISTRIBUIDORA Y COMERCIALIZADORA DE ENERGIA ELECTRICA S.A. E.S.P. - COMERCIALIZADOR | 08/11/2009 | 1.1324 | 11900684 | 14836020 | 0.2 | 1 | 4 | ENERBIT S.A.S. E.S.P. - COMERCIALIZADOR | 26/04/2023 | DISTRIBUIDORA Y COMERCIALIZADORA DE ENERGIA ELECTRICA S.A. E.S.P. - COMERCIALIZADOR | EMPRESAS MUNICIPALES DE CALI E.I.C.E. E.S.P. - DISTRIBUIDOR |  | EMPRESAS MUNICIPALES DE CALI E.I.C.E. E.S.P. - COMERCIALIZADOR | ENERBIT S.A.S. E.S.P. - COMERCIALIZADOR | Regulado | CGM ENERBIT |  |  |  |  | 73701808 | ISKRA | 1 | 0.5 | N/A | 15/10/2017 | INPEL S.A. (10-LAC-054) | 20/02/2022 | 2022-08-08 |  |  | 01/01/1900 |  |  | 0 | Sí | 0.019 |  | No |  | 0 | 0 | 0 | 9700 | ACTIVIDADES DE LOS HOGARES INDIVIDUALES EN CALIDAD DE EMPLEADORES; ACTIVIDADES NO DIFERENCIADAS DE LOS HOGARES INDIVIDUALES COMO PRODUCTORES DE BIENES Y SERVICIOS PARA USO PROPIO | Actividades de los hogares individuales como empleadores de personal doméstico | 14836020 | Valle del Cauca | Cali | SANTIAGO DE CALI, DISTRITO ESPECIAL, DEPORTIVO, CULTURAL, TURÍSTICO, EMPRESARIAL Y DE SERVICIOS | CARRERA 83 # 20-24 | 3.385621 | -76.525556 | 995 | 2JWZ
Frt08910 | CONJUNTO RESIDENCIAL VALDEMORO CLUB RESIDENCIAL ETAPA I - PH | DISTRIBUIDORA Y COMERCIALIZADORA DE ENERGIA ELECTRICA S.A. E.S.P. - COMERCIALIZADOR | 10/11/2009 | 1.0442 | 11900395 | 8050280872 | 13.2 | 2 | 4 | ENERBIT S.A.S. E.S.P. - COMERCIALIZADOR | 26/04/2023 | DISTRIBUIDORA Y COMERCIALIZADORA DE ENERGIA ELECTRICA S.A. E.S.P. - COMERCIALIZADOR | EMPRESAS MUNICIPALES DE CALI E.I.C.E. E.S.P. - DISTRIBUIDOR |  | EMPRESAS MUNICIPALES DE CALI E.I.C.E. E.S.P. - COMERCIALIZADOR | ENERBIT S.A.S. E.S.P. - COMERCIALIZADOR | Regulado | CGM ENERBIT |  |  |  |  | 02832234 | ELSTER | 0.5 S | 0.2 | 0.5 | 10/11/2009 | INPEL S.A. (10-LAC-054) | 28/11/2016 | 2017-11-14 |  |  | 01/01/1900 |  |  | 0 | Sí | 0.019 |  | No |  | 0 | 0 | 0 | 9700 | ACTIVIDADES DE LOS HOGARES INDIVIDUALES EN CALIDAD DE EMPLEADORES; ACTIVIDADES NO DIFERENCIADAS DE LOS HOGARES INDIVIDUALES COMO PRODUCTORES DE BIENES Y SERVICIOS PARA USO PROPIO | Actividades de los hogares individuales como empleadores de personal doméstico | 8050280872 | Valle del Cauca | Cali | SANTIAGO DE CALI, DISTRITO ESPECIAL, DEPORTIVO, CULTURAL, TURÍSTICO, EMPRESARIAL Y DE SERVICIOS | CARRERA 84 # 5-100 | 3.2256 | -76.3298 | 995 | 2JX3
Frt08915 | INDICO LTDA - EDIFICIO RESIDENCIAL MIRO APARTALOFT | DISTRIBUIDORA Y COMERCIALIZADORA DE ENERGIA ELECTRICA S.A. E.S.P. - COMERCIALIZADOR | 14/11/2009 | 1.0442 | SIN NIU | 8001631318 | 13.2 | 2 | 3 | ENERBIT S.A.S. E.S.P. - COMERCIALIZADOR | 26/04/2023 | DISTRIBUIDORA Y COMERCIALIZADORA DE ENERGIA ELECTRICA S.A. E.S.P. - COMERCIALIZADOR | EMPRESAS MUNICIPALES DE CALI E.I.C.E. E.S.P. - DISTRIBUIDOR |  | EMPRESAS MUNICIPALES DE CALI E.I.C.E. E.S.P. - COMERCIALIZADOR | ENERBIT S.A.S. E.S.P. - COMERCIALIZADOR | Regulado | CGM ENERBIT |  |  |  |  | 865068 | ELGAMA ELECTRONIKA | 0.5 S | 0.5s | 0.5 | 30/01/2020 | INPEL S.A. (10-LAC-054) | 29/11/2019 | 2020-01-30 |  |  | 01/01/1900 |  |  | 0 | Sí | 0.019 |  | No |  | 0 | 0 | 0 | 9700 | ACTIVIDADES DE LOS HOGARES INDIVIDUALES EN CALIDAD DE EMPLEADORES; ACTIVIDADES NO DIFERENCIADAS DE LOS HOGARES INDIVIDUALES COMO PRODUCTORES DE BIENES Y SERVICIOS PARA USO PROPIO | Actividades de los hogares individuales como empleadores de personal doméstico | 8001631318 | Valle del Cauca | Cali | SANTIAGO DE CALI, DISTRITO ESPECIAL, DEPORTIVO, CULTURAL, TURÍSTICO, EMPRESARIAL Y DE SERVICIOS | AVENIDA 6D # 40N-5 | 3.479245 | -76.528966 | 995 | 2JXA
Frt08937 | CINE COLOMBIA S.A. 3 | VATIA S.A. E.S.P. - COMERCIALIZADOR | 18/11/2009 | 1.1324 | SIN NIU | 890900076 | 0.2 | 1 | 3 | ENEL COLOMBIA SA ESP - COMERCIALIZADOR | 01/01/2014 | VATIA S.A. E.S.P. - COMERCIALIZADOR | EMPRESAS MUNICIPALES DE CALI E.I.C.E. E.S.P. - DISTRIBUIDOR |  | VATIA S.A. E.S.P. - COMERCIALIZADOR | ENEL COLOMBIA SA ESP - COMERCIALIZADOR | No Regulado | CGM EMGESA (comercializador) |  |  |  |  | 4628692 | EMH | 0.5 S | 0.5 S | N/A | 23/04/2016 | INPEL S.A. (10-LAC-054) | 27/03/2020 | 2020-08-03 |  |  | 01/01/1900 |  |  | 0 | No | 0 | Frt08786 | No |  | 0 | 0 | 0 | 5914 | INFORMACIÓN Y COMUNICACIONES | Actividades de exhibición de películas cinematográficas y videos | 890900076 | Valle del Cauca | Cali | SANTIAGO DE CALI, DISTRITO ESPECIAL, DEPORTIVO, CULTURAL, TURÍSTICO, EMPRESARIAL Y DE SERVICIOS | CALLE 75B # 20-170 | 3.414414 | -76.521565 | 926 | 2JXW
Frt08967 | CONJUNTO RESIDENCIAL PATIOS DE LA FLORA_1 | VATIA S.A. E.S.P. - COMERCIALIZADOR | 29/11/2009 | 1.1324 | SIN NIU | 900135931 | 0.2 | 1 | 4 | VATIA S.A. E.S.P. - COMERCIALIZADOR | 29/11/2009 | NA | EMPRESAS MUNICIPALES DE CALI E.I.C.E. E.S.P. - DISTRIBUIDOR |  | EMPRESAS MUNICIPALES DE CALI E.I.C.E. E.S.P. - COMERCIALIZADOR | VATIA S.A. E.S.P. - COMERCIALIZADOR | Regulado | CGM VATIA (comercializador) |  |  |  |  | 53042824 | ND | 0.5 S | 0.5 | N/A | 29/11/2009 | INDUSTRIA ELÉCTRICA DEL CAUCA S.A. - INELCA (12-LAC-042) | 14/09/2009 | 2009-11-29 |  |  | 01/01/1900 |  |  | 0 | No | 0 |  | No |  | 0 | 0 | 0 | 6810 | ACTIVIDADES INMOBILIARIAS | Actividades inmobiliarias realizadas con bienes propios o arrendados | 900135931 | Valle del Cauca | Cali | SANTIAGO DE CALI, DISTRITO ESPECIAL, DEPORTIVO, CULTURAL, TURÍSTICO, EMPRESARIAL Y DE SERVICIOS | AVENIDA 6N # 52N-24 | 3.414414 | -76.521565 | 991 | 2JYS
Frt08968 | CONJUNTO RESIDENCIAL PATIOS DE LA FLORA_2 | VATIA S.A. E.S.P. - COMERCIALIZADOR | 29/11/2009 | 1.1324 | SIN NIU | 900135931 | 0.2 | 1 | 4 | VATIA S.A. E.S.P. - COMERCIALIZADOR | 29/11/2009 | NA | EMPRESAS MUNICIPALES DE CALI E.I.C.E. E.S.P. - DISTRIBUIDOR |  | EMPRESAS MUNICIPALES DE CALI E.I.C.E. E.S.P. - COMERCIALIZADOR | VATIA S.A. E.S.P. - COMERCIALIZADOR | Regulado | CGM VATIA (comercializador) |  |  |  |  | 53042831 | ND | 0.5 S | 0.5 | N/A | 29/11/2009 | INDUSTRIA ELÉCTRICA DEL CAUCA S.A. - INELCA (12-LAC-042) | 15/09/2009 | 2009-11-29 |  |  | 01/01/1900 |  |  | 0 | No | 0 |  | No |  | 0 | 0 | 0 | 6810 | ACTIVIDADES INMOBILIARIAS | Actividades inmobiliarias realizadas con bienes propios o arrendados | 900135931 | Valle del Cauca | Cali | SANTIAGO DE CALI, DISTRITO ESPECIAL, DEPORTIVO, CULTURAL, TURÍSTICO, EMPRESARIAL Y DE SERVICIOS | AVENIDA 6N # 52N-24 | 3.414414 | -76.521565 | 991 | 2JYT
Frt08969 | OCTAVIO RODRIGUEZ PUENTES | VATIA S.A. E.S.P. - COMERCIALIZADOR | 29/11/2009 | 1.1324 | SIN NIU | 6552002 | 0.2 | 1 | 5 | VATIA S.A. E.S.P. - COMERCIALIZADOR | 29/11/2009 | NA | EMPRESAS MUNICIPALES DE CALI E.I.C.E. E.S.P. - DISTRIBUIDOR |  | EMPRESAS MUNICIPALES DE CALI E.I.C.E. E.S.P. - COMERCIALIZADOR | VATIA S.A. E.S.P. - COMERCIALIZADOR | Regulado | CGM VATIA (comercializador) |  |  |  |  | 53042828 | ND | 0.5 S | 0.5 | N/A | 29/11/2009 | INDUSTRIA ELÉCTRICA DEL CAUCA S.A. - INELCA (12-LAC-042) | 14/09/2009 | 2009-11-29 |  |  | 01/01/1900 |  |  | 0 | No | 0 |  | No |  | 0 | 0 | 0 | 9329 | ACTIVIDADES ARTÍSTICAS, DE ENTRETENEMIENTO Y RECREACIÓN | Otras actividades recreativas y de esparcimiento n.c.p. | 6552002 | Valle del Cauca | Cali | SANTIAGO DE CALI, DISTRITO ESPECIAL, DEPORTIVO, CULTURAL, TURÍSTICO, EMPRESARIAL Y DE SERVICIOS | CALLE 70 # 7B-2 | 3.414414 | -76.521565 | 991 | 2JYU
Frt08971 | FANALCA S.A - SEDE KR 1 | VATIA S.A. E.S.P. - COMERCIALIZADOR | 30/11/2009 | 1.1324 | 11666537 | 8903018861 | 0.2 | 1 | 3 | VATIA S.A. E.S.P. - COMERCIALIZADOR | 01/01/2017 | ENEL COLOMBIA SA ESP - COMERCIALIZADOR | EMPRESAS MUNICIPALES DE CALI E.I.C.E. E.S.P. - DISTRIBUIDOR |  | EMPRESAS MUNICIPALES DE CALI E.I.C.E. E.S.P. - COMERCIALIZADOR | VATIA S.A. E.S.P. - COMERCIALIZADOR | Regulado | CGM VATIA (comercializador) |  |  |  |  | 59007745 | ITRON | 0.5 S | 0.5 | N/A | 30/11/2009 | SERVIMETERS S.A. (11-LAC-023) | 21/01/2017 | 2017-11-19 |  |  | 01/01/1900 |  |  | 0 | No | 0 |  | No |  | 0 | 0 | 0 | 3091 | INDUSTRIAS MANUFACTURERAS | Fabricación de motocicletas | 8903018861 | Valle del Cauca | Cali | SANTIAGO DE CALI, DISTRITO ESPECIAL, DEPORTIVO, CULTURAL, TURÍSTICO, EMPRESARIAL Y DE SERVICIOS | CARRERA 1 # 44-1 | 3.414414 | -76.521565 | 991 | 2JYW
Frt09059 | FUNDACION ZOOLOGICA DE CALI | VATIA S.A. E.S.P. - COMERCIALIZADOR | 01/01/2010 | 1.0442 | SIN NIU | 8903182478 | 13.2 | 2 | 4 | VATIA S.A. E.S.P. - COMERCIALIZADOR | 03/09/2011 | VATIA S.A. E.S.P. - COMERCIALIZADOR | EMPRESAS MUNICIPALES DE CALI E.I.C.E. E.S.P. - DISTRIBUIDOR |  | EMPRESAS MUNICIPALES DE CALI E.I.C.E. E.S.P. - COMERCIALIZADOR | VATIA S.A. E.S.P. - COMERCIALIZADOR | No Regulado | CGM VATIA (comercializador) |  |  |  |  | 53042983 | ND | 0.5 S | 0.5 S | 0.5 S | 24/05/2018 | INDUSTRIA ELÉCTRICA DEL CAUCA S.A. - INELCA (12-LAC-042) | 01/10/2009 | 2011-09-03 |  |  | 01/01/1900 |  |  | 0 | No | 0 |  | No |  | 0 | 0 | 0 | 9103 | ACTIVIDADES ARTÍSTICAS, DE ENTRETENEMIENTO Y RECREACIÓN | Actividades de jardines botánicos, zoológicos y reservas naturales | 8903182478 | Valle del Cauca | Cali | SANTIAGO DE CALI, DISTRITO ESPECIAL, DEPORTIVO, CULTURAL, TURÍSTICO, EMPRESARIAL Y DE SERVICIOS | CARRERA 2A OESTE- CALLE 14 | 3.414414 | -76.521565 | 991 | 2K2M
Frt09060 | INDUSTRIAS RAPID Y CIA LTDA | DISTRIBUIDORA Y COMERCIALIZADORA DE ENERGIA ELECTRICA S.A. E.S.P. - COMERCIALIZADOR | 01/01/2010 | 1.0442 | 12142925 | 8000327419 | 13.2 | 2 | 3 | EMPRESAS MUNICIPALES DE CALI E.I.C.E. E.S.P. - COMERCIALIZADOR | 18/03/2012 | EMPRESAS MUNICIPALES DE CALI E.I.C.E. E.S.P. - COMERCIALIZADOR | EMPRESAS MUNICIPALES DE CALI E.I.C.E. E.S.P. - DISTRIBUIDOR |  | EMPRESAS MUNICIPALES DE CALI E.I.C.E. E.S.P. - COMERCIALIZADOR | EMPRESAS MUNICIPALES DE CALI E.I.C.E. E.S.P. - COMERCIALIZADOR | No Regulado | CGM EMCALI (comercializador) |  |  |  |  | 63082025 | ITRON | 0.5 S | 0.5 S | 0.5 | 18/01/2011 | EMPRESAS MUNICIPALES DE CALI EICE E.S.P. - EMCALI (12-LAC-001) | 07/03/2017 | 2017-04-06 |  |  | 01/01/1900 |  |  | 0 | No | 0 |  | No |  | 0 | 0 | 0 | 2229 | INDUSTRIAS MANUFACTURERAS | Fabricación de artículos de plástico n.c.p. | 8000327419 | Valle del Cauca | Yumbo | YUMBO | CALLE 11A # 29 B - B150 | 3.58234 | -76.4914627 | 995 | 2K2N
Frt09072 | CERBO LTDA | VATIA S.A. E.S.P. - COMERCIALIZADOR | 17/01/2010 | 1.0442 | 11689065 | 900251909 | 13.2 | 2 | 4 | TERPEL ENERGÍA S.A.S. E.S.P. - COMERCIALIZADOR | 12/01/2017 | CELSIA COLOMBIA S.A. E.S.P. - COMERCIALIZADOR | EMPRESAS MUNICIPALES DE CALI E.I.C.E. E.S.P. - DISTRIBUIDOR |  | EMPRESAS MUNICIPALES DE CALI E.I.C.E. E.S.P. - COMERCIALIZADOR | TERPEL ENERGÍA S.A.S. E.S.P. - COMERCIALIZADOR | No Regulado | CGM TELMETERGY LTDA (comercializador) |  |  |  |  | 59004726. | ITRON | 0.5 S | 0.5 S | 0.5 | 17/01/2010 | METROBIT LTDA. (11-LAC-045) | 04/11/2022 | 2023-07-13 |  |  | 01/01/1900 |  |  | 0 | No | 0 |  | No |  | 0 | 0 | 0 | 4661 | COMERCIO AL POR MAYOR Y AL POR MENOR; REPARACIÓN DE VEHÍCULOS AUTOMOTORES Y MOTOCICLETAS | Comercio al por mayor de combustibles sólidos, líquidos, gaseosos y productos conexos | 900251909 | Valle del Cauca | Cali | SANTIAGO DE CALI, DISTRITO ESPECIAL, DEPORTIVO, CULTURAL, TURÍSTICO, EMPRESARIAL Y DE SERVICIOS | CALLE 52 # 1-25 | 3.47514 | -76.503554 | 959 | 2K2Z
Frt09085 | SALUDCOOP EPS OC EN LIQUIDACION | VATIA S.A. E.S.P. - COMERCIALIZADOR | 19/01/2010 | 1.0442 | 11689066 | 8002501191 | 13.2 | 2 | 3 | VATIA S.A. E.S.P. - COMERCIALIZADOR | 19/01/2010 | NA | EMPRESAS MUNICIPALES DE CALI E.I.C.E. E.S.P. - DISTRIBUIDOR |  | EMPRESAS MUNICIPALES DE CALI E.I.C.E. E.S.P. - COMERCIALIZADOR | VATIA S.A. E.S.P. - COMERCIALIZADOR | Regulado | CGM VATIA (comercializador) |  |  |  |  | 53042964 | ND | 0.5 S | 0.5 S | 0.5 | 19/01/2010 | INDUSTRIA ELÉCTRICA DEL CAUCA S.A. - INELCA (12-LAC-042) | 30/09/2009 | 2010-01-19 |  |  | 01/01/1900 |  |  | 0 | No | 0 |  | No |  | 0 | 0 | 0 | 8699 | ACTIVIDADES DE ATENCIÓN DE LA SALUD HUMANA Y DE ASISTENCIA SOCIAL | Otras actividades de atención de la salud humana | 8002501191 | Valle del Cauca | Cali | SANTIAGO DE CALI, DISTRITO ESPECIAL, DEPORTIVO, CULTURAL, TURÍSTICO, EMPRESARIAL Y DE SERVICIOS | AVENIDA 3NORTE # 32AN-40 | 3.414414 | -76.521565 | 991 | 2K3E
Frt09094 | JAIME SARDI G & CIA | VATIA S.A. E.S.P. - COMERCIALIZADOR | 26/01/2010 | 1.0442 | SIN NIU | 890308901 | 13.2 | 2 | 4 | VATIA S.A. E.S.P. - COMERCIALIZADOR | 26/01/2010 | NA | EMPRESAS MUNICIPALES DE CALI E.I.C.E. E.S.P. - DISTRIBUIDOR |  | EMPRESAS MUNICIPALES DE CALI E.I.C.E. E.S.P. - COMERCIALIZADOR | VATIA S.A. E.S.P. - COMERCIALIZADOR | Regulado | CGM VATIA (comercializador) |  |  |  |  | 46030815 | ND | 0.5 S | 0.5 | 0.5 | 26/01/2010 | INDUSTRIA ELÉCTRICA DEL CAUCA S.A. - INELCA (12-LAC-042) | 16/12/2009 | 2010-01-26 |  |  | 01/01/1900 |  |  | 0 | No | 0 |  | No |  | 0 | 0 | 0 | 0149 | AGRICULTURA, GANADERÍA, CAZA, SILVICULTURA Y PESCA | Cría de otros animales n.c.p. | 890308901 | Valle del Cauca | Cali | SANTIAGO DE CALI, DISTRITO ESPECIAL, DEPORTIVO, CULTURAL, TURÍSTICO, EMPRESARIAL Y DE SERVICIOS | CARRETERA VIA JAMUNDI - HACIENDA EL CASTILLO | 3.414414 | -76.521565 | 991 | 2K3N
Frt09136 | AUTOSUPERIOR LTDA | VATIA S.A. E.S.P. - COMERCIALIZADOR | 14/02/2010 | 1.1324 | 11721630 | 800029569 | 0.2 | 1 | 3 | VATIA S.A. E.S.P. - COMERCIALIZADOR | 14/02/2010 | NA | EMPRESAS MUNICIPALES DE CALI E.I.C.E. E.S.P. - DISTRIBUIDOR |  | EMPRESAS MUNICIPALES DE CALI E.I.C.E. E.S.P. - COMERCIALIZADOR | VATIA S.A. E.S.P. - COMERCIALIZADOR | Regulado | CGM VATIA (comercializador) |  |  |  |  | 62018134 | ACTARIS | 0.5 S | 0.5 | N/A | 14/02/2010 | INPEL S.A. (10-LAC-054) | 12/03/2019 | 2019-03-31 |  |  | 01/01/1900 |  |  | 0 | No | 0 |  | No |  | 0 | 0 | 0 | 5011 | TRANSPORTE Y ALMACENAMIENTO | Transporte de pasajeros marítimo y de cabotaje | 800029569 | Valle del Cauca | Cali | SANTIAGO DE CALI, DISTRITO ESPECIAL, DEPORTIVO, CULTURAL, TURÍSTICO, EMPRESARIAL Y DE SERVICIOS | AVENIDA 3 # 16-50 | 3.414414 | -76.521565 | 991 | 2K4W
Frt09140 | FABRICA DE ALIMENTOS PROCESADOS VENTOLINE S.A. - TEQUENDAMA | VATIA S.A. E.S.P. - COMERCIALIZADOR | 17/02/2010 | 1.1324 | SIN NIU | 800065567 | 0.2 | 1 | 4 | VATIA S.A. E.S.P. - COMERCIALIZADOR | 17/02/2010 | NA | EMPRESAS MUNICIPALES DE CALI E.I.C.E. E.S.P. - DISTRIBUIDOR |  | EMPRESAS MUNICIPALES DE CALI E.I.C.E. E.S.P. - COMERCIALIZADOR | VATIA S.A. E.S.P. - COMERCIALIZADOR | Regulado | CGM VATIA (comercializador) |  |  |  |  | 59005920 | ITRON | 0.5 S | 0.5 | N/A | 17/02/2010 | INPEL S.A. (10-LAC-054) | 02/08/2017 | 2024-05-09 |  |  | 01/01/1900 |  |  | 0 | No | 0 |  | No |  | 0 | 0 | 0 | 1040 | INDUSTRIAS MANUFACTURERAS | Elaboración de productos lácteos | 800065567 | Valle del Cauca | Cali | SANTIAGO DE CALI, DISTRITO ESPECIAL, DEPORTIVO, CULTURAL, TURÍSTICO, EMPRESARIAL Y DE SERVICIOS | CALLE 9 # 50A-16 | 3.414414 | -76.521565 | 991 | 2K52
Frt09157 | EDIFICIO EL CANELO | VATIA S.A. E.S.P. - COMERCIALIZADOR | 24/02/2010 | 1.1324 | SIN NIU | 8001932038 | 0.2 | 1 | 4 | VATIA S.A. E.S.P. - COMERCIALIZADOR | 24/02/2010 | NA | EMPRESAS MUNICIPALES DE CALI E.I.C.E. E.S.P. - DISTRIBUIDOR |  | EMPRESAS MUNICIPALES DE CALI E.I.C.E. E.S.P. - COMERCIALIZADOR | VATIA S.A. E.S.P. - COMERCIALIZADOR | Regulado | CGM VATIA (comercializador) |  |  |  |  | 59047231 | LANDIS GYR | 0.5 S | 0.5 | N/A | 24/02/2010 | METROBIT LTDA. (11-LAC-045) | 01/07/2022 | 2024-04-29 |  |  | 01/01/1900 |  |  | 0 | Sí | 0.019 |  | No |  | 0 | 0 | 0 | 6810 | ACTIVIDADES INMOBILIARIAS | Actividades inmobiliarias realizadas con bienes propios o arrendados | 8001932038 | Valle del Cauca | Cali | SANTIAGO DE CALI, DISTRITO ESPECIAL, DEPORTIVO, CULTURAL, TURÍSTICO, EMPRESARIAL Y DE SERVICIOS | CARRERA 1OESTE # 11-31SANTATERESITA | 3.414414 | -76.521565 | 991 | 2K5L
Frt09173 | CARREFOUR S.A _ SIMON BOLIVAR | ENEL COLOMBIA SA ESP - COMERCIALIZADOR | 13/03/2010 | 1.0442 | 11737037 | 8300256388 | 13.2 | 2 | 2 | ENEL COLOMBIA SA ESP - COMERCIALIZADOR | 13/03/2010 | NA | EMPRESAS MUNICIPALES DE CALI E.I.C.E. E.S.P. - DISTRIBUIDOR |  | EMPRESAS MUNICIPALES DE CALI E.I.C.E. E.S.P. - COMERCIALIZADOR | ENEL COLOMBIA SA ESP - COMERCIALIZADOR | No Regulado | CGM EMGESA (comercializador) | Frt42960 | Prd02364 | Metro Simón Bolívar | ENEL COLOMBIA SA ESP - COMERCIALIZADOR | 02923490 | ELSTER | 0.5 S | 0.5 S | 0.5 | 13/03/2010 | COLOMBIA MULTISERVICIOS S.A.S. - CAM MULTISERVICIOS (11-LAC-055) | 06/11/2022 | 2023-02-12 | 02923491 | ELSTER | 13/01/2019 | COLOMBIA MULTISERVICIOS S.A.S. - CAM MULTISERVICIOS (11-LAC-055) | 06/11/2022 | 2023-02-12 | No | 0 |  | No |  | 0 | 0 | 0 | 4711 | COMERCIO AL POR MAYOR Y AL POR MENOR; REPARACIÓN DE VEHÍCULOS AUTOMOTORES Y MOTOCICLETAS | Comercio al por menor en establecimientos no especializados con surtido compuesto principalmente por alimentos, bebidas o tabaco | 8300256388 | Valle del Cauca | Cali | SANTIAGO DE CALI, DISTRITO ESPECIAL, DEPORTIVO, CULTURAL, TURÍSTICO, EMPRESARIAL Y DE SERVICIOS | VIA AVENIDA SIMON BOLIVAR CON DIAGONAL 64 BARRIO CIUDAD | 3.414414 | -76.521565 | 926 | 2K62
Frt09175 | CUSEZAR S.A. CONJUNTO RESIDENCIAL RINCON DEL CANEY | DISTRIBUIDORA Y COMERCIALIZADORA DE ENERGIA ELECTRICA S.A. E.S.P. - COMERCIALIZADOR | 13/03/2010 | 1.0442 | 11724307 | 8600005311 | 13.2 | 2 | 4 | ENERBIT S.A.S. E.S.P. - COMERCIALIZADOR | 26/04/2023 | DISTRIBUIDORA Y COMERCIALIZADORA DE ENERGIA ELECTRICA S.A. E.S.P. - COMERCIALIZADOR | EMPRESAS MUNICIPALES DE CALI E.I.C.E. E.S.P. - DISTRIBUIDOR |  | EMPRESAS MUNICIPALES DE CALI E.I.C.E. E.S.P. - COMERCIALIZADOR | ENERBIT S.A.S. E.S.P. - COMERCIALIZADOR | Regulado | CGM ENERBIT |  |  |  |  | 02832238 | ELSTER | 0.5 S | 0.5 | 0.5 | 13/03/2010 | INPEL S.A. (10-LAC-054) | 28/11/2016 | 2017-10-15 |  |  | 01/01/1900 |  |  | 0 | Sí | 0.019 |  | No |  | 0 | 0 | 0 | 9700 | ACTIVIDADES DE LOS HOGARES INDIVIDUALES EN CALIDAD DE EMPLEADORES; ACTIVIDADES NO DIFERENCIADAS DE LOS HOGARES INDIVIDUALES COMO PRODUCTORES DE BIENES Y SERVICIOS PARA USO PROPIO | Actividades de los hogares individuales como empleadores de personal doméstico | 8600005311 | Valle del Cauca | Cali | SANTIAGO DE CALI, DISTRITO ESPECIAL, DEPORTIVO, CULTURAL, TURÍSTICO, EMPRESARIAL Y DE SERVICIOS | CARRERA 83E # 42-71 | 3.383566 | -76.520296 | 995 | 2K64
Frt09179 | FABRICA DE ALIMENTOS PROCESADOS VENTOLINI S.A - VENTOLINI AV EL RIO | VATIA S.A. E.S.P. - COMERCIALIZADOR | 13/03/2010 | 1.1324 | SIN NIU | 8000655675 | 0.2 | 1 | 4 | VATIA S.A. E.S.P. - COMERCIALIZADOR | 13/03/2010 | NA | EMPRESAS MUNICIPALES DE CALI E.I.C.E. E.S.P. - DISTRIBUIDOR |  | EMPRESAS MUNICIPALES DE CALI E.I.C.E. E.S.P. - COMERCIALIZADOR | VATIA S.A. E.S.P. - COMERCIALIZADOR | Regulado | CGM VATIA (comercializador) |  |  |  |  | 53055202 | ND | 0.5 S | 0.5 | N/A | 13/03/2010 | INDUSTRIA ELÉCTRICA DEL CAUCA S.A. - INELCA (12-LAC-042) | 12/12/2010 | 2010-03-13 |  |  | 01/01/1900 |  |  | 0 | No | 0 |  | No |  | 0 | 0 | 0 | 1040 | INDUSTRIAS MANUFACTURERAS | Elaboración de productos lácteos | 8000655675 | Valle del Cauca | Cali | SANTIAGO DE CALI, DISTRITO ESPECIAL, DEPORTIVO, CULTURAL, TURÍSTICO, EMPRESARIAL Y DE SERVICIOS | CALLE 4OESTE # 1-148AVENIDAELRIO | 3.414414 | -76.521565 | 991 | 2K69
Frt09184 | CONSTRUCTORA JAIME CARDENAS Y ASOCIADOS LTDA - EDIFICIO MULTIFAMILIAR PORTAL DE | DISTRIBUIDORA Y COMERCIALIZADORA DE ENERGIA ELECTRICA S.A. E.S.P. - COMERCIALIZADOR | 20/03/2010 | 1.1324 | 11936455 | 8050297179 | 0.2 | 1 | 3 | ENERBIT S.A.S. E.S.P. - COMERCIALIZADOR | 26/04/2023 | DISTRIBUIDORA Y COMERCIALIZADORA DE ENERGIA ELECTRICA S.A. E.S.P. - COMERCIALIZADOR | EMPRESAS MUNICIPALES DE CALI E.I.C.E. E.S.P. - DISTRIBUIDOR |  | EMPRESAS MUNICIPALES DE CALI E.I.C.E. E.S.P. - COMERCIALIZADOR | ENERBIT S.A.S. E.S.P. - COMERCIALIZADOR | Regulado | CGM ENERBIT |  |  |  |  | 85461998 | ISKRA | 0.5 S | 0.5s | N/A | 23/03/2023 | INDUSTRIA ELÉCTRICA DEL CAUCA S.A. - INELCA (12-LAC-042) | 07/09/2022 | 2023-03-23 |  |  | 01/01/1900 |  |  | 0 | Sí | 0.019 |  | No |  | 0 | 0 | 0 | 9700 | ACTIVIDADES DE LOS HOGARES INDIVIDUALES EN CALIDAD DE EMPLEADORES; ACTIVIDADES NO DIFERENCIADAS DE LOS HOGARES INDIVIDUALES COMO PRODUCTORES DE BIENES Y SERVICIOS PARA USO PROPIO | Actividades de los hogares individuales como empleadores de personal doméstico | 8050297179 | Valle del Cauca | Cali | SANTIAGO DE CALI, DISTRITO ESPECIAL, DEPORTIVO, CULTURAL, TURÍSTICO, EMPRESARIAL Y DE SERVICIOS | CARRERA 86 # 5-35 | 3.380798 | -76.543255 | 995 | 2K6E
Frt09194 | EDIFICIO SAN GIORGIO | VATIA S.A. E.S.P. - COMERCIALIZADOR | 20/03/2010 | 1.1324 | SIN NIU | 9001362701 | 0.2 | 1 | 4 | VATIA S.A. E.S.P. - COMERCIALIZADOR | 20/03/2010 | NA | EMPRESAS MUNICIPALES DE CALI E.I.C.E. E.S.P. - DISTRIBUIDOR |  | EMPRESAS MUNICIPALES DE CALI E.I.C.E. E.S.P. - COMERCIALIZADOR | VATIA S.A. E.S.P. - COMERCIALIZADOR | Regulado | CGM VATIA (comercializador) |  |  |  |  | 59047270 | LANDIS GYR | 0.5s | 0.5 | N/A | 30/04/2024 | METROBIT LTDA. (11-LAC-045) | 01/07/2022 | 2024-04-30 |  |  | 01/01/1900 |  |  | 0 | Sí | 0.019 |  | No |  | 0 | 0 | 0 | 6810 | ACTIVIDADES INMOBILIARIAS | Actividades inmobiliarias realizadas con bienes propios o arrendados | 9001362701 | Valle del Cauca | Cali | SANTIAGO DE CALI, DISTRITO ESPECIAL, DEPORTIVO, CULTURAL, TURÍSTICO, EMPRESARIAL Y DE SERVICIOS | CALLE 13A # 66B-16 | 3.414414 | -76.521565 | 991 | 2K6O
Frt09202 | CORPORACION EMPRESARIAL CARRERA SA | ENERTOTAL S.A. E.S.P. - COMERCIALIZADOR | 27/03/2010 | 1.0442 | 11894013 | 8001705230 | 13.2 | 2 | 3 | ENERTOTAL S.A. E.S.P. - COMERCIALIZADOR | 26/04/2023 | DISTRIBUIDORA Y COMERCIALIZADORA DE ENERGIA ELECTRICA S.A. E.S.P. - COMERCIALIZADOR | EMPRESAS MUNICIPALES DE CALI E.I.C.E. E.S.P. - DISTRIBUIDOR |  | EMPRESAS MUNICIPALES DE CALI E.I.C.E. E.S.P. - COMERCIALIZADOR | ENERTOTAL S.A. E.S.P. - COMERCIALIZADOR | Regulado | CGM ENERTOTAL (comercializador) |  |  |  |  | 84588195 | ITRON | 0.5 S | 0.5 S | 0.5 | 22/01/2018 | ELGAMA SISTEMOS DE COLOMBIA LTDA. - ELGSIS LTDA. (10-LAC-047) | 12/05/2021 | 2021-09-06 |  |  | 01/01/1900 |  |  | 0 | Sí | 0.019 |  | No |  | 0 | 0 | 0 | 6810 | ACTIVIDADES INMOBILIARIAS | Actividades inmobiliarias realizadas con bienes propios o arrendados | 8001705230 | Valle del Cauca | Cali | SANTIAGO DE CALI, DISTRITO ESPECIAL, DEPORTIVO, CULTURAL, TURÍSTICO, EMPRESARIAL Y DE SERVICIOS | CALLE 52 # 1B-160 | 3.2854 | -76.307 | 995 | 2K6W
Frt09203 | INPEL S.A | ENERTOTAL S.A. E.S.P. - COMERCIALIZADOR | 27/03/2010 | 1.1324 | LABINPEL | 800191973 | 0.2 | 1 | 4 | ENERTOTAL S.A. E.S.P. - COMERCIALIZADOR | 27/03/2010 | NA | EMPRESAS MUNICIPALES DE CALI E.I.C.E. E.S.P. - DISTRIBUIDOR |  | EMPRESAS MUNICIPALES DE CALI E.I.C.E. E.S.P. - COMERCIALIZADOR | ENERTOTAL S.A. E.S.P. - COMERCIALIZADOR | Regulado | CGM ENERTOTAL (comercializador) |  |  |  |  | 501812649 | CIRCUTOR | 0.5s | 0.5 | N/A | 22/03/2020 | INPEL S.A. (10-LAC-054) | 26/11/2019 | 2020-03-22 |  |  | 01/01/1900 |  |  | 0 | No | 0 |  | No |  | 0 | 0 | 0 | 4321 | CONSTRUCCIÓN | Instalaciones eléctricas | 800191973 | Valle del Cauca | Cali | SANTIAGO DE CALI, DISTRITO ESPECIAL, DEPORTIVO, CULTURAL, TURÍSTICO, EMPRESARIAL Y DE SERVICIOS | CARRERA 12 # 22A-36 | 3.446431 | -76.519923 | 1018 | 2K6X
Frt09235 | CONSTRUCTORA 180 GRADOS S.A - VIVIENDA MULTIFAMILIAR RIO APARTAMENTOS | DISTRIBUIDORA Y COMERCIALIZADORA DE ENERGIA ELECTRICA S.A. E.S.P. - COMERCIALIZADOR | 24/04/2010 | 1.1324 | 11769517 | 8050312429 | 0.2 | 1 | 3 | ENERBIT S.A.S. E.S.P. - COMERCIALIZADOR | 26/04/2023 | DISTRIBUIDORA Y COMERCIALIZADORA DE ENERGIA ELECTRICA S.A. E.S.P. - COMERCIALIZADOR | EMPRESAS MUNICIPALES DE CALI E.I.C.E. E.S.P. - DISTRIBUIDOR |  | EMPRESAS MUNICIPALES DE CALI E.I.C.E. E.S.P. - COMERCIALIZADOR | ENERBIT S.A.S. E.S.P. - COMERCIALIZADOR | Regulado | CGM ENERBIT |  |  |  |  | 02827739 | ELSTER | 0.5 S | 0.5 S | N/A | 24/04/2010 | INPEL S.A. (10-LAC-054) | 06/08/2021 | 2022-03-27 |  |  | 01/01/1900 |  |  | 0 | Sí | 0.019 |  | No |  | 0 | 0 | 0 | 9700 | ACTIVIDADES DE LOS HOGARES INDIVIDUALES EN CALIDAD DE EMPLEADORES; ACTIVIDADES NO DIFERENCIADAS DE LOS HOGARES INDIVIDUALES COMO PRODUCTORES DE BIENES Y SERVICIOS PARA USO PROPIO | Actividades de los hogares individuales como empleadores de personal doméstico | 8050312429 | Valle del Cauca | Cali | SANTIAGO DE CALI, DISTRITO ESPECIAL, DEPORTIVO, CULTURAL, TURÍSTICO, EMPRESARIAL Y DE SERVICIOS | CARRERA 102 # 17-37 | 3.364447 | -76.529172 | 995 | 2K7U
Frt09238 | PAZAVAR S.A.S. | ENERTOTAL S.A. E.S.P. - COMERCIALIZADOR | 24/04/2010 | 1.1324 | 11769523 | 890327166 | 0.2 | 1 | 4 | VATIA S.A. E.S.P. - COMERCIALIZADOR | 11/08/2022 | ENERTOTAL S.A. E.S.P. - COMERCIALIZADOR | EMPRESAS MUNICIPALES DE CALI E.I.C.E. E.S.P. - DISTRIBUIDOR |  | EMPRESAS MUNICIPALES DE CALI E.I.C.E. E.S.P. - COMERCIALIZADOR | VATIA S.A. E.S.P. - COMERCIALIZADOR | Regulado | CGM VATIA (comercializador) |  |  |  |  | 60714712 | Landis + Gyr | 0.5s | 0.5 | N/A | 22/03/2020 | SERVIMETERS S.A. (11-LAC-023) | 25/03/2023 | 2024-05-04 |  |  | 01/01/1900 |  |  | 0 | No | 0 |  | No |  | 0 | 0 | 0 | 6810 | ACTIVIDADES INMOBILIARIAS | Actividades inmobiliarias realizadas con bienes propios o arrendados | 890327166 | Valle del Cauca | Cali | SANTIAGO DE CALI, DISTRITO ESPECIAL, DEPORTIVO, CULTURAL, TURÍSTICO, EMPRESARIAL Y DE SERVICIOS | CARRERA 8 # 13-100 | 3.449774 | -76.529528 | 1018 | 2K7X
Frt09268 | CR SAYAD | ENERTOTAL S.A. E.S.P. - COMERCIALIZADOR | 15/05/2010 | 1.0442 | SAYAB | 8902055840 | 13.2 | 2 | 3 | ENERTOTAL S.A. E.S.P. - COMERCIALIZADOR | 15/05/2010 | NA | EMPRESAS MUNICIPALES DE CALI E.I.C.E. E.S.P. - DISTRIBUIDOR |  | EMPRESAS MUNICIPALES DE CALI E.I.C.E. E.S.P. - COMERCIALIZADOR | ENERTOTAL S.A. E.S.P. - COMERCIALIZADOR | Regulado | CGM ENERTOTAL (comercializador) |  |  |  |  | 02910088 | ELSTER | 0.5 S | 0.5 S | 0.5 | 15/05/2010 | INPEL S.A. (10-LAC-054) | 06/09/2021 | 2022-08-27 |  |  | 01/01/1900 |  |  | 0 | No | 0 |  | No |  | 0 | 0 | 0 | 6810 | ACTIVIDADES INMOBILIARIAS | Actividades inmobiliarias realizadas con bienes propios o arrendados | 8902055840 | Valle del Cauca | Cali | SANTIAGO DE CALI, DISTRITO ESPECIAL, DEPORTIVO, CULTURAL, TURÍSTICO, EMPRESARIAL Y DE SERVICIOS | CALLE 15 # 56-155 | 3.401656 | -76.528921 | 1018 | 2K8V
Frt09286 | UNIVERSIDAD LIBRE | EMPRESAS MUNICIPALES DE CALI E.I.C.E. E.S.P. - COMERCIALIZADOR | 08/05/2010 | 1.0442 | 11773668 | 860013798 | 13.2 | 2 | 3 | EMPRESAS MUNICIPALES DE CALI E.I.C.E. E.S.P. - COMERCIALIZADOR | 08/05/2010 | NA | EMPRESAS MUNICIPALES DE CALI E.I.C.E. E.S.P. - DISTRIBUIDOR |  | EMPRESAS MUNICIPALES DE CALI E.I.C.E. E.S.P. - COMERCIALIZADOR | EMPRESAS MUNICIPALES DE CALI E.I.C.E. E.S.P. - COMERCIALIZADOR | No Regulado | CGM EMCALI (comercializador) |  |  |  |  | 55081971 | ITRON | 0.5 S | 0.5 | 0.3 | 08/05/2010 | EMPRESAS MUNICIPALES DE CALI EICE E.S.P. - EMCALI (12-LAC-001) | 24/07/2017 | 2017-10-12 |  |  | 01/01/1900 |  |  | 0 | No | 0 |  | No |  | 0 | 0 | 0 | 8544 | EDUCACIÓN | Educación de universidades | 860013798 | Valle del Cauca | Cali | SANTIAGO DE CALI, DISTRITO ESPECIAL, DEPORTIVO, CULTURAL, TURÍSTICO, EMPRESARIAL Y DE SERVICIOS | DIAGONAL 37A # 3-29 | 3.4372201 | -76.5224991 | 1018 | 2K9H
Frt09309 | IRCC S.A.S. - EL CORRAL DISTRIBUCION CALI | VATIA S.A. E.S.P. - COMERCIALIZADOR | 08/05/2010 | 1.1324 | 11773504 | 8605334136 | 0.2 | 1 | 4 | VATIA S.A. E.S.P. - COMERCIALIZADOR | 26/03/2020 | PROFESIONALES EN ENERGIA S.A. E.S.P. - COMERCIALIZADOR | EMPRESAS MUNICIPALES DE CALI E.I.C.E. E.S.P. - DISTRIBUIDOR |  | EMPRESAS MUNICIPALES DE CALI E.I.C.E. E.S.P. - COMERCIALIZADOR | VATIA S.A. E.S.P. - COMERCIALIZADOR | Regulado | CGM VATIA (comercializador) |  |  |  |  | 84170822 | ITRON | 0.5s | 0.5 | N/A | 01/02/2020 | METROBIT LTDA. (11-LAC-045) | 16/01/2019 | 2020-02-01 |  |  | 01/01/1900 |  |  | 0 | No | 0 |  | No |  | 0 | 0 | 0 | 5611 | ALOJAMIENTO Y SERVICIOS DE COMIDA | Expendio a la mesa de comidas preparadas | 8605334136 | Valle del Cauca | Cali | SANTIAGO DE CALI, DISTRITO ESPECIAL, DEPORTIVO, CULTURAL, TURÍSTICO, EMPRESARIAL Y DE SERVICIOS | CALLE 6 # 24-75 | 3.41441430458 | -76.5215651508 | 991 | 2KAA
Frt09381 | C.R. GUALANDAY (BRISAS DE LOS ALAMOS IV ETAPA) | ENERTOTAL S.A. E.S.P. - COMERCIALIZADOR | 05/06/2010 | 1.0442 | 11804792 | 8903209876 | 13.2 | 2 | 3 | ENERTOTAL S.A. E.S.P. - COMERCIALIZADOR | 05/06/2010 | NA | EMPRESAS MUNICIPALES DE CALI E.I.C.E. E.S.P. - DISTRIBUIDOR |  | EMPRESAS MUNICIPALES DE CALI E.I.C.E. E.S.P. - COMERCIALIZADOR | ENERTOTAL S.A. E.S.P. - COMERCIALIZADOR | Regulado | CGM ENERTOTAL (comercializador) |  |  |  |  | 02917836 | ELSTER | 0.5s | 0.5s | 0.5 | 30/05/2022 | INPEL S.A. (10-LAC-054) | 20/02/2022 | 2022-05-30 |  |  | 01/01/1900 |  |  | 0 | Sí | 0.019 |  | No |  | 0 | 0 | 0 | 6810 | ACTIVIDADES INMOBILIARIAS | Actividades inmobiliarias realizadas con bienes propios o arrendados | 8903209876 | Valle del Cauca | Cali | SANTIAGO DE CALI, DISTRITO ESPECIAL, DEPORTIVO, CULTURAL, TURÍSTICO, EMPRESARIAL Y DE SERVICIOS | AVENIDA 2 # 75H- NORTE 35 | 3.496723 | -76.500628 | 1018 | 2KCO
Frt09392 | GRUPO NORMANDIA S.A - CONJUNTO RESIDENCIAL TORRES DE ALICANTE | VATIA S.A. E.S.P. - COMERCIALIZADOR | 12/06/2010 | 1.0442 | SIN NIU | 8050308494 | 13.2 | 2 | 4 | VATIA S.A. E.S.P. - COMERCIALIZADOR | 12/06/2010 | NA | EMPRESAS MUNICIPALES DE CALI E.I.C.E. E.S.P. - DISTRIBUIDOR |  | EMPRESAS MUNICIPALES DE CALI E.I.C.E. E.S.P. - COMERCIALIZADOR | VATIA S.A. E.S.P. - COMERCIALIZADOR | Regulado | CGM VATIA (comercializador) |  |  |  |  | 59047315 | LANDIS GYR | 0.5 S | 0.5 | 0.5 | 12/06/2010 | METROBIT LTDA. (11-LAC-045) | 01/07/2022 | 2024-05-04 |  |  | 01/01/1900 |  |  | 0 | Sí | 0.019 |  | No |  | 0 | 0 | 0 | 4111 | CONSTRUCCIÓN | Construcción de edificios residenciales | 8050308494 | Valle del Cauca | Cali | SANTIAGO DE CALI, DISTRITO ESPECIAL, DEPORTIVO, CULTURAL, TURÍSTICO, EMPRESARIAL Y DE SERVICIOS | CALLE 59 # 1BIS-35 | 3.414414 | -76.521565 | 991 | 2KD3
Frt09429 | CONSTRUCTORA FALATTYS - PROYECTO ALAMEDA DEL RIO | ENERTOTAL S.A. E.S.P. - COMERCIALIZADOR | 03/07/2010 | 1.0442 | 17752132 | 8001458381 | 13.2 | 2 | 3 | ENERTOTAL S.A. E.S.P. - COMERCIALIZADOR | 03/07/2010 | NA | EMPRESAS MUNICIPALES DE CALI E.I.C.E. E.S.P. - DISTRIBUIDOR |  | EMPRESAS MUNICIPALES DE CALI E.I.C.E. E.S.P. - COMERCIALIZADOR | ENERTOTAL S.A. E.S.P. - COMERCIALIZADOR | Regulado | CGM ENERTOTAL (comercializador) |  |  |  |  | 02894968 | ELSTER | 0.5s | 0.5s | 0.5 | 20/11/2020 | INPEL S.A. (10-LAC-054) | 17/06/2020 | 2020-11-20 |  |  | 01/01/1900 |  |  | 0 | Sí | 0.019 |  | No |  | 0 | 0 | 0 | 9499 | OTRAS ACTIVIDADES DE SERVICIOS | Actividades de otras asociaciones n.c.p. | 8001458381 | Valle del Cauca | Cali | SANTIAGO DE CALI, DISTRITO ESPECIAL, DEPORTIVO, CULTURAL, TURÍSTICO, EMPRESARIAL Y DE SERVICIOS | CALLE 75 NORTE AVENIDA 2C- AVENIDA 2A | 3.496089 | -76.501175 | 1018 | 2KEB
Frt09441 | EDIFICIO MONTJUIC (CONSTRUCTORA MECON) | ENERTOTAL S.A. E.S.P. - COMERCIALIZADOR | 17/07/2010 | 1.0442 | 11837412 | 8050312601 | 13.2 | 2 | 4 | ENERTOTAL S.A. E.S.P. - COMERCIALIZADOR | 17/07/2010 | NA | EMPRESAS MUNICIPALES DE CALI E.I.C.E. E.S.P. - DISTRIBUIDOR |  | EMPRESAS MUNICIPALES DE CALI E.I.C.E. E.S.P. - COMERCIALIZADOR | ENERTOTAL S.A. E.S.P. - COMERCIALIZADOR | Regulado | CGM ENERTOTAL (comercializador) |  |  |  |  | 02902723 | ELSTER | 0.5s | 0.5 S | 0.5 | 16/11/2021 | INPEL S.A. (10-LAC-054) | 16/04/2021 | 2021-11-16 |  |  | 01/01/1900 |  |  | 0 | Sí | 0.019 |  | No |  | 0 | 0 | 0 | 6810 | ACTIVIDADES INMOBILIARIAS | Actividades inmobiliarias realizadas con bienes propios o arrendados | 8050312601 | Valle del Cauca | Cali | SANTIAGO DE CALI, DISTRITO ESPECIAL, DEPORTIVO, CULTURAL, TURÍSTICO, EMPRESARIAL Y DE SERVICIOS | CALLE 12A OESTE # 2A-50 | 3.448443 | -76.553053 | 1018 | 2KEY
Frt09459 | EDIFICIO SANTA MONICA CENTRAL TORRE II | ENERTOTAL S.A. E.S.P. - COMERCIALIZADOR | 24/07/2010 | 1.0442 | STAMONI2 | 8002494614 | 13.2 | 2 | 4 | ENERTOTAL S.A. E.S.P. - COMERCIALIZADOR | 24/07/2010 | NA | EMPRESAS MUNICIPALES DE CALI E.I.C.E. E.S.P. - DISTRIBUIDOR |  | EMPRESAS MUNICIPALES DE CALI E.I.C.E. E.S.P. - COMERCIALIZADOR | ENERTOTAL S.A. E.S.P. - COMERCIALIZADOR | Regulado | CGM ENERTOTAL (comercializador) |  |  |  |  | 02917867 | ELSTER | 0.5 S | 0.5 S | 0.5 | 24/07/2010 | INPEL S.A. (10-LAC-054) | 21/02/2023 | 2023-05-13 |  |  | 01/01/1900 |  |  | 0 | Sí | 0.019 |  | No |  | 0 | 0 | 0 | 6810 | ACTIVIDADES INMOBILIARIAS | Actividades inmobiliarias realizadas con bienes propios o arrendados | 8002494614 | Valle del Cauca | Cali | SANTIAGO DE CALI, DISTRITO ESPECIAL, DEPORTIVO, CULTURAL, TURÍSTICO, EMPRESARIAL Y DE SERVICIOS | CALLE 22 NORTE # 6AN-56 | 3.46407 | -76.532156 | 1018 | 2KFN
Frt09544 | SEGURIDAD ATLAS LTDA | VATIA S.A. E.S.P. - COMERCIALIZADOR | 07/08/2010 | 1.0442 | SIN NIU | 8903127496 | 13.2 | 2 | 3 | EMPRESAS MUNICIPALES DE CALI E.I.C.E. E.S.P. - COMERCIALIZADOR | 12/03/2020 | VATIA S.A. E.S.P. - COMERCIALIZADOR | EMPRESAS MUNICIPALES DE CALI E.I.C.E. E.S.P. - DISTRIBUIDOR |  | EMPRESAS MUNICIPALES DE CALI E.I.C.E. E.S.P. - COMERCIALIZADOR | EMPRESAS MUNICIPALES DE CALI E.I.C.E. E.S.P. - COMERCIALIZADOR | No Regulado | CGM EMCALI (comercializador) |  |  |  |  | 54815339 | LANDIS + GYR | 0.5 S | 0.5 | 0.5 | 07/08/2010 | VERITEST LTDA (10-LAC-032) | 24/02/2020 | 2020-07-09 |  |  | 01/01/1900 |  |  | 0 | No | 0 |  | No |  | 0 | 0 | 0 | 8010 | ACTIVIDADES DE SERVICIOS ADMINISTRATIVOS Y DE APOYO | Actividades de seguridad privada | 8903127496 | Valle del Cauca | Cali | SANTIAGO DE CALI, DISTRITO ESPECIAL, DEPORTIVO, CULTURAL, TURÍSTICO, EMPRESARIAL Y DE SERVICIOS | CARRERA 1 # 31-41 | 3.4372201 | -76.5224991 | 1018 | 2KID
Frt09564 | EDIFICIO EL PALMAR DE LA LOMA P.H. | VATIA S.A. E.S.P. - COMERCIALIZADOR | 21/08/2010 | 1.1324 | SIN NIU | 800237553 | 0.2 | 1 | 4 | VATIA S.A. E.S.P. - COMERCIALIZADOR | 21/08/2010 | NA | EMPRESAS MUNICIPALES DE CALI E.I.C.E. E.S.P. - DISTRIBUIDOR |  | EMPRESAS MUNICIPALES DE CALI E.I.C.E. E.S.P. - COMERCIALIZADOR | VATIA S.A. E.S.P. - COMERCIALIZADOR | Regulado | CGM VATIA (comercializador) |  |  |  |  | 58368751 | LANDIS GYR | 0.5 S | 0.5 | N/A | 21/08/2010 | METROBIT LTDA. (11-LAC-045) | 02/07/2022 | 2023-04-13 |  |  | 01/01/1900 |  |  | 0 | Sí | 0.019 |  | No |  | 0 | 0 | 0 | 6810 | ACTIVIDADES INMOBILIARIAS | Actividades inmobiliarias realizadas con bienes propios o arrendados | 800237553 | Valle del Cauca | Cali | SANTIAGO DE CALI, DISTRITO ESPECIAL, DEPORTIVO, CULTURAL, TURÍSTICO, EMPRESARIAL Y DE SERVICIOS | CALLE 7 OESTE # 4-10 | 3.414414 | -76.521565 | 991 | 2KJ1
Frt09567 | AUTOMUNDIAL S.A. | CELSIA COLOMBIA S.A. E.S.P. - COMERCIALIZADOR | 21/08/2010 | 1.0383 | 11849208 | 8600016154 | 34.5 | 3 | 3 | CELSIA COLOMBIA S.A. E.S.P. - COMERCIALIZADOR | 21/08/2010 | NA | EMPRESAS MUNICIPALES DE CALI E.I.C.E. E.S.P. - DISTRIBUIDOR |  | EMPRESAS MUNICIPALES DE CALI E.I.C.E. E.S.P. - COMERCIALIZADOR | CELSIA COLOMBIA S.A. E.S.P. - COMERCIALIZADOR | No Regulado | CGM CELSIA (comercializador) |  |  |  |  | 84371047 | ITRON | 0.5 S | 0.5s | 0.5 | 17/05/2021 | CELSIA COLOMBIA S.A. E.S.P. - EPSA E.S.P. (10-LAC-069) | 02/01/2021 | 2021-04-24 |  |  | 01/01/1900 |  |  | 0 | No | 0 |  | No |  | 0 | 0 | 0 | 2512 | INDUSTRIAS MANUFACTURERAS | Fabricación de tanques, depósitos y recipientes de metal, excepto los utilizados para el envase o transporte de mercancías | 8600016154 | Valle del Cauca | Yumbo | YUMBO | CARRERA 20G # 14B-141 | 3.564051 | -76.492614 | 956 | 2KJ4
Frt09568 | SUPERTIENDAS CAÑAVERAL S.A. | CELSIA COLOMBIA S.A. E.S.P. - COMERCIALIZADOR | 21/08/2010 | 1.0451 | 3146782 | 8050280414 | 13.2 | 2 | 3 | EMPRESAS MUNICIPALES DE CALI E.I.C.E. E.S.P. - COMERCIALIZADOR | 19/09/2019 | CELSIA COLOMBIA S.A. E.S.P. - COMERCIALIZADOR | CELSIA COLOMBIA S.A. E.S.P. - DISTRIBUIDOR |  | CELSIA COLOMBIA S.A. E.S.P. - COMERCIALIZADOR | EMPRESAS MUNICIPALES DE CALI E.I.C.E. E.S.P. - COMERCIALIZADOR | No Regulado | CGM EMCALI (comercializador) |  |  |  |  | 02853019 | ELSTER | 0.5 S | 0.5 S | 0.5 | 21/08/2010 | EMPRESAS MUNICIPALES DE CALI EICE E.S.P. - EMCALI (12-LAC-001) | 27/12/2022 | 2023-03-30 |  |  | 01/01/1900 |  |  | 0 | No | 0 |  | Sí |  | 0 | 0 | 0 | 4729 | COMERCIO AL POR MAYOR Y AL POR MENOR; REPARACIÓN DE VEHÍCULOS AUTOMOTORES Y MOTOCICLETAS | Comercio al por menor de otros productos alimenticios n.c.p., en establecimientos especializados | 8050280414 | Valle del Cauca | Palmira | PALMIRA | CARRERA 32 # 20-27 | 3.5394399 | -76.3036118 | 1001 | 2KJ5
Frt09577 | INTERNEXA SA (CALI) | ENERMONT S.A. E.S.P.- COMERCIALIZADOR | 28/08/2010 | 1.1324 | SIN NIU | 8110216549 | 0.2 | 1 | 4 | VATIA S.A. E.S.P. - COMERCIALIZADOR | 27/02/2014 | ENERMONT S.A. E.S.P.- COMERCIALIZADOR | EMPRESAS MUNICIPALES DE CALI E.I.C.E. E.S.P. - DISTRIBUIDOR |  | EMPRESAS MUNICIPALES DE CALI E.I.C.E. E.S.P. - COMERCIALIZADOR | VATIA S.A. E.S.P. - COMERCIALIZADOR | Regulado | CGM VATIA (comercializador) |  |  |  |  | 96424428 | ND | 0.5 S | 0.5 | N/A | 28/08/2010 | INDUSTRIA ELÉCTRICA DEL CAUCA S.A. - INELCA (12-LAC-042) | 27/05/2010 | 2010-08-28 |  |  | 01/01/1900 |  |  | 0 | No | 0 |  | No |  | 0 | 0 | 0 | 6190 | INFORMACIÓN Y COMUNICACIONES | Otras actividades de telecomunicaciones | 8110216549 | Valle del Cauca | Cali | SANTIAGO DE CALI, DISTRITO ESPECIAL, DEPORTIVO, CULTURAL, TURÍSTICO, EMPRESARIAL Y DE SERVICIOS | AVENIDA 6A # 24-40 | 3.414414 | -76.521565 | 991 | 2KJK
Frt09584 | EDIFICIO BALI APARTAMENTOS - PROPIEDAD HORIZONTAL | DISTRIBUIDORA Y COMERCIALIZADORA DE ENERGIA ELECTRICA S.A. E.S.P. - COMERCIALIZADOR | 11/09/2010 | 1.1324 | 11926257 | 9004240551 | 0.2 | 1 | 3 | ENERBIT S.A.S. E.S.P. - COMERCIALIZADOR | 26/04/2023 | DISTRIBUIDORA Y COMERCIALIZADORA DE ENERGIA ELECTRICA S.A. E.S.P. - COMERCIALIZADOR | EMPRESAS MUNICIPALES DE CALI E.I.C.E. E.S.P. - DISTRIBUIDOR |  | EMPRESAS MUNICIPALES DE CALI E.I.C.E. E.S.P. - COMERCIALIZADOR | ENERBIT S.A.S. E.S.P. - COMERCIALIZADOR | Regulado | CGM ENERBIT |  |  |  |  | 02894871 | ELSTER | 0.5 S | 0.5 S | N/A | 11/09/2010 | INPEL S.A. (10-LAC-054) | 09/08/2021 | 2022-03-27 |  |  | 01/01/1900 |  |  | 0 | Sí | 0.019 |  | No |  | 0 | 0 | 0 | 9700 | ACTIVIDADES DE LOS HOGARES INDIVIDUALES EN CALIDAD DE EMPLEADORES; ACTIVIDADES NO DIFERENCIADAS DE LOS HOGARES INDIVIDUALES COMO PRODUCTORES DE BIENES Y SERVICIOS PARA USO PROPIO | Actividades de los hogares individuales como empleadores de personal doméstico | 9004240551 | Valle del Cauca | Cali | SANTIAGO DE CALI, DISTRITO ESPECIAL, DEPORTIVO, CULTURAL, TURÍSTICO, EMPRESARIAL Y DE SERVICIOS | CALLE 21 NORTE 9N-40- | 3.463057 | -76.53343 | 995 | 2KJS
Frt09604 | CONJUNTO RESIDENCIAL PLAZUELA DE CAÑASGORDAS | ENERTOTAL S.A. E.S.P. - COMERCIALIZADOR | 16/10/2010 | 1.0442 | 11936899 | 9002076731 | 13.2 | 2 | 3 | ENERTOTAL S.A. E.S.P. - COMERCIALIZADOR | 16/10/2010 | NA | EMPRESAS MUNICIPALES DE CALI E.I.C.E. E.S.P. - DISTRIBUIDOR |  | EMPRESAS MUNICIPALES DE CALI E.I.C.E. E.S.P. - COMERCIALIZADOR | ENERTOTAL S.A. E.S.P. - COMERCIALIZADOR | Regulado | CGM ENERTOTAL (comercializador) |  |  |  |  | 55082029 | ITRON | 0.5s | 0.5 S | 0.5 | 09/12/2018 | INPEL S.A. (10-LAC-054) | 17/08/2018 | 2018-12-09 |  |  | 01/01/1900 |  |  | 0 | Sí | 0.019 |  | No |  | 0 | 0 | 0 | 6810 | ACTIVIDADES INMOBILIARIAS | Actividades inmobiliarias realizadas con bienes propios o arrendados | 9002076731 | Valle del Cauca | Cali | SANTIAGO DE CALI, DISTRITO ESPECIAL, DEPORTIVO, CULTURAL, TURÍSTICO, EMPRESARIAL Y DE SERVICIOS | CARRERA 101A # 19-1 | 3.35939 | -76.527817 | 1018 | 2KKM
Frt09637 | HOTEL SPIWARK CHIPICHAPE CALI S.A. | DISTRIBUIDORA Y COMERCIALIZADORA DE ENERGIA ELECTRICA S.A. E.S.P. - COMERCIALIZADOR | 16/10/2010 | 1.0442 | 11922880 | 9001205641 | 13.2 | 2 | 2 | ENERTOTAL S.A. E.S.P. - COMERCIALIZADOR | 08/06/2023 | FUENTES DE ENERGIAS RENOVABLES S.A.S. E.S.P. - COMERCIALIZADOR | EMPRESAS MUNICIPALES DE CALI E.I.C.E. E.S.P. - DISTRIBUIDOR |  | QI ENERGY S.A.S. E.S.P. - COMERCIALIZADOR | ENERTOTAL S.A. E.S.P. - COMERCIALIZADOR | No Regulado | CGM ENERTOTAL (comercializador) |  |  |  |  | 2827755 | ELSTER | 0.5 S | 0.5 S | 0.5 | 16/10/2010 | COLOMBIA MULTISERVICIOS S.A.S. - CAM MULTISERVICIOS (11-LAC-055) | 02/07/2016 | 2017-01-02 | 2827756 | ELSTER | 02/01/2017 | COLOMBIA MULTISERVICIOS S.A.S. - CAM MULTISERVICIOS (11-LAC-055) | 02/07/2016 | 2017-01-02 | No | 0 |  | No | Frt01434 | 0.0019 | 0 | 1.0369 | 4610 | COMERCIO AL POR MAYOR Y AL POR MENOR; REPARACIÓN DE VEHÍCULOS AUTOMOTORES Y MOTOCICLETAS | Comercio al por mayor a cambio de una retribución o por contrata | 9001205641 | Valle del Cauca | Cali | SANTIAGO DE CALI, DISTRITO ESPECIAL, DEPORTIVO, CULTURAL, TURÍSTICO, EMPRESARIAL Y DE SERVICIOS | CALLE 38N # 6N-35 LOCAL | 3.477435 | -76.528762 | 995 | 2KLO
Frt09640 | MULTIVARIOS DISTRIBUCIONES LTDA | EMPRESAS MUNICIPALES DE CALI E.I.C.E. E.S.P. - COMERCIALIZADOR | 23/10/2010 | 1.0442 | 11950891 | 8903301391 | 13.2 | 2 | 3 | EMPRESAS MUNICIPALES DE CALI E.I.C.E. E.S.P. - COMERCIALIZADOR | 23/10/2010 | NA | EMPRESAS MUNICIPALES DE CALI E.I.C.E. E.S.P. - DISTRIBUIDOR |  | EMPRESAS MUNICIPALES DE CALI E.I.C.E. E.S.P. - COMERCIALIZADOR | EMPRESAS MUNICIPALES DE CALI E.I.C.E. E.S.P. - COMERCIALIZADOR | No Regulado | CGM EMCALI (comercializador) |  |  |  |  | 55081939 | ACTARIS | 0.5 S | 0.5 S | 0.3 | 23/10/2010 | EMPRESAS MUNICIPALES DE CALI EICE E.S.P. - EMCALI (12-LAC-001) | 24/09/2019 | 2020-09-10 |  |  | 01/01/1900 |  |  | 0 | No | 0 |  | No |  | 0 | 0 | 0 | 2229 | INDUSTRIAS MANUFACTURERAS | Fabricación de artículos de plástico n.c.p. | 8903301391 | Valle del Cauca | Cali | SANTIAGO DE CALI, DISTRITO ESPECIAL, DEPORTIVO, CULTURAL, TURÍSTICO, EMPRESARIAL Y DE SERVICIOS | CARRERA 8A # 33-58 | 3.4272201 | -76.5224991 | 1018 | 2KLT
Frt09641 | FUNDICIONES UNIVERSO PLANTA II | EMPRESAS MUNICIPALES DE CALI E.I.C.E. E.S.P. - COMERCIALIZADOR | 23/10/2010 | 1.0383 | 11950986 | 8903081556 | 34.5 | 3 | 2 | EMPRESAS MUNICIPALES DE CALI E.I.C.E. E.S.P. - COMERCIALIZADOR | 23/10/2010 | NA | EMPRESAS MUNICIPALES DE CALI E.I.C.E. E.S.P. - DISTRIBUIDOR |  | EMPRESAS MUNICIPALES DE CALI E.I.C.E. E.S.P. - COMERCIALIZADOR | EMPRESAS MUNICIPALES DE CALI E.I.C.E. E.S.P. - COMERCIALIZADOR | No Regulado | CGM EMCALI (comercializador) |  |  |  |  | 66613669. | ISKRA | 0.5 S | 0.5 S | 0.5 | 29/06/2014 | EMPRESAS MUNICIPALES DE CALI EICE E.S.P. - EMCALI (12-LAC-001) | 09/08/2017 | 2017-11-26 | 66613584 | ISKRA | 23/07/2016 | EMPRESAS MUNICIPALES DE CALI EICE E.S.P. - EMCALI (12-LAC-001) | 18/05/2016 | 2016-07-23 | No | 0 |  | No |  | 0 | 0 | 0 | 2431 | INDUSTRIAS MANUFACTURERAS | Fundición de hierro y de acero | 8903081556 | Valle del Cauca | Yumbo | YUMBO | CALLE 11 # 32-85 | 3.58234 | -76.4914627 | 995 | 2KLV
Frt09650 | COMFENALCO YANACONAS | EMPRESAS MUNICIPALES DE CALI E.I.C.E. E.S.P. - COMERCIALIZADOR | 01/11/2010 | 1.0442 | 11952412 | 8903030935 | 13.2 | 2 | 3 | EMPRESAS MUNICIPALES DE CALI E.I.C.E. E.S.P. - COMERCIALIZADOR | 01/11/2010 | NA | EMPRESAS MUNICIPALES DE CALI E.I.C.E. E.S.P. - DISTRIBUIDOR |  | EMPRESAS MUNICIPALES DE CALI E.I.C.E. E.S.P. - COMERCIALIZADOR | EMPRESAS MUNICIPALES DE CALI E.I.C.E. E.S.P. - COMERCIALIZADOR | No Regulado | CGM EMCALI (comercializador) |  |  |  |  | 66613606 | ISKRA | 0.5 S | 0.3 | 0.3 | 01/11/2010 | EMPRESAS MUNICIPALES DE CALI EICE E.S.P. - EMCALI (12-LAC-001) | 20/05/2016 | 2016-09-18 |  |  | 01/01/1900 |  |  | 0 | No | 0 |  | No |  | 0 | 0 | 0 | 8430 | ADMINISTRACIÓN PÚBLICA Y DEFENSA; PLANES DE SEGURIDAD SOCIAL DE AFILIACIÓN OBLIGATORIA | Actividades de planes de seguridad social de afiliación obligatoria | 8903030935 | Valle del Cauca | Cali | SANTIAGO DE CALI, DISTRITO ESPECIAL, DEPORTIVO, CULTURAL, TURÍSTICO, EMPRESARIAL Y DE SERVICIOS | CARRETERA CALI - PICHINDE | 3.4372201 | -76.5224991 | 1018 | 2KM6
Frt09665 | JARAMILLO MORA S.A - EDIFICIO FUERTEVENTURA | DISTRIBUIDORA Y COMERCIALIZADORA DE ENERGIA ELECTRICA S.A. E.S.P. - COMERCIALIZADOR | 06/11/2010 | 1.1324 | 11946883 | 8000949689 | 0.2 | 1 | 3 | ENERBIT S.A.S. E.S.P. - COMERCIALIZADOR | 26/04/2023 | DISTRIBUIDORA Y COMERCIALIZADORA DE ENERGIA ELECTRICA S.A. E.S.P. - COMERCIALIZADOR | EMPRESAS MUNICIPALES DE CALI E.I.C.E. E.S.P. - DISTRIBUIDOR |  | EMPRESAS MUNICIPALES DE CALI E.I.C.E. E.S.P. - COMERCIALIZADOR | ENERBIT S.A.S. E.S.P. - COMERCIALIZADOR | Regulado | CGM ENERBIT |  |  |  |  | 2222148244 | STAR | 0.5 S | 0.5 S | N/A | 06/11/2010 | INDUSTRIA ELÉCTRICA DEL CAUCA S.A. - INELCA (12-LAC-042) | 04/05/2023 | 2023-12-24 |  |  | 01/01/1900 |  |  | 0 | Sí | 0.019 |  | No |  | 0 | 0 | 0 | 6810 | ACTIVIDADES INMOBILIARIAS | Actividades inmobiliarias realizadas con bienes propios o arrendados | 8000949689 | Valle del Cauca | Cali | SANTIAGO DE CALI, DISTRITO ESPECIAL, DEPORTIVO, CULTURAL, TURÍSTICO, EMPRESARIAL Y DE SERVICIOS | CARRERA 101 # 42-75 | 3.366209 | -76.519556 | 995 | 2KML
Frt09667 | COSMOCENTRO CIUDADELA COMERCIAL | DISTRIBUIDORA Y COMERCIALIZADORA DE ENERGIA ELECTRICA S.A. E.S.P. - COMERCIALIZADOR | 06/11/2010 | 1.0442 | 2349425 | 8903209805 | 13.2 | 2 | 2 | ENERTOTAL S.A. E.S.P. - COMERCIALIZADOR | 20/04/2023 | DISTRIBUIDORA Y COMERCIALIZADORA DE ENERGIA ELECTRICA S.A. E.S.P. - COMERCIALIZADOR | EMPRESAS MUNICIPALES DE CALI E.I.C.E. E.S.P. - DISTRIBUIDOR |  | EMPRESAS MUNICIPALES DE CALI E.I.C.E. E.S.P. - COMERCIALIZADOR | ENERTOTAL S.A. E.S.P. - COMERCIALIZADOR | No Regulado | CGM ENERTOTAL (comercializador) |  |  |  |  | 2827751 | ELSTER | 0.5 S | 0.5 S | 0.5 | 06/11/2010 | COLOMBIA MULTISERVICIOS S.A.S. - CAM MULTISERVICIOS (11-LAC-055) | 02/07/2016 | 2017-02-16 | 2827752 | ELSTER | 16/02/2017 | COLOMBIA MULTISERVICIOS S.A.S. - CAM MULTISERVICIOS (11-LAC-055) | 02/07/2016 | 2017-02-16 | No | 0 |  | Sí |  | 0 | 0 | 0 | 9499 | OTRAS ACTIVIDADES DE SERVICIOS | Actividades de otras asociaciones n.c.p. | 8903209805 | Valle del Cauca | Cali | SANTIAGO DE CALI, DISTRITO ESPECIAL, DEPORTIVO, CULTURAL, TURÍSTICO, EMPRESARIAL Y DE SERVICIOS | CARRERA 50 # 5A-66 | 3.415146 | -76.547246 | 995 | 2KMN
Frt09683 | EDIFICIO TORRE SANTA ROSA DEL RIO | ENERTOTAL S.A. E.S.P. - COMERCIALIZADOR | 13/11/2010 | 1.1324 | 346424 | 8903267046 | 0.2 | 1 | 4 | ENERTOTAL S.A. E.S.P. - COMERCIALIZADOR | 13/11/2010 | NA | EMPRESAS MUNICIPALES DE CALI E.I.C.E. E.S.P. - DISTRIBUIDOR |  | EMPRESAS MUNICIPALES DE CALI E.I.C.E. E.S.P. - COMERCIALIZADOR | ENERTOTAL S.A. E.S.P. - COMERCIALIZADOR | Regulado | CGM ENERTOTAL (comercializador) |  |  |  |  | 02861151 | ELSTER | 0.5s | 0.5s | N/A | 13/04/2022 | INPEL S.A. (10-LAC-054) | 02/09/2019 | 2022-04-13 |  |  | 01/01/1900 |  |  | 0 | No | 0 |  | No |  | 0 | 0 | 0 | 6810 | ACTIVIDADES INMOBILIARIAS | Actividades inmobiliarias realizadas con bienes propios o arrendados | 8903267046 | Valle del Cauca | Cali | SANTIAGO DE CALI, DISTRITO ESPECIAL, DEPORTIVO, CULTURAL, TURÍSTICO, EMPRESARIAL Y DE SERVICIOS | CARRERA 1 OESTE # 1-159 | 3.452837 | -76.548406 | 1018 | 2KN7
Frt09685 | SUPERMERCADOS Y AUTOSERVICIO LM S.A. | VATIA S.A. E.S.P. - COMERCIALIZADOR | 08/01/2011 | 1.0442 | SIN NIU | 9002564877 | 13.2 | 2 | 3 | EMPRESAS MUNICIPALES DE CALI E.I.C.E. E.S.P. - COMERCIALIZADOR | 25/05/2017 | VATIA S.A. E.S.P. - COMERCIALIZADOR | EMPRESAS MUNICIPALES DE CALI E.I.C.E. E.S.P. - DISTRIBUIDOR |  | EMPRESAS MUNICIPALES DE CALI E.I.C.E. E.S.P. - COMERCIALIZADOR | EMPRESAS MUNICIPALES DE CALI E.I.C.E. E.S.P. - COMERCIALIZADOR | No Regulado | CGM EMCALI (comercializador) |  |  |  |  | 40711004 | LANDIS + GYR | 0.5 S | 0.5 | 0.5 | 08/01/2011 | VERITEST LTDA (10-LAC-032) | 21/03/2018 | 2018-09-17 |  |  | 01/01/1900 |  |  | 0 | No | 0 |  | No |  | 0 | 0 | 0 | 4711 | COMERCIO AL POR MAYOR Y AL POR MENOR; REPARACIÓN DE VEHÍCULOS AUTOMOTORES Y MOTOCICLETAS | Comercio al por menor en establecimientos no especializados con surtido compuesto principalmente por alimentos, bebidas o tabaco | 9002564877 | Valle del Cauca | Cali | SANTIAGO DE CALI, DISTRITO ESPECIAL, DEPORTIVO, CULTURAL, TURÍSTICO, EMPRESARIAL Y DE SERVICIOS | CARRERA 39 CALLE 13A-62 | 3.4372201 | -76.5224991 | 1018 | 2KNB
Frt09696 | SUPERTIENDAS CAÑAVERAL LOCAL 27 - FE | CELSIA COLOMBIA S.A. E.S.P. - COMERCIALIZADOR | 20/11/2010 | 1.0451 | 3148778 | 8050280414 | 0.2 | 1 | 4 | CELSIA COLOMBIA S.A. E.S.P. - COMERCIALIZADOR | 20/11/2010 | NA | CELSIA COLOMBIA S.A. E.S.P. - DISTRIBUIDOR |  | EMPRESAS MUNICIPALES DE CALI E.I.C.E. E.S.P. - COMERCIALIZADOR | CELSIA COLOMBIA S.A. E.S.P. - COMERCIALIZADOR | Regulado | CGM CELSIA (comercializador) |  |  |  |  | 2219113158 | STAR | 1 | N/A | N/A | 01/05/2021 | CELSIA COLOMBIA S.A. E.S.P. - EPSA E.S.P. (10-LAC-069) | 22/12/2020 | 2021-05-01 |  |  | 01/01/1900 |  |  | 0 | No | 0 |  | No | Frt09568 | 0.0083 | 0 | 1.0438 | 4729 | COMERCIO AL POR MAYOR Y AL POR MENOR; REPARACIÓN DE VEHÍCULOS AUTOMOTORES Y MOTOCICLETAS | Comercio al por menor de otros productos alimenticios n.c.p., en establecimientos especializados | 8050280414 | Valle del Cauca | Palmira | PALMIRA | CARRERA 32 # 20-27 | 4.08375659 | -76.2017616 | 1000 | 2KNN
Frt09698 | SUPERTIENDAS CAÑAVERAL LOCAL - 1 FE | CELSIA COLOMBIA S.A. E.S.P. - COMERCIALIZADOR | 20/11/2010 | 1.0451 | 3148112 | 8050280414 | 0.2 | 1 | 5 | CELSIA COLOMBIA S.A. E.S.P. - COMERCIALIZADOR | 20/11/2010 | NA | CELSIA COLOMBIA S.A. E.S.P. - DISTRIBUIDOR |  | EMPRESAS MUNICIPALES DE CALI E.I.C.E. E.S.P. - COMERCIALIZADOR | CELSIA COLOMBIA S.A. E.S.P. - COMERCIALIZADOR | Regulado | CGM CELSIA (comercializador) |  |  |  |  | 2217163357 | STAR | 1 | N/A | N/A | 25/01/2019 | CELSIA COLOMBIA S.A. E.S.P. - EPSA E.S.P. (10-LAC-069) | 21/12/2020 | 2021-06-09 |  |  | 01/01/1900 |  |  | 0 | No | 0 |  | No | Frt09568 | 0.0083 | 0 | 1.0438 | 4729 | COMERCIO AL POR MAYOR Y AL POR MENOR; REPARACIÓN DE VEHÍCULOS AUTOMOTORES Y MOTOCICLETAS | Comercio al por menor de otros productos alimenticios n.c.p., en establecimientos especializados | 8050280414 | Valle del Cauca | Palmira | PALMIRA | CARRERA 32 # 20-27 | 4.08375659 | -76.2017616 | 1000 | 2KNP
Frt09699 | SUPERTIENDAS CAÑAVERAL LOCAL 12 - FE | CELSIA COLOMBIA S.A. E.S.P. - COMERCIALIZADOR | 20/11/2010 | 1.0451 | 3148146 | 8050280414 | 0.2 | 1 | 5 | CELSIA COLOMBIA S.A. E.S.P. - COMERCIALIZADOR | 20/11/2010 | NA | CELSIA COLOMBIA S.A. E.S.P. - DISTRIBUIDOR |  | EMPRESAS MUNICIPALES DE CALI E.I.C.E. E.S.P. - COMERCIALIZADOR | CELSIA COLOMBIA S.A. E.S.P. - COMERCIALIZADOR | Regulado | CGM CELSIA (comercializador) |  |  |  |  | 2218026934 | STAR | 1 | N/A | N/A | 25/01/2019 | CELSIA COLOMBIA S.A. E.S.P. - EPSA E.S.P. (10-LAC-069) | 16/12/2020 | 2021-05-17 |  |  | 01/01/1900 |  |  | 0 | No | 0 |  | No | Frt09568 | 0.0083 | 0 | 1.0438 | 4729 | COMERCIO AL POR MAYOR Y AL POR MENOR; REPARACIÓN DE VEHÍCULOS AUTOMOTORES Y MOTOCICLETAS | Comercio al por menor de otros productos alimenticios n.c.p., en establecimientos especializados | 8050280414 | Valle del Cauca | Palmira | PALMIRA | CARRERA 32 # 20-27 | 4.08375659 | -76.2017616 | 1000 | 2KNQ
Frt09700 | SUPERTIENDAS CAÑAVERAL LOCAL 2 - FE | CELSIA COLOMBIA S.A. E.S.P. - COMERCIALIZADOR | 20/11/2010 | 1.0451 | 3148116 | 8050280414 | 0.2 | 1 | 5 | CELSIA COLOMBIA S.A. E.S.P. - COMERCIALIZADOR | 20/11/2010 | NA | CELSIA COLOMBIA S.A. E.S.P. - DISTRIBUIDOR |  | EMPRESAS MUNICIPALES DE CALI E.I.C.E. E.S.P. - COMERCIALIZADOR | CELSIA COLOMBIA S.A. E.S.P. - COMERCIALIZADOR | Regulado | CGM CELSIA (comercializador) |  |  |  |  | 2217154745 | STAR | 1 | N/A | N/A | 25/01/2019 | CELSIA COLOMBIA S.A. E.S.P. - EPSA E.S.P. (10-LAC-069) | 15/12/2020 | 2021-05-17 |  |  | 01/01/1900 |  |  | 0 | No | 0 |  | No | Frt09568 | 0.0083 | 0 | 1.0438 | 4729 | COMERCIO AL POR MAYOR Y AL POR MENOR; REPARACIÓN DE VEHÍCULOS AUTOMOTORES Y MOTOCICLETAS | Comercio al por menor de otros productos alimenticios n.c.p., en establecimientos especializados | 8050280414 | Valle del Cauca | Palmira | PALMIRA | CARRERA 32 # 20-27 | 4.08375659 | -76.2017616 | 1000 | 2KNR
Frt09701 | SUPERTIENDAS CAÑAVERAL LOCAL 23 - FE | CELSIA COLOMBIA S.A. E.S.P. - COMERCIALIZADOR | 20/11/2010 | 1.0451 | 3148783 | 8050280414 | 0.2 | 1 | 5 | CELSIA COLOMBIA S.A. E.S.P. - COMERCIALIZADOR | 20/11/2010 | NA | CELSIA COLOMBIA S.A. E.S.P. - DISTRIBUIDOR |  | EMPRESAS MUNICIPALES DE CALI E.I.C.E. E.S.P. - COMERCIALIZADOR | CELSIA COLOMBIA S.A. E.S.P. - COMERCIALIZADOR | Regulado | CGM CELSIA (comercializador) |  |  |  |  | 2217163905 | STAR | 1 | N/A | N/A | 17/05/2021 | CELSIA COLOMBIA S.A. E.S.P. - EPSA E.S.P. (10-LAC-069) | 16/12/2020 | 2021-05-17 |  |  | 01/01/1900 |  |  | 0 | No | 0 |  | No | Frt09568 | 0.0083 | 0 | 1.0438 | 4729 | COMERCIO AL POR MAYOR Y AL POR MENOR; REPARACIÓN DE VEHÍCULOS AUTOMOTORES Y MOTOCICLETAS | Comercio al por menor de otros productos alimenticios n.c.p., en establecimientos especializados | 8050280414 | Valle del Cauca | Palmira | PALMIRA | CARRERA 32 # 20-27 | 4.08375659 | -76.2017616 | 1000 | 2KNS
Frt09702 | SUPERTIENDAS CAÑAVERAL LOCAL 26 - FE | CELSIA COLOMBIA S.A. E.S.P. - COMERCIALIZADOR | 20/11/2010 | 1.0451 | 3148597 | 8050280414 | 0.2 | 1 | 5 | CELSIA COLOMBIA S.A. E.S.P. - COMERCIALIZADOR | 20/11/2010 | NA | CELSIA COLOMBIA S.A. E.S.P. - DISTRIBUIDOR |  | EMPRESAS MUNICIPALES DE CALI E.I.C.E. E.S.P. - COMERCIALIZADOR | CELSIA COLOMBIA S.A. E.S.P. - COMERCIALIZADOR | Regulado | CGM CELSIA (comercializador) |  |  |  |  | 2217155783 | STAR | 1 | N/A | N/A | 17/05/2021 | CELSIA COLOMBIA S.A. E.S.P. - EPSA E.S.P. (10-LAC-069) | 22/12/2020 | 2021-05-17 |  |  | 01/01/1900 |  |  | 0 | No | 0 |  | No | Frt09568 | 0.0083 | 0 | 1.0438 | 4729 | COMERCIO AL POR MAYOR Y AL POR MENOR; REPARACIÓN DE VEHÍCULOS AUTOMOTORES Y MOTOCICLETAS | Comercio al por menor de otros productos alimenticios n.c.p., en establecimientos especializados | 8050280414 | Valle del Cauca | Palmira | PALMIRA | CARRERA 32 # 20-27 | 4.08375659 | -76.2017616 | 1000 | 2KNT
Frt09703 | SUPERTIENDAS CAÑAVERAL LOCAL 3 - FE | CELSIA COLOMBIA S.A. E.S.P. - COMERCIALIZADOR | 20/11/2010 | 1.0451 | 3148122 | 8050280414 | 0.2 | 1 | 5 | CELSIA COLOMBIA S.A. E.S.P. - COMERCIALIZADOR | 20/11/2010 | NA | CELSIA COLOMBIA S.A. E.S.P. - DISTRIBUIDOR |  | EMPRESAS MUNICIPALES DE CALI E.I.C.E. E.S.P. - COMERCIALIZADOR | CELSIA COLOMBIA S.A. E.S.P. - COMERCIALIZADOR | Regulado | CGM CELSIA (comercializador) |  |  |  |  | 2219142868 | STAR | 1 | N/A | N/A | 25/01/2019 | CELSIA COLOMBIA S.A. E.S.P. - EPSA E.S.P. (10-LAC-069) | 21/12/2020 | 2021-05-17 |  |  | 01/01/1900 |  |  | 0 | No | 0 |  | No | Frt09568 | 0.0083 | 0 | 1.0438 | 4729 | COMERCIO AL POR MAYOR Y AL POR MENOR; REPARACIÓN DE VEHÍCULOS AUTOMOTORES Y MOTOCICLETAS | Comercio al por menor de otros productos alimenticios n.c.p., en establecimientos especializados | 8050280414 | Valle del Cauca | Palmira | PALMIRA | CARRERA 32 # 20-27 | 4.08375659 | -76.2017616 | 1000 | 2KNU
Frt09704 | SUPERTIENDAS CAÑAVERAL LOCAL 34 - FE | CELSIA COLOMBIA S.A. E.S.P. - COMERCIALIZADOR | 20/11/2010 | 1.0451 | 3148600 | 8050280414 | 0.2 | 1 | 5 | CELSIA COLOMBIA S.A. E.S.P. - COMERCIALIZADOR | 20/11/2010 | NA | CELSIA COLOMBIA S.A. E.S.P. - DISTRIBUIDOR |  | EMPRESAS MUNICIPALES DE CALI E.I.C.E. E.S.P. - COMERCIALIZADOR | CELSIA COLOMBIA S.A. E.S.P. - COMERCIALIZADOR | Regulado | CGM CELSIA (comercializador) |  |  |  |  | 2217163509 | STAR | 1 | N/A | N/A | 25/01/2019 | CELSIA COLOMBIA S.A. E.S.P. - EPSA E.S.P. (10-LAC-069) | 17/12/2020 | 2021-05-17 |  |  | 01/01/1900 |  |  | 0 | No | 0 |  | No | Frt09568 | 0.0083 | 0 | 1.0438 | 4729 | COMERCIO AL POR MAYOR Y AL POR MENOR; REPARACIÓN DE VEHÍCULOS AUTOMOTORES Y MOTOCICLETAS | Comercio al por menor de otros productos alimenticios n.c.p., en establecimientos especializados | 8050280414 | Valle del Cauca | Palmira | PALMIRA | CARRERA 32 # 20-27 | 4.08375659 | -76.2017616 | 1000 | 2KNV
Frt09705 | SUPERTIENDAS CAÑAVERAL LOCAL 37 - FE | CELSIA COLOMBIA S.A. E.S.P. - COMERCIALIZADOR | 20/11/2010 | 1.0451 | 3148908 | 8050280414 | 0.2 | 1 | 5 | CELSIA COLOMBIA S.A. E.S.P. - COMERCIALIZADOR | 20/11/2010 | NA | CELSIA COLOMBIA S.A. E.S.P. - DISTRIBUIDOR |  | EMPRESAS MUNICIPALES DE CALI E.I.C.E. E.S.P. - COMERCIALIZADOR | CELSIA COLOMBIA S.A. E.S.P. - COMERCIALIZADOR | Regulado | CGM CELSIA (comercializador) |  |  |  |  | 2217155638 | STAR | 1 | N/A | N/A | 17/05/2021 | CELSIA COLOMBIA S.A. E.S.P. - EPSA E.S.P. (10-LAC-069) | 16/12/2020 | 2021-05-17 |  |  | 01/01/1900 |  |  | 0 | No | 0 |  | No | Frt09568 | 0.0083 | 0 | 1.0438 | 4729 | COMERCIO AL POR MAYOR Y AL POR MENOR; REPARACIÓN DE VEHÍCULOS AUTOMOTORES Y MOTOCICLETAS | Comercio al por menor de otros productos alimenticios n.c.p., en establecimientos especializados | 8050280414 | Valle del Cauca | Palmira | PALMIRA | CARRERA 32 # 20-27 | 4.08375659 | -76.2017616 | 1000 | 2KNW
Frt09706 | SUPERTIENDAS CAÑAVERAL LOCAL 38 - FE | CELSIA COLOMBIA S.A. E.S.P. - COMERCIALIZADOR | 20/11/2010 | 1.0451 | 3148911 | 8050280414 | 0.2 | 1 | 5 | CELSIA COLOMBIA S.A. E.S.P. - COMERCIALIZADOR | 20/11/2010 | NA | CELSIA COLOMBIA S.A. E.S.P. - DISTRIBUIDOR |  | EMPRESAS MUNICIPALES DE CALI E.I.C.E. E.S.P. - COMERCIALIZADOR | CELSIA COLOMBIA S.A. E.S.P. - COMERCIALIZADOR | Regulado | CGM CELSIA (comercializador) |  |  |  |  | 2219142876 | STAR | 1 | N/A | N/A | 17/05/2021 | CELSIA COLOMBIA S.A. E.S.P. - EPSA E.S.P. (10-LAC-069) | 22/12/2020 | 2021-05-17 |  |  | 01/01/1900 |  |  | 0 | No | 0 |  | No | Frt09568 | 0.0083 | 0 | 1.0438 | 4729 | COMERCIO AL POR MAYOR Y AL POR MENOR; REPARACIÓN DE VEHÍCULOS AUTOMOTORES Y MOTOCICLETAS | Comercio al por menor de otros productos alimenticios n.c.p., en establecimientos especializados | 8050280414 | Valle del Cauca | Palmira | PALMIRA | CARRERA 32 # 20-27 | 4.08375659 | -76.2017616 | 1000 | 2KNX
Frt09707 | SUPERTIENDAS CAÑAVERAL LOCAL 4 - FE | CELSIA COLOMBIA S.A. E.S.P. - COMERCIALIZADOR | 20/11/2010 | 1.0451 | 3148125 | 8050280414 | 0.2 | 1 | 5 | CELSIA COLOMBIA S.A. E.S.P. - COMERCIALIZADOR | 20/11/2010 | NA | CELSIA COLOMBIA S.A. E.S.P. - DISTRIBUIDOR |  | EMPRESAS MUNICIPALES DE CALI E.I.C.E. E.S.P. - COMERCIALIZADOR | CELSIA COLOMBIA S.A. E.S.P. - COMERCIALIZADOR | Regulado | CGM CELSIA (comercializador) |  |  |  |  | 2218185303 | STAR | 1 | N/A | N/A | 25/01/2019 | CELSIA COLOMBIA S.A. E.S.P. - EPSA E.S.P. (10-LAC-069) | 22/12/2020 | 2021-05-17 |  |  | 01/01/1900 |  |  | 0 | No | 0 |  | No | Frt09568 | 0.0083 | 0 | 1.0438 | 4729 | COMERCIO AL POR MAYOR Y AL POR MENOR; REPARACIÓN DE VEHÍCULOS AUTOMOTORES Y MOTOCICLETAS | Comercio al por menor de otros productos alimenticios n.c.p., en establecimientos especializados | 8050280414 | Valle del Cauca | Palmira | PALMIRA | CARRERA 32 # 20-27 | 4.08375659 | -76.2017616 | 1000 | 2KNY
Frt09708 | SUPERTIENDAS CAÑAVERAL LOCAL 40 - FE | CELSIA COLOMBIA S.A. E.S.P. - COMERCIALIZADOR | 20/11/2010 | 1.0451 | 3149199 | 8050280414 | 0.2 | 1 | 5 | CELSIA COLOMBIA S.A. E.S.P. - COMERCIALIZADOR | 20/11/2010 | NA | CELSIA COLOMBIA S.A. E.S.P. - DISTRIBUIDOR |  | EMPRESAS MUNICIPALES DE CALI E.I.C.E. E.S.P. - COMERCIALIZADOR | CELSIA COLOMBIA S.A. E.S.P. - COMERCIALIZADOR | Regulado | CGM CELSIA (comercializador) |  |  |  |  | 2219217293 | STAR | 1 | N/A | N/A | 17/05/2021 | CELSIA COLOMBIA S.A. E.S.P. - EPSA E.S.P. (10-LAC-069) | 22/12/2020 | 2021-05-17 |  |  | 01/01/1900 |  |  | 0 | No | 0 |  | No | Frt09568 | 0.0083 | 0 | 1.0438 | 4729 | COMERCIO AL POR MAYOR Y AL POR MENOR; REPARACIÓN DE VEHÍCULOS AUTOMOTORES Y MOTOCICLETAS | Comercio al por menor de otros productos alimenticios n.c.p., en establecimientos especializados | 8050280414 | Valle del Cauca | Palmira | PALMIRA | CARRERA 32 # 20-27 | 4.08375659 | -76.2017616 | 1000 | 2KNZ
Frt09709 | SUPERTIENDAS CAÑAVERAL LOCAL 41 - FE | CELSIA COLOMBIA S.A. E.S.P. - COMERCIALIZADOR | 20/11/2010 | 1.0451 | 3149193 | 8050280414 | 0.2 | 1 | 5 | CELSIA COLOMBIA S.A. E.S.P. - COMERCIALIZADOR | 20/11/2010 | NA | CELSIA COLOMBIA S.A. E.S.P. - DISTRIBUIDOR |  | EMPRESAS MUNICIPALES DE CALI E.I.C.E. E.S.P. - COMERCIALIZADOR | CELSIA COLOMBIA S.A. E.S.P. - COMERCIALIZADOR | Regulado | CGM CELSIA (comercializador) |  |  |  |  | 2217163519 | STAR | 1 | N/A | N/A | 17/05/2021 | CELSIA COLOMBIA S.A. E.S.P. - EPSA E.S.P. (10-LAC-069) | 16/12/2020 | 2021-05-17 |  |  | 01/01/1900 |  |  | 0 | No | 0 |  | No | Frt09568 | 0.0083 | 0 | 1.0438 | 4729 | COMERCIO AL POR MAYOR Y AL POR MENOR; REPARACIÓN DE VEHÍCULOS AUTOMOTORES Y MOTOCICLETAS | Comercio al por menor de otros productos alimenticios n.c.p., en establecimientos especializados | 8050280414 | Valle del Cauca | Palmira | PALMIRA | CARRERA 32 # 20-27 | 4.08375659 | -76.2017616 | 1000 | 2KO1
Frt09710 | SUPERTIENDAS CAÑAVERAL LOCAL 42 - FE | CELSIA COLOMBIA S.A. E.S.P. - COMERCIALIZADOR | 20/11/2010 | 1.0451 | 3149202 | 8050280414 | 0.2 | 1 | 5 | CELSIA COLOMBIA S.A. E.S.P. - COMERCIALIZADOR | 20/11/2010 | NA | CELSIA COLOMBIA S.A. E.S.P. - DISTRIBUIDOR |  | EMPRESAS MUNICIPALES DE CALI E.I.C.E. E.S.P. - COMERCIALIZADOR | CELSIA COLOMBIA S.A. E.S.P. - COMERCIALIZADOR | Regulado | CGM CELSIA (comercializador) |  |  |  |  | 2217163886 | STAR | 1 | N/A | N/A | 17/05/2021 | CELSIA COLOMBIA S.A. E.S.P. - EPSA E.S.P. (10-LAC-069) | 16/12/2020 | 2021-05-17 |  |  | 01/01/1900 |  |  | 0 | No | 0 |  | No | Frt09568 | 0.0083 | 0 | 1.0438 | 4729 | COMERCIO AL POR MAYOR Y AL POR MENOR; REPARACIÓN DE VEHÍCULOS AUTOMOTORES Y MOTOCICLETAS | Comercio al por menor de otros productos alimenticios n.c.p., en establecimientos especializados | 8050280414 | Valle del Cauca | Palmira | PALMIRA | CARRERA 32 # 20-27 | 4.08375659 | -76.2017616 | 1000 | 2KO2
Frt09711 | SUPERTIENDAS CAÑAVERAL LOCAL 44 - FE | CELSIA COLOMBIA S.A. E.S.P. - COMERCIALIZADOR | 20/11/2010 | 1.0451 | 3150397 | 8050280414 | 0.2 | 1 | 5 | CELSIA COLOMBIA S.A. E.S.P. - COMERCIALIZADOR | 20/11/2010 | NA | CELSIA COLOMBIA S.A. E.S.P. - DISTRIBUIDOR |  | EMPRESAS MUNICIPALES DE CALI E.I.C.E. E.S.P. - COMERCIALIZADOR | CELSIA COLOMBIA S.A. E.S.P. - COMERCIALIZADOR | Regulado | CGM CELSIA (comercializador) |  |  |  |  | 2219113163 | STAR | 1 | N/A | N/A | 17/05/2021 | CELSIA COLOMBIA S.A. E.S.P. - EPSA E.S.P. (10-LAC-069) | 15/12/2020 | 2021-05-17 |  |  | 01/01/1900 |  |  | 0 | No | 0 |  | No | Frt09568 | 0.0083 | 0 | 1.0438 | 4729 | COMERCIO AL POR MAYOR Y AL POR MENOR; REPARACIÓN DE VEHÍCULOS AUTOMOTORES Y MOTOCICLETAS | Comercio al por menor de otros productos alimenticios n.c.p., en establecimientos especializados | 8050280414 | Valle del Cauca | Palmira | PALMIRA | CARRERA 32 # 20-27 | 4.08375659 | -76.2017616 | 1000 | 2KO3
Frt09712 | SUPERTIENDAS CAÑAVERAL LOCAL 44A - FE | CELSIA COLOMBIA S.A. E.S.P. - COMERCIALIZADOR | 20/11/2010 | 1.0451 | 3150401 | 8050280414 | 0.2 | 1 | 5 | CELSIA COLOMBIA S.A. E.S.P. - COMERCIALIZADOR | 20/11/2010 | NA | CELSIA COLOMBIA S.A. E.S.P. - DISTRIBUIDOR |  | EMPRESAS MUNICIPALES DE CALI E.I.C.E. E.S.P. - COMERCIALIZADOR | CELSIA COLOMBIA S.A. E.S.P. - COMERCIALIZADOR | Regulado | CGM CELSIA (comercializador) |  |  |  |  | 2218185291 | STAR | 1 | N/A | N/A | 17/05/2021 | CELSIA COLOMBIA S.A. E.S.P. - EPSA E.S.P. (10-LAC-069) | 22/12/2020 | 2021-05-17 |  |  | 01/01/1900 |  |  | 0 | No | 0 |  | No | Frt09568 | 0.0083 | 0 | 1.0438 | 4729 | COMERCIO AL POR MAYOR Y AL POR MENOR; REPARACIÓN DE VEHÍCULOS AUTOMOTORES Y MOTOCICLETAS | Comercio al por menor de otros productos alimenticios n.c.p., en establecimientos especializados | 8050280414 | Valle del Cauca | Palmira | PALMIRA | CARRERA 32 # 20-27 | 4.08375659 | -76.2017616 | 1000 | 2KO4
Frt09713 | SUPERTIENDAS CAÑAVERAL LOCAL 49 - FE | CELSIA COLOMBIA S.A. E.S.P. - COMERCIALIZADOR | 20/11/2010 | 1.0451 | 3150405 | 8050280414 | 0.2 | 1 | 5 | CELSIA COLOMBIA S.A. E.S.P. - COMERCIALIZADOR | 20/11/2010 | NA | CELSIA COLOMBIA S.A. E.S.P. - DISTRIBUIDOR |  | EMPRESAS MUNICIPALES DE CALI E.I.C.E. E.S.P. - COMERCIALIZADOR | CELSIA COLOMBIA S.A. E.S.P. - COMERCIALIZADOR | Regulado | CGM CELSIA (comercializador) |  |  |  |  | 2219143099 | STAR | 1 | N/A | N/A | 17/05/2021 | CELSIA COLOMBIA S.A. E.S.P. - EPSA E.S.P. (10-LAC-069) | 17/12/2020 | 2021-05-17 |  |  | 01/01/1900 |  |  | 0 | No | 0 |  | No | Frt09568 | 0.0083 | 0 | 1.0438 | 4729 | COMERCIO AL POR MAYOR Y AL POR MENOR; REPARACIÓN DE VEHÍCULOS AUTOMOTORES Y MOTOCICLETAS | Comercio al por menor de otros productos alimenticios n.c.p., en establecimientos especializados | 8050280414 | Valle del Cauca | Palmira | PALMIRA | CARRERA 32 # 20-27 | 4.08375659 | -76.2017616 | 1000 | 2KO5
Frt09714 | SUPERTIENDAS CAÑAVERAL LOCAL 6 - FE | CELSIA COLOMBIA S.A. E.S.P. - COMERCIALIZADOR | 20/11/2010 | 1.0451 | 3148129 | 8050280414 | 0.2 | 1 | 5 | CELSIA COLOMBIA S.A. E.S.P. - COMERCIALIZADOR | 20/11/2010 | NA | CELSIA COLOMBIA S.A. E.S.P. - DISTRIBUIDOR |  | EMPRESAS MUNICIPALES DE CALI E.I.C.E. E.S.P. - COMERCIALIZADOR | CELSIA COLOMBIA S.A. E.S.P. - COMERCIALIZADOR | Regulado | CGM CELSIA (comercializador) |  |  |  |  | 2219113110 | STAR | 1 | N/A | N/A | 25/01/2019 | CELSIA COLOMBIA S.A. E.S.P. - EPSA E.S.P. (10-LAC-069) | 22/12/2020 | 2021-05-17 |  |  | 01/01/1900 |  |  | 0 | No | 0 |  | No | Frt09568 | 0.0083 | 0 | 1.0438 | 4729 | COMERCIO AL POR MAYOR Y AL POR MENOR; REPARACIÓN DE VEHÍCULOS AUTOMOTORES Y MOTOCICLETAS | Comercio al por menor de otros productos alimenticios n.c.p., en establecimientos especializados | 8050280414 | Valle del Cauca | Palmira | PALMIRA | CARRERA 32 # 20-27 | 4.08375659 | -76.2017616 | 1000 | 2KO6
Frt09715 | SUPERTIENDAS CAÑAVERAL LOCAL 7 - FE | CELSIA COLOMBIA S.A. E.S.P. - COMERCIALIZADOR | 20/11/2010 | 1.0451 | 3148155 | 8050280414 | 0.2 | 1 | 5 | CELSIA COLOMBIA S.A. E.S.P. - COMERCIALIZADOR | 20/11/2010 | NA | CELSIA COLOMBIA S.A. E.S.P. - DISTRIBUIDOR |  | EMPRESAS MUNICIPALES DE CALI E.I.C.E. E.S.P. - COMERCIALIZADOR | CELSIA COLOMBIA S.A. E.S.P. - COMERCIALIZADOR | Regulado | CGM CELSIA (comercializador) |  |  |  |  | 2217163575 | STAR | 1 | N/A | N/A | 17/05/2021 | CELSIA COLOMBIA S.A. E.S.P. - EPSA E.S.P. (10-LAC-069) | 16/12/2020 | 2021-05-17 |  |  | 01/01/1900 |  |  | 0 | No | 0 |  | No | Frt09568 | 0.0083 | 0 | 1.0438 | 4729 | COMERCIO AL POR MAYOR Y AL POR MENOR; REPARACIÓN DE VEHÍCULOS AUTOMOTORES Y MOTOCICLETAS | Comercio al por menor de otros productos alimenticios n.c.p., en establecimientos especializados | 8050280414 | Valle del Cauca | Palmira | PALMIRA | CARRERA 32 # 20-27 | 4.08375659 | -76.2017616 | 1000 | 2KO7
Frt09716 | SUPERTIENDAS CAÑAVERAL LOCAL 8 - FE | CELSIA COLOMBIA S.A. E.S.P. - COMERCIALIZADOR | 20/11/2010 | 1.0451 | 3148152 | 8050280414 | 0.2 | 1 | 5 | CELSIA COLOMBIA S.A. E.S.P. - COMERCIALIZADOR | 20/11/2010 | NA | CELSIA COLOMBIA S.A. E.S.P. - DISTRIBUIDOR |  | EMPRESAS MUNICIPALES DE CALI E.I.C.E. E.S.P. - COMERCIALIZADOR | CELSIA COLOMBIA S.A. E.S.P. - COMERCIALIZADOR | Regulado | CGM CELSIA (comercializador) |  |  |  |  | 2219112961 | STAR | 1 | N/A | N/A | 17/05/2021 | CELSIA COLOMBIA S.A. E.S.P. - EPSA E.S.P. (10-LAC-069) | 16/12/2020 | 2021-05-17 |  |  | 01/01/1900 |  |  | 0 | No | 0 |  | No | Frt09568 | 0.0083 | 0 | 1.0438 | 4729 | COMERCIO AL POR MAYOR Y AL POR MENOR; REPARACIÓN DE VEHÍCULOS AUTOMOTORES Y MOTOCICLETAS | Comercio al por menor de otros productos alimenticios n.c.p., en establecimientos especializados | 8050280414 | Valle del Cauca | Palmira | PALMIRA | CARRERA 32 # 20-27 | 4.08375659 | -76.2017616 | 1000 | 2KO8
Frt09719 | CONJUNTO MULTIFAMILIAR EL ARADO | DISTRIBUIDORA Y COMERCIALIZADORA DE ENERGIA ELECTRICA S.A. E.S.P. - COMERCIALIZADOR | 27/11/2010 | 1.1324 | 1661990 | 8050308115 | 0.2 | 1 | 3 | BIA ENERGY S.A.S. E.S.P - COMERCIALIZADOR | 13/04/2023 | DISTRIBUIDORA Y COMERCIALIZADORA DE ENERGIA ELECTRICA S.A. E.S.P. - COMERCIALIZADOR | EMPRESAS MUNICIPALES DE CALI E.I.C.E. E.S.P. - DISTRIBUIDOR |  | EMPRESAS MUNICIPALES DE CALI E.I.C.E. E.S.P. - COMERCIALIZADOR | BIA ENERGY S.A.S. E.S.P - COMERCIALIZADOR | Regulado | CGM - BIA ENERGY |  |  |  |  | 02832246 | ELSTER | 0.5 S | 0.5 | N/A | 27/11/2010 | INPEL S.A. (10-LAC-054) | 29/11/2016 | 2017-08-09 |  |  | 01/01/1900 |  |  | 0 | No | 0 |  | No |  | 0 | 0 | 0 | 9700 | ACTIVIDADES DE LOS HOGARES INDIVIDUALES EN CALIDAD DE EMPLEADORES; ACTIVIDADES NO DIFERENCIADAS DE LOS HOGARES INDIVIDUALES COMO PRODUCTORES DE BIENES Y SERVICIOS PARA USO PROPIO | Actividades de los hogares individuales como empleadores de personal doméstico | 8050308115 | Valle del Cauca | Cali | SANTIAGO DE CALI, DISTRITO ESPECIAL, DEPORTIVO, CULTURAL, TURÍSTICO, EMPRESARIAL Y DE SERVICIOS | CARRERA 86 # 17-35 | 3.379524 | -76.527523 | 995 | 2KOC
Frt09724 | AUTOCENTRO CAPRI | VATIA S.A. E.S.P. - COMERCIALIZADOR | 27/11/2010 | 1.1324 | SIN NIU | 8050089096 | 0.2 | 1 | 4 | VATIA S.A. E.S.P. - COMERCIALIZADOR | 27/11/2010 | NA | EMPRESAS MUNICIPALES DE CALI E.I.C.E. E.S.P. - DISTRIBUIDOR |  | EMPRESAS MUNICIPALES DE CALI E.I.C.E. E.S.P. - COMERCIALIZADOR | VATIA S.A. E.S.P. - COMERCIALIZADOR | Regulado | CGM VATIA (comercializador) |  |  |  |  | 53025494 | ND | 0.5 S | 0.5 | N/A | 27/11/2010 | INDUSTRIA ELÉCTRICA DEL CAUCA S.A. - INELCA (12-LAC-042) | 01/10/2010 | 2010-11-27 |  |  | 01/01/1900 |  |  | 0 | No | 0 |  | No |  | 0 | 0 | 0 | 4731 | COMERCIO AL POR MAYOR Y AL POR MENOR; REPARACIÓN DE VEHÍCULOS AUTOMOTORES Y MOTOCICLETAS | Comercio al por menor de combustible para automotores | 8050089096 | Valle del Cauca | Cali | SANTIAGO DE CALI, DISTRITO ESPECIAL, DEPORTIVO, CULTURAL, TURÍSTICO, EMPRESARIAL Y DE SERVICIOS | CALLE 5 # 77-59 | 3.414414 | -76.521565 | 991 | 2KOH
Frt09726 | CONJUNTO RESIDENCIAL EDEN DE LOS CERROS | DISTRIBUIDORA Y COMERCIALIZADORA DE ENERGIA ELECTRICA S.A. E.S.P. - COMERCIALIZADOR | 27/11/2010 | 1.1324 | 11957545 | 9001932514 | 0.2 | 1 | 3 | ENERBIT S.A.S. E.S.P. - COMERCIALIZADOR | 26/04/2023 | DISTRIBUIDORA Y COMERCIALIZADORA DE ENERGIA ELECTRICA S.A. E.S.P. - COMERCIALIZADOR | EMPRESAS MUNICIPALES DE CALI E.I.C.E. E.S.P. - DISTRIBUIDOR |  | EMPRESAS MUNICIPALES DE CALI E.I.C.E. E.S.P. - COMERCIALIZADOR | ENERBIT S.A.S. E.S.P. - COMERCIALIZADOR | Regulado | CGM ENERBIT |  |  |  |  | 02827853 | ELSTER | 0.5 S | 0.5 | N/A | 27/11/2010 | INPEL S.A. (10-LAC-054) | 06/08/2021 | 2022-01-04 |  |  | 01/01/1900 |  |  | 0 | Sí | 0.019 |  | No |  | 0 | 0 | 0 | 9700 | ACTIVIDADES DE LOS HOGARES INDIVIDUALES EN CALIDAD DE EMPLEADORES; ACTIVIDADES NO DIFERENCIADAS DE LOS HOGARES INDIVIDUALES COMO PRODUCTORES DE BIENES Y SERVICIOS PARA USO PROPIO | Actividades de los hogares individuales como empleadores de personal doméstico | 9001932514 | Valle del Cauca | Cali | SANTIAGO DE CALI, DISTRITO ESPECIAL, DEPORTIVO, CULTURAL, TURÍSTICO, EMPRESARIAL Y DE SERVICIOS | CALLE 1C # 66B-17 | 3.39628 | -76.55391 | 995 | 2KOJ
Frt09897 | HOTEL T.C. S.A.S. (2) | DISTRIBUIDORA Y COMERCIALIZADORA DE ENERGIA ELECTRICA S.A. E.S.P. - COMERCIALIZADOR | 04/12/2010 | 1.0442 | 11952100 | 8300097253 | 0.2 | 1 | 2 | QI ENERGY S.A.S. E.S.P. - COMERCIALIZADOR | 26/04/2023 | DISTRIBUIDORA Y COMERCIALIZADORA DE ENERGIA ELECTRICA S.A. E.S.P. - COMERCIALIZADOR | EMPRESAS MUNICIPALES DE CALI E.I.C.E. E.S.P. - DISTRIBUIDOR |  | QI ENERGY S.A.S. E.S.P. - COMERCIALIZADOR | QI ENERGY S.A.S. E.S.P. - COMERCIALIZADOR | No Regulado | CGM 24/7 |  |  |  |  | 83692254.. | ITRON | 0.5 S | 0.5 | N/A | 26/04/2019 | COLOMBIA MULTISERVICIOS S.A.S. - CAM MULTISERVICIOS (11-LAC-055) | 13/10/2017 | 2019-06-20 | 83692246 | ITRON | 13/03/2018 | COLOMBIA MULTISERVICIOS S.A.S. - CAM MULTISERVICIOS (11-LAC-055) | 13/10/2017 | 2018-03-13 | No | 0 |  | No | Frt10284 | 0.0826 | 0 | 1.0369 | 5590 | ALOJAMIENTO Y SERVICIOS DE COMIDA | Otros tipos de alojamiento n.c.p. | 8300097253 | Valle del Cauca | Cali | SANTIAGO DE CALI, DISTRITO ESPECIAL, DEPORTIVO, CULTURAL, TURÍSTICO, EMPRESARIAL Y DE SERVICIOS | AVENIDA 3 NORTE # 18N-26 | 3.458218 | -76.528905 | 995 | 2KTG
Frt09899 | HOTEL T.C. S.A.S. (1) | DISTRIBUIDORA Y COMERCIALIZADORA DE ENERGIA ELECTRICA S.A. E.S.P. - COMERCIALIZADOR | 04/12/2010 | 1.0442 | 11952108 | 8300097253 | 0.2 | 1 | 3 | QI ENERGY S.A.S. E.S.P. - COMERCIALIZADOR | 26/04/2023 | DISTRIBUIDORA Y COMERCIALIZADORA DE ENERGIA ELECTRICA S.A. E.S.P. - COMERCIALIZADOR | EMPRESAS MUNICIPALES DE CALI E.I.C.E. E.S.P. - DISTRIBUIDOR |  | QI ENERGY S.A.S. E.S.P. - COMERCIALIZADOR | QI ENERGY S.A.S. E.S.P. - COMERCIALIZADOR | No Regulado | CGM 24/7 |  |  |  |  | 83692249 | ITRON | 0.5 S | 0.5s | N/A | 30/04/2019 | COLOMBIA MULTISERVICIOS S.A.S. - CAM MULTISERVICIOS (11-LAC-055) | 13/10/2017 | 2018-03-13 |  |  | 01/01/1900 |  |  | 0 | No | 0 |  | No | Frt10284 | 0.0826 | 0 | 1.0369 | 5590 | ALOJAMIENTO Y SERVICIOS DE COMIDA | Otros tipos de alojamiento n.c.p. | 8300097253 | Valle del Cauca | Cali | SANTIAGO DE CALI, DISTRITO ESPECIAL, DEPORTIVO, CULTURAL, TURÍSTICO, EMPRESARIAL Y DE SERVICIOS | AVENIDA 3 NORTE # 18N-26 | 3.458337 | -76.528557 | 995 | 2KTI
Frt09903 | SUPERTIENDAS CAÑAVERAL LOCAL 43 - FE | CELSIA COLOMBIA S.A. E.S.P. - COMERCIALIZADOR | 27/11/2010 | 1.0451 | 3149206 | 8050280414 | 0.2 | 1 | 5 | CELSIA COLOMBIA S.A. E.S.P. - COMERCIALIZADOR | 27/11/2010 | NA | CELSIA COLOMBIA S.A. E.S.P. - DISTRIBUIDOR |  | EMPRESAS MUNICIPALES DE CALI E.I.C.E. E.S.P. - COMERCIALIZADOR | CELSIA COLOMBIA S.A. E.S.P. - COMERCIALIZADOR | Regulado | CGM CELSIA (comercializador) |  |  |  |  | 2217163863 | STAR | 1 | N/A | N/A | 17/05/2021 | CELSIA COLOMBIA S.A. E.S.P. - EPSA E.S.P. (10-LAC-069) | 16/12/2020 | 2021-05-17 |  |  | 01/01/1900 |  |  | 0 | No | 0 |  | No | Frt09568 | 0.0083 | 0 | 1.0438 | 4729 | COMERCIO AL POR MAYOR Y AL POR MENOR; REPARACIÓN DE VEHÍCULOS AUTOMOTORES Y MOTOCICLETAS | Comercio al por menor de otros productos alimenticios n.c.p., en establecimientos especializados | 8050280414 | Valle del Cauca | Palmira | PALMIRA | CARRERA 32 # 20-27 | 4.08375659 | -76.2017616 | 1000 | 2KTM
Frt09919 | ASOCIACION DEL CENTRO COMERCIAL PASAJE CALIMIO II | DISTRIBUIDORA Y COMERCIALIZADORA DE ENERGIA ELECTRICA S.A. E.S.P. - COMERCIALIZADOR | 18/12/2010 | 1.1324 | 325044 | 9001341729 | 0.2 | 1 | 3 | BIA ENERGY S.A.S. E.S.P - COMERCIALIZADOR | 13/04/2023 | DISTRIBUIDORA Y COMERCIALIZADORA DE ENERGIA ELECTRICA S.A. E.S.P. - COMERCIALIZADOR | EMPRESAS MUNICIPALES DE CALI E.I.C.E. E.S.P. - DISTRIBUIDOR |  | EMPRESAS MUNICIPALES DE CALI E.I.C.E. E.S.P. - COMERCIALIZADOR | BIA ENERGY S.A.S. E.S.P - COMERCIALIZADOR | Regulado | CGM - BIA ENERGY |  |  |  |  | 02917715 | ELSTER | 0.5 S | 0.5 | N/A | 18/12/2010 | INPEL S.A. (10-LAC-054) | 20/02/2022 | 2022-07-27 |  |  | 01/01/1900 |  |  | 0 | No | 0 |  | No |  | 0 | 0 | 0 | 6810 | ACTIVIDADES INMOBILIARIAS | Actividades inmobiliarias realizadas con bienes propios o arrendados | 9001341729 | Valle del Cauca | Cali | SANTIAGO DE CALI, DISTRITO ESPECIAL, DEPORTIVO, CULTURAL, TURÍSTICO, EMPRESARIAL Y DE SERVICIOS | CARRERA 9 # 13-129 | 3.449072 | -76.528963 | 995 | 2KU4
Frt09924 | ETB S.A ESP SANTA MONICA | ENEL COLOMBIA SA ESP - COMERCIALIZADOR | 18/12/2010 | 1.0442 | 198829 | 8999991158 | 13.2 | 2 | 2 | EMPRESAS MUNICIPALES DE CALI E.I.C.E. E.S.P. - COMERCIALIZADOR | 01/01/2012 | ENEL COLOMBIA SA ESP - COMERCIALIZADOR | EMPRESAS MUNICIPALES DE CALI E.I.C.E. E.S.P. - DISTRIBUIDOR |  | EMPRESAS MUNICIPALES DE CALI E.I.C.E. E.S.P. - COMERCIALIZADOR | EMPRESAS MUNICIPALES DE CALI E.I.C.E. E.S.P. - COMERCIALIZADOR | No Regulado | CGM EMCALI (comercializador) |  |  |  |  | 66621279 | ISKRA | 0.5 S | 0.3 | 0.3 | 18/12/2010 | INDUSTRIA ELÉCTRICA DEL CAUCA S.A. - INELCA (12-LAC-042) | 19/04/2021 | 2022-08-17 | 63096910 | ITRON | 14/04/2015 | INPEL S.A. (10-LAC-054) | 28/01/2015 | 2015-04-14 | No | 0 |  | No |  | 0 | 0 | 0 | 6110 | INFORMACIÓN Y COMUNICACIONES | Actividades de telecomunicaciones alámbricas | 8999991158 | Valle del Cauca | Cali | SANTIAGO DE CALI, DISTRITO ESPECIAL, DEPORTIVO, CULTURAL, TURÍSTICO, EMPRESARIAL Y DE SERVICIOS | AUTOPISTA CALLE 29 NORTE NO. 6 BIS 29 CALI - VALLE | 3.4372201 | -76.5224991 | 1018 | 2KUA
Frt09934 | CENTRO COMERCIAL CENTRO SUR PLAZA | ENERTOTAL S.A. E.S.P. - COMERCIALIZADOR | 25/12/2010 | 1.0442 | 11962032 | 9001068171 | 13.2 | 2 | 3 | ENERTOTAL S.A. E.S.P. - COMERCIALIZADOR | 25/12/2010 | NA | EMPRESAS MUNICIPALES DE CALI E.I.C.E. E.S.P. - DISTRIBUIDOR |  | EMPRESAS MUNICIPALES DE CALI E.I.C.E. E.S.P. - COMERCIALIZADOR | ENERTOTAL S.A. E.S.P. - COMERCIALIZADOR | Regulado | CGM ENERTOTAL (comercializador) |  |  |  |  | 02917829 | ELSTER | 0.5s | 0.5 | 0.5 | 09/12/2018 | INPEL S.A. (10-LAC-054) | 20/02/2022 | 2022-10-15 | 02917840 | ELSTER | 09/12/2018 | INPEL S.A. (10-LAC-054) | 20/02/2022 | 2023-01-25 | Sí | 0.019 |  | No |  | 0 | 0 | 0 | 6810 | ACTIVIDADES INMOBILIARIAS | Actividades inmobiliarias realizadas con bienes propios o arrendados | 9001068171 | Valle del Cauca | Cali | SANTIAGO DE CALI, DISTRITO ESPECIAL, DEPORTIVO, CULTURAL, TURÍSTICO, EMPRESARIAL Y DE SERVICIOS | CALLE 9 CARRERA 34 ESQUINA | 3.428411 | -76.536356 | 1018 | 2KUK
Frt09958 | EDINSON MORALES CUADROS - EDIFICIO LEKAROZ | DISTRIBUIDORA Y COMERCIALIZADORA DE ENERGIA ELECTRICA S.A. E.S.P. - COMERCIALIZADOR | 01/01/2011 | 1.1324 | SIN NIU | 16686244 | 0.2 | 1 | 4 | ENERBIT S.A.S. E.S.P. - COMERCIALIZADOR | 26/04/2023 | DISTRIBUIDORA Y COMERCIALIZADORA DE ENERGIA ELECTRICA S.A. E.S.P. - COMERCIALIZADOR | EMPRESAS MUNICIPALES DE CALI E.I.C.E. E.S.P. - DISTRIBUIDOR |  | EMPRESAS MUNICIPALES DE CALI E.I.C.E. E.S.P. - COMERCIALIZADOR | ENERBIT S.A.S. E.S.P. - COMERCIALIZADOR | Regulado | CGM ENERBIT |  |  |  |  | 865103 | ND | 0.5 S | 0.5 | N/A | 01/01/2011 | INDUSTRIA ELÉCTRICA DEL CAUCA S.A. - INELCA (12-LAC-042) | 09/10/2010 | 2011-01-01 |  |  | 01/01/1900 |  |  | 0 | Sí | 0.019 |  | No |  | 0 | 0 | 0 | 9700 | ACTIVIDADES DE LOS HOGARES INDIVIDUALES EN CALIDAD DE EMPLEADORES; ACTIVIDADES NO DIFERENCIADAS DE LOS HOGARES INDIVIDUALES COMO PRODUCTORES DE BIENES Y SERVICIOS PARA USO PROPIO | Actividades de los hogares individuales como empleadores de personal doméstico | 16686244 | Valle del Cauca | Cali | SANTIAGO DE CALI, DISTRITO ESPECIAL, DEPORTIVO, CULTURAL, TURÍSTICO, EMPRESARIAL Y DE SERVICIOS | AVENIDA 7N N° 46N-16 | 3.483899 | -76.527901 | 995 | 2KVG
Frt09973 | I.C. PREFABRICADOS S.A. - TORRES DE MONTEALTO | VATIA S.A. E.S.P. - COMERCIALIZADOR | 25/12/2010 | 1.1324 | SIN NIU | 8902055841 | 0.2 | 1 | 4 | VATIA S.A. E.S.P. - COMERCIALIZADOR | 25/12/2010 | NA | EMPRESAS MUNICIPALES DE CALI E.I.C.E. E.S.P. - DISTRIBUIDOR |  | EMPRESAS MUNICIPALES DE CALI E.I.C.E. E.S.P. - COMERCIALIZADOR | VATIA S.A. E.S.P. - COMERCIALIZADOR | Regulado | CGM VATIA (comercializador) |  |  |  |  | 59047264 | LANDIS GYR | 0.5 S | 0.5 | N/A | 25/12/2010 | METROBIT LTDA. (11-LAC-045) | 01/07/2022 | 2024-05-05 |  |  | 01/01/1900 |  |  | 0 | Sí | 0.019 |  | No |  | 0 | 0 | 0 | 9412 | OTRAS ACTIVIDADES DE SERVICIOS | Actividades de asociaciones profesionales | 8902055841 | Valle del Cauca | Cali | SANTIAGO DE CALI, DISTRITO ESPECIAL, DEPORTIVO, CULTURAL, TURÍSTICO, EMPRESARIAL Y DE SERVICIOS | CARRERA 79B # 9-18 | 3.414414 | -76.521565 | 991 | 2KVW
Frt09992 | WINNER GROUP S.A. - REAL GAME SUPER JUEGOS | DISTRIBUIDORA Y COMERCIALIZADORA DE ENERGIA ELECTRICA S.A. E.S.P. - COMERCIALIZADOR | 22/01/2011 | 1.1324 | 339584 | 8300378433 | 0.2 | 1 | 4 | QI ENERGY S.A.S. E.S.P. - COMERCIALIZADOR | 07/11/2019 | PROFESIONALES EN ENERGIA S.A. E.S.P. - COMERCIALIZADOR | EMPRESAS MUNICIPALES DE CALI E.I.C.E. E.S.P. - DISTRIBUIDOR |  | EMPRESAS MUNICIPALES DE CALI E.I.C.E. E.S.P. - COMERCIALIZADOR | QI ENERGY S.A.S. E.S.P. - COMERCIALIZADOR | Regulado | CGM 24/7 | Frt43614 | Prd02409 | DEPI WINNER CASINO BROADWAY CENTRO CALI | DEPI ENERGY S.A.S. E.S.P. - COMERCIALIZADOR | 865006 | ND | 0.5 S | 0.5 | N/A | 22/01/2011 | INDUSTRIA ELÉCTRICA DEL CAUCA S.A. - INELCA (12-LAC-042) | 16/11/2010 | 2011-01-22 |  |  | 01/01/1900 |  |  | 0 | No | 0 |  | No |  | 0 | 0 | 0 | 9700 | ACTIVIDADES DE LOS HOGARES INDIVIDUALES EN CALIDAD DE EMPLEADORES; ACTIVIDADES NO DIFERENCIADAS DE LOS HOGARES INDIVIDUALES COMO PRODUCTORES DE BIENES Y SERVICIOS PARA USO PROPIO | Actividades de los hogares individuales como empleadores de personal doméstico | 8300378433 | Valle del Cauca | Cali | SANTIAGO DE CALI, DISTRITO ESPECIAL, DEPORTIVO, CULTURAL, TURÍSTICO, EMPRESARIAL Y DE SERVICIOS | CARRERA 4 # 14-17 | 3.45345 | -76.53022 | 998 | 2KWI
Frt09996 | COMESTIBLES JUANSHIS | VATIA S.A. E.S.P. - COMERCIALIZADOR | 22/01/2011 | 1.0442 | 13619612 | 185918511 | 13.2 | 2 | 3 | EMPRESAS MUNICIPALES DE CALI E.I.C.E. E.S.P. - COMERCIALIZADOR | 01/02/2015 | VATIA S.A. E.S.P. - COMERCIALIZADOR | EMPRESAS MUNICIPALES DE CALI E.I.C.E. E.S.P. - DISTRIBUIDOR |  | EMPRESAS MUNICIPALES DE CALI E.I.C.E. E.S.P. - COMERCIALIZADOR | EMPRESAS MUNICIPALES DE CALI E.I.C.E. E.S.P. - COMERCIALIZADOR | No Regulado | CGM EMCALI (comercializador) |  |  |  |  | 63096911 | ACTARIS | 0.5 S | 0.5 S | 0.5 | 22/01/2011 | EMPRESAS MUNICIPALES DE CALI EICE E.S.P. - EMCALI (12-LAC-001) | 18/09/2019 | 2023-07-13 |  |  | 01/01/1900 |  |  | 0 | No | 0 |  | No |  | 0 | 0 | 0 | 1081 | INDUSTRIAS MANUFACTURERAS | Elaboración de productos de panadería | 185918511 | Valle del Cauca | Cali | SANTIAGO DE CALI, DISTRITO ESPECIAL, DEPORTIVO, CULTURAL, TURÍSTICO, EMPRESARIAL Y DE SERVICIOS | CALLE 22 # 11D-43 | 3.4372201 | -76.5224991 | 1018 | 2KWM
Frt10016 | STOCK KEEPER DE COLOMBIA LTDA | VATIA S.A. E.S.P. - COMERCIALIZADOR | 05/02/2011 | 1.0442 | SIN NIU | 8050052737 | 13.2 | 2 | 4 | CELSIA COLOMBIA S.A. E.S.P. - COMERCIALIZADOR | 24/08/2023 | VATIA S.A. E.S.P. - COMERCIALIZADOR | EMPRESAS MUNICIPALES DE CALI E.I.C.E. E.S.P. - DISTRIBUIDOR |  | EMPRESAS MUNICIPALES DE CALI E.I.C.E. E.S.P. - COMERCIALIZADOR | CELSIA COLOMBIA S.A. E.S.P. - COMERCIALIZADOR | Regulado | CGM CELSIA (comercializador) |  |  |  |  | 02932647 | ELSTER | 0.5 S | 0.5 | 0.5 | 05/02/2011 | CELSIA COLOMBIA S.A. E.S.P. - EPSA E.S.P. (10-LAC-069) | 14/03/2023 | 2023-08-24 |  |  | 01/01/1900 |  |  | 0 | No | 0 |  | No |  | 0 | 0 | 0 | 1709 | INDUSTRIAS MANUFACTURERAS | Fabricación de otros artículos de papel y cartón | 8050052737 | Valle del Cauca | Yumbo | YUMBO | CARRERA 31 # 10-128 | 3.528969 | -76.499819783 | 998 | 2KXD
Frt10022 | SUPERTIENDAS CAÑAVERAL LOCAL 10 - FE | CELSIA COLOMBIA S.A. E.S.P. - COMERCIALIZADOR | 05/02/2011 | 1.0451 | 3167239 | 8050280414 | 0.2 | 1 | 5 | CELSIA COLOMBIA S.A. E.S.P. - COMERCIALIZADOR | 05/02/2011 | NA | CELSIA COLOMBIA S.A. E.S.P. - DISTRIBUIDOR |  | EMPRESAS MUNICIPALES DE CALI E.I.C.E. E.S.P. - COMERCIALIZADOR | CELSIA COLOMBIA S.A. E.S.P. - COMERCIALIZADOR | Regulado | CGM CELSIA (comercializador) |  |  |  |  | 2217154830 | STAR | 1 | N/A | N/A | 17/05/2021 | CELSIA COLOMBIA S.A. E.S.P. - EPSA E.S.P. (10-LAC-069) | 16/12/2020 | 2021-05-17 |  |  | 01/01/1900 |  |  | 0 | No | 0 |  | No | Frt09568 | 0.1275 | 0 | 1.0438 | 4729 | COMERCIO AL POR MAYOR Y AL POR MENOR; REPARACIÓN DE VEHÍCULOS AUTOMOTORES Y MOTOCICLETAS | Comercio al por menor de otros productos alimenticios n.c.p., en establecimientos especializados | 8050280414 | Valle del Cauca | Palmira | PALMIRA | CARRERA 32 # 20-27 | 4.08375659 | -76.2017616 | 1000 | 2KXK
Frt10023 | SUPERTIENDAS CAÑAVERAL LOCAL 24 - FE | CELSIA COLOMBIA S.A. E.S.P. - COMERCIALIZADOR | 05/02/2011 | 1.0451 | 3167269 | 8050280414 | 0.2 | 1 | 5 | CELSIA COLOMBIA S.A. E.S.P. - COMERCIALIZADOR | 05/02/2011 | NA | CELSIA COLOMBIA S.A. E.S.P. - DISTRIBUIDOR |  | EMPRESAS MUNICIPALES DE CALI E.I.C.E. E.S.P. - COMERCIALIZADOR | CELSIA COLOMBIA S.A. E.S.P. - COMERCIALIZADOR | Regulado | CGM CELSIA (comercializador) |  |  |  |  | 2217154550 | STAR | 1 | N/A | N/A | 17/05/2021 | CELSIA COLOMBIA S.A. E.S.P. - EPSA E.S.P. (10-LAC-069) | 14/12/2020 | 2021-05-17 |  |  | 01/01/1900 |  |  | 0 | No | 0 |  | No | Frt09568 | 0.1275 | 0 | 1.0438 | 4729 | COMERCIO AL POR MAYOR Y AL POR MENOR; REPARACIÓN DE VEHÍCULOS AUTOMOTORES Y MOTOCICLETAS | Comercio al por menor de otros productos alimenticios n.c.p., en establecimientos especializados | 8050280414 | Valle del Cauca | Palmira | PALMIRA | CARRERA 32 # 20-27 | 4.08375659 | -76.2017616 | 1000 | 2KXL
Frt10024 | SUPERTIENDAS CAÑAVERAL LOCAL 5 - FE | CELSIA COLOMBIA S.A. E.S.P. - COMERCIALIZADOR | 05/02/2011 | 1.0451 | 3167227 | 8050280414 | 0.2 | 1 | 5 | CELSIA COLOMBIA S.A. E.S.P. - COMERCIALIZADOR | 05/02/2011 | NA | CELSIA COLOMBIA S.A. E.S.P. - DISTRIBUIDOR |  | EMPRESAS MUNICIPALES DE CALI E.I.C.E. E.S.P. - COMERCIALIZADOR | CELSIA COLOMBIA S.A. E.S.P. - COMERCIALIZADOR | Regulado | CGM CELSIA (comercializador) |  |  |  |  | 2217154923 | STAR | 1 | N/A | N/A | 17/05/2021 | CELSIA COLOMBIA S.A. E.S.P. - EPSA E.S.P. (10-LAC-069) | 17/12/2020 | 2021-05-17 |  |  | 01/01/1900 |  |  | 0 | No | 0 |  | No | Frt09568 | 0.1275 | 0 | 1.0438 | 4729 | COMERCIO AL POR MAYOR Y AL POR MENOR; REPARACIÓN DE VEHÍCULOS AUTOMOTORES Y MOTOCICLETAS | Comercio al por menor de otros productos alimenticios n.c.p., en establecimientos especializados | 8050280414 | Valle del Cauca | Palmira | PALMIRA | CARRERA 32 # 20-27 | 4.08375659 | -76.2017616 | 1000 | 2KXO
Frt10025 | SUPERTIENDAS CAÑAVERAL LOCAL 45 - FE | CELSIA COLOMBIA S.A. E.S.P. - COMERCIALIZADOR | 05/02/2011 | 1.0451 | 3167365 | 8050280414 | 0.2 | 1 | 5 | CELSIA COLOMBIA S.A. E.S.P. - COMERCIALIZADOR | 05/02/2011 | NA | CELSIA COLOMBIA S.A. E.S.P. - DISTRIBUIDOR |  | EMPRESAS MUNICIPALES DE CALI E.I.C.E. E.S.P. - COMERCIALIZADOR | CELSIA COLOMBIA S.A. E.S.P. - COMERCIALIZADOR | Regulado | CGM CELSIA (comercializador) |  |  |  |  | 2218176954 | STAR | 1 | N/A | N/A | 29/05/2021 | CELSIA COLOMBIA S.A. E.S.P. - EPSA E.S.P. (10-LAC-069) | 21/12/2020 | 2021-05-29 |  |  | 01/01/1900 |  |  | 0 | No | 0 |  | No | Frt09568 | 0.1275 | 0 | 1.0438 | 4729 | COMERCIO AL POR MAYOR Y AL POR MENOR; REPARACIÓN DE VEHÍCULOS AUTOMOTORES Y MOTOCICLETAS | Comercio al por menor de otros productos alimenticios n.c.p., en establecimientos especializados | 8050280414 | Valle del Cauca | Palmira | PALMIRA | CARRERA 32 # 20-27 | 4.08375659 | -76.2017616 | 1000 | 2KXQ
Frt10026 | SUPERTIENDAS CAÑAVERAL LOCAL 46 - FE | CELSIA COLOMBIA S.A. E.S.P. - COMERCIALIZADOR | 05/02/2011 | 1.0451 | 3167353 | 8050280414 | 0.2 | 1 | 5 | CELSIA COLOMBIA S.A. E.S.P. - COMERCIALIZADOR | 05/02/2011 | NA | CELSIA COLOMBIA S.A. E.S.P. - DISTRIBUIDOR |  | EMPRESAS MUNICIPALES DE CALI E.I.C.E. E.S.P. - COMERCIALIZADOR | CELSIA COLOMBIA S.A. E.S.P. - COMERCIALIZADOR | Regulado | CGM CELSIA (comercializador) |  |  |  |  | 2219113132 | STAR | 1 | N/A | N/A | 29/05/2021 | CELSIA COLOMBIA S.A. E.S.P. - EPSA E.S.P. (10-LAC-069) | 22/12/2020 | 2021-05-29 |  |  | 01/01/1900 |  |  | 0 | No | 0 |  | No | Frt09568 | 0.1275 | 0 | 1.0438 | 4729 | COMERCIO AL POR MAYOR Y AL POR MENOR; REPARACIÓN DE VEHÍCULOS AUTOMOTORES Y MOTOCICLETAS | Comercio al por menor de otros productos alimenticios n.c.p., en establecimientos especializados | 8050280414 | Valle del Cauca | Palmira | PALMIRA | CARRERA 32 # 20-27 | 4.08375659 | -76.2017616 | 1000 | 2KXR
Frt10027 | COMERCIALIZADORA DE CARNES PALMIRA SAS | CELSIA COLOMBIA S.A. E.S.P. - COMERCIALIZADOR | 05/02/2011 | 1.0451 | 3167278 | 9011680018 | 0.2 | 1 | 4 | BIA ENERGY S.A.S. E.S.P - COMERCIALIZADOR | 13/04/2023 | DISTRIBUIDORA Y COMERCIALIZADORA DE ENERGIA ELECTRICA S.A. E.S.P. - COMERCIALIZADOR | CELSIA COLOMBIA S.A. E.S.P. - DISTRIBUIDOR |  | EMPRESAS MUNICIPALES DE CALI E.I.C.E. E.S.P. - COMERCIALIZADOR | BIA ENERGY S.A.S. E.S.P - COMERCIALIZADOR | Regulado | CGM - BIA ENERGY |  |  |  |  | 63622259 | ISKRA | 0.1 | N/A | N/A | 05/02/2011 | INDUSTRIA ELÉCTRICA DEL CAUCA S.A. - INELCA (12-LAC-042) | 09/03/2017 | 2017-06-01 |  |  | 01/01/1900 |  |  | 0 | No | 0 |  | No | Frt09568 | 0.1275 | 0 | 1.0438 | 4723 | COMERCIO AL POR MAYOR Y AL POR MENOR; REPARACIÓN DE VEHÍCULOS AUTOMOTORES Y MOTOCICLETAS | Comercio al por menor de carnes (incluye aves de corral), productos cárnicos, pescados y productos de mar, en establecimientos especializados | 9011680018 | Valle del Cauca | Palmira | PALMIRA | CARRERA 32 # 20-27 | 3.5192628 | -76.305954 | 1001 | 2KXS
Frt10028 | SUPERTIENDAS CAÑAVERAL LOCAL 39 - FE | CELSIA COLOMBIA S.A. E.S.P. - COMERCIALIZADOR | 05/02/2011 | 1.0451 | 3167361 | 8050280414 | 0.2 | 1 | 5 | CELSIA COLOMBIA S.A. E.S.P. - COMERCIALIZADOR | 05/02/2011 | NA | CELSIA COLOMBIA S.A. E.S.P. - DISTRIBUIDOR |  | EMPRESAS MUNICIPALES DE CALI E.I.C.E. E.S.P. - COMERCIALIZADOR | CELSIA COLOMBIA S.A. E.S.P. - COMERCIALIZADOR | Regulado | CGM CELSIA (comercializador) |  |  |  |  | 2219143131 | STAR | 1 | N/A | N/A | 29/05/2021 | CELSIA COLOMBIA S.A. E.S.P. - EPSA E.S.P. (10-LAC-069) | 22/12/2020 | 2021-05-29 |  |  | 01/01/1900 |  |  | 0 | No | 0 |  | No | Frt09568 | 0.1275 | 0 | 1.0438 | 4729 | COMERCIO AL POR MAYOR Y AL POR MENOR; REPARACIÓN DE VEHÍCULOS AUTOMOTORES Y MOTOCICLETAS | Comercio al por menor de otros productos alimenticios n.c.p., en establecimientos especializados | 8050280414 | Valle del Cauca | Palmira | PALMIRA | CARRERA 32 # 20-27 | 4.08375659 | -76.2017616 | 1000 | 2KXT
Frt10029 | SUPERTIENDAS CAÑAVERAL LOCAL 44B - FE | CELSIA COLOMBIA S.A. E.S.P. - COMERCIALIZADOR | 05/02/2011 | 1.0451 | 3167348 | 8050280414 | 0.2 | 1 | 5 | CELSIA COLOMBIA S.A. E.S.P. - COMERCIALIZADOR | 05/02/2011 | NA | CELSIA COLOMBIA S.A. E.S.P. - DISTRIBUIDOR |  | EMPRESAS MUNICIPALES DE CALI E.I.C.E. E.S.P. - COMERCIALIZADOR | CELSIA COLOMBIA S.A. E.S.P. - COMERCIALIZADOR | Regulado | CGM CELSIA (comercializador) |  |  |  |  | 2219142871 | STAR | 1 | N/A | N/A | 29/05/2021 | CELSIA COLOMBIA S.A. E.S.P. - EPSA E.S.P. (10-LAC-069) | 15/12/2020 | 2021-05-29 |  |  | 01/01/1900 |  |  | 0 | No | 0 |  | No | Frt09568 | 0.1275 | 0 | 1.0438 | 4729 | COMERCIO AL POR MAYOR Y AL POR MENOR; REPARACIÓN DE VEHÍCULOS AUTOMOTORES Y MOTOCICLETAS | Comercio al por menor de otros productos alimenticios n.c.p., en establecimientos especializados | 8050280414 | Valle del Cauca | Palmira | PALMIRA | CARRERA 32 # 20-27 | 4.08375659 | -76.2017616 | 1000 | 2KXU
Frt10030 | SUPERTIENDAS CAÑAVERAL LOCAL - 16 - FE | CELSIA COLOMBIA S.A. E.S.P. - COMERCIALIZADOR | 05/02/2011 | 1.0451 | 3167254 | 8050280414 | 0.2 | 1 | 5 | CELSIA COLOMBIA S.A. E.S.P. - COMERCIALIZADOR | 05/02/2011 | NA | CELSIA COLOMBIA S.A. E.S.P. - DISTRIBUIDOR |  | EMPRESAS MUNICIPALES DE CALI E.I.C.E. E.S.P. - COMERCIALIZADOR | CELSIA COLOMBIA S.A. E.S.P. - COMERCIALIZADOR | Regulado | CGM CELSIA (comercializador) |  |  |  |  | 2217155637 | STAR | 1 | N/A | N/A | 29/05/2021 | CELSIA COLOMBIA S.A. E.S.P. - EPSA E.S.P. (10-LAC-069) | 03/01/2021 | 2021-05-29 |  |  | 01/01/1900 |  |  | 0 | No | 0 |  | No | Frt09568 | 0.1275 | 0 | 1.0438 | 4729 | COMERCIO AL POR MAYOR Y AL POR MENOR; REPARACIÓN DE VEHÍCULOS AUTOMOTORES Y MOTOCICLETAS | Comercio al por menor de otros productos alimenticios n.c.p., en establecimientos especializados | 8050280414 | Valle del Cauca | Palmira | PALMIRA | CARRERA 32 # 20-27 | 4.08375659 | -76.2017616 | 1000 | 2KXV
Frt10031 | SUPERTIENDAS CAÑAVERAL LOCAL 13 Y 14 - FE | CELSIA COLOMBIA S.A. E.S.P. - COMERCIALIZADOR | 05/02/2011 | 1.0451 | 3167245 | 8050280414 | 0.2 | 1 | 5 | CELSIA COLOMBIA S.A. E.S.P. - COMERCIALIZADOR | 05/02/2011 | NA | CELSIA COLOMBIA S.A. E.S.P. - DISTRIBUIDOR |  | EMPRESAS MUNICIPALES DE CALI E.I.C.E. E.S.P. - COMERCIALIZADOR | CELSIA COLOMBIA S.A. E.S.P. - COMERCIALIZADOR | Regulado | CGM CELSIA (comercializador) |  |  |  |  | 2218027139 | STAR | 1 | N/A | N/A | 29/05/2021 | CELSIA COLOMBIA S.A. E.S.P. - EPSA E.S.P. (10-LAC-069) | 17/12/2020 | 2021-05-29 |  |  | 01/01/1900 |  |  | 0 | No | 0 |  | No | Frt09568 | 0.1275 | 0 | 1.0438 | 4729 | COMERCIO AL POR MAYOR Y AL POR MENOR; REPARACIÓN DE VEHÍCULOS AUTOMOTORES Y MOTOCICLETAS | Comercio al por menor de otros productos alimenticios n.c.p., en establecimientos especializados | 8050280414 | Valle del Cauca | Palmira | PALMIRA | CARRERA 32 # 20-27 | 4.08375659 | -76.2017616 | 1000 | 2KXW
Frt10032 | SUPERTIENDAS CAÑAVERAL LOCAL 15 - FE | CELSIA COLOMBIA S.A. E.S.P. - COMERCIALIZADOR | 05/02/2011 | 1.0451 | 3167249 | 8050280414 | 0.2 | 1 | 5 | CELSIA COLOMBIA S.A. E.S.P. - COMERCIALIZADOR | 05/02/2011 | NA | CELSIA COLOMBIA S.A. E.S.P. - DISTRIBUIDOR |  | EMPRESAS MUNICIPALES DE CALI E.I.C.E. E.S.P. - COMERCIALIZADOR | CELSIA COLOMBIA S.A. E.S.P. - COMERCIALIZADOR | Regulado | CGM CELSIA (comercializador) |  |  |  |  | 2219112605 | STAR | 1 | N/A | N/A | 29/05/2021 | CELSIA COLOMBIA S.A. E.S.P. - EPSA E.S.P. (10-LAC-069) | 14/12/2020 | 2021-05-29 |  |  | 01/01/1900 |  |  | 0 | No | 0 |  | No | Frt09568 | 0.1275 | 0 | 1.0438 | 4729 | COMERCIO AL POR MAYOR Y AL POR MENOR; REPARACIÓN DE VEHÍCULOS AUTOMOTORES Y MOTOCICLETAS | Comercio al por menor de otros productos alimenticios n.c.p., en establecimientos especializados | 8050280414 | Valle del Cauca | Palmira | PALMIRA | CARRERA 32 # 20-27 | 4.08375659 | -76.2017616 | 1000 | 2KXX
Frt10033 | SUPERTIENDAS CAÑAVERAL LOCAL 17 - FE | CELSIA COLOMBIA S.A. E.S.P. - COMERCIALIZADOR | 05/02/2011 | 1.0451 | 3167260 | 8050280414 | 0.2 | 1 | 5 | CELSIA COLOMBIA S.A. E.S.P. - COMERCIALIZADOR | 05/02/2011 | NA | CELSIA COLOMBIA S.A. E.S.P. - DISTRIBUIDOR |  | EMPRESAS MUNICIPALES DE CALI E.I.C.E. E.S.P. - COMERCIALIZADOR | CELSIA COLOMBIA S.A. E.S.P. - COMERCIALIZADOR | Regulado | CGM CELSIA (comercializador) |  |  |  |  | 2219238776 | STAR | 1 | N/A | N/A | 29/05/2021 | CELSIA COLOMBIA S.A. E.S.P. - EPSA E.S.P. (10-LAC-069) | 21/12/2020 | 2021-05-29 |  |  | 01/01/1900 |  |  | 0 | No | 0 |  | No | Frt09568 | 0.1275 | 0 | 1.0438 | 4729 | COMERCIO AL POR MAYOR Y AL POR MENOR; REPARACIÓN DE VEHÍCULOS AUTOMOTORES Y MOTOCICLETAS | Comercio al por menor de otros productos alimenticios n.c.p., en establecimientos especializados | 8050280414 | Valle del Cauca | Palmira | PALMIRA | CARRERA 32 # 20-27 | 4.08375659 | -76.2017616 | 1000 | 2KXY
Frt10034 | SUPERTIENDAS CAÑAVERAL LOCAL 22 - FE | CELSIA COLOMBIA S.A. E.S.P. - COMERCIALIZADOR | 05/02/2011 | 1.0451 | 3167264 | 8050280414 | 0.2 | 1 | 5 | CELSIA COLOMBIA S.A. E.S.P. - COMERCIALIZADOR | 05/02/2011 | NA | CELSIA COLOMBIA S.A. E.S.P. - DISTRIBUIDOR |  | EMPRESAS MUNICIPALES DE CALI E.I.C.E. E.S.P. - COMERCIALIZADOR | CELSIA COLOMBIA S.A. E.S.P. - COMERCIALIZADOR | Regulado | CGM CELSIA (comercializador) |  |  |  |  | 2219112622 | STAR | 1 | N/A | N/A | 29/05/2021 | CELSIA COLOMBIA S.A. E.S.P. - EPSA E.S.P. (10-LAC-069) | 15/12/2020 | 2021-05-29 |  |  | 01/01/1900 |  |  | 0 | No | 0 |  | No | Frt09568 | 0.1275 | 0 | 1.0438 | 4729 | COMERCIO AL POR MAYOR Y AL POR MENOR; REPARACIÓN DE VEHÍCULOS AUTOMOTORES Y MOTOCICLETAS | Comercio al por menor de otros productos alimenticios n.c.p., en establecimientos especializados | 8050280414 | Valle del Cauca | Palmira | PALMIRA | CARRERA 32 # 20-27 | 4.08375659 | -76.2017616 | 1000 | 2KXZ
Frt10035 | SUPERTIENDAS CAÑAVERAL LOCAL 25 - FE | CELSIA COLOMBIA S.A. E.S.P. - COMERCIALIZADOR | 05/02/2011 | 1.0451 | 3167273 | 8050280414 | 0.2 | 1 | 5 | CELSIA COLOMBIA S.A. E.S.P. - COMERCIALIZADOR | 05/02/2011 | NA | CELSIA COLOMBIA S.A. E.S.P. - DISTRIBUIDOR |  | EMPRESAS MUNICIPALES DE CALI E.I.C.E. E.S.P. - COMERCIALIZADOR | CELSIA COLOMBIA S.A. E.S.P. - COMERCIALIZADOR | Regulado | CGM CELSIA (comercializador) |  |  |  |  | 2218176306 | STAR | 1 | N/A | N/A | 29/05/2021 | CELSIA COLOMBIA S.A. E.S.P. - EPSA E.S.P. (10-LAC-069) | 15/12/2020 | 2021-05-29 |  |  | 01/01/1900 |  |  | 0 | No | 0 |  | No | Frt09568 | 0.1275 | 0 | 1.0438 | 4729 | COMERCIO AL POR MAYOR Y AL POR MENOR; REPARACIÓN DE VEHÍCULOS AUTOMOTORES Y MOTOCICLETAS | Comercio al por menor de otros productos alimenticios n.c.p., en establecimientos especializados | 8050280414 | Valle del Cauca | Palmira | PALMIRA | CARRERA 32 # 20-27 | 4.08375659 | -76.2017616 | 1000 | 2KY1
Frt10042 | COLMUNDO RADIO S.A. LA CADENA DE LA PAZ | ENERTOTAL S.A. E.S.P. - COMERCIALIZADOR | 12/02/2011 | 1.1324 | 1972044 | 8600692297 | 0.2 | 1 | 4 | ENERTOTAL S.A. E.S.P. - COMERCIALIZADOR | 12/02/2011 | NA | EMPRESAS MUNICIPALES DE CALI E.I.C.E. E.S.P. - DISTRIBUIDOR |  | EMPRESAS MUNICIPALES DE CALI E.I.C.E. E.S.P. - COMERCIALIZADOR | ENERTOTAL S.A. E.S.P. - COMERCIALIZADOR | Regulado | CGM ENERTOTAL (comercializador) |  |  |  |  | 02902135 | ELSTER | 0.5 S | 0.5s | N/A | 11/01/2022 | INPEL S.A. (10-LAC-054) | 16/04/2021 | 2022-01-11 |  |  | 01/01/1900 |  |  | 0 | No | 0 |  | No |  | 0 | 0 | 0 | 6010 | INFORMACIÓN Y COMUNICACIONES | Actividades de programación y transmisión en el servicio de radiodifusión sonora | 8600692297 | Valle del Cauca | Cali | SANTIAGO DE CALI, DISTRITO ESPECIAL, DEPORTIVO, CULTURAL, TURÍSTICO, EMPRESARIAL Y DE SERVICIOS | CORREGIMIENTO NAVARRO-EL ESTERO | 3.360984 | -76.482742 | 1018 | 2KY8
Frt10078 | CONJUNTO RESIDENCIAL TORRES DE BADALONA-ZC | ENERTOTAL S.A. E.S.P. - COMERCIALIZADOR | 26/02/2011 | 1.1324 | 1685309 | 9001150862 | 0.2 | 1 | 4 | ENERTOTAL S.A. E.S.P. - COMERCIALIZADOR | 26/02/2011 | NA | EMPRESAS MUNICIPALES DE CALI E.I.C.E. E.S.P. - DISTRIBUIDOR |  | EMPRESAS MUNICIPALES DE CALI E.I.C.E. E.S.P. - COMERCIALIZADOR | ENERTOTAL S.A. E.S.P. - COMERCIALIZADOR | Regulado | CGM ENERTOTAL (comercializador) |  |  |  |  | 501515416 | CIRCUTOR | 0.5 S | 0.5 | N/A | 26/02/2011 | INPEL S.A. (10-LAC-054) | 11/12/2015 | 2016-02-23 |  |  | 01/01/1900 |  |  | 0 | No | 0 |  | No |  | 0 | 0 | 0 | 6810 | ACTIVIDADES INMOBILIARIAS | Actividades inmobiliarias realizadas con bienes propios o arrendados | 9001150862 | Valle del Cauca | Cali | SANTIAGO DE CALI, DISTRITO ESPECIAL, DEPORTIVO, CULTURAL, TURÍSTICO, EMPRESARIAL Y DE SERVICIOS | CALLE 13A # 80-45 | 3.386699 | -75.536667 | 1018 | 2KZB
Frt10094 | H.A.C. INGENIERIA LTDA/ LOMA LINDA CONJUNTO RESIDENCIAL VIS VIP/ FRONTERA 1 | VATIA S.A. E.S.P. - COMERCIALIZADOR | 05/03/2011 | 1.1324 | SIN NIU | 8050073512 | 0.2 | 1 | 4 | VATIA S.A. E.S.P. - COMERCIALIZADOR | 05/03/2011 | NA | EMPRESAS MUNICIPALES DE CALI E.I.C.E. E.S.P. - DISTRIBUIDOR |  | EMPRESAS MUNICIPALES DE CALI E.I.C.E. E.S.P. - COMERCIALIZADOR | VATIA S.A. E.S.P. - COMERCIALIZADOR | Regulado | CGM VATIA (comercializador) |  |  |  |  | 12448050 | ND | 0.5 S | 0.5 | N/A | 05/03/2011 | INDUSTRIA ELÉCTRICA DEL CAUCA S.A. - INELCA (12-LAC-042) | 19/10/2010 | 2011-03-05 |  |  | 01/01/1900 |  |  | 0 | Sí | 0.019 |  | No |  | 0 | 0 | 0 | 4290 | CONSTRUCCIÓN | Construcción de otras obras de ingeniería civil | 8050073512 | Valle del Cauca | Cali | SANTIAGO DE CALI, DISTRITO ESPECIAL, DEPORTIVO, CULTURAL, TURÍSTICO, EMPRESARIAL Y DE SERVICIOS | CARRERA 90 # 1-32 | 3.414414 | -76.521565 | 991 | 2KZX
Frt10113 | CIUDADELA SAN MARCOS | ENERTOTAL S.A. E.S.P. - COMERCIALIZADOR | 19/03/2011 | 1.0442 | CSANMARCOS | 830035896 | 13.2 | 2 | 3 | ENERTOTAL S.A. E.S.P. - COMERCIALIZADOR | 19/03/2011 | NA | EMPRESAS MUNICIPALES DE CALI E.I.C.E. E.S.P. - DISTRIBUIDOR |  | EMPRESAS MUNICIPALES DE CALI E.I.C.E. E.S.P. - COMERCIALIZADOR | ENERTOTAL S.A. E.S.P. - COMERCIALIZADOR | Regulado | CGM ENERTOTAL (comercializador) |  |  |  |  | 02861039 | ELSTER | 0.5s | 0.5 S | 0.5 | 01/07/2018 | INPEL S.A. (10-LAC-054) | 12/08/2020 | 2020-12-16 |  |  | 01/01/1900 |  |  | 0 | No | 0 |  | No |  | 0 | 0 | 0 | 6810 | ACTIVIDADES INMOBILIARIAS | Actividades inmobiliarias realizadas con bienes propios o arrendados | 830035896 | Valle del Cauca | Cali | SANTIAGO DE CALI, DISTRITO ESPECIAL, DEPORTIVO, CULTURAL, TURÍSTICO, EMPRESARIAL Y DE SERVICIOS | ZONA CALLE 95 26 I2-16 | 3.426784 | -76.4756 | 1018 | 2L2E
Frt10195 | EDIFICIO CAMPUS - PROPIEDAD HORIZONTAL | DISTRIBUIDORA Y COMERCIALIZADORA DE ENERGIA ELECTRICA S.A. E.S.P. - COMERCIALIZADOR | 16/04/2011 | 1.0442 | 12439108 | 9003468582 | 13.2 | 2 | 3 | ENERBIT S.A.S. E.S.P. - COMERCIALIZADOR | 26/04/2023 | DISTRIBUIDORA Y COMERCIALIZADORA DE ENERGIA ELECTRICA S.A. E.S.P. - COMERCIALIZADOR | EMPRESAS MUNICIPALES DE CALI E.I.C.E. E.S.P. - DISTRIBUIDOR |  | EMPRESAS MUNICIPALES DE CALI E.I.C.E. E.S.P. - COMERCIALIZADOR | ENERBIT S.A.S. E.S.P. - COMERCIALIZADOR | Regulado | CGM ENERBIT |  |  |  |  | 2211700031 | STAR | 0.5 S | 0.5 | 0.5 | 16/04/2011 | INDUSTRIA ELÉCTRICA DEL CAUCA S.A. - INELCA (12-LAC-042) | 04/05/2023 | 2023-12-24 |  |  | 01/01/1900 |  |  | 0 | Sí | 0.019 |  | No |  | 0 | 0 | 0 | 9700 | ACTIVIDADES DE LOS HOGARES INDIVIDUALES EN CALIDAD DE EMPLEADORES; ACTIVIDADES NO DIFERENCIADAS DE LOS HOGARES INDIVIDUALES COMO PRODUCTORES DE BIENES Y SERVICIOS PARA USO PROPIO | Actividades de los hogares individuales como empleadores de personal doméstico | 9003468582 | Valle del Cauca | Cali | SANTIAGO DE CALI, DISTRITO ESPECIAL, DEPORTIVO, CULTURAL, TURÍSTICO, EMPRESARIAL Y DE SERVICIOS | CARRERA 118 # 18-20 | 3.349728 | -76.528917 | 995 | 2L5B
Frt10200 | FALABELLA COLOMBIA CHIPICHAPE | ENERGIA EMPRESARIAL DE LA COSTA S.A. E.S.P. - COMERCIALIZADOR | 23/04/2011 | 1.0442 | SIN NIU | 9000174478 | 13.2 | 2 | 3 | EMPRESAS MUNICIPALES DE CALI E.I.C.E. E.S.P. - COMERCIALIZADOR | 04/01/2024 | SPECTRUM RENOVAVEIS S.A.S. E.S.P. - COMERCIALIZADOR | EMPRESAS MUNICIPALES DE CALI E.I.C.E. E.S.P. - DISTRIBUIDOR |  | QI ENERGY S.A.S. E.S.P. - COMERCIALIZADOR | EMPRESAS MUNICIPALES DE CALI E.I.C.E. E.S.P. - COMERCIALIZADOR | Regulado | CGM EMCALI (comercializador) |  |  |  |  | 84170743. | ITRON | 0.5 S | 0.5 S | 0.5 | 23/04/2011 | METROBIT LTDA. (11-LAC-045) | 09/11/2022 | 2023-11-06 |  |  | 01/01/1900 |  |  | 0 | No | 0 |  | No | Frt01434 | 0.0019 | 0 | 1.0369 | 4719 | COMERCIO AL POR MAYOR Y AL POR MENOR; REPARACIÓN DE VEHÍCULOS AUTOMOTORES Y MOTOCICLETAS | Comercio al por menor en establecimientos no especializados, con surtido compuesto principalmente por productos diferentes de alimentos (víveres en ge | 9000174478 | Valle del Cauca | Cali | SANTIAGO DE CALI, DISTRITO ESPECIAL, DEPORTIVO, CULTURAL, TURÍSTICO, EMPRESARIAL Y DE SERVICIOS | CALLE 38N # 6N-35 LOCAL 406 | 3.43722 | -76.5225 | 1018 | 2L5H
Frt10205 | PARMALAT COLOMBIA LTDA. - PLANTA YUMBO | EMPRESAS MUNICIPALES DE CALI E.I.C.E. E.S.P. - COMERCIALIZADOR | 23/04/2011 | 1.0383 | SIN NIU | 8002457950 | 34.5 | 3 | 3 | ENEL COLOMBIA SA ESP - COMERCIALIZADOR | 12/07/2018 | EMPRESAS MUNICIPALES DE CALI E.I.C.E. E.S.P. - COMERCIALIZADOR | EMPRESAS MUNICIPALES DE CALI E.I.C.E. E.S.P. - DISTRIBUIDOR |  | EMPRESAS MUNICIPALES DE CALI E.I.C.E. E.S.P. - COMERCIALIZADOR | ENEL COLOMBIA SA ESP - COMERCIALIZADOR | No Regulado | CGM EMGESA (comercializador) |  |  |  |  | 84588062 | ITRON | 0.5 S | 0.3 | 0.3 | 23/04/2011 | COLOMBIA MULTISERVICIOS S.A.S. - CAM MULTISERVICIOS (11-LAC-055) | 16/07/2021 | 2021-09-13 |  |  | 01/01/1900 |  |  | 0 | No | 0 |  | No |  | 0 | 0 | 0 | 1040 | INDUSTRIAS MANUFACTURERAS | Elaboración de productos lácteos | 8002457950 | Valle del Cauca | Yumbo | YUMBO | CARRERA 34 # 13A-251 | 3.528969 | -74.1073590032 | 995 | 2L5M
Frt10227 | CENTRO MATERNO INFANTIL LOS FARALLONES - PROPIEDAD HORIZONTAL | DISTRIBUIDORA Y COMERCIALIZADORA DE ENERGIA ELECTRICA S.A. E.S.P. - COMERCIALIZADOR | 07/05/2011 | 1.0442 | 1488090 | 8050051438 | 13.2 | 2 | 3 | ENERTOTAL S.A. E.S.P. - COMERCIALIZADOR | 08/06/2023 | QI ENERGY S.A.S. E.S.P. - COMERCIALIZADOR | EMPRESAS MUNICIPALES DE CALI E.I.C.E. E.S.P. - DISTRIBUIDOR |  | EMPRESAS MUNICIPALES DE CALI E.I.C.E. E.S.P. - COMERCIALIZADOR | ENERTOTAL S.A. E.S.P. - COMERCIALIZADOR | No Regulado | CGM ENERTOTAL (comercializador) |  |  |  |  | 85462011 | ISKRA | 0.5 S | 0.5 S | 0.5 | 07/05/2011 | INDUSTRIA ELÉCTRICA DEL CAUCA S.A. - INELCA (12-LAC-042) | 07/09/2022 | 2023-04-09 |  |  | 01/01/1900 |  |  | 0 | No | 0 |  | Sí |  | 0 | 0 | 0 | 6810 | ACTIVIDADES INMOBILIARIAS | Actividades inmobiliarias realizadas con bienes propios o arrendados | 8050051438 | Valle del Cauca | Cali | SANTIAGO DE CALI, DISTRITO ESPECIAL, DEPORTIVO, CULTURAL, TURÍSTICO, EMPRESARIAL Y DE SERVICIOS | CALLE 9C # 50-25 | 3.410172 | -76.539371 | 995 | 2L6E
Frt10242 | MECANELECTRO S.A - HOMESENTRY PEPE SIERRA | DISTRIBUIDORA Y COMERCIALIZADORA DE ENERGIA ELECTRICA S.A. E.S.P. - COMERCIALIZADOR | 14/05/2011 | 1.0326 | SIN NIU | 8600015844 | 11.4 | 2 | 3 | EMPRESAS MUNICIPALES DE CALI E.I.C.E. E.S.P. - COMERCIALIZADOR | 01/08/2022 | DISTRIBUIDORA Y COMERCIALIZADORA DE ENERGIA ELECTRICA S.A. E.S.P. - COMERCIALIZADOR | ENEL COLOMBIA SA ESP - DISTRIBUIDOR |  | ENEL COLOMBIA SA ESP - COMERCIALIZADOR | EMPRESAS MUNICIPALES DE CALI E.I.C.E. E.S.P. - COMERCIALIZADOR | No Regulado | CGM EMCALI (comercializador) |  |  |  |  | 02917758 | ELSTER | 0.5 S | 0.5 | 0.5 | 14/05/2011 | COLOMBIA MULTISERVICIOS S.A.S. - CAM MULTISERVICIOS (11-LAC-055) | 22/02/2022 | 2022-08-29 |  |  | 01/01/1900 |  |  | 0 | No | 0 |  | No |  | 0 | 0 | 0 | 4771 | COMERCIO AL POR MAYOR Y AL POR MENOR; REPARACIÓN DE VEHÍCULOS AUTOMOTORES Y MOTOCICLETAS | Comercio al por menor de prendas de vestir y sus accesorios (incluye artículos de piel) en establecimientos especializados | 8600015844 | Bogotá. D.C. | Bogota D.C | BOGOTÁ, DISTRITO CAPITAL | CALLE 116 # 19-11 | 4.698102 | -74.050138 | 2242 | 2L6T
Frt10243 | MECANELECTRO S.A - HOMESENTRY SALITRE | DISTRIBUIDORA Y COMERCIALIZADORA DE ENERGIA ELECTRICA S.A. E.S.P. - COMERCIALIZADOR | 14/05/2011 | 1.0326 | SIN NIU | 8600015844 | 11.4 | 2 | 3 | EMPRESAS MUNICIPALES DE CALI E.I.C.E. E.S.P. - COMERCIALIZADOR | 01/08/2022 | DISTRIBUIDORA Y COMERCIALIZADORA DE ENERGIA ELECTRICA S.A. E.S.P. - COMERCIALIZADOR | ENEL COLOMBIA SA ESP - DISTRIBUIDOR |  | ENEL COLOMBIA SA ESP - COMERCIALIZADOR | EMPRESAS MUNICIPALES DE CALI E.I.C.E. E.S.P. - COMERCIALIZADOR | No Regulado | CGM EMCALI (comercializador) |  |  |  |  | 02917700 | ELSTER | 0.5 S | 0.5 | 0.5 | 14/05/2011 | COLOMBIA MULTISERVICIOS S.A.S. - CAM MULTISERVICIOS (11-LAC-055) | 22/02/2022 | 2022-08-29 |  |  | 01/01/1900 |  |  | 0 | No | 0 |  | No |  | 0 | 0 | 0 | 4771 | COMERCIO AL POR MAYOR Y AL POR MENOR; REPARACIÓN DE VEHÍCULOS AUTOMOTORES Y MOTOCICLETAS | Comercio al por menor de prendas de vestir y sus accesorios (incluye artículos de piel) en establecimientos especializados | 8600015844 | Bogotá. D.C. | Bogota D.C | BOGOTÁ, DISTRITO CAPITAL | CARRERA 68 # 66-48 | 4.671737 | -74.088356 | 2242 | 2L6U
Frt10253 | INNOVACIONES Y TENDENCIAS S.A.S. | ENERTOTAL S.A. E.S.P. - COMERCIALIZADOR | 21/05/2011 | 1.0442 | 11762737 | 9010459504 | 13.2 | 2 | 3 | ENERTOTAL S.A. E.S.P. - COMERCIALIZADOR | 21/05/2011 | NA | EMPRESAS MUNICIPALES DE CALI E.I.C.E. E.S.P. - DISTRIBUIDOR |  | EMPRESAS MUNICIPALES DE CALI E.I.C.E. E.S.P. - COMERCIALIZADOR | ENERTOTAL S.A. E.S.P. - COMERCIALIZADOR | Regulado | CGM ENERTOTAL (comercializador) |  |  |  |  | 501413208 | CIRCUTOR | 0.5s | 0.5 | 0.5 | 09/12/2018 | INPEL S.A. (10-LAC-054) | 04/03/2022 | 2022-04-25 |  |  | 01/01/1900 |  |  | 0 | No | 0 |  | No |  | 0 | 0 | 0 | 1521 | INDUSTRIAS MANUFACTURERAS | Fabricación de calzado de cuero y piel, con cualquier tipo de suela | 9010459504 | Valle del Cauca | Cali | SANTIAGO DE CALI, DISTRITO ESPECIAL, DEPORTIVO, CULTURAL, TURÍSTICO, EMPRESARIAL Y DE SERVICIOS | CALLE 38 # 4B-45 | 3.460282 | -76.510406 | 1018 | 2L7A
Frt10263 | FRIGORIFICOS COLOMBIANOS S.A - COLFRIGOS CALI | ENEL COLOMBIA SA ESP - COMERCIALIZADOR | 28/05/2011 | 1.0383 | 11769697 | 8600786227 | 34.5 | 3 | 3 | ENEL COLOMBIA SA ESP - COMERCIALIZADOR | 09/01/2015 | DISTRIBUIDORA Y COMERCIALIZADORA DE ENERGIA ELECTRICA S.A. E.S.P. - COMERCIALIZADOR | EMPRESAS MUNICIPALES DE CALI E.I.C.E. E.S.P. - DISTRIBUIDOR |  | EMPRESAS MUNICIPALES DE CALI E.I.C.E. E.S.P. - COMERCIALIZADOR | ENEL COLOMBIA SA ESP - COMERCIALIZADOR | No Regulado | CGM EMGESA (comercializador) | Frt37032 | Prd01708 | Ransa II | ENEL COLOMBIA SA ESP - COMERCIALIZADOR | 02927819 | ELSTER | 0.5 S | 0.5 S | 0.5 | 28/05/2011 | COLOMBIA MULTISERVICIOS S.A.S. - CAM MULTISERVICIOS (11-LAC-055) | 23/08/2023 | 2023-11-19 |  |  | 01/01/1900 |  |  | 0 | No | 0 |  | No |  | 0 | 0 | 0 | 1051 | INDUSTRIAS MANUFACTURERAS | Elaboración de productos de molinería | 8600786227 | Valle del Cauca | Yumbo | YUMBO | CARRERA 25 # 12-98 | 3.528969 | -74.1073590032 | 995 | 2L7O
Frt10269 | ESTACION DE BOMBEO FLORALIA | EMPRESAS MUNICIPALES DE CALI E.I.C.E. E.S.P. - COMERCIALIZADOR | 01/06/2011 | 1.0442 | 12368796 | 8903990034 | 13.2 | 2 | 2 | EMPRESAS MUNICIPALES DE CALI E.I.C.E. E.S.P. - COMERCIALIZADOR | 01/06/2011 | NA | EMPRESAS MUNICIPALES DE CALI E.I.C.E. E.S.P. - DISTRIBUIDOR |  | EMPRESAS MUNICIPALES DE CALI E.I.C.E. E.S.P. - COMERCIALIZADOR | EMPRESAS MUNICIPALES DE CALI E.I.C.E. E.S.P. - COMERCIALIZADOR | No Regulado | CGM EMCALI (comercializador) | Frt54264 | Prd04233 | ESTACION DE BOMBEO FLORALIA | PLUSENERGY S.A.S. E.S.P. - COMERCIALIZADOR | 62051496 | ITRON | 0.5 S | 0.5s | 0.5 | 12/04/2019 | EMPRESAS MUNICIPALES DE CALI EICE E.S.P. - EMCALI (12-LAC-001) | 23/02/2019 | 2019-04-02 | 66613643 | ISKRA | 04/08/2016 | EMPRESAS MUNICIPALES DE CALI EICE E.S.P. - EMCALI (12-LAC-001) | 21/05/2016 | 2016-08-04 | No | 0 |  | No |  | 0 | 0 | 0 | 3514 | SUMINISTRO DE ELECTRICIDAD, GAS, VAPOR Y AIRE ACONDICIONADO | Comercialización de energía eléctrica | 8903990034 | Valle del Cauca | Cali | SANTIAGO DE CALI, DISTRITO ESPECIAL, DEPORTIVO, CULTURAL, TURÍSTICO, EMPRESARIAL Y DE SERVICIOS | CALLE 84 # 9 NORTE- 0 | 3.4372201 | -76.5224991 | 1018 | 2L7V
Frt10284 | ADMIN. TORRE DE CALI | DISTRIBUIDORA Y COMERCIALIZADORA DE ENERGIA ELECTRICA S.A. E.S.P. - COMERCIALIZADOR | 01/12/1997 | 1.0442 | 11588657 | 8903270258 | 13.2 | 2 | 2 | QI ENERGY S.A.S. E.S.P. - COMERCIALIZADOR | 26/04/2023 | DISTRIBUIDORA Y COMERCIALIZADORA DE ENERGIA ELECTRICA S.A. E.S.P. - COMERCIALIZADOR | EMPRESAS MUNICIPALES DE CALI E.I.C.E. E.S.P. - DISTRIBUIDOR |  | EMPRESAS MUNICIPALES DE CALI E.I.C.E. E.S.P. - COMERCIALIZADOR | QI ENERGY S.A.S. E.S.P. - COMERCIALIZADOR | No Regulado | CGM 24/7 |  |  |  |  | 83692252 | ITRON | 0.5 S | 0.5 S | 0.5 | 13/03/2018 | INDUSTRIA ELÉCTRICA DEL CAUCA S.A. - INELCA (12-LAC-042) | 13/10/2017 | 2018-03-13 | 83692248 | ITRON | 13/03/2018 | COLOMBIA MULTISERVICIOS S.A.S. - CAM MULTISERVICIOS (11-LAC-055) | 13/10/2017 | 2018-03-13 | No | 0 |  | Sí |  | 0 | 0 | 0 | 6810 | ACTIVIDADES INMOBILIARIAS | Actividades inmobiliarias realizadas con bienes propios o arrendados | 8903270258 | Valle del Cauca | Cali | SANTIAGO DE CALI, DISTRITO ESPECIAL, DEPORTIVO, CULTURAL, TURÍSTICO, EMPRESARIAL Y DE SERVICIOS | CALLE 19 NORTE # 2N-29 | 3.4583 | -76.5286 | 995 | ATC1
Frt10334 | LA 14 NO.5 AV. SEXTA | EMPRESAS MUNICIPALES DE CALI E.I.C.E. E.S.P. - COMERCIALIZADOR. | 01/01/1998 | 1.0442 | 2350126 | 8903003461 | 13.2 | 2 | 2 | EMPRESAS MUNICIPALES DE CALI E.I.C.E. E.S.P. - COMERCIALIZADOR | 20/05/2008 | EMPRESAS MUNICIPALES DE CALI E.I.C.E. E.S.P. - COMERCIALIZADOR | EMPRESAS MUNICIPALES DE CALI E.I.C.E. E.S.P. - DISTRIBUIDOR |  | EMPRESAS MUNICIPALES DE CALI E.I.C.E. E.S.P. - COMERCIALIZADOR | EMPRESAS MUNICIPALES DE CALI E.I.C.E. E.S.P. - COMERCIALIZADOR | No Regulado | CGM EMCALI (comercializador) |  |  |  |  | 59003341 | ITRON | 0.5 S | 0.5 | 0.5 | 01/01/1998 | VERITEST LTDA (10-LAC-032) | 21/10/2015 | 2016-01-10 | 59003344 | ITRON | 10/01/2016 | VERITEST LTDA (10-LAC-032) | 21/10/2015 | 2016-01-10 | No | 0 |  | No |  | 0 | 0 | 0 | 4711 | COMERCIO AL POR MAYOR Y AL POR MENOR; REPARACIÓN DE VEHÍCULOS AUTOMOTORES Y MOTOCICLETAS | Comercio al por menor en establecimientos no especializados con surtido compuesto principalmente por alimentos, bebidas o tabaco | 8903003461 | Valle del Cauca | Cali | SANTIAGO DE CALI, DISTRITO ESPECIAL, DEPORTIVO, CULTURAL, TURÍSTICO, EMPRESARIAL Y DE SERVICIOS | AVENIDA 6 # 30-67 | 3.4372201 | -76.5224991 | 1018 | CH03
Frt10380 | COOMEVA CALI | DISTRIBUIDORA Y COMERCIALIZADORA DE ENERGIA ELECTRICA S.A. E.S.P. - COMERCIALIZADOR | 22/01/1998 | 1.0442 | 11899393 | 8903006251 | 13.2 | 2 | 2 | ENERTOTAL S.A. E.S.P. - COMERCIALIZADOR | 20/04/2023 | DISTRIBUIDORA Y COMERCIALIZADORA DE ENERGIA ELECTRICA S.A. E.S.P. - COMERCIALIZADOR | EMPRESAS MUNICIPALES DE CALI E.I.C.E. E.S.P. - DISTRIBUIDOR |  | EMPRESAS MUNICIPALES DE CALI E.I.C.E. E.S.P. - COMERCIALIZADOR | ENERTOTAL S.A. E.S.P. - COMERCIALIZADOR | No Regulado | CGM ENERTOTAL (comercializador) |  |  |  |  | 02917476 | ELSTER | 0.5s | 0.5s | 0.5 | 29/08/2022 | INPEL S.A. (10-LAC-054) | 20/02/2022 | 2022-08-29 | 02917910 | ELSTER | 29/08/2022 | INPEL S.A. (10-LAC-054) | 21/02/2022 | 2022-08-29 | No | 0 |  | No |  | 0 | 0 | 0 | 6810 | ACTIVIDADES INMOBILIARIAS | Actividades inmobiliarias realizadas con bienes propios o arrendados | 8903006251 | Valle del Cauca | Cali | SANTIAGO DE CALI, DISTRITO ESPECIAL, DEPORTIVO, CULTURAL, TURÍSTICO, EMPRESARIAL Y DE SERVICIOS | CALLE 13 # 57-01 | 3.404646 | -76.536736 | 995 | COM1
Frt10409 | TRITURADOS DEL CHOCHO | DISTRIBUIDORA Y COMERCIALIZADORA DE ENERGIA ELECTRICA S.A. E.S.P. - COMERCIALIZADOR | 20/01/2000 | 1.0442 | 9422290 | 893025472 | 13.2 | 2 | 2 | EMPRESAS MUNICIPALES DE CALI E.I.C.E. E.S.P. - COMERCIALIZADOR | 01/01/2007 | DISTRIBUIDORA Y COMERCIALIZADORA DE ENERGIA ELECTRICA S.A. E.S.P. - COMERCIALIZADOR | EMPRESAS MUNICIPALES DE CALI E.I.C.E. E.S.P. - DISTRIBUIDOR |  | EMPRESAS MUNICIPALES DE CALI E.I.C.E. E.S.P. - COMERCIALIZADOR | EMPRESAS MUNICIPALES DE CALI E.I.C.E. E.S.P. - COMERCIALIZADOR | No Regulado | CGM EMCALI (comercializador) |  |  |  |  | 55081785 | ITRON | 0.5 S | 0.3 | 0.2 | 28/08/2022 | EMPRESAS MUNICIPALES DE CALI EICE E.S.P. - EMCALI (12-LAC-001) | 21/08/2019 | 2020-09-10 | 66613520 | ISKRA | 23/12/2015 | EMPRESAS MUNICIPALES DE CALI EICE E.S.P. - EMCALI (12-LAC-001) | 19/12/2017 | 2018-10-02 | No | 0 |  | No |  | 0 | 0 | 0 | 0811 | EXPLOTACIÓN DE MINAS Y CANTERAS | Extracción de piedra, arena, arcillas comunes, yeso y anhidrita | 893025472 | Valle del Cauca | Cali | SANTIAGO DE CALI, DISTRITO ESPECIAL, DEPORTIVO, CULTURAL, TURÍSTICO, EMPRESARIAL Y DE SERVICIOS | CALLE 10 OESTE # 15-400 | 3.4372201 | -76.5224991 | 1018 | DCL1
Frt10515 | SIDELPA 115KV | EMPRESAS MUNICIPALES DE CALI E.I.C.E. E.S.P. - COMERCIALIZADOR. | 29/09/2004 | 1.0102 |  | NA | 115 | 4 | 2 | EMPRESAS MUNICIPALES DE CALI E.I.C.E. E.S.P. - COMERCIALIZADOR | 01/01/2002 | EMPRESAS MUNICIPALES DE CALI E.I.C.E. E.S.P. - COMERCIALIZADOR | CELSIA COLOMBIA S.A. E.S.P. - DISTRIBUIDOR |  | CELSIA COLOMBIA S.A. E.S.P. - COMERCIALIZADOR | EMPRESAS MUNICIPALES DE CALI E.I.C.E. E.S.P. - COMERCIALIZADOR | Entre Agentes | CGM EMCALI (comercializador) |  |  |  |  | PT-0712A101-01 | POWER MEASUREMENT | 0.2 S | 0.2 | 0.3 | 05/07/2012 | EMPRESAS MUNICIPALES DE CALI EICE E.S.P. - EMCALI (12-LAC-001) | 30/11/2018 | 2019-02-08 | 51385946 | LANDIS + GYR | 08/03/2018 | EMPRESAS MUNICIPALES DE CALI EICE E.S.P. - EMCALI (12-LAC-001) | 10/06/2016 | 2018-03-08 | No | 0 |  | No |  | 0 | 0 | 0 | NA | NA | NA | NA | Valle del Cauca | Cali | SANTIAGO DE CALI, DISTRITO ESPECIAL, DEPORTIVO, CULTURAL, TURÍSTICO, EMPRESARIAL Y DE SERVICIOS | CRA.1A 5 No 72 50 | 3.4372201 | -76.5224991 | 1018 | NA
Frt10516 | LA CAMPIÑA TRAFO 1 | EMPRESAS MUNICIPALES DE CALI E.I.C.E. E.S.P. - COMERCIALIZADOR. | 31/12/2004 | 1.0102 |  | NA | 115 | 4 | 2 | EMPRESAS MUNICIPALES DE CALI E.I.C.E. E.S.P. - COMERCIALIZADOR | 01/01/2002 | EMPRESAS MUNICIPALES DE CALI E.I.C.E. E.S.P. - COMERCIALIZADOR | CELSIA COLOMBIA S.A. E.S.P. - DISTRIBUIDOR |  | CELSIA COLOMBIA S.A. E.S.P. - COMERCIALIZADOR | EMPRESAS MUNICIPALES DE CALI E.I.C.E. E.S.P. - COMERCIALIZADOR | Entre Agentes | CGM EMCALI (comercializador) |  |  |  |  | PT-0712A104-01 | POWER MEASUREMENT | 0.2s | 0.2 | 0.2 | 27/03/2019 | EMPRESAS MUNICIPALES DE CALI EICE E.S.P. - EMCALI (12-LAC-001) | 26/02/2019 | 2019-03-27 | 51385968 | LANDIS + GYR | 27/03/2019 | EMPRESAS MUNICIPALES DE CALI EICE E.S.P. - EMCALI (12-LAC-001) | 13/05/2016 | 2018-11-01 | No | 0 |  | No |  | 0 | 0 | 0 | NA | NA | NA | NA | Valle del Cauca | Cali | SANTIAGO DE CALI, DISTRITO ESPECIAL, DEPORTIVO, CULTURAL, TURÍSTICO, EMPRESARIAL Y DE SERVICIOS | CALLE 47N No 9n-02 | 3.4372201 | -76.5224991 | 1018 | NA
Frt10517 | SUB. LA CAMPIÑA TRAFO 2 | EMPRESAS MUNICIPALES DE CALI E.I.C.E. E.S.P. - COMERCIALIZADOR. | 14/06/2009 | 1.0102 |  | NA | 115 | 4 | 2 | EMPRESAS MUNICIPALES DE CALI E.I.C.E. E.S.P. - COMERCIALIZADOR | 01/01/2002 | EMPRESAS MUNICIPALES DE CALI E.I.C.E. E.S.P. - COMERCIALIZADOR | CELSIA COLOMBIA S.A. E.S.P. - DISTRIBUIDOR |  | CELSIA COLOMBIA S.A. E.S.P. - COMERCIALIZADOR | EMPRESAS MUNICIPALES DE CALI E.I.C.E. E.S.P. - COMERCIALIZADOR | Entre Agentes | CGM EMCALI (comercializador) |  |  |  |  | MW-1202A045-01 | SCHNEIDER ELECTRIC | 0.2 S | 0.2 | 0.2 | 14/06/2009 | EMPRESAS MUNICIPALES DE CALI EICE E.S.P. - EMCALI (12-LAC-001) | 25/01/2019 | 2023-02-27 | 51385969 | LANDIS + GYR | 19/03/2018 | EMPRESAS MUNICIPALES DE CALI EICE E.S.P. - EMCALI (12-LAC-001) | 12/06/2016 | 2018-03-19 | No | 0 |  | No |  | 0 | 0 | 0 | NA | NA | NA | NA | Valle del Cauca | Cali | SANTIAGO DE CALI, DISTRITO ESPECIAL, DEPORTIVO, CULTURAL, TURÍSTICO, EMPRESARIAL Y DE SERVICIOS | CALLE 47N No 9N-02 | 3.4372201 | -76.5224991 | 1018 | NA
Frt10570 | Juanchito 220 kV - Linea Pance Transformador 1 | CELSIA COLOMBIA S.A. E.S.P. - COMERCIALIZADOR | 17/09/1998 | 1 |  | NA | 220 | 5 | 1 | CELSIA COLOMBIA S.A. E.S.P. - COMERCIALIZADOR | 01/01/2000 | CELSIA COLOMBIA S.A. E.S.P. - COMERCIALIZADOR | SISTEMA DE TRANSMISION NACIONAL - TRANSPORTADOR | EMPRESAS MUNICIPALES DE CALI E.I.C.E. E.S.P. - DISTRIBUIDOR | SISTEMA DE TRANSMISION NACIONAL - TRANSPORTADOR | CELSIA COLOMBIA S.A. E.S.P. - COMERCIALIZADOR | Entre Agentes | CGM CELSIA (comercializador) |  |  |  |  | 83780016. | ITRON | 0.2 S | 0.2 S | 0.2 | 21/02/2013 | CELSIA COLOMBIA S.A. E.S.P. - EPSA E.S.P. (10-LAC-069) | 08/05/2022 | 2023-08-14 | 83780511 | ITRON | 05/12/2018 | CELSIA COLOMBIA S.A. E.S.P. - EPSA E.S.P. (10-LAC-069) | 08/05/2022 | 2023-08-14 | No | 0 |  | No |  | 0 | 0 | 0 | NA | NA | NA | NA | Valle del Cauca | Cali | SANTIAGO DE CALI, DISTRITO ESPECIAL, DEPORTIVO, CULTURAL, TURÍSTICO, EMPRESARIAL Y DE SERVICIOS | Carrrera 25 con calle 104 | 3.4289 | -76.468 | 1000 | NA
Frt10571 | Juanchito 220 kV - Linea San Marcos Transformador 2 | CELSIA COLOMBIA S.A. E.S.P. - COMERCIALIZADOR | 17/09/1998 | 1 |  | NA | 220 | 5 | 1 | CELSIA COLOMBIA S.A. E.S.P. - COMERCIALIZADOR | 01/01/2000 | CELSIA COLOMBIA S.A. E.S.P. - COMERCIALIZADOR | SISTEMA DE TRANSMISION NACIONAL - TRANSPORTADOR | EMPRESAS MUNICIPALES DE CALI E.I.C.E. E.S.P. - DISTRIBUIDOR | SISTEMA DE TRANSMISION NACIONAL - TRANSPORTADOR | CELSIA COLOMBIA S.A. E.S.P. - COMERCIALIZADOR | Entre Agentes | CGM CELSIA (comercializador) |  |  |  |  | 65001117. | ITRON | 0.2 S | 0.2 S | 0.2 | 21/02/2013 | CELSIA COLOMBIA S.A. E.S.P. - EPSA E.S.P. (10-LAC-069) | 13/01/2024 | 2024-04-29 | 65001136 | ITRON | 02/07/2016 | CELSIA COLOMBIA S.A. E.S.P. - EPSA E.S.P. (10-LAC-069) | 13/01/2024 | 2024-04-29 | No | 0 |  | No |  | 0 | 0 | 0 | NA | NA | NA | NA | Valle del Cauca | Cali | SANTIAGO DE CALI, DISTRITO ESPECIAL, DEPORTIVO, CULTURAL, TURÍSTICO, EMPRESARIAL Y DE SERVICIOS | Carrrera 25 con calle 104 | 3.429 | -76.4679 | 1000 | NA
Frt10948 | HOTELES ARISTI Y COLUMBUS S.A. | DISTRIBUIDORA Y COMERCIALIZADORA DE ENERGIA ELECTRICA S.A. E.S.P. - COMERCIALIZADOR | 19/12/1997 | 1.0442 | 12548986 | 8903038726 | 13.2 | 2 | 4 | VATIA S.A. E.S.P. - COMERCIALIZADOR | 02/06/2007 | VATIA S.A. E.S.P. - COMERCIALIZADOR | EMPRESAS MUNICIPALES DE CALI E.I.C.E. E.S.P. - DISTRIBUIDOR |  | EMPRESAS MUNICIPALES DE CALI E.I.C.E. E.S.P. - COMERCIALIZADOR | VATIA S.A. E.S.P. - COMERCIALIZADOR | Regulado | CGM VATIA (comercializador) |  |  |  |  | 59047312 | LANDIS GYR | 0.5s | 0.5 | 0.5 | 09/05/2024 | METROBIT LTDA. (11-LAC-045) | 01/07/2022 | 2024-05-09 |  |  | 01/01/1900 |  |  | 0 | Sí | 0.019 |  | No |  | 0 | 0 | 0 | 5511 | ALOJAMIENTO Y SERVICIOS DE COMIDA | Alojamiento en hoteles | 8903038726 | Valle del Cauca | Cali | SANTIAGO DE CALI, DISTRITO ESPECIAL, DEPORTIVO, CULTURAL, TURÍSTICO, EMPRESARIAL Y DE SERVICIOS | CARRERA 9 # 10-04 | 3.414414 | -76.521565 | 991 | HAR1
Frt10951 | HOTEL ESTELAR INTERCONTINENTAL (CALI) | ISAGEN S.A. E.S.P. - COMERCIALIZADOR | 12/07/1997 | 1.0442 | 1680066 | 8600238194 | 13.2 | 2 | 2 | ENEL COLOMBIA SA ESP - COMERCIALIZADOR | 01/01/2017 | ELECTRIFICADORA DEL CARIBE S.A. E.S.P - COMERCIALIZADOR | EMPRESAS MUNICIPALES DE CALI E.I.C.E. E.S.P. - DISTRIBUIDOR |  | EMPRESAS MUNICIPALES DE CALI E.I.C.E. E.S.P. - COMERCIALIZADOR | ENEL COLOMBIA SA ESP - COMERCIALIZADOR | No Regulado | CGM EMGESA (comercializador) | Frt32697 | Prd01276 | HOTEL ESTELAR INTERCONTINENTAL | JULIA - RD S.A. E.S.P. - COMERCIALIZADOR | 02895046 | ELSTER | 0.5 S | 0.5s | 0.5 | 11/01/2021 | COLOMBIA MULTISERVICIOS S.A.S. - CAM MULTISERVICIOS (11-LAC-055) | 28/11/2020 | 2021-01-11 | 02895045 | ELSTER | 22/08/2019 | COLOMBIA MULTISERVICIOS S.A.S. - CAM MULTISERVICIOS (11-LAC-055) | 28/11/2020 | 2021-01-11 | No | 0 |  | Sí |  | 0 | 0 | 0 | 5511 | ALOJAMIENTO Y SERVICIOS DE COMIDA | Alojamiento en hoteles | 8600238194 | Valle del Cauca | Cali | SANTIAGO DE CALI, DISTRITO ESPECIAL, DEPORTIVO, CULTURAL, TURÍSTICO, EMPRESARIAL Y DE SERVICIOS | AVENIDA COLOMBIA # 2-72 | 3.414414 | -76.521565 | 926 | HIC1
Frt10964 | GENERAL METALICA LTDA Y CIA S.C. | ISAGEN S.A. E.S.P. - COMERCIALIZADOR | 12/08/1997 | 1.0383 | 2350320 | 8903071727 | 34.5 | 3 | 3 | EMPRESAS MUNICIPALES DE CALI E.I.C.E. E.S.P. - COMERCIALIZADOR | 03/05/2009 | EMPRESAS MUNICIPALES DE CALI E.I.C.E. E.S.P. - COMERCIALIZADOR | EMPRESAS MUNICIPALES DE CALI E.I.C.E. E.S.P. - DISTRIBUIDOR |  | EMPRESAS MUNICIPALES DE CALI E.I.C.E. E.S.P. - COMERCIALIZADOR | EMPRESAS MUNICIPALES DE CALI E.I.C.E. E.S.P. - COMERCIALIZADOR | No Regulado | CGM EMCALI (comercializador) |  |  |  |  | 59003797 | ITRON | 0.5 S | 0.5 S | 0.5 | 30/07/2017 | EMPRESAS MUNICIPALES DE CALI EICE E.S.P. - EMCALI (12-LAC-001) | 12/05/2017 | 2017-07-30 |  |  | 01/01/1900 |  |  | 0 | No | 0 |  | No |  | 0 | 0 | 0 | 2599 | INDUSTRIAS MANUFACTURERAS | Fabricación de otros productos elaborados de metal n.c.p. | 8903071727 | Valle del Cauca | Yumbo | YUMBO | Carrera 38 No 11-25, Urbanizacion Acopi | 3.58234 | -76.4914627 | 995 | IGM1
Frt10969 | ALUMBRADO PUBLICO- CALI | EMPRESAS MUNICIPALES DE CALI E.I.C.E. E.S.P. - COMERCIALIZADOR. | 01/01/1997 | 1.1324 | SIN NIU | NA | 0.2 | 1 | 0 | EMPRESAS MUNICIPALES DE CALI E.I.C.E. E.S.P. - COMERCIALIZADOR | 01/06/2005 | EMPRESAS MUNICIPALES DE CALI E.I.C.E. E.S.P. - COMERCIALIZADOR | EMPRESAS MUNICIPALES DE CALI E.I.C.E. E.S.P. - DISTRIBUIDOR |  | EMPRESAS MUNICIPALES DE CALI E.I.C.E. E.S.P. - COMERCIALIZADOR | EMPRESAS MUNICIPALES DE CALI E.I.C.E. E.S.P. - COMERCIALIZADOR | Alumbrado Publico sin equipo de medida | CGM EMCALI (comercializador) |  |  |  |  | NA | ND | N/A | N/A | N/A | 01/01/1997 | INDUSTRIA ELÉCTRICA DEL CAUCA S.A. - INELCA (12-LAC-042) | 20/07/1995 | 1997-01-01 |  |  | 01/01/1900 |  |  | 0 | No | 0 |  | No |  | 0 | 0 | 0 | 3513 | SUMINISTRO DE ELECTRICIDAD, GAS, VAPOR Y AIRE ACONDICIONADO | Distribución de energía eléctrica | 8903990034 | Valle del Cauca | Cali | SANTIAGO DE CALI, DISTRITO ESPECIAL, DEPORTIVO, CULTURAL, TURÍSTICO, EMPRESARIAL Y DE SERVICIOS | CALI | 3.4372201 | -76.5224991 | 1018 | JN01
Frt10970 | PLANTA RIO CAUCA | EMPRESAS MUNICIPALES DE CALI E.I.C.E. E.S.P. - COMERCIALIZADOR. | 11/06/1997 | 1.0383 | 1458098 | 8903990034 | 34.5 | 3 | 2 | EMPRESAS MUNICIPALES DE CALI E.I.C.E. E.S.P. - COMERCIALIZADOR | 20/05/2008 | EMPRESAS MUNICIPALES DE CALI E.I.C.E. E.S.P. - COMERCIALIZADOR | EMPRESAS MUNICIPALES DE CALI E.I.C.E. E.S.P. - DISTRIBUIDOR |  | EMPRESAS MUNICIPALES DE CALI E.I.C.E. E.S.P. - COMERCIALIZADOR | EMPRESAS MUNICIPALES DE CALI E.I.C.E. E.S.P. - COMERCIALIZADOR | No Regulado | CGM EMCALI (comercializador) |  |  |  |  | 65001042 | ITRON | 0.5s | 0.5 S | 0.2 | 15/09/2018 | EMPRESAS MUNICIPALES DE CALI EICE E.S.P. - EMCALI (12-LAC-001) | 03/09/2018 | 2018-10-09 | 66613563 | ISKRA | 15/09/2018 | EMPRESAS MUNICIPALES DE CALI EICE E.S.P. - EMCALI (12-LAC-001) | 23/05/2016 | 2018-09-15 | No | 0 |  | No |  | 0 | 0 | 0 | 3514 | SUMINISTRO DE ELECTRICIDAD, GAS, VAPOR Y AIRE ACONDICIONADO | Comercialización de energía eléctrica | 8903990034 | Valle del Cauca | Cali | SANTIAGO DE CALI, DISTRITO ESPECIAL, DEPORTIVO, CULTURAL, TURÍSTICO, EMPRESARIAL Y DE SERVICIOS | CALLE 59 CARRERA 12 | 3.4372201 | -76.5224991 | 1018 | JN02
Frt10971 | PUERTO MALLARINO | EMPRESAS MUNICIPALES DE CALI E.I.C.E. E.S.P. - COMERCIALIZADOR. | 11/06/1997 | 1.0383 | 1458089 | 8903990034 | 34.5 | 3 | 2 | EMPRESAS MUNICIPALES DE CALI E.I.C.E. E.S.P. - COMERCIALIZADOR | 21/12/2011 | EMPRESAS MUNICIPALES DE CALI E.I.C.E. E.S.P. - COMERCIALIZADOR | EMPRESAS MUNICIPALES DE CALI E.I.C.E. E.S.P. - DISTRIBUIDOR |  | EMPRESAS MUNICIPALES DE CALI E.I.C.E. E.S.P. - COMERCIALIZADOR | EMPRESAS MUNICIPALES DE CALI E.I.C.E. E.S.P. - COMERCIALIZADOR | No Regulado | CGM EMCALI (comercializador) | Frt39954 | Prd02158 | PUERTO_MALLARINO_JUANCHITO | PLUSENERGY S.A.S. E.S.P. - COMERCIALIZADOR | 62053262 | ITRON | 0.5 S | 0.3 | 0.3 | 21/12/2011 | EMPRESAS MUNICIPALES DE CALI EICE E.S.P. - EMCALI (12-LAC-001) | 29/08/2018 | 2019-02-11 | 66613561 | ISKRA | 07/12/2017 | EMPRESAS MUNICIPALES DE CALI EICE E.S.P. - EMCALI (12-LAC-001) | 23/05/2016 | 2017-12-07 | No | 0 |  | No |  | 0 | 0 | 0 | 3514 | SUMINISTRO DE ELECTRICIDAD, GAS, VAPOR Y AIRE ACONDICIONADO | Comercialización de energía eléctrica | 8903990034 | Valle del Cauca | Cali | SANTIAGO DE CALI, DISTRITO ESPECIAL, DEPORTIVO, CULTURAL, TURÍSTICO, EMPRESARIAL Y DE SERVICIOS | Calle 73 # 29-51 | 3.4372201 | -76.5224991 | 1018 | JN03
Frt10976 | LLOREDA S.A. DIVISION ASEO | DISTRIBUIDORA Y COMERCIALIZADORA DE ENERGIA ELECTRICA S.A. E.S.P. - COMERCIALIZADOR | 24/12/1997 | 1.0383 | 11698739 | 8903016025 | 34.5 | 3 | 3 | ISAGEN S.A. E.S.P. - COMERCIALIZADOR | 01/01/2010 | EMPRESAS MUNICIPALES DE CALI E.I.C.E. E.S.P. - COMERCIALIZADOR | EMPRESAS MUNICIPALES DE CALI E.I.C.E. E.S.P. - DISTRIBUIDOR |  | EMPRESAS MUNICIPALES DE CALI E.I.C.E. E.S.P. - COMERCIALIZADOR | ISAGEN S.A. E.S.P. - COMERCIALIZADOR | No Regulado | CGM ISAGEN COMERCIALIZADOR | Frt53550 | Prd03790 | LLOREDA S.A. DIVISION ASEO | DEPI ENERGY S.A.S. E.S.P. - COMERCIALIZADOR | 50764324. | LANDIS GYR | 0.5 S | 0.5 S | 0.5 | 15/06/2016 | DIGITRÓN LTDA. (10-LAC-025) | 11/01/2019 | 2019-04-06 |  |  | 01/01/1900 |  |  | 0 | No | 0 |  | No |  | 0 | 0 | 0 | 1030 | INDUSTRIAS MANUFACTURERAS | Elaboración de aceites y grasas de origen vegetal y animal | 8903016025 | Valle del Cauca | Cali | SANTIAGO DE CALI, DISTRITO ESPECIAL, DEPORTIVO, CULTURAL, TURÍSTICO, EMPRESARIAL Y DE SERVICIOS | Cra. 10 No. 32-19 | 3.450714 | -76.512802 | 1018 | LLJ1
Frt10994 | COCA COLA - CALI | EMPRESAS MUNICIPALES DE CALI E.I.C.E. E.S.P. - COMERCIALIZADOR. | 01/01/1997 | 1.0442 | 11588491 | 8909038587 | 13.2 | 2 | 2 | EMPRESAS PUBLICAS DE MEDELLIN E.S.P. - COMERCIALIZADOR | 16/08/2018 | ELECTRIFICADORA DEL CARIBE S.A. E.S.P - COMERCIALIZADOR | EMPRESAS MUNICIPALES DE CALI E.I.C.E. E.S.P. - DISTRIBUIDOR |  | EMPRESAS MUNICIPALES DE CALI E.I.C.E. E.S.P. - COMERCIALIZADOR | EMPRESAS PUBLICAS DE MEDELLIN E.S.P. - COMERCIALIZADOR | No Regulado | CGM EPM (comercializador) | Frt51051 | Prd02188 | COCA COLA - CALI | JULIA - RD S.A. E.S.P. - COMERCIALIZADOR | 54610065 | LANDIS | 0.5s | 0.5s | 0.5 | 11/10/2020 | EMPRESAS PÚBLICAS DE MEDELLÍN E.S.P. - EEPPM (15-LAC-031) | 17/01/2020 | 2020-10-11 | 54610086 | LANDIS | 11/10/2020 | EMPRESAS PÚBLICAS DE MEDELLÍN E.S.P. - EEPPM (15-LAC-031) | 16/01/2020 | 2020-10-11 | No | 0 |  | No |  | 0 | 0 | 0 | 1104 | INDUSTRIAS MANUFACTURERAS | Elaboración de bebidas no alcohólicas, producción de aguas minerales y de otras aguas embotelladas | 8909038587 | Valle del Cauca | Cali | SANTIAGO DE CALI, DISTRITO ESPECIAL, DEPORTIVO, CULTURAL, TURÍSTICO, EMPRESARIAL Y DE SERVICIOS | CARRERA 98 # 16-95 CALI | 3.371962 | -76.530456 | 978 | ML01
Frt10995 | FUNDACION VALLE DEL LILI | EMPRESAS MUNICIPALES DE CALI E.I.C.E. E.S.P. - COMERCIALIZADOR. | 11/03/1997 | 1.0442 | 1450360 | 8903241775 | 13.2 | 2 | 2 | EMPRESAS MUNICIPALES DE CALI E.I.C.E. E.S.P. - COMERCIALIZADOR | 20/05/2008 | EMPRESAS MUNICIPALES DE CALI E.I.C.E. E.S.P. - COMERCIALIZADOR | EMPRESAS MUNICIPALES DE CALI E.I.C.E. E.S.P. - DISTRIBUIDOR |  | EMPRESAS MUNICIPALES DE CALI E.I.C.E. E.S.P. - COMERCIALIZADOR | EMPRESAS MUNICIPALES DE CALI E.I.C.E. E.S.P. - COMERCIALIZADOR | No Regulado | CGM EMCALI (comercializador) |  |  |  |  | 40710984 | LANDIS + GYR | 0.5 S | 0.5s | 0.5 | 07/04/2019 | VERITEST LTDA (10-LAC-032) | 26/02/2018 | 2018-09-17 | 40710985 | LANDIS + GYR | 16/11/2017 | VERITEST LTDA (10-LAC-032) | 26/02/2018 | 2018-09-17 | No | 0 |  | No |  | 0 | 0 | 0 | 8610 | ACTIVIDADES DE ATENCIÓN DE LA SALUD HUMANA Y DE ASISTENCIA SOCIAL | Actividades de hospitales y clínicas, con internación | 8903241775 | Valle del Cauca | Cali | SANTIAGO DE CALI, DISTRITO ESPECIAL, DEPORTIVO, CULTURAL, TURÍSTICO, EMPRESARIAL Y DE SERVICIOS | CALLE 18 # 92-169 | 3.4372201 | -76.5224991 | 1018 | ML02
Frt10996 | LA 14 DEL LIMONAR # 11 | EMPRESAS MUNICIPALES DE CALI E.I.C.E. E.S.P. - COMERCIALIZADOR. | 01/01/1998 | 1.0442 | 2350129 | 8903003461 | 13.2 | 2 | 2 | EMPRESAS MUNICIPALES DE CALI E.I.C.E. E.S.P. - COMERCIALIZADOR | 20/05/2008 | EMPRESAS MUNICIPALES DE CALI E.I.C.E. E.S.P. - COMERCIALIZADOR | EMPRESAS MUNICIPALES DE CALI E.I.C.E. E.S.P. - DISTRIBUIDOR |  | EMPRESAS MUNICIPALES DE CALI E.I.C.E. E.S.P. - COMERCIALIZADOR | EMPRESAS MUNICIPALES DE CALI E.I.C.E. E.S.P. - COMERCIALIZADOR | No Regulado | CGM EMCALI (comercializador) |  |  |  |  | 59003335 | ITRON | 0.5 S | 0.3 | 0.3 | 08/04/2019 | VERITEST LTDA (10-LAC-032) | 21/10/2015 | 2016-01-13 | 66620353. | ISKRA | 13/01/2016 | EMPRESAS MUNICIPALES DE CALI EICE E.S.P. - EMCALI (12-LAC-001) | 26/08/2018 | 2019-03-23 | No | 0 |  | No |  | 0 | 0 | 0 | 4711 | COMERCIO AL POR MAYOR Y AL POR MENOR; REPARACIÓN DE VEHÍCULOS AUTOMOTORES Y MOTOCICLETAS | Comercio al por menor en establecimientos no especializados con surtido compuesto principalmente por alimentos, bebidas o tabaco | 8903003461 | Valle del Cauca | Cali | SANTIAGO DE CALI, DISTRITO ESPECIAL, DEPORTIVO, CULTURAL, TURÍSTICO, EMPRESARIAL Y DE SERVICIOS | CALLE 5 # 70-195 | 3.4372201 | -76.5224991 | 1018 | ML03
Frt10997 | UNIVERSIDAD SANTIAGO DE CALI | EMPRESAS MUNICIPALES DE CALI E.I.C.E. E.S.P. - COMERCIALIZADOR. | 21/02/1998 | 1.0442 | 2350134 | 8903037971 | 13.2 | 2 | 2 | EMPRESAS MUNICIPALES DE CALI E.I.C.E. E.S.P. - COMERCIALIZADOR | 20/05/2008 | EMPRESAS MUNICIPALES DE CALI E.I.C.E. E.S.P. - COMERCIALIZADOR | EMPRESAS MUNICIPALES DE CALI E.I.C.E. E.S.P. - DISTRIBUIDOR |  | EMPRESAS MUNICIPALES DE CALI E.I.C.E. E.S.P. - COMERCIALIZADOR | EMPRESAS MUNICIPALES DE CALI E.I.C.E. E.S.P. - COMERCIALIZADOR | No Regulado | CGM EMCALI (comercializador) |  |  |  |  | 62053120 | ITRON | 0.5s | 0.5 S | 0.2 | 08/05/2022 | EMPRESAS MUNICIPALES DE CALI EICE E.S.P. - EMCALI (12-LAC-001) | 29/06/2023 | 2023-09-25 | 66620000 | ISKRA | 08/05/2022 | EMPRESAS MUNICIPALES DE CALI EICE E.S.P. - EMCALI (12-LAC-001) | 11/04/2021 | 2022-05-08 | No | 0 |  | No |  | 0 | 0 | 0 | 8544 | EDUCACIÓN | Educación de universidades | 8903037971 | Valle del Cauca | Cali | SANTIAGO DE CALI, DISTRITO ESPECIAL, DEPORTIVO, CULTURAL, TURÍSTICO, EMPRESARIAL Y DE SERVICIOS | SANTIAGO DE CALI CARRERA 62 # 5-00 | 3.4372201 | -76.5224991 | 1018 | ML04
Frt11003 | OXIGENOS DE COLOMBIA | EMPRESA DE ENERGIA DE BOGOTA S.A. E.S.P. - COMERCIALIZADOR | 20/10/1997 | 1.0383 | 11588508 | 8600400943 | 34.5 | 3 | 2 | ISAGEN S.A. E.S.P. - COMERCIALIZADOR | 01/06/2005 | ISAGEN S.A. E.S.P. - COMERCIALIZADOR | EMPRESAS MUNICIPALES DE CALI E.I.C.E. E.S.P. - DISTRIBUIDOR |  | EMPRESAS MUNICIPALES DE CALI E.I.C.E. E.S.P. - COMERCIALIZADOR | ISAGEN S.A. E.S.P. - COMERCIALIZADOR | No Regulado | CGM ISAGEN COMERCIALIZADOR | Frt30838 | Prd00945 | OXIGENOS DE COLOMBIA | JULIA - RD S.A. E.S.P. - COMERCIALIZADOR | 51380644 | LANDIS GYR | 0.5 S | 0.5 S | 0.5 | 15/06/2016 | INPEL S.A. (10-LAC-054) | 19/12/2018 | 2019-03-25 | 32271846 | LANDIS+Gyr | 15/06/2016 | VERITEST LTDA (10-LAC-032) | 14/03/2016 | 2016-06-15 | No | 0 |  | No |  | 0 | 0 | 0 | 2011 | INDUSTRIAS MANUFACTURERAS | Fabricación de sustancias y productos químicos básicos | 8600400943 | Valle del Cauca | Yumbo | YUMBO | CARRERA 36 # 12-172 | 3.499801 | -76.512827 | 948 | OXC1
Frt11031 | HARINERA DEL VALLE S.A. - PASTAS | CELSIA COLOMBIA S.A. E.S.P. - COMERCIALIZADOR | 01/01/1997 | 1.0383 | 11588492 | 8913003829 | 34.5 | 3 | 2 | ISAGEN S.A. E.S.P. - COMERCIALIZADOR | 07/01/2006 | CELSIA COLOMBIA S.A. E.S.P. - COMERCIALIZADOR | EMPRESAS MUNICIPALES DE CALI E.I.C.E. E.S.P. - DISTRIBUIDOR |  | EMPRESAS MUNICIPALES DE CALI E.I.C.E. E.S.P. - COMERCIALIZADOR | ISAGEN S.A. E.S.P. - COMERCIALIZADOR | No Regulado | CGM ISAGEN COMERCIALIZADOR |  |  |  |  | 37124487 | Landis + Gyr | 0.5 S | 0.5 S | 0.2 | 01/07/2024 | INPEL S.A. (10-LAC-054) | 16/05/2024 | 2024-07-01 | 32271820 | LANDIS+Gyr | 15/06/2016 | INPEL S.A. (10-LAC-054) | 16/05/2024 | 2024-07-01 | No | 0 |  | No |  | 0 | 0 | 0 | 1051 | INDUSTRIAS MANUFACTURERAS | Elaboración de productos de molinería | 8913003829 | Valle del Cauca | Cali | SANTIAGO DE CALI, DISTRITO ESPECIAL, DEPORTIVO, CULTURAL, TURÍSTICO, EMPRESARIAL Y DE SERVICIOS | CARRERA 1A # 47-20 | 3.473599 | -76.50579 | 1018 | PSM1
Frt11034 | RESORTES HERCULES S.A. | DISTRIBUIDORA Y COMERCIALIZADORA DE ENERGIA ELECTRICA S.A. E.S.P. - COMERCIALIZADOR | 08/12/1997 | 1.0383 | 11749535 | 8903076710 | 34.5 | 3 | 3 | EMPRESAS MUNICIPALES DE CALI E.I.C.E. E.S.P. - COMERCIALIZADOR | 19/03/2010 | EMPRESAS MUNICIPALES DE CALI E.I.C.E. E.S.P. - COMERCIALIZADOR | EMPRESAS MUNICIPALES DE CALI E.I.C.E. E.S.P. - DISTRIBUIDOR |  | EMPRESAS MUNICIPALES DE CALI E.I.C.E. E.S.P. - COMERCIALIZADOR | EMPRESAS MUNICIPALES DE CALI E.I.C.E. E.S.P. - COMERCIALIZADOR | No Regulado | CGM EMCALI (comercializador) |  |  |  |  | 53089665 | ACTARIS | 0.5 S | 0.5 | 0.3 | 24/08/2015 | EMPRESAS MUNICIPALES DE CALI EICE E.S.P. - EMCALI (12-LAC-001) | 23/09/2019 | 2020-09-10 |  |  | 01/01/1900 |  |  | 0 | No | 0 |  | No |  | 0 | 0 | 0 | 2930 | INDUSTRIAS MANUFACTURERAS | Fabricación de partes, piezas (autopartes) y accesorios (lujos) para vehículos automotores | 8903076710 | Valle del Cauca | Cali | SANTIAGO DE CALI, DISTRITO ESPECIAL, DEPORTIVO, CULTURAL, TURÍSTICO, EMPRESARIAL Y DE SERVICIOS | CARRERA 7N # 52 N 167 | 3.4372201 | -76.5224991 | 1018 | RHR1
Frt11049 | TECNOQUIMICAS S.A. - TQ S.A. | EMPRESAS MUNICIPALES DE CALI E.I.C.E. E.S.P. - COMERCIALIZADOR. | 01/12/1996 | 1.0383 | 11588484 | 8903004665 | 34.5 | 3 | 3 | CELSIA COLOMBIA S.A. E.S.P. - COMERCIALIZADOR | 01/12/2016 | ISAGEN S.A. E.S.P. - COMERCIALIZADOR | EMPRESAS MUNICIPALES DE CALI E.I.C.E. E.S.P. - DISTRIBUIDOR |  | EMPRESAS MUNICIPALES DE CALI E.I.C.E. E.S.P. - COMERCIALIZADOR | CELSIA COLOMBIA S.A. E.S.P. - COMERCIALIZADOR | No Regulado | CGM CELSIA (comercializador) |  |  |  |  | 02923695 | ELSTER | 0.5 S | 0.5 S | 0.5 | 11/06/2016 | CELSIA COLOMBIA S.A. E.S.P. - EPSA E.S.P. (10-LAC-069) | 06/11/2022 | 2023-02-04 |  |  | 01/01/1900 |  |  | 0 | No | 0 |  | No |  | 0 | 0 | 0 | 2211 | INDUSTRIAS MANUFACTURERAS | Fabricación de llantas y neumáticos de caucho | 8903004665 | Valle del Cauca | Cali | SANTIAGO DE CALI, DISTRITO ESPECIAL, DEPORTIVO, CULTURAL, TURÍSTICO, EMPRESARIAL Y DE SERVICIOS | CARRERA 7 # 22-01 | 3.458089 | -76.518424 | 2000 | SL02
Frt11050 | CARTONES AMERICA 2 | EMPRESAS MUNICIPALES DE CALI E.I.C.E. E.S.P. - COMERCIALIZADOR. | 04/07/2001 | 1.0383 | 1680026 | 860026759 | 34.5 | 3 | 2 | ISAGEN S.A. E.S.P. - COMERCIALIZADOR | 15/02/2009 | ISAGEN S.A. E.S.P. - COMERCIALIZADOR | EMPRESAS MUNICIPALES DE CALI E.I.C.E. E.S.P. - DISTRIBUIDOR |  | EMPRESAS MUNICIPALES DE CALI E.I.C.E. E.S.P. - COMERCIALIZADOR | ISAGEN S.A. E.S.P. - COMERCIALIZADOR | No Regulado | CGM ISAGEN COMERCIALIZADOR |  |  |  |  | 32271845 | Landis + Gyr | 0.5 S | 0.5 S | 0.5 | 15/06/2016 | VERITEST LTDA (10-LAC-032) | 14/03/2016 | 2016-06-15 | 32271899 | LANDIS+Gyr | 15/06/2016 | VERITEST LTDA (10-LAC-032) | 02/05/2016 | 2016-06-15 | No | 0 |  | No |  | 0 | 0 | 0 | 1702 | INDUSTRIAS MANUFACTURERAS | Fabricación de papel y cartón ondulado (corrugado); fabricación de envases, empaques y de embalajes de papel y cartón | 860026759 | Valle del Cauca | Cali | SANTIAGO DE CALI, DISTRITO ESPECIAL, DEPORTIVO, CULTURAL, TURÍSTICO, EMPRESARIAL Y DE SERVICIOS | CL 70N # 2A-130 | 3.478971 | -76.503062 | 1018 | SL03
Frt11051 | MAIZENA CALI | EMPRESAS MUNICIPALES DE CALI E.I.C.E. E.S.P. - COMERCIALIZADOR. | 01/12/1996 | 1.0383 | 11731694 | 8903016903 | 34.5 | 3 | 2 | AES COLOMBIA & CIA. S.C.A. E.S.P. - COMERCIALIZADOR | 01/01/2021 | ENEL COLOMBIA SA ESP - COMERCIALIZADOR | EMPRESAS MUNICIPALES DE CALI E.I.C.E. E.S.P. - DISTRIBUIDOR |  | EMPRESAS MUNICIPALES DE CALI E.I.C.E. E.S.P. - COMERCIALIZADOR | AES COLOMBIA & CIA. S.C.A. E.S.P. - COMERCIALIZADOR | No Regulado | CGM TELMETERGY LTDA (comercializador) |  |  |  |  | MR-2401D518-03 | SCHNEIDER ELECTRIC | 0.2s | 0.2 S | 0.2 | 08/07/2020 | INPEL S.A. (10-LAC-054) | 03/04/2024 | 2024-06-17 | MR-2401D767-03 | SCHNEIDER ELECTRIC | 08/07/2020 | INPEL S.A. (10-LAC-054) | 03/04/2024 | 2024-06-17 | No | 0 |  | No |  | 0 | 0 | 0 | 1052 | INDUSTRIAS MANUFACTURERAS | Elaboración de almidones y productos derivados del almidón | 8903016903 | Valle del Cauca | Cali | SANTIAGO DE CALI, DISTRITO ESPECIAL, DEPORTIVO, CULTURAL, TURÍSTICO, EMPRESARIAL Y DE SERVICIOS | CARRERA 5 #52-56 | 3.414414 | -76.521565 | 926 | SL04
Frt11053 | CABLES DE ENERGIA Y DE TELECOMUNICACIONES S.A. - CENTELSA | EMPRESAS MUNICIPALES DE CALI E.I.C.E. E.S.P. - COMERCIALIZADOR. | 01/12/1996 | 1.0383 | 11588494 | 890300431 | 34.5 | 3 | 2 | EMPRESAS PUBLICAS DE MEDELLIN E.S.P. - COMERCIALIZADOR | 01/12/2019 | CELSIA COLOMBIA S.A. E.S.P. - COMERCIALIZADOR | EMPRESAS MUNICIPALES DE CALI E.I.C.E. E.S.P. - DISTRIBUIDOR |  | EMPRESAS MUNICIPALES DE CALI E.I.C.E. E.S.P. - COMERCIALIZADOR | EMPRESAS PUBLICAS DE MEDELLIN E.S.P. - COMERCIALIZADOR | No Regulado | CGM EPM (comercializador) |  |  |  |  | 54119177 | LANDIS & GYR | 0.5s | 0.2 | 0.2 | 15/06/2021 | DIGITRÓN LTDA. (10-LAC-025) | 05/03/2024 | 2024-05-08 | 54119185 | LANDIS & GYR | 15/06/2021 | DIGITRÓN LTDA. (10-LAC-025) | 05/03/2024 | 2024-05-08 | No | 0 |  | No |  | 0 | 0 | 0 | 2731 | INDUSTRIAS MANUFACTURERAS | Fabricación de hilos y cables eléctricos y de fibra óptica | 890300431 | Valle del Cauca | Yumbo | YUMBO | MUNICIPIO DE YUMBO | 3.5450053 | -76.4931926 | 982 | SL06
Frt11054 | COLGATE PALMOLIVE | EMPRESAS MUNICIPALES DE CALI E.I.C.E. E.S.P. - COMERCIALIZADOR. | 01/12/1996 | 1.0383 | 2350327 | 890300546 | 34.5 | 3 | 2 | EMPRESAS MUNICIPALES DE CALI E.I.C.E. E.S.P. - COMERCIALIZADOR | 20/05/2008 | EMPRESAS MUNICIPALES DE CALI E.I.C.E. E.S.P. - COMERCIALIZADOR | EMPRESAS MUNICIPALES DE CALI E.I.C.E. E.S.P. - DISTRIBUIDOR |  | EMPRESAS MUNICIPALES DE CALI E.I.C.E. E.S.P. - COMERCIALIZADOR | EMPRESAS MUNICIPALES DE CALI E.I.C.E. E.S.P. - COMERCIALIZADOR | No Regulado | CGM EMCALI (comercializador) |  |  |  |  | 63082028 | ITRON | 0.5 S | 0.5 | 0.5 | 28/04/2015 | EMPRESAS MUNICIPALES DE CALI EICE E.S.P. - EMCALI (12-LAC-001) | 13/03/2019 | 2019-06-13 | 63082029 | ITRON | 29/08/2015 | EMPRESAS MUNICIPALES DE CALI EICE E.S.P. - EMCALI (12-LAC-001) | 01/04/2019 | 2019-06-13 | No | 0 |  | No |  | 0 | 0 | 0 | 2023 | INDUSTRIAS MANUFACTURERAS | Fabricación de jabones y detergentes, preparados para limpiar y pulir; perfumes y preparados de tocador | 890300546 | Valle del Cauca | Cali | SANTIAGO DE CALI, DISTRITO ESPECIAL, DEPORTIVO, CULTURAL, TURÍSTICO, EMPRESARIAL Y DE SERVICIOS | Cr1 40-108 | 3.4372201 | -76.5224991 | 1018 | SL08
Frt11055 | LABORATORIOS BAXTER S.A. | EMPRESAS MUNICIPALES DE CALI E.I.C.E. E.S.P. - COMERCIALIZADOR. | 01/01/1997 | 1.0383 | SIN NIU | 8903002920 | 34.5 | 3 | 2 | ISAGEN S.A. E.S.P. - COMERCIALIZADOR | 01/06/2005 | ISAGEN S.A. E.S.P. - COMERCIALIZADOR | EMPRESAS MUNICIPALES DE CALI E.I.C.E. E.S.P. - DISTRIBUIDOR |  | EMPRESAS MUNICIPALES DE CALI E.I.C.E. E.S.P. - COMERCIALIZADOR | ISAGEN S.A. E.S.P. - COMERCIALIZADOR | No Regulado | CGM ISAGEN COMERCIALIZADOR | Frt36456 | Prd01593 | LABORATORIOS BAXTER | JULIA - RD S.A. E.S.P. - COMERCIALIZADOR | 51380641 | Landis + Gyr | 0.5 S | 0.5 S | 0.5 | 16/06/2016 | VERITEST LTDA (10-LAC-032) | 18/01/2016 | 2016-06-16 | 51380642 | LANDIS+Gyr | 16/06/2016 | VERITEST LTDA (10-LAC-032) | 18/01/2016 | 2016-06-16 | No | 0 |  | No |  | 0 | 0 | 0 | 2100 | INDUSTRIAS MANUFACTURERAS | Fabricación de productos farmacéuticos, sustancias químicas medicinales y productos botánicos de uso farmacéutico | 8903002920 | Valle del Cauca | Cali | SANTIAGO DE CALI, DISTRITO ESPECIAL, DEPORTIVO, CULTURAL, TURÍSTICO, EMPRESARIAL Y DE SERVICIOS | CALLE 36 # 2C-22 | 3.461959 | -76.512813 | 1018 | SL10
Frt11056 | SONOCO DE COLOMBIA LTDA (CRA 7) | EMPRESAS MUNICIPALES DE CALI E.I.C.E. E.S.P. - COMERCIALIZADOR. | 01/01/1997 | 1.0383 | 1458134 | 8903026090 | 34.5 | 3 | 2 | ENEL COLOMBIA SA ESP - COMERCIALIZADOR | 01/01/2015 | DISTRIBUIDORA Y COMERCIALIZADORA DE ENERGIA ELECTRICA S.A. E.S.P. - COMERCIALIZADOR | EMPRESAS MUNICIPALES DE CALI E.I.C.E. E.S.P. - DISTRIBUIDOR |  | EMPRESAS MUNICIPALES DE CALI E.I.C.E. E.S.P. - COMERCIALIZADOR | ENEL COLOMBIA SA ESP - COMERCIALIZADOR | No Regulado | CGM EMGESA (comercializador) | Frt43960 | Prd02425 | Sonoco de Colombia | ENEL COLOMBIA SA ESP - COMERCIALIZADOR | 02892760 | ELSTER | 0.5 S | 0.5s | 0.5 | 29/08/2020 | ELGAMA SISTEMOS DE COLOMBIA LTDA. - ELGSIS LTDA. (10-LAC-047) | 08/09/2022 | 2023-04-04 | 02892325 | ELSTER | 20/12/2017 | METROBIT LTDA. (11-LAC-045) | 21/07/2020 | 2020-08-29 | No | 0 |  | No |  | 0 | 0 | 0 | 1702 | INDUSTRIAS MANUFACTURERAS | Fabricación de papel y cartón ondulado (corrugado); fabricación de envases, empaques y de embalajes de papel y cartón | 8903026090 | Valle del Cauca | Cali | SANTIAGO DE CALI, DISTRITO ESPECIAL, DEPORTIVO, CULTURAL, TURÍSTICO, EMPRESARIAL Y DE SERVICIOS | CARRERA 7 # 34-120 | 3.414414 | -76.521565 | 926 | SL12
Frt11057 | PTO MALLARINO SL | EMPRESAS MUNICIPALES DE CALI E.I.C.E. E.S.P. - COMERCIALIZADOR. | 11/06/1997 | 1.0383 | 1458081 | 1111111111 | 34.5 | 3 | 2 | EMPRESAS MUNICIPALES DE CALI E.I.C.E. E.S.P. - COMERCIALIZADOR | 20/05/2008 | EMPRESAS MUNICIPALES DE CALI E.I.C.E. E.S.P. - COMERCIALIZADOR | EMPRESAS MUNICIPALES DE CALI E.I.C.E. E.S.P. - DISTRIBUIDOR |  | EMPRESAS MUNICIPALES DE CALI E.I.C.E. E.S.P. - COMERCIALIZADOR | EMPRESAS MUNICIPALES DE CALI E.I.C.E. E.S.P. - COMERCIALIZADOR | No Regulado | CGM EMCALI (comercializador) | Frt39959 | Prd02160 | EMCALI_PTOMALLARINO_SL | PLUSENERGY S.A.S. E.S.P. - COMERCIALIZADOR | 62053266 | ITRON | 0.5s | 0.5 | 0.5 | 09/03/2021 | EMPRESAS MUNICIPALES DE CALI EICE E.S.P. - EMCALI (12-LAC-001) | 29/08/2018 | 2021-03-09 | 62053267 | ITRON | 09/03/2021 | EMPRESAS MUNICIPALES DE CALI EICE E.S.P. - EMCALI (12-LAC-001) | 21/11/2017 | 2021-03-09 | No | 0 |  | No |  | 0 | 0 | 0 | 3514 | SUMINISTRO DE ELECTRICIDAD, GAS, VAPOR Y AIRE ACONDICIONADO | Comercialización de energía eléctrica | 1111111111 | Valle del Cauca | Cali | SANTIAGO DE CALI, DISTRITO ESPECIAL, DEPORTIVO, CULTURAL, TURÍSTICO, EMPRESARIAL Y DE SERVICIOS | Carrera 15 Calle 75 | 3.4372201 | -76.5224991 | 1018 | SL14
Frt11062 | MULTIPARTES II LTDA | EMPRESAS MUNICIPALES DE CALI E.I.C.E. E.S.P. - COMERCIALIZADOR. | 01/01/1998 | 1.0442 | 2350130 | 805007411 | 13.2 | 2 | 2 | EMPRESAS MUNICIPALES DE CALI E.I.C.E. E.S.P. - COMERCIALIZADOR | 16/06/2012 | EMPRESAS MUNICIPALES DE CALI E.I.C.E. E.S.P. - COMERCIALIZADOR | EMPRESAS MUNICIPALES DE CALI E.I.C.E. E.S.P. - DISTRIBUIDOR |  | EMPRESAS MUNICIPALES DE CALI E.I.C.E. E.S.P. - COMERCIALIZADOR | EMPRESAS MUNICIPALES DE CALI E.I.C.E. E.S.P. - COMERCIALIZADOR | No Regulado | CGM EMCALI (comercializador) |  |  |  |  | 55050424 | ITRON | 0.5 S | 0.2 | 0.5 | 12/04/2019 | EMPRESAS MUNICIPALES DE CALI EICE E.S.P. - EMCALI (12-LAC-001) | 27/08/2019 | 2020-09-10 | 59045757 | LANDIS + GYR | 24/07/2016 | EMPRESAS MUNICIPALES DE CALI EICE E.S.P. - EMCALI (12-LAC-001) | 05/05/2022 | 2022-08-25 | No | 0 |  | No |  | 0 | 0 | 0 | 2930 | INDUSTRIAS MANUFACTURERAS | Fabricación de partes, piezas (autopartes) y accesorios (lujos) para vehículos automotores | 805007411 | Valle del Cauca | Cali | SANTIAGO DE CALI, DISTRITO ESPECIAL, DEPORTIVO, CULTURAL, TURÍSTICO, EMPRESARIAL Y DE SERVICIOS | Cra 2 # 21-84 | 3.4372201 | -76.5224991 | 1018 | SL25
Frt11063 | J.G.B. S. A. | EMPRESAS MUNICIPALES DE CALI E.I.C.E. E.S.P. - COMERCIALIZADOR. | 01/01/1998 | 1.0383 | 2350133 | 805007411 | 34.5 | 3 | 2 | EMPRESAS MUNICIPALES DE CALI E.I.C.E. E.S.P. - COMERCIALIZADOR | 09/06/2012 | EMPRESAS MUNICIPALES DE CALI E.I.C.E. E.S.P. - COMERCIALIZADOR | EMPRESAS MUNICIPALES DE CALI E.I.C.E. E.S.P. - DISTRIBUIDOR |  | EMPRESAS MUNICIPALES DE CALI E.I.C.E. E.S.P. - COMERCIALIZADOR | EMPRESAS MUNICIPALES DE CALI E.I.C.E. E.S.P. - COMERCIALIZADOR | No Regulado | CGM EMCALI (comercializador) |  |  |  |  | 50112154 | ITRON | 0.5 S | 0.5 S | 0.5 | 29/03/2012 | EMPRESAS MUNICIPALES DE CALI EICE E.S.P. - EMCALI (12-LAC-001) | 02/06/2016 | 2016-07-31 | 66613694 | ISKRA | 31/07/2016 | EMPRESAS MUNICIPALES DE CALI EICE E.S.P. - EMCALI (12-LAC-001) | 27/05/2016 | 2016-07-31 | No | 0 |  | No |  | 0 | 0 | 0 | 2100 | INDUSTRIAS MANUFACTURERAS | Fabricación de productos farmacéuticos, sustancias químicas medicinales y productos botánicos de uso farmacéutico | 805007411 | Valle del Cauca | Cali | SANTIAGO DE CALI, DISTRITO ESPECIAL, DEPORTIVO, CULTURAL, TURÍSTICO, EMPRESARIAL Y DE SERVICIOS | Cra 5 # 23-82 | 3.4372201 | -76.5224991 | 1018 | SL29
Frt11069 | ALMACENES EXITO S.A. - SAN FERNANDO | EMPRESAS MUNICIPALES DE CALI E.I.C.E. E.S.P. - COMERCIALIZADOR. | 04/03/1997 | 1.0442 | 11588498 | 8909006089 | 13.2 | 2 | 3 | ENEL COLOMBIA SA ESP - COMERCIALIZADOR | 01/04/2019 | EMPRESAS PUBLICAS DE MEDELLIN E.S.P. - COMERCIALIZADOR | EMPRESAS MUNICIPALES DE CALI E.I.C.E. E.S.P. - DISTRIBUIDOR |  | EMPRESAS MUNICIPALES DE CALI E.I.C.E. E.S.P. - COMERCIALIZADOR | ENEL COLOMBIA SA ESP - COMERCIALIZADOR | No Regulado | CGM EMGESA (comercializador) | Frt31298 | Prd01080 | EXITO SAN FERNANDO | JULIA - RD S.A. E.S.P. - COMERCIALIZADOR | 2923386 | ELSTER | 0.5s | 0.5s | 0.5 | 11/11/2020 | ELGAMA SISTEMOS DE COLOMBIA LTDA. - ELGSIS LTDA. (10-LAC-047) | 12/10/2023 | 2024-01-01 |  |  | 01/01/1900 |  |  | 0 | No | 0 |  | Sí |  | 0 | 0 | 0 | 4711 | COMERCIO AL POR MAYOR Y AL POR MENOR; REPARACIÓN DE VEHÍCULOS AUTOMOTORES Y MOTOCICLETAS | Comercio al por menor en establecimientos no especializados con surtido compuesto principalmente por alimentos, bebidas o tabaco | 8909006089 | Valle del Cauca | Cali | SANTIAGO DE CALI, DISTRITO ESPECIAL, DEPORTIVO, CULTURAL, TURÍSTICO, EMPRESARIAL Y DE SERVICIOS | CALLE 5 CON CARRERA 38 | 10.384986 | -75.496431 | 926 | SR02
Frt11120 | LA 14 NO.27 TULUA | EMPRESAS MUNICIPALES DE CALI E.I.C.E. E.S.P. - COMERCIALIZADOR. | 28/11/1997 | 1.0439 | 3166438 | 8903003461 | 13.2 | 2 | 2 | EMPRESAS MUNICIPALES DE CALI E.I.C.E. E.S.P. - COMERCIALIZADOR | 01/01/2014 | ENEL COLOMBIA SA ESP - COMERCIALIZADOR | COMPAÑIA DE ELECTRICIDAD DE TULUA S.A. E.S.P. - DISTRIBUIDOR |  | COMPAÑIA DE ELECTRICIDAD DE TULUA S.A. E.S.P. - COMERCIALIZADOR | EMPRESAS MUNICIPALES DE CALI E.I.C.E. E.S.P. - COMERCIALIZADOR | No Regulado | CGM EMCALI (comercializador) |  |  |  |  | 4628703 | EMH | 0.5 S | 0.3 | 0.5 | 16/02/2001 | COLOMBIA MULTISERVICIOS S.A.S. - CAM MULTISERVICIOS (11-LAC-055) | 26/02/2015 | 2015-05-03 | 59003333 | itron | 22/12/2016 | VERITEST LTDA (10-LAC-032) | 21/10/2015 | 2016-12-22 | No | 0 |  | No |  | 0 | 0 | 0 | 4711 | COMERCIO AL POR MAYOR Y AL POR MENOR; REPARACIÓN DE VEHÍCULOS AUTOMOTORES Y MOTOCICLETAS | Comercio al por menor en establecimientos no especializados con surtido compuesto principalmente por alimentos, bebidas o tabaco | 8903003461 | Valle del Cauca | Tulua | TULUÁ | CARRERA 40 # 36-00 | 4.0846601 | -76.1953583 | 973 | TUL1
Frt11130 | LLOREDA GRASAS | EMPRESAS MUNICIPALES DE CALI E.I.C.E. E.S.P. - COMERCIALIZADOR. | 01/12/1996 | 1.0383 | 1458094 | 8903016025 | 34.5 | 3 | 2 | ISAGEN S.A. E.S.P. - COMERCIALIZADOR | 01/01/2010 | EMPRESAS MUNICIPALES DE CALI E.I.C.E. E.S.P. - COMERCIALIZADOR | EMPRESAS MUNICIPALES DE CALI E.I.C.E. E.S.P. - DISTRIBUIDOR |  | EMPRESAS MUNICIPALES DE CALI E.I.C.E. E.S.P. - COMERCIALIZADOR | ISAGEN S.A. E.S.P. - COMERCIALIZADOR | No Regulado | CGM ISAGEN COMERCIALIZADOR | Frt53754 | Prd01525 | LLOREDA YUMBO | DEPI ENERGY S.A.S. E.S.P. - COMERCIALIZADOR | 51109794 | Landis + Gyr | 0.5 S | 0.5 S | 0.5 | 19/06/2016 | VERITEST LTDA (10-LAC-032) | 10/09/2015 | 2016-06-19 | 51380637 | LANDIS+Gyr | 19/06/2016 | VERITEST LTDA (10-LAC-032) | 15/01/2016 | 2016-06-19 | No | 0 |  | No |  | 0 | 0 | 0 | 1030 | INDUSTRIAS MANUFACTURERAS | Elaboración de aceites y grasas de origen vegetal y animal | 8903016025 | Valle del Cauca | Yumbo | YUMBO | CALLE 15 # 28-370 ACOPI YUMBO | 3.520317 | -76.501163 | 948 | YB01
Frt11131 | ALUMINIO NACIONAL S.A. - ALUMINA S.A. | EMPRESAS MUNICIPALES DE CALI E.I.C.E. E.S.P. - COMERCIALIZADOR. | 01/12/1996 | 1.0383 | 11732787 | 8903002139 | 34.5 | 3 | 2 | CELSIA COLOMBIA S.A. E.S.P. - COMERCIALIZADOR | 16/03/2017 | ISAGEN S.A. E.S.P. - COMERCIALIZADOR | EMPRESAS MUNICIPALES DE CALI E.I.C.E. E.S.P. - DISTRIBUIDOR |  | EMPRESAS MUNICIPALES DE CALI E.I.C.E. E.S.P. - COMERCIALIZADOR | CELSIA COLOMBIA S.A. E.S.P. - COMERCIALIZADOR | No Regulado | CGM CELSIA (comercializador) |  |  |  |  | 84540553 | ITRON | 0.5 S | 0.5 S | 0.5 | 11/06/2016 | CELSIA COLOMBIA S.A. E.S.P. - EPSA E.S.P. (10-LAC-069) | 27/08/2021 | 2022-05-26 | 84540619 | ITRON | 11/06/2016 | CELSIA COLOMBIA S.A. E.S.P. - EPSA E.S.P. (10-LAC-069) | 27/08/2021 | 2022-05-26 | No | 0 |  | No |  | 0 | 0 | 0 | 2599 | INDUSTRIAS MANUFACTURERAS | Fabricación de otros productos elaborados de metal n.c.p. | 8903002139 | Valle del Cauca | Cali | SANTIAGO DE CALI, DISTRITO ESPECIAL, DEPORTIVO, CULTURAL, TURÍSTICO, EMPRESARIAL Y DE SERVICIOS | CARRERA 32 # 11-101 URBANIZACIÓN ACOPI | 3.569045 | -76.485738 | 1020 | YB03
Frt11132 | CEMENTOS ARGOS S.A. (CEMYUMBO PTO ISACC) | EMPRESAS MUNICIPALES DE CALI E.I.C.E. E.S.P. - COMERCIALIZADOR. | 01/12/1996 | 1.0383 | 11588478 | 8901002510 | 34.5 | 3 | 2 | ISAGEN S.A. E.S.P. - COMERCIALIZADOR | 16/08/2008 | ISAGEN S.A. E.S.P. - COMERCIALIZADOR | EMPRESAS MUNICIPALES DE CALI E.I.C.E. E.S.P. - DISTRIBUIDOR |  | EMPRESAS MUNICIPALES DE CALI E.I.C.E. E.S.P. - COMERCIALIZADOR | ISAGEN S.A. E.S.P. - COMERCIALIZADOR | No Regulado | CGM ISAGEN COMERCIALIZADOR |  |  |  |  | 84113872. | ITRON | 0.2s | 0.2 | 0.5 | 30/09/2018 | CELSIA COLOMBIA S.A. E.S.P. - EPSA E.S.P. (10-LAC-069) | 15/02/2021 | 2021-05-30 | .84113869 | ITRON | 30/09/2018 | CELSIA COLOMBIA S.A. E.S.P. - EPSA E.S.P. (10-LAC-069) | 31/01/2021 | 2021-05-30 | No | 0 |  | No |  | 0 | 0 | 0 | 2394 | INDUSTRIAS MANUFACTURERAS | Fabricación de cemento, cal y yeso | 8901002510 | Valle del Cauca | Yumbo | YUMBO | CR 19 # 12-132 VIA CALI - YUMBO | 3.567359 | -76.485143 | 948 | YB04
Frt11133 | CEMENTOS ARGOS S.A. (VIA PANORAMA 1) | EMPRESA DE ENERGIA DE CALI S.A. E.S.P. - COMERCIALIZADOR | 01/12/1996 | 1.0383 | 11588477 | 8901002510 | 34.5 | 3 | 2 | ISAGEN S.A. E.S.P. - COMERCIALIZADOR | 26/09/2007 | ISAGEN S.A. E.S.P. - COMERCIALIZADOR | EMPRESAS MUNICIPALES DE CALI E.I.C.E. E.S.P. - DISTRIBUIDOR |  | EMPRESAS MUNICIPALES DE CALI E.I.C.E. E.S.P. - COMERCIALIZADOR | ISAGEN S.A. E.S.P. - COMERCIALIZADOR | No Regulado | CGM ISAGEN COMERCIALIZADOR | Frt53392 | Prd01522 | ARGOS YUMBO | DEPI ENERGY S.A.S. E.S.P. - COMERCIALIZADOR | 32271819 | Landis + Gyr | 0.5 S | 0.5 S | 0.5 | 19/06/2016 | INPEL S.A. (10-LAC-054) | 29/05/2018 | 2018-06-25 | 32271843 | LANDIS+Gyr | 19/06/2016 | VERITEST LTDA (10-LAC-032) | 14/03/2016 | 2017-09-23 | No | 0 |  | No |  | 0 | 0 | 0 | 2394 | INDUSTRIAS MANUFACTURERAS | Fabricación de cemento, cal y yeso | 8901002510 | Valle del Cauca | Yumbo | YUMBO | KM 10 - VIA YUMBO MULALO | 3.629517 | -76.471088 | 948 | YB04
Frt11134 | GOODYEAR DE COLOMBIA S.A. | EMPRESAS MUNICIPALES DE CALI E.I.C.E. E.S.P. - COMERCIALIZADOR. | 01/12/1996 | 1.0383 | 11731693 | 8600048559 | 34.5 | 3 | 2 | CELSIA COLOMBIA S.A. E.S.P. - COMERCIALIZADOR | 01/09/2020 | AES COLOMBIA & CIA. S.C.A. E.S.P. - COMERCIALIZADOR | EMPRESAS MUNICIPALES DE CALI E.I.C.E. E.S.P. - DISTRIBUIDOR |  | EMPRESAS MUNICIPALES DE CALI E.I.C.E. E.S.P. - COMERCIALIZADOR | CELSIA COLOMBIA S.A. E.S.P. - COMERCIALIZADOR | No Regulado | CGM CELSIA (comercializador) |  |  |  |  | 84371105 | ITRON | 0.5 S | 0.5 S | 0.5 | 06/06/2012 | CELSIA COLOMBIA S.A. E.S.P. - EPSA E.S.P. (10-LAC-069) | 06/02/2020 | 2021-04-03 | 84371099 | ITRON | 01/09/2015 | CELSIA COLOMBIA S.A. E.S.P. - EPSA E.S.P. (10-LAC-069) | 06/02/2020 | 2021-04-03 | No | 0 |  | No |  | 0 | 0 | 0 | 2211 | INDUSTRIAS MANUFACTURERAS | Fabricación de llantas y neumáticos de caucho | 8600048559 | Valle del Cauca | Yumbo | ARROYOHONDO | CLL 10 # D15-39 CORREGIMIENTO DE ARROYOHONDO | 3.3407 | -76.2948 | 1074 | YB06
Frt11135 | JOHNSON Y JOHNSON | EMPRESAS MUNICIPALES DE CALI E.I.C.E. E.S.P. - COMERCIALIZADOR. | 01/01/1997 | 1.0383 | 11588511 | 8901018159 | 34.5 | 3 | 2 | ISAGEN S.A. E.S.P. - COMERCIALIZADOR | 01/06/2005 | ISAGEN S.A. E.S.P. - COMERCIALIZADOR | EMPRESAS MUNICIPALES DE CALI E.I.C.E. E.S.P. - DISTRIBUIDOR |  | EMPRESAS MUNICIPALES DE CALI E.I.C.E. E.S.P. - COMERCIALIZADOR | ISAGEN S.A. E.S.P. - COMERCIALIZADOR | No Regulado | CGM ISAGEN COMERCIALIZADOR |  |  |  |  | 54093929 | LANDIS + GYR | 0.5 S | 0.5 S | 0.5 | 12/06/2016 | INPEL S.A. (10-LAC-054) | 04/10/2022 | 2022-11-05 | 54093930 | LANDIS+Gyr | 12/06/2016 | INPEL S.A. (10-LAC-054) | 04/10/2022 | 2022-11-05 | No | 0 |  | No |  | 0 | 0 | 0 | 2023 | INDUSTRIAS MANUFACTURERAS | Fabricación de jabones y detergentes, preparados para limpiar y pulir; perfumes y preparados de tocador | 8901018159 | Valle del Cauca | Yumbo | YUMBO | CALLE 15 # 31-146 | 3.513657 | -76.505166 | 948 | YB09
Frt11136 | CARVAJAL EDUCACIÓN PRINCIPAL | EMPRESAS MUNICIPALES DE CALI E.I.C.E. E.S.P. - COMERCIALIZADOR. | 01/01/1997 | 1.0383 | 11737564 | 9004830141 | 34.5 | 3 | 2 | ENEL COLOMBIA SA ESP - COMERCIALIZADOR | 01/07/2015 | EMPRESAS MUNICIPALES DE CALI E.I.C.E. E.S.P. - COMERCIALIZADOR | EMPRESAS MUNICIPALES DE CALI E.I.C.E. E.S.P. - DISTRIBUIDOR |  | EMPRESAS MUNICIPALES DE CALI E.I.C.E. E.S.P. - COMERCIALIZADOR | ENEL COLOMBIA SA ESP - COMERCIALIZADOR | No Regulado | CGM EMGESA (comercializador) |  |  |  |  | 84339835 | ITRON | 0.5s | 0.5s | 0.5 | 01/05/2019 | INPEL S.A. (10-LAC-054) | 17/12/2019 | 2020-01-12 | 84339836 | ITRON | 01/05/2019 | INPEL S.A. (10-LAC-054) | 17/12/2019 | 2020-01-12 | No | 0 |  | Sí |  | 0 | 0 | 0 | 2229 | INDUSTRIAS MANUFACTURERAS | Fabricación de artículos de plástico n.c.p. | 9004830141 | Valle del Cauca | Yumbo | YUMBO | CALLE 15 # 32-234 | 4.650173 | -74.1073590032 | 995 | YB10
Frt11137 | ETERNIT PACIFICO | EMPRESAS MUNICIPALES DE CALI E.I.C.E. E.S.P. - COMERCIALIZADOR. | 01/01/1997 | 1.0383 | 11588495 | 8903018291 | 34.5 | 3 | 2 | AES COLOMBIA & CIA. S.C.A. E.S.P. - COMERCIALIZADOR | 01/01/2019 | ENEL COLOMBIA SA ESP - COMERCIALIZADOR | EMPRESAS MUNICIPALES DE CALI E.I.C.E. E.S.P. - DISTRIBUIDOR |  | EMPRESAS MUNICIPALES DE CALI E.I.C.E. E.S.P. - COMERCIALIZADOR | AES COLOMBIA & CIA. S.C.A. E.S.P. - COMERCIALIZADOR | No Regulado | CGM TELMETERGY LTDA (comercializador) | Frt50880 | Prd02974 | ETERNIT | SMARTEN S.A.S. E.S.P. - COMERCIALIZADOR | 2909997 | ELSTER | 0.5 S | 0.5s | 0.5 | 24/11/2020 | ELGAMA SISTEMOS DE COLOMBIA LTDA. - ELGSIS LTDA. (10-LAC-047) | 15/01/2022 | 2022-08-30 | 2910001 | ELSTER | 14/12/2015 | ELGAMA SISTEMOS DE COLOMBIA LTDA. - ELGSIS LTDA. (10-LAC-047) | 15/01/2022 | 2022-08-30 | No | 0 |  | No |  | 0 | 0 | 0 | 2395 | INDUSTRIAS MANUFACTURERAS | Fabricación de artículos de hormigón, cemento y yeso | 8903018291 | Valle del Cauca | Yumbo | YUMBO | BARRIO PUERTO ISAACS YUMBO VALLE | 3.56187305555555 | -76.4847761111111 | 953 | YB11
Frt11138 | TECNOQUIMICAS S.A. - TQ S.A. | EMPRESAS MUNICIPALES DE CALI E.I.C.E. E.S.P. - COMERCIALIZADOR. | 01/01/1997 | 1.0383 | 11873006 | 8903004665 | 34.5 | 3 | 2 | CELSIA COLOMBIA S.A. E.S.P. - COMERCIALIZADOR | 01/09/2010 | EMPRESAS MUNICIPALES DE CALI E.I.C.E. E.S.P. - COMERCIALIZADOR | EMPRESAS MUNICIPALES DE CALI E.I.C.E. E.S.P. - DISTRIBUIDOR |  | EMPRESAS MUNICIPALES DE CALI E.I.C.E. E.S.P. - COMERCIALIZADOR | CELSIA COLOMBIA S.A. E.S.P. - COMERCIALIZADOR | No Regulado | CGM CELSIA (comercializador) |  |  |  |  | 02931797 | ELSTER | 0.5 S | 0.5s | 0.5 | 30/06/2021 | CELSIA COLOMBIA S.A. E.S.P. - EPSA E.S.P. (10-LAC-069) | 22/02/2023 | 2023-09-18 | 02931798 | ELSTER | 10/01/2019 | CELSIA COLOMBIA S.A. E.S.P. - EPSA E.S.P. (10-LAC-069) | 22/02/2023 | 2023-09-18 | No | 0 |  | No |  | 0 | 0 | 0 | 2023 | INDUSTRIAS MANUFACTURERAS | Fabricación de jabones y detergentes, preparados para limpiar y pulir; perfumes y preparados de tocador | 8903004665 | Valle del Cauca | Yumbo | YUMBO | CALLE 15 # 38-90, URBANIZACION INDUSTRIAL ACOPI, YUMBO | 3.3096 | -76.3007 | 955 | YB12
Frt11141 | PLASTICOS ESPECIALES | EMPRESAS MUNICIPALES DE CALI E.I.C.E. E.S.P. - COMERCIALIZADOR. | 11/03/1997 | 1.0383 | 13005871 | 8903078851 | 34.5 | 3 | 2 | ENEL COLOMBIA SA ESP - COMERCIALIZADOR | 01/06/2015 | EMPRESAS MUNICIPALES DE CALI E.I.C.E. E.S.P. - COMERCIALIZADOR | EMPRESAS MUNICIPALES DE CALI E.I.C.E. E.S.P. - DISTRIBUIDOR |  | EMPRESAS MUNICIPALES DE CALI E.I.C.E. E.S.P. - COMERCIALIZADOR | ENEL COLOMBIA SA ESP - COMERCIALIZADOR | No Regulado | CGM EMGESA (comercializador) | Frt58060 | Prd04731 | PLASTICOS_ESPECIALES | ENERXIA COLOMBIA SAS ESP - COMERCIALIZADOR | 02923608 | ELSTER | 0.5s | 0.5s | 0.5 | 22/03/2020 | COLOMBIA MULTISERVICIOS S.A.S. - CAM MULTISERVICIOS (11-LAC-055) | 25/11/2022 | 2023-03-20 | 02892331 | ELSTER | 22/12/2019 | METROBIT LTDA. (11-LAC-045) | 24/02/2020 | 2020-03-22 | No | 0 |  | No |  | 0 | 0 | 0 | 2229 | INDUSTRIAS MANUFACTURERAS | Fabricación de artículos de plástico n.c.p. | 8903078851 | Valle del Cauca | Yumbo | YUMBO | CALLE 15 # 29-69 ACOPI YUMBO | 4.650173 | -73.9120912065 | 995 | YB16
Frt11142 | FANALCA S.A | EMPRESAS MUNICIPALES DE CALI E.I.C.E. E.S.P. - COMERCIALIZADOR. | 03/04/1997 | 1.0383 | 11622706 | 8903018861 | 34.5 | 3 | 2 | ENEL COLOMBIA SA ESP - COMERCIALIZADOR | 01/01/2018 | VATIA S.A. E.S.P. - COMERCIALIZADOR | EMPRESAS MUNICIPALES DE CALI E.I.C.E. E.S.P. - DISTRIBUIDOR |  | EMPRESAS MUNICIPALES DE CALI E.I.C.E. E.S.P. - COMERCIALIZADOR | ENEL COLOMBIA SA ESP - COMERCIALIZADOR | No Regulado | CGM EMGESA (comercializador) | Frt59779 | Prd04772 | Fanalca | ENERXIA COLOMBIA SAS ESP - COMERCIALIZADOR | 84440277 | ITRON | 0.5 S | 0.5 S | 0.5 | 20/01/2018 | METROBIT LTDA. (11-LAC-045) | 24/02/2020 | 2020-08-06 | 02918933 | ELSTER | 24/02/2018 | COLOMBIA MULTISERVICIOS S.A.S. - CAM MULTISERVICIOS (11-LAC-055) | 08/07/2022 | 2022-09-20 | No | 0 |  | No |  | 0 | 0 | 0 | 3091 | INDUSTRIAS MANUFACTURERAS | Fabricación de motocicletas | 8903018861 | Valle del Cauca | Yumbo | YUMBO | CLL 13 # 31A-80 ARROYOHONDO | 3.532349 | -74.0234539659 | 995 | YB17
Frt11143 | PLASTICOS RIMAX | EMPRESAS MUNICIPALES DE CALI E.I.C.E. E.S.P. - COMERCIALIZADOR. | 01/05/1997 | 1.0383 | 11873019 | 8903007946 | 34.5 | 3 | 2 | ENEL COLOMBIA SA ESP - COMERCIALIZADOR | 01/09/2010 | EMPRESAS MUNICIPALES DE CALI E.I.C.E. E.S.P. - COMERCIALIZADOR | EMPRESAS MUNICIPALES DE CALI E.I.C.E. E.S.P. - DISTRIBUIDOR |  | EMPRESAS MUNICIPALES DE CALI E.I.C.E. E.S.P. - COMERCIALIZADOR | ENEL COLOMBIA SA ESP - COMERCIALIZADOR | No Regulado | CGM EMGESA (comercializador) | Frt54424 | Prd02057 | PLASTICOS RIMAX | DEPI ENERGY S.A.S. E.S.P. - COMERCIALIZADOR | MJ-1302A966-03 | SCHNEIDER ELECTRIC | 0.2 S | 0.2 | 0.5 | 03/04/2016 | DIGITRÓN LTDA. (10-LAC-025) | 15/11/2019 | 2019-12-04 | 02927815 | ELSTER | 03/04/2016 | COLOMBIA MULTISERVICIOS S.A.S. - CAM MULTISERVICIOS (11-LAC-055) | 23/08/2023 | 2024-02-17 | No | 0 |  | No |  | 0 | 0 | 0 | 2229 | INDUSTRIAS MANUFACTURERAS | Fabricación de artículos de plástico n.c.p. | 8903007946 | Valle del Cauca | Yumbo | YUMBO | CARRERA 25 # 13-440 AUTOPISTA CALI YUMBO | 3.528969 | -74.1073590032 | 995 | YB18
Frt11144 | ORGANIZACION SOLARTE & CIA S.C.A. | EMPRESAS MUNICIPALES DE CALI E.I.C.E. E.S.P. - COMERCIALIZADOR. | 29/01/2000 | 1.0383 | 11588476 | 8001464256 | 34.5 | 3 | 2 | EMPRESAS PUBLICAS DE MEDELLIN E.S.P. - COMERCIALIZADOR | 21/02/2006 | DISTRIBUIDORA Y COMERCIALIZADORA DE ENERGIA ELECTRICA S.A. E.S.P. - COMERCIALIZADOR | EMPRESAS MUNICIPALES DE CALI E.I.C.E. E.S.P. - DISTRIBUIDOR |  | EMPRESAS MUNICIPALES DE CALI E.I.C.E. E.S.P. - COMERCIALIZADOR | EMPRESAS PUBLICAS DE MEDELLIN E.S.P. - COMERCIALIZADOR | No Regulado | CGM EPM (comercializador) |  |  |  |  | 54119187 | LANDIS | 0.5s | 0.5 S | 0.5 | 10/02/2020 | EMPRESAS PÚBLICAS DE MEDELLÍN E.S.P. - EEPPM (15-LAC-031) | 16/11/2019 | 2020-02-10 | 54119189 | LANDIS | 10/02/2020 | EMPRESAS PÚBLICAS DE MEDELLÍN E.S.P. - EEPPM (15-LAC-031) | 16/11/2019 | 2020-02-10 | No | 0 |  | No |  | 0 | 0 | 0 | 1051 | INDUSTRIAS MANUFACTURERAS | Elaboración de productos de molinería | 8001464256 | Valle del Cauca | Yumbo | YUMBO | AUTOPISTA CALI - YUMBO KM. 4 | 3.5880242 | -76.4854637 | 949 | YB19
Frt11146 | TALLERES AUTORIZADOS SA | EMPRESAS MUNICIPALES DE CALI E.I.C.E. E.S.P. - COMERCIALIZADOR. | 01/01/1998 | 1.0383 | 1650018 | 860519235 | 34.5 | 3 | 3 | VATIA S.A. E.S.P. - COMERCIALIZADOR | 27/04/2012 | VATIA S.A. E.S.P. - COMERCIALIZADOR | EMPRESAS MUNICIPALES DE CALI E.I.C.E. E.S.P. - DISTRIBUIDOR |  | EMPRESAS MUNICIPALES DE CALI E.I.C.E. E.S.P. - COMERCIALIZADOR | VATIA S.A. E.S.P. - COMERCIALIZADOR | Regulado | CGM VATIA (comercializador) |  |  |  |  | 02917360 | ELSTER | 0.5 S | 0.3 | 0.2 | 26/03/2018 | COLOMBIA MULTISERVICIOS S.A.S. - CAM MULTISERVICIOS (11-LAC-055) | 10/03/2022 | 2022-07-26 |  |  | 01/01/1900 |  |  | 0 | No | 0 |  | No |  | 0 | 0 | 0 | 4520 | COMERCIO AL POR MAYOR Y AL POR MENOR; REPARACIÓN DE VEHÍCULOS AUTOMOTORES Y MOTOCICLETAS | Mantenimiento y reparación de vehículos automotores | 860519235 | Valle del Cauca | Yumbo | YUMBO | CALLE 70 NORTE # 3N-74 | 3.528969 | -76.499819783 | 998 | YB24
Frt11147 | BSN MEDICAL LIMITADA | EMPRESAS MUNICIPALES DE CALI E.I.C.E. E.S.P. - COMERCIALIZADOR. | 01/01/1998 | 1.0383 | 2350338 | 805007411 | 34.5 | 3 | 2 | EMPRESAS MUNICIPALES DE CALI E.I.C.E. E.S.P. - COMERCIALIZADOR | 03/05/2009 | EMPRESAS MUNICIPALES DE CALI E.I.C.E. E.S.P. - COMERCIALIZADOR | EMPRESAS MUNICIPALES DE CALI E.I.C.E. E.S.P. - DISTRIBUIDOR |  | EMPRESAS MUNICIPALES DE CALI E.I.C.E. E.S.P. - COMERCIALIZADOR | EMPRESAS MUNICIPALES DE CALI E.I.C.E. E.S.P. - COMERCIALIZADOR | No Regulado | CGM EMCALI (comercializador) |  |  |  |  | 55082008 | ITRON | 0.5 S | 0.5s | 0.5 | 25/06/2023 | EMPRESAS MUNICIPALES DE CALI EICE E.S.P. - EMCALI (12-LAC-001) | 03/10/2023 | 2023-10-19 | 59003384 | ITRON | 29/02/2016 | EMPRESAS MUNICIPALES DE CALI EICE E.S.P. - EMCALI (12-LAC-001) | 28/09/2022 | 2023-06-25 | No | 0 |  | No |  | 0 | 0 | 0 | 2100 | INDUSTRIAS MANUFACTURERAS | Fabricación de productos farmacéuticos, sustancias químicas medicinales y productos botánicos de uso farmacéutico | 805007411 | Valle del Cauca | Yumbo | YUMBO | CARRERA 36 # 13-451 | 3.58234 | -76.4914627 | 995 | YB26
Frt11169 | UNIVERSIDAD DEL VALLE (MELENDEZ) | EMPRESAS MUNICIPALES DE CALI E.I.C.E. E.S.P. - COMERCIALIZADOR | 11/06/2011 | 1.0442 | SIN NIU | 8903990106 | 13.2 | 2 | 2 | EMPRESAS MUNICIPALES DE CALI E.I.C.E. E.S.P. - COMERCIALIZADOR | 11/06/2011 | EMPRESAS MUNICIPALES DE CALI E.I.C.E. E.S.P. - COMERCIALIZADOR | EMPRESAS MUNICIPALES DE CALI E.I.C.E. E.S.P. - DISTRIBUIDOR |  | EMPRESAS MUNICIPALES DE CALI E.I.C.E. E.S.P. - COMERCIALIZADOR | EMPRESAS MUNICIPALES DE CALI E.I.C.E. E.S.P. - COMERCIALIZADOR | No Regulado | CGM EMCALI (comercializador) |  |  |  |  | 02832154 | ELSTER | 0.5 S | 0.5 S | 0.5 | 11/06/2011 | EMPRESAS MUNICIPALES DE CALI EICE E.S.P. - EMCALI (12-LAC-001) | 28/08/2019 | 2020-08-13 | 02836866 | ELSTER | 27/11/2017 | COLOMBIA MULTISERVICIOS S.A.S. - CAM MULTISERVICIOS (11-LAC-055) | 23/03/2017 | 2017-11-27 | No | 0 |  | No |  | 0 | 0 | 0 | 8544 | EDUCACIÓN | Educación de universidades | 8903990106 | Valle del Cauca | Cali | SANTIAGO DE CALI, DISTRITO ESPECIAL, DEPORTIVO, CULTURAL, TURÍSTICO, EMPRESARIAL Y DE SERVICIOS | CALLE 13 # 100-00 | 3.4372201 | -76.5224991 | 1018 | 2GZ9
Frt11174 | LA GALERIA Y CIA S.A. | EMPRESAS MUNICIPALES DE CALI E.I.C.E. E.S.P. - COMERCIALIZADOR | 11/06/2011 | 1.0498 | SIN NIU | 8050136536 | 13.2 | 2 | 3 | EMPRESAS MUNICIPALES DE CALI E.I.C.E. E.S.P. - COMERCIALIZADOR | 16/03/2012 | EMPRESAS MUNICIPALES DE CALI E.I.C.E. E.S.P. - COMERCIALIZADOR | EMPRESA DE ENERGIA DE PEREIRA S.A. E.S.P. - DISTRIBUIDOR |  | EMPRESA DE ENERGIA DE PEREIRA S.A. E.S.P. - COMERCIALIZADOR | EMPRESAS MUNICIPALES DE CALI E.I.C.E. E.S.P. - COMERCIALIZADOR | No Regulado | CGM EMCALI (comercializador) |  |  |  |  | 84588502 | ITRON | 0.5 S | 0.5 S | 0.5 | 11/06/2011 | VERITEST LTDA (10-LAC-032) | 13/08/2021 | 2022-04-03 |  |  | 01/01/1900 |  |  | 0 | No | 0 |  | No |  | 0 | 0 | 0 | 4711 | COMERCIO AL POR MAYOR Y AL POR MENOR; REPARACIÓN DE VEHÍCULOS AUTOMOTORES Y MOTOCICLETAS | Comercio al por menor en establecimientos no especializados con surtido compuesto principalmente por alimentos, bebidas o tabaco | 8050136536 | Valle del Cauca | Cartago | CARTAGO | CALLE 14 # 11-19 | 4.7463899 | -75.9116669 | 917 | 2L8F
Frt11180 | MAQUITE S.A | DISTRIBUIDORA Y COMERCIALIZADORA DE ENERGIA ELECTRICA S.A. E.S.P. - COMERCIALIZADOR | 11/06/2011 | 1.0383 | 12337954 | 8000706555 | 0.2 | 1 | 3 | ENERTOTAL S.A. E.S.P. - COMERCIALIZADOR | 13/04/2023 | DISTRIBUIDORA Y COMERCIALIZADORA DE ENERGIA ELECTRICA S.A. E.S.P. - COMERCIALIZADOR | EMPRESAS MUNICIPALES DE CALI E.I.C.E. E.S.P. - DISTRIBUIDOR |  | ENERTOTAL S.A. E.S.P. - COMERCIALIZADOR | ENERTOTAL S.A. E.S.P. - COMERCIALIZADOR | No Regulado | CGM ENERTOTAL (comercializador) |  |  |  |  | 02894928 | ELSTER | 0.5 S | 0.5 S | N/A | 11/06/2011 | INPEL S.A. (10-LAC-054) | 17/06/2020 | 2021-05-16 |  |  | 01/01/1900 |  |  | 0 | No | 0 |  | No | Frt04536 | 0.098378 | 0 | 1.0328 | 5612 | ALOJAMIENTO Y SERVICIOS DE COMIDA | Expendio por autoservicio de comidas preparadas | 8000706555 | Valle del Cauca | Yumbo | YUMBO | CARRERA 37 # 10-303 | 3.4972828 | -76.5169497 | 1860 | 2L8N
Frt11185 | PANADERIA Y PASTELERIA AL HORNO | ENERTOTAL S.A. E.S.P. - COMERCIALIZADOR | 11/06/2011 | 1.1324 | PASOEST | 296647249 | 0.2 | 1 | 4 | CELSIA COLOMBIA S.A. E.S.P. - COMERCIALIZADOR | 26/04/2023 | DISTRIBUIDORA Y COMERCIALIZADORA DE ENERGIA ELECTRICA S.A. E.S.P. - COMERCIALIZADOR | EMPRESAS MUNICIPALES DE CALI E.I.C.E. E.S.P. - DISTRIBUIDOR |  | EMPRESAS MUNICIPALES DE CALI E.I.C.E. E.S.P. - COMERCIALIZADOR | CELSIA COLOMBIA S.A. E.S.P. - COMERCIALIZADOR | Regulado | CGM CELSIA (comercializador) |  |  |  |  | 69534265 | ITRON | 0.2 | N/A | N/A | 01/08/2014 | INPEL S.A. (10-LAC-054) | 06/12/2013 | 2014-08-01 |  |  | 01/01/1900 |  |  | 0 | No | 0 |  | No |  | 0 | 0 | 0 | 1081 | INDUSTRIAS MANUFACTURERAS | Elaboración de productos de panadería | 296647249 | Valle del Cauca | Cali | SANTIAGO DE CALI, DISTRITO ESPECIAL, DEPORTIVO, CULTURAL, TURÍSTICO, EMPRESARIAL Y DE SERVICIOS | CALLE 5 # 30-50 | 3.432951 | -76.542634 | 995 | 2L8S
Frt11191 | EDIFICIO TORRES DE KALUA | VATIA S.A. E.S.P. - COMERCIALIZADOR | 18/06/2011 | 1.1324 | NODISPONIBLE | 8002178516 | 0.2 | 1 | 4 | VATIA S.A. E.S.P. - COMERCIALIZADOR | 18/06/2011 | NA | EMPRESAS MUNICIPALES DE CALI E.I.C.E. E.S.P. - DISTRIBUIDOR |  | EMPRESAS MUNICIPALES DE CALI E.I.C.E. E.S.P. - COMERCIALIZADOR | VATIA S.A. E.S.P. - COMERCIALIZADOR | Regulado | CGM VATIA (comercializador) |  |  |  |  | 13018039 | ND | 0.5 S | 0.5 | N/A | 18/06/2011 | INDUSTRIA ELÉCTRICA DEL CAUCA S.A. - INELCA (12-LAC-042) | 17/03/2011 | 2011-06-18 |  |  | 01/01/1900 |  |  | 0 | Sí | 0.019 |  | No |  | 0 | 0 | 0 | 6810 | ACTIVIDADES INMOBILIARIAS | Actividades inmobiliarias realizadas con bienes propios o arrendados | 8002178516 | Valle del Cauca | Cali | SANTIAGO DE CALI, DISTRITO ESPECIAL, DEPORTIVO, CULTURAL, TURÍSTICO, EMPRESARIAL Y DE SERVICIOS | CALLE 8C # 47-35 | 3.414414 | -76.521565 | 991 | 2L91
Frt11221 | EDIFICIO PRADOS DEL NORTE - PROPIEDAD HORIZONTAL | CELSIA COLOMBIA S.A. E.S.P. - COMERCIALIZADOR | 02/07/2011 | 1.0442 | SIN NIU | 8903099760 | 13.2 | 2 | 3 | ENERBIT S.A.S. E.S.P. - COMERCIALIZADOR | 26/04/2023 | DISTRIBUIDORA Y COMERCIALIZADORA DE ENERGIA ELECTRICA S.A. E.S.P. - COMERCIALIZADOR | EMPRESAS MUNICIPALES DE CALI E.I.C.E. E.S.P. - DISTRIBUIDOR |  | EMPRESAS MUNICIPALES DE CALI E.I.C.E. E.S.P. - COMERCIALIZADOR | ENERBIT S.A.S. E.S.P. - COMERCIALIZADOR | Regulado | CGM ENERBIT |  |  |  |  | 2211700009 | STAR | 0.5 S | 0.2 | 0.5 | 02/07/2011 | INDUSTRIA ELÉCTRICA DEL CAUCA S.A. - INELCA (12-LAC-042) | 19/04/2023 | 2023-12-24 |  |  | 01/01/1900 |  |  | 0 | Sí | 0.019 |  | No |  | 0 | 0 | 0 | 9700 | ACTIVIDADES DE LOS HOGARES INDIVIDUALES EN CALIDAD DE EMPLEADORES; ACTIVIDADES NO DIFERENCIADAS DE LOS HOGARES INDIVIDUALES COMO PRODUCTORES DE BIENES Y SERVICIOS PARA USO PROPIO | Actividades de los hogares individuales como empleadores de personal doméstico | 8903099760 | Valle del Cauca | Cali | SANTIAGO DE CALI, DISTRITO ESPECIAL, DEPORTIVO, CULTURAL, TURÍSTICO, EMPRESARIAL Y DE SERVICIOS | CALLE 38A NORTE # 2E-125 | 3.4744681 | -76.5188262 | 972 | 2BMJ
Frt11235 | ESTACION DE BOMBEO PASO DEL COMERCIO | EMPRESAS MUNICIPALES DE CALI E.I.C.E. E.S.P. - COMERCIALIZADOR | 02/07/2011 | 1.0442 | 12368797 | 8903990034 | 13.2 | 2 | 2 | EMPRESAS MUNICIPALES DE CALI E.I.C.E. E.S.P. - COMERCIALIZADOR | 02/07/2011 | NA | EMPRESAS MUNICIPALES DE CALI E.I.C.E. E.S.P. - DISTRIBUIDOR |  | EMPRESAS MUNICIPALES DE CALI E.I.C.E. E.S.P. - COMERCIALIZADOR | EMPRESAS MUNICIPALES DE CALI E.I.C.E. E.S.P. - COMERCIALIZADOR | No Regulado | CGM EMCALI (comercializador) | Frt54267 | Prd04234 | ESTACION DE BOMBEO PASO DEL COMERCIO | PLUSENERGY S.A.S. E.S.P. - COMERCIALIZADOR | 36127636 | ACTARIS | 0.5 S | 0.5 S | 0.5 | 02/07/2011 | EMPRESAS MUNICIPALES DE CALI EICE E.S.P. - EMCALI (12-LAC-001) | 30/06/2020 | 2022-04-03 | 66621504 | ISKRA | 19/09/2016 | EMPRESAS MUNICIPALES DE CALI EICE E.S.P. - EMCALI (12-LAC-001) | 11/04/2021 | 2022-04-03 | No | 0 |  | No |  | 0 | 0 | 0 | 3514 | SUMINISTRO DE ELECTRICIDAD, GAS, VAPOR Y AIRE ACONDICIONADO | Comercialización de energía eléctrica | 8903990034 | Valle del Cauca | Cali | SANTIAGO DE CALI, DISTRITO ESPECIAL, DEPORTIVO, CULTURAL, TURÍSTICO, EMPRESARIAL Y DE SERVICIOS | CALLE 84 # 1-2 | 3.4372201 | -76.5224991 | 1018 | 2LAE
Frt11251 | IRCC S.A.S. - EL CORRAL LIMONAR | VATIA S.A. E.S.P. - COMERCIALIZADOR | 09/07/2011 | 1.1324 | 11762729 | 8605334136 | 0.2 | 1 | 4 | VATIA S.A. E.S.P. - COMERCIALIZADOR | 26/03/2020 | PROFESIONALES EN ENERGIA S.A. E.S.P. - COMERCIALIZADOR | EMPRESAS MUNICIPALES DE CALI E.I.C.E. E.S.P. - DISTRIBUIDOR |  | EMPRESAS MUNICIPALES DE CALI E.I.C.E. E.S.P. - COMERCIALIZADOR | VATIA S.A. E.S.P. - COMERCIALIZADOR | Regulado | CGM VATIA (comercializador) |  |  |  |  | 83780171 | ITRON | 1 | 0.5 | N/A | 01/02/2020 | COLOMBIA MULTISERVICIOS S.A.S. - CAM MULTISERVICIOS (11-LAC-055) | 18/05/2018 | 2020-02-01 |  |  | 01/01/1900 |  |  | 0 | No | 0 |  | No |  | 0 | 0 | 0 | 5611 | ALOJAMIENTO Y SERVICIOS DE COMIDA | Expendio a la mesa de comidas preparadas | 8605334136 | Valle del Cauca | Cali | SANTIAGO DE CALI, DISTRITO ESPECIAL, DEPORTIVO, CULTURAL, TURÍSTICO, EMPRESARIAL Y DE SERVICIOS | CALLE 9 N° 65-45 | 3.41441430458 | -76.5215651508 | 991 | 2LAW
Frt11268 | IRCC S.A.S. - EL CORRAL SANTA MONICA | VATIA S.A. E.S.P. - COMERCIALIZADOR | 16/07/2011 | 1.1324 | 11770817 | 8605334136 | 0.2 | 1 | 4 | VATIA S.A. E.S.P. - COMERCIALIZADOR | 26/03/2020 | PROFESIONALES EN ENERGIA S.A. E.S.P. - COMERCIALIZADOR | EMPRESAS MUNICIPALES DE CALI E.I.C.E. E.S.P. - DISTRIBUIDOR |  | EMPRESAS MUNICIPALES DE CALI E.I.C.E. E.S.P. - COMERCIALIZADOR | VATIA S.A. E.S.P. - COMERCIALIZADOR | Regulado | CGM VATIA (comercializador) |  |  |  |  | 84016733 | ITRON | 0.5s | 0.5 | N/A | 01/02/2020 | METROBIT LTDA. (11-LAC-045) | 05/10/2018 | 2020-02-01 |  |  | 01/01/1900 |  |  | 0 | No | 0 |  | No |  | 0 | 0 | 0 | 5611 | ALOJAMIENTO Y SERVICIOS DE COMIDA | Expendio a la mesa de comidas preparadas | 8605334136 | Valle del Cauca | Cali | SANTIAGO DE CALI, DISTRITO ESPECIAL, DEPORTIVO, CULTURAL, TURÍSTICO, EMPRESARIAL Y DE SERVICIOS | CALLE 28NORTE # 6A-16 | 3.41441430458 | -76.5215651508 | 991 | 2LBF
Frt11276 | TELEMARK SPAIN SL SUC COLOMBIA-CALI | VATIA S.A. E.S.P. - COMERCIALIZADOR | 23/07/2011 | 1.0442 | SIN NIU | 9002607497 | 13.2 | 2 | 3 | VATIA S.A. E.S.P. - COMERCIALIZADOR | 23/07/2011 | NA | EMPRESAS MUNICIPALES DE CALI E.I.C.E. E.S.P. - DISTRIBUIDOR |  | EMPRESAS MUNICIPALES DE CALI E.I.C.E. E.S.P. - COMERCIALIZADOR | VATIA S.A. E.S.P. - COMERCIALIZADOR | Regulado | CGM VATIA (comercializador) |  |  |  |  | 13463681 | ND | 0.5 | 0.5 | 0.5 | 23/07/2011 | INDUSTRIA ELÉCTRICA DEL CAUCA S.A. - INELCA (12-LAC-042) | 21/07/2011 | 2011-07-23 |  |  | 01/01/1900 |  |  | 0 | No | 0 |  | No |  | 0 | 0 | 0 | 9499 | OTRAS ACTIVIDADES DE SERVICIOS | Actividades de otras asociaciones n.c.p. | 9002607497 | Valle del Cauca | Cali | SANTIAGO DE CALI, DISTRITO ESPECIAL, DEPORTIVO, CULTURAL, TURÍSTICO, EMPRESARIAL Y DE SERVICIOS | CALLE 8A # 42-61 | 3.414414 | -76.521565 | 991 | 2LBK
Frt11298 | UNIVERSIDAD DEL VALLE (SAN FERNANDO) | EMPRESAS MUNICIPALES DE CALI E.I.C.E. E.S.P. - COMERCIALIZADOR | 30/07/2011 | 1.0442 | 12401759 | 8903990106 | 13.2 | 2 | 2 | EMPRESAS MUNICIPALES DE CALI E.I.C.E. E.S.P. - COMERCIALIZADOR | 30/07/2011 | NA | EMPRESAS MUNICIPALES DE CALI E.I.C.E. E.S.P. - DISTRIBUIDOR |  | EMPRESAS MUNICIPALES DE CALI E.I.C.E. E.S.P. - COMERCIALIZADOR | EMPRESAS MUNICIPALES DE CALI E.I.C.E. E.S.P. - COMERCIALIZADOR | No Regulado | CGM EMCALI (comercializador) |  |  |  |  | 59005675 | ITRON | 0.5 S | 0.5 S | 0.5 | 04/07/2016 | EMPRESAS MUNICIPALES DE CALI EICE E.S.P. - EMCALI (12-LAC-001) | 02/02/2016 | 2016-07-04 | 59003313 | ITRON | 06/06/2016 | EMPRESAS MUNICIPALES DE CALI EICE E.S.P. - EMCALI (12-LAC-001) | 29/10/2015 | 2016-07-04 | No | 0 |  | No |  | 0 | 0 | 0 | 8544 | EDUCACIÓN | Educación de universidades | 8903990106 | Valle del Cauca | Cali | SANTIAGO DE CALI, DISTRITO ESPECIAL, DEPORTIVO, CULTURAL, TURÍSTICO, EMPRESARIAL Y DE SERVICIOS | CALLE 4B # 36-90 | 3.4372201 | -76.5224991 | 1018 | 2LCB
Frt11325 | AGROPECUARIA PICHUCHO SOCIEDAD ANONIMA SIMPLIFICADA SAS | VATIA S.A. E.S.P. - COMERCIALIZADOR | 06/08/2011 | 1.0442 | SIN NIU | 8903079643 | 13.2 | 2 | 4 | VATIA S.A. E.S.P. - COMERCIALIZADOR | 06/08/2011 | NA | EMPRESAS MUNICIPALES DE CALI E.I.C.E. E.S.P. - DISTRIBUIDOR |  | EMPRESAS MUNICIPALES DE CALI E.I.C.E. E.S.P. - COMERCIALIZADOR | VATIA S.A. E.S.P. - COMERCIALIZADOR | Regulado | CGM VATIA (comercializador) |  |  |  |  | 59007485 | ITRON | 0.5 S | 0.5 S | 0.5 | 06/08/2011 | COLOMBIA MULTISERVICIOS S.A.S. - CAM MULTISERVICIOS (11-LAC-055) | 06/02/2017 | 2024-05-05 |  |  | 01/01/1900 |  |  | 0 | No | 0 |  | No |  | 0 | 0 | 0 | 0149 | AGRICULTURA, GANADERÍA, CAZA, SILVICULTURA Y PESCA | Cría de otros animales n.c.p. | 8903079643 | Cauca | Puerto Tejada | PUERTO TEJADA | HACIENDA EL CENIT VEREDA LA SUIZA - EL HORMIGUERO | 3.233294 | -76.417308 | 1000 | 2LD4
Frt11343 | SUPERTIENDAS Y DROGUERIAS OLIMPICA S.A. - 132 | VATIA S.A. E.S.P. - COMERCIALIZADOR | 09/07/2020 | 1.0442 | 14753749 | 8901074873 | 13.2 | 2 | 3 | VATIA S.A. E.S.P. - COMERCIALIZADOR | 01/08/2021 | PROFESIONALES EN ENERGIA S.A. E.S.P. - COMERCIALIZADOR | EMPRESAS MUNICIPALES DE CALI E.I.C.E. E.S.P. - DISTRIBUIDOR |  | EMPRESAS MUNICIPALES DE CALI E.I.C.E. E.S.P. - COMERCIALIZADOR | VATIA S.A. E.S.P. - COMERCIALIZADOR | Regulado | CGM VATIA (comercializador) | Frt56819 | Prd04630 | OLIMPICA - 132 | BEAM ENERGY INNOVATION S.A.S. E.S.P. - COMERCIALIZADOR | 84081260 | ITRON | 0.5s | 0.5s | 0.5 | 19/01/2019 | METROBIT LTDA. (11-LAC-045) | 30/08/2018 | 2019-01-19 |  |  | 01/01/1900 |  |  | 0 | No | 0 |  | No |  | 0 | 0 | 0 | 4711 | COMERCIO AL POR MAYOR Y AL POR MENOR; REPARACIÓN DE VEHÍCULOS AUTOMOTORES Y MOTOCICLETAS | Comercio al por menor en establecimientos no especializados con surtido compuesto principalmente por alimentos, bebidas o tabaco | 8901074873 | Valle del Cauca | Cali | SANTIAGO DE CALI, DISTRITO ESPECIAL, DEPORTIVO, CULTURAL, TURÍSTICO, EMPRESARIAL Y DE SERVICIOS | CARRERA 5 # 31A-31 | 3.458313 | -76.5150175 | 972.47 | 2LDQ
Frt11344 | GUSTAVO LONDOÑO SANCHEZ | VATIA S.A. E.S.P. - COMERCIALIZADOR | 13/08/2011 | 1.1324 | 1940674 | 16707327 | 0.2 | 1 | 4 | VATIA S.A. E.S.P. - COMERCIALIZADOR | 01/08/2021 | PROFESIONALES EN ENERGIA S.A. E.S.P. - COMERCIALIZADOR | EMPRESAS MUNICIPALES DE CALI E.I.C.E. E.S.P. - DISTRIBUIDOR |  | EMPRESAS MUNICIPALES DE CALI E.I.C.E. E.S.P. - COMERCIALIZADOR | VATIA S.A. E.S.P. - COMERCIALIZADOR | Regulado | CGM VATIA (comercializador) |  |  |  |  | 502104916 | CIRCUTOR | 0.5s | 0.5 S | N/A | 18/04/2022 | INPEL S.A. (10-LAC-054) | 08/03/2022 | 2022-04-18 |  |  | 01/01/1900 |  |  | 0 | No | 0 |  | No |  | 0 | 0 | 0 | 0082 | ACTIVIDADES DE ORGANIZACIONES Y ENTIDADES EXTRATERRITORIALES | Personas naturales subsidiadas por terceros | 16707327 | Valle del Cauca | Cali | SANTIAGO DE CALI, DISTRITO ESPECIAL, DEPORTIVO, CULTURAL, TURÍSTICO, EMPRESARIAL Y DE SERVICIOS | CALLE 44 # 2A-95 | 3.449595 | -76.504447 | 962.41 | 2LDR
Frt11384 | SUPERTIENDAS Y DROGUERIAS OLIMPICA S.A. - 588 | VATIA S.A. E.S.P. - COMERCIALIZADOR | 20/08/2011 | 1.1324 | 526739 | 8901074873 | 0.2 | 1 | 4 | VATIA S.A. E.S.P. - COMERCIALIZADOR | 01/08/2021 | PROFESIONALES EN ENERGIA S.A. E.S.P. - COMERCIALIZADOR | EMPRESAS MUNICIPALES DE CALI E.I.C.E. E.S.P. - DISTRIBUIDOR |  | EMPRESAS MUNICIPALES DE CALI E.I.C.E. E.S.P. - COMERCIALIZADOR | VATIA S.A. E.S.P. - COMERCIALIZADOR | Regulado | CGM VATIA (comercializador) |  |  |  |  | 502104843 | CIRCUTOR | 0.5 S | 0.5 S | N/A | 20/08/2011 | INPEL S.A. (10-LAC-054) | 05/03/2022 | 2022-04-24 |  |  | 01/01/1900 |  |  | 0 | No | 0 |  | No |  | 0 | 0 | 0 | 4711 | COMERCIO AL POR MAYOR Y AL POR MENOR; REPARACIÓN DE VEHÍCULOS AUTOMOTORES Y MOTOCICLETAS | Comercio al por menor en establecimientos no especializados con surtido compuesto principalmente por alimentos, bebidas o tabaco | 8901074873 | Valle del Cauca | Cali | SANTIAGO DE CALI, DISTRITO ESPECIAL, DEPORTIVO, CULTURAL, TURÍSTICO, EMPRESARIAL Y DE SERVICIOS | CALLE 16 # 43-45 | 3.4126872 | -76.5248219 | 958.32 | 2LEW
Frt11393 | KLAHR Y ASTORIA CONSTRUCTORES S.A - CONJUNTO RESIDENCIAL KANELA | DISTRIBUIDORA Y COMERCIALIZADORA DE ENERGIA ELECTRICA S.A. E.S.P. - COMERCIALIZADOR | 20/08/2011 | 1.1324 | 12438802 | 8903052170 | 0.2 | 1 | 3 | ENERBIT S.A.S. E.S.P. - COMERCIALIZADOR | 26/04/2023 | DISTRIBUIDORA Y COMERCIALIZADORA DE ENERGIA ELECTRICA S.A. E.S.P. - COMERCIALIZADOR | EMPRESAS MUNICIPALES DE CALI E.I.C.E. E.S.P. - DISTRIBUIDOR |  | EMPRESAS MUNICIPALES DE CALI E.I.C.E. E.S.P. - COMERCIALIZADOR | ENERBIT S.A.S. E.S.P. - COMERCIALIZADOR | Regulado | CGM ENERBIT |  |  |  |  | 2105702347 | STAR | 0.5 S | 0.5 S | N/A | 20/08/2011 | INDUSTRIA ELÉCTRICA DEL CAUCA S.A. - INELCA (12-LAC-042) | 08/06/2022 | 2023-12-03 |  |  | 01/01/1900 |  |  | 0 | Sí | 0.019 |  | No |  | 0 | 0 | 0 | 9700 | ACTIVIDADES DE LOS HOGARES INDIVIDUALES EN CALIDAD DE EMPLEADORES; ACTIVIDADES NO DIFERENCIADAS DE LOS HOGARES INDIVIDUALES COMO PRODUCTORES DE BIENES Y SERVICIOS PARA USO PROPIO | Actividades de los hogares individuales como empleadores de personal doméstico | 8903052170 | Valle del Cauca | Cali | SANTIAGO DE CALI, DISTRITO ESPECIAL, DEPORTIVO, CULTURAL, TURÍSTICO, EMPRESARIAL Y DE SERVICIOS | AVENIDA 3BBIS # 60N-33 | 3.489293 | -76.513681 | 995 | 2LFA
Frt11399 | SUPERMERCADOS Y DROGUERIAS OLIMPICA S.A - 589 | VATIA S.A. E.S.P. - COMERCIALIZADOR | 20/08/2011 | 1.1324 | 1992306 | 8901074873 | 0.2 | 1 | 4 | VATIA S.A. E.S.P. - COMERCIALIZADOR | 01/08/2021 | PROFESIONALES EN ENERGIA S.A. E.S.P. - COMERCIALIZADOR | EMPRESAS MUNICIPALES DE CALI E.I.C.E. E.S.P. - DISTRIBUIDOR |  | EMPRESAS MUNICIPALES DE CALI E.I.C.E. E.S.P. - COMERCIALIZADOR | VATIA S.A. E.S.P. - COMERCIALIZADOR | Regulado | CGM VATIA (comercializador) |  |  |  |  | 84170831 | ITRON | 0.5 S | 0.5 S | N/A | 20/08/2011 | METROBIT LTDA. (11-LAC-045) | 16/01/2019 | 2021-09-13 |  |  | 01/01/1900 |  |  | 0 | No | 0 |  | No |  | 0 | 0 | 0 | 4711 | COMERCIO AL POR MAYOR Y AL POR MENOR; REPARACIÓN DE VEHÍCULOS AUTOMOTORES Y MOTOCICLETAS | Comercio al por menor en establecimientos no especializados con surtido compuesto principalmente por alimentos, bebidas o tabaco | 8901074873 | Valle del Cauca | Cali | SANTIAGO DE CALI, DISTRITO ESPECIAL, DEPORTIVO, CULTURAL, TURÍSTICO, EMPRESARIAL Y DE SERVICIOS | CALLE 72U # 26I-O3 | 3.4276803 | -76.4873832 | 952.98 | 2LFG
Frt11407 | ESTACION DE BOMBEO PUERTO ISAACS | EMPRESAS MUNICIPALES DE CALI E.I.C.E. E.S.P. - COMERCIALIZADOR | 27/08/2011 | 1.0383 | 12434665 | 8903990034 | 34.5 | 3 | 2 | EMPRESAS MUNICIPALES DE CALI E.I.C.E. E.S.P. - COMERCIALIZADOR | 27/08/2011 | NA | EMPRESAS MUNICIPALES DE CALI E.I.C.E. E.S.P. - DISTRIBUIDOR |  | EMPRESAS MUNICIPALES DE CALI E.I.C.E. E.S.P. - COMERCIALIZADOR | EMPRESAS MUNICIPALES DE CALI E.I.C.E. E.S.P. - COMERCIALIZADOR | No Regulado | CGM EMCALI (comercializador) | Frt39958 | Prd02159 | ESTACIONDEBOMBEO_PUERTOISAAC | PLUSENERGY S.A.S. E.S.P. - COMERCIALIZADOR | 62051498 | ITRON | 0.5 S | 0.5 S | 0.5 | 27/08/2011 | EMPRESAS MUNICIPALES DE CALI EICE E.S.P. - EMCALI (12-LAC-001) | 23/02/2019 | 2019-03-27 | 66613560 | ISKRA | 07/12/2017 | EMPRESAS MUNICIPALES DE CALI EICE E.S.P. - EMCALI (12-LAC-001) | 23/05/2016 | 2017-12-07 | No | 0 |  | No |  | 0 | 0 | 0 | 3514 | SUMINISTRO DE ELECTRICIDAD, GAS, VAPOR Y AIRE ACONDICIONADO | Comercialización de energía eléctrica | 8903990034 | Valle del Cauca | Yumbo | YUMBO | CALLE 15 # 15-46 | 3.58234 | -76.4914627 | 995 | 2LFP
Frt11409 | SUPERTIENDAS Y DROGUERIAS OLIMPICA S.A. - 134 | VATIA S.A. E.S.P. - COMERCIALIZADOR | 27/08/2011 | 1.1324 | 1147445 | 8901074873 | 0.2 | 1 | 4 | VATIA S.A. E.S.P. - COMERCIALIZADOR | 01/08/2021 | PROFESIONALES EN ENERGIA S.A. E.S.P. - COMERCIALIZADOR | EMPRESAS MUNICIPALES DE CALI E.I.C.E. E.S.P. - DISTRIBUIDOR |  | EMPRESAS MUNICIPALES DE CALI E.I.C.E. E.S.P. - COMERCIALIZADOR | VATIA S.A. E.S.P. - COMERCIALIZADOR | Regulado | CGM VATIA (comercializador) |  |  |  |  | 84080679 | ITRON | 0.5 S | 0.5 S | N/A | 27/08/2011 | METROBIT LTDA. (11-LAC-045) | 21/12/2018 | 2022-02-05 |  |  | 01/01/1900 |  |  | 0 | No | 0 |  | No |  | 0 | 0 | 0 | 4711 | COMERCIO AL POR MAYOR Y AL POR MENOR; REPARACIÓN DE VEHÍCULOS AUTOMOTORES Y MOTOCICLETAS | Comercio al por menor en establecimientos no especializados con surtido compuesto principalmente por alimentos, bebidas o tabaco | 8901074873 | Valle del Cauca | Cali | SANTIAGO DE CALI, DISTRITO ESPECIAL, DEPORTIVO, CULTURAL, TURÍSTICO, EMPRESARIAL Y DE SERVICIOS | CARRERA 26 # 44-48 | 4.3946603 | -76.0718802999999 | 921.57 | 2LFR
Frt11414 | ALMACENES EXITO S.A. - SUPERINTER MELENDEZ | EMPRESAS MUNICIPALES DE CALI E.I.C.E. E.S.P. - COMERCIALIZADOR | 27/08/2011 | 1.0442 | SIN NIU | 8909006089 | 13.2 | 2 | 3 | ENEL COLOMBIA SA ESP - COMERCIALIZADOR | 07/03/2019 | EMPRESAS PUBLICAS DE MEDELLIN E.S.P. - COMERCIALIZADOR | EMPRESAS MUNICIPALES DE CALI E.I.C.E. E.S.P. - DISTRIBUIDOR |  | EMPRESAS MUNICIPALES DE CALI E.I.C.E. E.S.P. - COMERCIALIZADOR | ENEL COLOMBIA SA ESP - COMERCIALIZADOR | No Regulado | CGM EMGESA (comercializador) | Frt34295 | Prd01444 | ÈXITO SUPER INTER MELENDEZ | JULIA - RD S.A. E.S.P. - COMERCIALIZADOR | 2931136 | ELSTER | 0.5 S | 0.2 | 0.5 | 27/08/2011 | ELGAMA SISTEMOS DE COLOMBIA LTDA. - ELGSIS LTDA. (10-LAC-047) | 27/04/2023 | 2023-12-09 |  |  | 01/01/1900 |  |  | 0 | No | 0 |  | No |  | 0 | 0 | 0 | 4719 | COMERCIO AL POR MAYOR Y AL POR MENOR; REPARACIÓN DE VEHÍCULOS AUTOMOTORES Y MOTOCICLETAS | Comercio al por menor en establecimientos no especializados, con surtido compuesto principalmente por productos diferentes de alimentos (víveres en ge | 8909006089 | Valle del Cauca | Cali | SANTIAGO DE CALI, DISTRITO ESPECIAL, DEPORTIVO, CULTURAL, TURÍSTICO, EMPRESARIAL Y DE SERVICIOS | CALLE 4B # 93-98 | 10.384986 | -75.496431 | 926 | 2LFY
Frt11467 | SUPERTIENDAS Y DROGUERIAS OLIMPICA S.A. - 573 | VATIA S.A. E.S.P. - COMERCIALIZADOR | 17/09/2011 | 1.1324 | 100187 | 8901074873 | 0.2 | 1 | 4 | VATIA S.A. E.S.P. - COMERCIALIZADOR | 01/08/2021 | PROFESIONALES EN ENERGIA S.A. E.S.P. - COMERCIALIZADOR | EMPRESAS MUNICIPALES DE CALI E.I.C.E. E.S.P. - DISTRIBUIDOR |  | EMPRESAS MUNICIPALES DE CALI E.I.C.E. E.S.P. - COMERCIALIZADOR | VATIA S.A. E.S.P. - COMERCIALIZADOR | Regulado | CGM VATIA (comercializador) |  |  |  |  | 502104847 | CIRCUTOR | 0.5 S | 0.5 S | N/A | 17/09/2011 | INPEL S.A. (10-LAC-054) | 05/03/2022 | 2022-04-24 |  |  | 01/01/1900 |  |  | 0 | No | 0 |  | No |  | 0 | 0 | 0 | 4711 | COMERCIO AL POR MAYOR Y AL POR MENOR; REPARACIÓN DE VEHÍCULOS AUTOMOTORES Y MOTOCICLETAS | Comercio al por menor en establecimientos no especializados con surtido compuesto principalmente por alimentos, bebidas o tabaco | 8901074873 | Valle del Cauca | Cali | SANTIAGO DE CALI, DISTRITO ESPECIAL, DEPORTIVO, CULTURAL, TURÍSTICO, EMPRESARIAL Y DE SERVICIOS | CARRERA 25OESTE # 6-120 LOCAL 01 | 3.440464 | -76.547119 | 1022.67 | 2LHE
Frt11468 | SOLUCIONES NUTRITIVAS S.A.S. | VATIA S.A. E.S.P. - COMERCIALIZADOR | 17/09/2011 | 1.1324 | 1782701 | 9000785327 | 0.2 | 1 | 4 | VATIA S.A. E.S.P. - COMERCIALIZADOR | 17/09/2011 | NA | EMPRESAS MUNICIPALES DE CALI E.I.C.E. E.S.P. - DISTRIBUIDOR |  | EMPRESAS MUNICIPALES DE CALI E.I.C.E. E.S.P. - COMERCIALIZADOR | VATIA S.A. E.S.P. - COMERCIALIZADOR | Regulado | CGM VATIA (comercializador) |  |  |  |  | 13463682 | ELSTER | 0.5 S | 0.5 | N/A | 17/09/2011 | COLOMBIA MULTISERVICIOS S.A.S. - CAM MULTISERVICIOS (11-LAC-055) | 27/05/2011 | 2016-09-27 |  |  | 01/01/1900 |  |  | 0 | No | 0 |  | No |  | 0 | 0 | 0 | 2012 | INDUSTRIAS MANUFACTURERAS | Fabricación de abonos y compuestos inorgánicos nitrogenados | 9000785327 | Valle del Cauca | Yumbo | YUMBO | CARRERA 38 # 9-40 | 3.528969 | -76.499819783 | 998 | 2LHF
Frt11472 | HAC INGENIERIA LTDA/ LOMA LINDA CONJUNTO RESIDENCIAL VIS VIP/ FRONTERA 3 | VATIA S.A. E.S.P. - COMERCIALIZADOR | 17/09/2011 | 1.1324 | SIN NIU | 8050073512 | 0.2 | 1 | 4 | VATIA S.A. E.S.P. - COMERCIALIZADOR | 17/09/2011 | NA | EMPRESAS MUNICIPALES DE CALI E.I.C.E. E.S.P. - DISTRIBUIDOR |  | EMPRESAS MUNICIPALES DE CALI E.I.C.E. E.S.P. - COMERCIALIZADOR | VATIA S.A. E.S.P. - COMERCIALIZADOR | Regulado | CGM VATIA (comercializador) |  |  |  |  | 13463664 | ND | 0.5 S | 0.5 | N/A | 17/09/2011 | INDUSTRIA ELÉCTRICA DEL CAUCA S.A. - INELCA (12-LAC-042) | 27/05/2011 | 2011-09-17 |  |  | 01/01/1900 |  |  | 0 | Sí | 0.019 |  | No |  | 0 | 0 | 0 | 4530 | COMERCIO AL POR MAYOR Y AL POR MENOR; REPARACIÓN DE VEHÍCULOS AUTOMOTORES Y MOTOCICLETAS | Comercio de partes, piezas (autopartes) y accesorios (lujos) para vehículos automotores | 8050073512 | Valle del Cauca | Cali | SANTIAGO DE CALI, DISTRITO ESPECIAL, DEPORTIVO, CULTURAL, TURÍSTICO, EMPRESARIAL Y DE SERVICIOS | CARRERA 80 # 1-120 | 3.414414 | -76.521565 | 991 | 2LHJ
Frt11493 | OLIMPICA S.A. - ACOPIO YUMBO | ENERGIA EMPRESARIAL DE LA COSTA S.A. E.S.P. - COMERCIALIZADOR | 24/09/2011 | 1.0442 | SIN NIU | 8901074873 | 13.2 | 2 | 3 | AIR- E S.A.S. E.S.P. - COMERCIALIZADOR | 01/01/2023 | CARIBEMAR DE LA COSTA S.A.S. E.S.P. - COMERCIALIZADOR | EMPRESAS MUNICIPALES DE CALI E.I.C.E. E.S.P. - DISTRIBUIDOR |  | EMPRESAS MUNICIPALES DE CALI E.I.C.E. E.S.P. - COMERCIALIZADOR | AIR- E S.A.S. E.S.P. - COMERCIALIZADOR | No Regulado | CGM CARIBESOL DE LA COSTA | Frt36768 | Prd01692 | OLIMPICA BOD 951 | JULIA - RD S.A. E.S.P. - COMERCIALIZADOR | 63130560 | ITRON | 0.5 S | 0.5 S | 0.5 | 24/09/2011 | METROBIT LTDA. (11-LAC-045) | 26/04/2019 | 2019-06-15 |  |  | 01/01/1900 |  |  | 0 | No | 0 |  | No |  | 0 | 0 | 0 | 4711 | COMERCIO AL POR MAYOR Y AL POR MENOR; REPARACIÓN DE VEHÍCULOS AUTOMOTORES Y MOTOCICLETAS | Comercio al por menor en establecimientos no especializados con surtido compuesto principalmente por alimentos, bebidas o tabaco | 8901074873 | Valle del Cauca | Yumbo | YUMBO | CARRERA 37 # 10-303 | 3.4988889 | -76.51611 | 961 | 2LI6
Frt11520 | LA 14 # 45 CENTENARIO | EMPRESAS MUNICIPALES DE CALI E.I.C.E. E.S.P. - COMERCIALIZADOR | 01/10/2011 | 1.0442 | 12485484 | 8903003461 | 13.2 | 2 | 3 | EMPRESAS MUNICIPALES DE CALI E.I.C.E. E.S.P. - COMERCIALIZADOR | 01/10/2011 | NA | EMPRESAS MUNICIPALES DE CALI E.I.C.E. E.S.P. - DISTRIBUIDOR |  | EMPRESAS MUNICIPALES DE CALI E.I.C.E. E.S.P. - COMERCIALIZADOR | EMPRESAS MUNICIPALES DE CALI E.I.C.E. E.S.P. - COMERCIALIZADOR | No Regulado | CGM EMCALI (comercializador) |  |  |  |  | 59003382 | ITRON | 0.5 S | 0.5 S | 0.5 | 01/10/2011 | VERITEST LTDA (10-LAC-032) | 11/11/2015 | 2016-02-20 |  |  | 01/01/1900 |  |  | 0 | No | 0 |  | No |  | 0 | 0 | 0 | 4711 | COMERCIO AL POR MAYOR Y AL POR MENOR; REPARACIÓN DE VEHÍCULOS AUTOMOTORES Y MOTOCICLETAS | Comercio al por menor en establecimientos no especializados con surtido compuesto principalmente por alimentos, bebidas o tabaco | 8903003461 | Valle del Cauca | Cali | SANTIAGO DE CALI, DISTRITO ESPECIAL, DEPORTIVO, CULTURAL, TURÍSTICO, EMPRESARIAL Y DE SERVICIOS | AVENIDA 4 NORTE # 7 NORTE 46 | 3.4372201 | -76.5224991 | 1018 | 2LIW
Frt11534 | COMCEL ACOPI | EMPRESAS MUNICIPALES DE CALI E.I.C.E. E.S.P. - COMERCIALIZADOR | 08/10/2011 | 1.0442 | SIN NIU | 8001539937 | 13.2 | 2 | 3 | ENEL COLOMBIA SA ESP - COMERCIALIZADOR | 01/01/2015 | EMPRESAS MUNICIPALES DE CALI E.I.C.E. E.S.P. - COMERCIALIZADOR | EMPRESAS MUNICIPALES DE CALI E.I.C.E. E.S.P. - DISTRIBUIDOR |  | EMPRESAS MUNICIPALES DE CALI E.I.C.E. E.S.P. - COMERCIALIZADOR | ENEL COLOMBIA SA ESP - COMERCIALIZADOR | No Regulado | CGM EMGESA (comercializador) |  |  |  |  | 02909941 | ELSTER | 0.5 S | 0.5s | 0.5 | 08/07/2018 | COLOMBIA MULTISERVICIOS S.A.S. - CAM MULTISERVICIOS (11-LAC-055) | 26/10/2021 | 2022-01-11 |  |  | 01/01/1900 |  |  | 0 | No | 0 |  | No |  | 0 | 0 | 0 | 4690 | COMERCIO AL POR MAYOR Y AL POR MENOR; REPARACIÓN DE VEHÍCULOS AUTOMOTORES Y MOTOCICLETAS | Comercio al por mayor no especializado | 8001539937 | Valle del Cauca | Yumbo | YUMBO | CARRERA 38 # 11-116 | 3.528969 | -74.1073590032 | 995 | 2LJ4
Frt11539 | COMCEL INGENIO | EMPRESAS MUNICIPALES DE CALI E.I.C.E. E.S.P. - COMERCIALIZADOR | 08/10/2011 | 1.0442 | SIN NIU | 8001539937 | 13.2 | 2 | 2 | ENEL COLOMBIA SA ESP - COMERCIALIZADOR | 01/01/2015 | EMPRESAS MUNICIPALES DE CALI E.I.C.E. E.S.P. - COMERCIALIZADOR | EMPRESAS MUNICIPALES DE CALI E.I.C.E. E.S.P. - DISTRIBUIDOR |  | EMPRESAS MUNICIPALES DE CALI E.I.C.E. E.S.P. - COMERCIALIZADOR | ENEL COLOMBIA SA ESP - COMERCIALIZADOR | No Regulado | CGM EMGESA (comercializador) |  |  |  |  | 4889058 | EMH | 0.5 S | 0.5 S | 0.5 | 08/10/2011 | INPEL S.A. (10-LAC-054) | 30/10/2019 | 2019-12-22 | 02909940 | ELSTER | 21/02/2019 | COLOMBIA MULTISERVICIOS S.A.S. - CAM MULTISERVICIOS (11-LAC-055) | 26/10/2021 | 2022-02-23 | No | 0 |  | No |  | 0 | 0 | 0 | 4690 | COMERCIO AL POR MAYOR Y AL POR MENOR; REPARACIÓN DE VEHÍCULOS AUTOMOTORES Y MOTOCICLETAS | Comercio al por mayor no especializado | 8001539937 | Valle del Cauca | Cali | SANTIAGO DE CALI, DISTRITO ESPECIAL, DEPORTIVO, CULTURAL, TURÍSTICO, EMPRESARIAL Y DE SERVICIOS | CARRERA 79 # 15-40 | 3.414414 | -76.521565 | 926 | 2LJ9
Frt11560 | TECNOPLAST LTDA - SEDE 2 | VATIA S.A. E.S.P. - COMERCIALIZADOR | 15/10/2011 | 1.0383 | 12841304 | 8903010334 | 34.5 | 3 | 2 | EMPRESAS MUNICIPALES DE CALI E.I.C.E. E.S.P. - COMERCIALIZADOR | 01/08/2012 | VATIA S.A. E.S.P. - COMERCIALIZADOR | EMPRESAS MUNICIPALES DE CALI E.I.C.E. E.S.P. - DISTRIBUIDOR |  | EMPRESAS MUNICIPALES DE CALI E.I.C.E. E.S.P. - COMERCIALIZADOR | EMPRESAS MUNICIPALES DE CALI E.I.C.E. E.S.P. - COMERCIALIZADOR | No Regulado | CGM EMCALI (comercializador) |  |  |  |  | 13626408 | ELSTER | 0.5 S | 0.5 S | 0.5 | 15/10/2011 | EMPRESAS MUNICIPALES DE CALI EICE E.S.P. - EMCALI (12-LAC-001) | 10/05/2019 | 2019-09-09 | 2826581 | ELSTER | 28/01/2017 | COLOMBIA MULTISERVICIOS S.A.S. - CAM MULTISERVICIOS (11-LAC-055) | 02/06/2016 | 2017-01-28 | No | 0 |  | No |  | 0 | 0 | 0 | 2229 | INDUSTRIAS MANUFACTURERAS | Fabricación de artículos de plástico n.c.p. | 8903010334 | Valle del Cauca | Cali | SANTIAGO DE CALI, DISTRITO ESPECIAL, DEPORTIVO, CULTURAL, TURÍSTICO, EMPRESARIAL Y DE SERVICIOS | CARRERA 5NORTE # 40-30 | 3.4372201 | -76.5224991 | 1018 | 2LJY
Frt11597 | GASTRONOMIA ITALIANA EN COLOMBIA S.A.S. | VATIA S.A. E.S.P. - COMERCIALIZADOR | 29/10/2011 | 1.1324 | 159332 | 9009348514 | 0.2 | 1 | 4 | VATIA S.A. E.S.P. - COMERCIALIZADOR | 29/10/2011 | NA | EMPRESAS MUNICIPALES DE CALI E.I.C.E. E.S.P. - DISTRIBUIDOR |  | EMPRESAS MUNICIPALES DE CALI E.I.C.E. E.S.P. - COMERCIALIZADOR | VATIA S.A. E.S.P. - COMERCIALIZADOR | Regulado | CGM VATIA (comercializador) |  |  |  |  | 13626400 | ELSTER | 0.5 S | 0.5 S | N/A | 29/10/2011 | COLOMBIA MULTISERVICIOS S.A.S. - CAM MULTISERVICIOS (11-LAC-055) | 10/08/2011 | 2016-05-01 |  |  | 01/01/1900 |  |  | 0 | No | 0 |  | No |  | 0 | 0 | 0 | 5619 | ALOJAMIENTO Y SERVICIOS DE COMIDA | Otros tipos de expendio de comidas preparadas n.c.p. | 9009348514 | Valle del Cauca | Cali | SANTIAGO DE CALI, DISTRITO ESPECIAL, DEPORTIVO, CULTURAL, TURÍSTICO, EMPRESARIAL Y DE SERVICIOS | CALLE 14 NORTE AVENIDA 8-76 | 3.414414 | -76.521565 | 991 | 2LL1
Frt11598 | CAVELU S.A.S. | VATIA S.A. E.S.P. - COMERCIALIZADOR | 29/10/2011 | 1.1324 | 1644705 | 9000364501 | 0.2 | 1 | 4 | VATIA S.A. E.S.P. - COMERCIALIZADOR | 29/10/2011 | NA | EMPRESAS MUNICIPALES DE CALI E.I.C.E. E.S.P. - DISTRIBUIDOR |  | EMPRESAS MUNICIPALES DE CALI E.I.C.E. E.S.P. - COMERCIALIZADOR | VATIA S.A. E.S.P. - COMERCIALIZADOR | Regulado | CGM VATIA (comercializador) |  |  |  |  | 13626398 | ELSTER | 0.5 S | 0.5 | N/A | 12/02/2012 | COLOMBIA MULTISERVICIOS S.A.S. - CAM MULTISERVICIOS (11-LAC-055) | 10/08/2011 | 2016-05-01 |  |  | 01/01/1900 |  |  | 0 | No | 0 |  | No |  | 0 | 0 | 0 | 6810 | ACTIVIDADES INMOBILIARIAS | Actividades inmobiliarias realizadas con bienes propios o arrendados | 9000364501 | Valle del Cauca | Cali | SANTIAGO DE CALI, DISTRITO ESPECIAL, DEPORTIVO, CULTURAL, TURÍSTICO, EMPRESARIAL Y DE SERVICIOS | CARRERA 105 #15-09 LOCAL 06 CENTRO COMERCIAL LAS PALMAS MALL | 3.414414 | -76.521565 | 991 | 2LL2
Frt11609 | GASTRONOMIA ITALIANA EN COLOMBIA S.A.S. | VATIA S.A. E.S.P. - COMERCIALIZADOR | 29/10/2011 | 1.1324 | 48229 | 9009348514 | 0.2 | 1 | 4 | CELSIA COLOMBIA S.A. E.S.P. - COMERCIALIZADOR | 26/04/2023 | DISTRIBUIDORA Y COMERCIALIZADORA DE ENERGIA ELECTRICA S.A. E.S.P. - COMERCIALIZADOR | EMPRESAS MUNICIPALES DE CALI E.I.C.E. E.S.P. - DISTRIBUIDOR |  | EMPRESAS MUNICIPALES DE CALI E.I.C.E. E.S.P. - COMERCIALIZADOR | CELSIA COLOMBIA S.A. E.S.P. - COMERCIALIZADOR | Regulado | CGM CELSIA (comercializador) |  |  |  |  | 59006341. | ITRON | 0.5 S | 0.5 S | N/A | 29/10/2011 | INPEL S.A. (10-LAC-054) | 30/01/2019 | 2019-07-25 |  |  | 01/01/1900 |  |  | 0 | No | 0 |  | No |  | 0 | 0 | 0 | 5619 | ALOJAMIENTO Y SERVICIOS DE COMIDA | Otros tipos de expendio de comidas preparadas n.c.p. | 9009348514 | Valle del Cauca | Cali | SANTIAGO DE CALI, DISTRITO ESPECIAL, DEPORTIVO, CULTURAL, TURÍSTICO, EMPRESARIAL Y DE SERVICIOS | CALLE 3A # 34-9 | 3.435062 | -76.545148 | 995 | 2LLD
Frt11690 | CEMENTOS SAN MARCOS S.A. | EMPRESAS MUNICIPALES DE CALI E.I.C.E. E.S.P. - COMERCIALIZADOR | 15/11/2011 | 1.0383 | 12511499 | 9002331010 | 34.5 | 3 | 2 | ISAGEN S.A. E.S.P. - COMERCIALIZADOR | 01/01/2024 | EMPRESAS MUNICIPALES DE CALI E.I.C.E. E.S.P. - COMERCIALIZADOR | EMPRESAS MUNICIPALES DE CALI E.I.C.E. E.S.P. - DISTRIBUIDOR |  | EMPRESAS MUNICIPALES DE CALI E.I.C.E. E.S.P. - COMERCIALIZADOR | ISAGEN S.A. E.S.P. - COMERCIALIZADOR | No Regulado | CGM ISAGEN COMERCIALIZADOR | Frt40369 | Prd02177 | CEMENTOS SAN MARCOS | SMARTEN S.A.S. E.S.P. - COMERCIALIZADOR | 63654645 | LANDIS + GYR | 0.5 S | 0.5 S | 0.2 | 15/11/2011 | INPEL S.A. (10-LAC-054) | 29/11/2023 | 2024-01-01 | 63654646 | LANDIS + GYR | 04/08/2016 | INPEL S.A. (10-LAC-054) | 29/11/2023 | 2024-01-01 | No | 0 |  | No |  | 0 | 0 | 0 | 0812 | EXPLOTACIÓN DE MINAS Y CANTERAS | Extracción de arcillas de uso industrial, caliza, caolín y bentonitas | 9002331010 | Valle del Cauca | Yumbo | YUMBO | KILOMETRO 24 VIA CALI VIJES VIA PANORAMA | 3.58234 | -76.4914627 | 995 | 2LMK
Frt11718 | LA 14 # 44 CENTRO SUR | EMPRESAS MUNICIPALES DE CALI E.I.C.E. E.S.P. - COMERCIALIZADOR | 26/11/2011 | 1.0442 | 12517242 | 8903003461 | 13.2 | 2 | 3 | EMPRESAS MUNICIPALES DE CALI E.I.C.E. E.S.P. - COMERCIALIZADOR | 26/11/2011 | NA | EMPRESAS MUNICIPALES DE CALI E.I.C.E. E.S.P. - DISTRIBUIDOR |  | EMPRESAS MUNICIPALES DE CALI E.I.C.E. E.S.P. - COMERCIALIZADOR | EMPRESAS MUNICIPALES DE CALI E.I.C.E. E.S.P. - COMERCIALIZADOR | No Regulado | CGM EMCALI (comercializador) |  |  |  |  | 59003340 | ITRON | 0.5 S | 0.5 S | 0.5 | 26/11/2011 | EMPRESAS MUNICIPALES DE CALI EICE E.S.P. - EMCALI (12-LAC-001) | 03/10/2023 | 2023-11-05 |  |  | 01/01/1900 |  |  | 0 | No | 0 |  | No |  | 0 | 0 | 0 | 4711 | COMERCIO AL POR MAYOR Y AL POR MENOR; REPARACIÓN DE VEHÍCULOS AUTOMOTORES Y MOTOCICLETAS | Comercio al por menor en establecimientos no especializados con surtido compuesto principalmente por alimentos, bebidas o tabaco | 8903003461 | Valle del Cauca | Cali | SANTIAGO DE CALI, DISTRITO ESPECIAL, DEPORTIVO, CULTURAL, TURÍSTICO, EMPRESARIAL Y DE SERVICIOS | CALLE 9 # 32A-16 | 3.4372201 | -76.5224991 | 1018 | 2LNG
Frt11726 | VELOGAS DE OCCIDENTE S.A E.S.P - PLANTA FACIL | DISTRIBUIDORA Y COMERCIALIZADORA DE ENERGIA ELECTRICA S.A. E.S.P. - COMERCIALIZADOR | 26/11/2011 | 1.0442 | 12506669 | 8050035836 | 13.2 | 2 | 3 | BIA ENERGY S.A.S. E.S.P - COMERCIALIZADOR | 28/09/2023 | DICELER S.A. E.S.P. - COMERCIALIZADOR | EMPRESAS MUNICIPALES DE CALI E.I.C.E. E.S.P. - DISTRIBUIDOR |  | EMPRESAS MUNICIPALES DE CALI E.I.C.E. E.S.P. - COMERCIALIZADOR | BIA ENERGY S.A.S. E.S.P - COMERCIALIZADOR | Regulado | CGM - BIA ENERGY |  |  |  |  | 02832230 | ELSTER | 0.5 S | 0.5 S | 0.5 | 26/11/2011 | INPEL S.A. (10-LAC-054) | 05/06/2018 | 2018-08-11 |  |  | 01/01/1900 |  |  | 0 | No | 0 |  | No |  | 0 | 0 | 0 | 0910 | EXPLOTACIÓN DE MINAS Y CANTERAS | Actividades de apoyo para la extracción de petróleo y de gas natural | 8050035836 | Valle del Cauca | Yumbo | YUMBO | KILOMETRO 3 VIA PANORAMA YUMBO - ZONA PETROLERA BERMEJAL | 3.6043808 | -76.4832032 | 1860 | 2LNS
Frt11800 | CENTRO COMERCIAL CHIPICHAPE - PROPIEDAD HORIZONTAL - LC | DISTRIBUIDORA Y COMERCIALIZADORA DE ENERGIA ELECTRICA S.A. E.S.P. - COMERCIALIZADOR | 10/12/2011 | 1.0442 | SIN NIU | 8002563955 | 0.2 | 1 | 5 | QI ENERGY S.A.S. E.S.P. - COMERCIALIZADOR | 26/04/2023 | DISTRIBUIDORA Y COMERCIALIZADORA DE ENERGIA ELECTRICA S.A. E.S.P. - COMERCIALIZADOR | EMPRESAS MUNICIPALES DE CALI E.I.C.E. E.S.P. - DISTRIBUIDOR |  | QI ENERGY S.A.S. E.S.P. - COMERCIALIZADOR | QI ENERGY S.A.S. E.S.P. - COMERCIALIZADOR | Regulado | CGM 24/7 |  |  |  |  | 939318 | ND | 0.5 S | 0.5 S | N/A | 10/12/2011 | INDUSTRIA ELÉCTRICA DEL CAUCA S.A. - INELCA (12-LAC-042) | 11/11/2011 | 2011-12-10 |  |  | 01/01/1900 |  |  | 0 | Sí | 0.019 |  | No | Frt01434 | 0.076753 | 0 | 1.0369 | 6810 | ACTIVIDADES INMOBILIARIAS | Actividades inmobiliarias realizadas con bienes propios o arrendados | 8002563955 | Valle del Cauca | Cali | SANTIAGO DE CALI, DISTRITO ESPECIAL, DEPORTIVO, CULTURAL, TURÍSTICO, EMPRESARIAL Y DE SERVICIOS | CALLE 38 # 6N-35 | 3.476697 | -76.527605 | 995 | 2LPG
Frt11896 | CENTRO COMERCIAL DE LA QUINTA P.H. | ENERTOTAL S.A. E.S.P. - COMERCIALIZADOR | 24/12/2011 | 1.0442 | 1941554 | 8050089611 | 13.2 | 2 | 3 | VATIA S.A. E.S.P. - COMERCIALIZADOR | 18/04/2013 | ENERTOTAL S.A. E.S.P. - COMERCIALIZADOR | EMPRESAS MUNICIPALES DE CALI E.I.C.E. E.S.P. - DISTRIBUIDOR |  | EMPRESAS MUNICIPALES DE CALI E.I.C.E. E.S.P. - COMERCIALIZADOR | VATIA S.A. E.S.P. - COMERCIALIZADOR | Regulado | CGM VATIA (comercializador) |  |  |  |  | 55024337 | ND | 0.5 S | 0.5 S | 0.5 | 24/12/2011 | INDUSTRIA ELÉCTRICA DEL CAUCA S.A. - INELCA (12-LAC-042) | 24/10/2011 | 2011-12-24 |  |  | 01/01/1900 |  |  | 0 | No | 0 |  | No |  | 0 | 0 | 0 | 6810 | ACTIVIDADES INMOBILIARIAS | Actividades inmobiliarias realizadas con bienes propios o arrendados | 8050089611 | Valle del Cauca | Cali | SANTIAGO DE CALI, DISTRITO ESPECIAL, DEPORTIVO, CULTURAL, TURÍSTICO, EMPRESARIAL Y DE SERVICIOS | CARRERA 5 # 15-48 | 3.414414 | -76.521565 | 991 | 2LQ6
Frt11897 | COMERCIALIZADORA ARO S.A. | ENERTOTAL S.A. E.S.P. - COMERCIALIZADOR | 24/12/2011 | 1.1324 | 41927276 | 8050152399 | 0.2 | 1 | 4 | ENERTOTAL S.A. E.S.P. - COMERCIALIZADOR | 24/12/2011 | NA | EMPRESAS MUNICIPALES DE CALI E.I.C.E. E.S.P. - DISTRIBUIDOR |  | EMPRESAS MUNICIPALES DE CALI E.I.C.E. E.S.P. - COMERCIALIZADOR | ENERTOTAL S.A. E.S.P. - COMERCIALIZADOR | Regulado | CGM ENERTOTAL (comercializador) |  |  |  |  | 55024010 | ND | 0.5 S | 0.5 | N/A | 24/12/2011 | INDUSTRIA ELÉCTRICA DEL CAUCA S.A. - INELCA (12-LAC-042) | 23/11/2011 | 2011-12-24 |  |  | 01/01/1900 |  |  | 0 | No | 0 |  | No |  | 0 | 0 | 0 | 4732 | COMERCIO AL POR MAYOR Y AL POR MENOR; REPARACIÓN DE VEHÍCULOS AUTOMOTORES Y MOTOCICLETAS | Comercio al por menor de lubricantes (aceites, grasas), aditivos y productos de limpieza para vehículos automotores | 8050152399 | Valle del Cauca | Cali | SANTIAGO DE CALI, DISTRITO ESPECIAL, DEPORTIVO, CULTURAL, TURÍSTICO, EMPRESARIAL Y DE SERVICIOS | CALLE 5 # 38D-154 | 3.424943 | -76.547053 | 1018 | 2LQ7
Frt11978 | HAC INGENIERIA LTDA/ LOMA LINDA CONJUNTO RESIDENCIAL VIS VIP/ FRONTERA 4 | VATIA S.A. E.S.P. - COMERCIALIZADOR | 31/12/2011 | 1.1324 | SIN NIU | 8050073512 | 0.2 | 1 | 4 | VATIA S.A. E.S.P. - COMERCIALIZADOR | 31/12/2011 | NA | EMPRESAS MUNICIPALES DE CALI E.I.C.E. E.S.P. - DISTRIBUIDOR |  | EMPRESAS MUNICIPALES DE CALI E.I.C.E. E.S.P. - COMERCIALIZADOR | VATIA S.A. E.S.P. - COMERCIALIZADOR | Regulado | CGM VATIA (comercializador) |  |  |  |  | 14022645 | ND | 0.5 S | 0.5 | N/A | 31/12/2011 | INDUSTRIA ELÉCTRICA DEL CAUCA S.A. - INELCA (12-LAC-042) | 25/11/2011 | 2011-12-31 |  |  | 01/01/1900 |  |  | 0 | Sí | 0.019 |  | No |  | 0 | 0 | 0 | 4530 | COMERCIO AL POR MAYOR Y AL POR MENOR; REPARACIÓN DE VEHÍCULOS AUTOMOTORES Y MOTOCICLETAS | Comercio de partes, piezas (autopartes) y accesorios (lujos) para vehículos automotores | 8050073512 | Valle del Cauca | Cali | SANTIAGO DE CALI, DISTRITO ESPECIAL, DEPORTIVO, CULTURAL, TURÍSTICO, EMPRESARIAL Y DE SERVICIOS | CARRERA 90 # 1-185 | 3.414414 | -76.521565 | 991 | 2LQZ
Frt12068 | SAN ANDRESITO DEL SUR | EMPRESAS MUNICIPALES DE CALI E.I.C.E. E.S.P. - COMERCIALIZADOR | 01/01/2012 | 1.0442 | 12565023 | 9003484872 | 13.2 | 2 | 3 | EMPRESAS MUNICIPALES DE CALI E.I.C.E. E.S.P. - COMERCIALIZADOR | 01/01/2012 | NA | EMPRESAS MUNICIPALES DE CALI E.I.C.E. E.S.P. - DISTRIBUIDOR |  | EMPRESAS MUNICIPALES DE CALI E.I.C.E. E.S.P. - COMERCIALIZADOR | EMPRESAS MUNICIPALES DE CALI E.I.C.E. E.S.P. - COMERCIALIZADOR | No Regulado | CGM EMCALI (comercializador) |  |  |  |  | 55023504 | ACTARIS | 0.5 S | 0.5 S | 0.5 | 01/01/2012 | EMPRESAS MUNICIPALES DE CALI EICE E.S.P. - EMCALI (12-LAC-001) | 25/09/2019 | 2020-09-10 |  |  | 01/01/1900 |  |  | 0 | No | 0 |  | No |  | 0 | 0 | 0 | 9499 | OTRAS ACTIVIDADES DE SERVICIOS | Actividades de otras asociaciones n.c.p. | 9003484872 | Valle del Cauca | Cali | SANTIAGO DE CALI, DISTRITO ESPECIAL, DEPORTIVO, CULTURAL, TURÍSTICO, EMPRESARIAL Y DE SERVICIOS | CARRERA 80 # 11A-51 | 3.4372201 | -76.5224991 | 1018 | 2LQN
Frt12146 | CORPORACIÓN PARA LA RECREACIÓN POPULAR C.R.P. CALI | EMPRESAS MUNICIPALES DE CALI E.I.C.E. E.S.P. - COMERCIALIZADOR | 07/01/2012 | 1.0442 | 12564494 | 8903163449 | 13.2 | 2 | 2 | EMPRESAS MUNICIPALES DE CALI E.I.C.E. E.S.P. - COMERCIALIZADOR | 07/01/2012 | NA | EMPRESAS MUNICIPALES DE CALI E.I.C.E. E.S.P. - DISTRIBUIDOR |  | EMPRESAS MUNICIPALES DE CALI E.I.C.E. E.S.P. - COMERCIALIZADOR | EMPRESAS MUNICIPALES DE CALI E.I.C.E. E.S.P. - COMERCIALIZADOR | No Regulado | CGM EMCALI (comercializador) |  |  |  |  | 66613581 | ISKRA | 0.5 S | 0.3 | 0.3 | 07/01/2012 | EMPRESAS MUNICIPALES DE CALI EICE E.S.P. - EMCALI (12-LAC-001) | 13/05/2016 | 2016-06-06 | 66613521 | ISKRA | 06/06/2016 | EMPRESAS MUNICIPALES DE CALI EICE E.S.P. - EMCALI (12-LAC-001) | 13/05/2016 | 2016-06-06 | No | 0 |  | No |  | 0 | 0 | 0 | 9329 | ACTIVIDADES ARTÍSTICAS, DE ENTRETENEMIENTO Y RECREACIÓN | Otras actividades recreativas y de esparcimiento n.c.p. | 8903163449 | Valle del Cauca | Cali | SANTIAGO DE CALI, DISTRITO ESPECIAL, DEPORTIVO, CULTURAL, TURÍSTICO, EMPRESARIAL Y DE SERVICIOS | CARRERA 8 # 39-1 | 3.4372201 | -76.5224991 | 1018 | 2LT4
Frt12151 | EDIFICIO BRISAS DE LA FLORA | VATIA S.A. E.S.P. - COMERCIALIZADOR | 07/01/2012 | 1.1324 | SIN NIU | 311409891 | 0.2 | 1 | 5 | VATIA S.A. E.S.P. - COMERCIALIZADOR | 07/01/2012 | NA | EMPRESAS MUNICIPALES DE CALI E.I.C.E. E.S.P. - DISTRIBUIDOR |  | EMPRESAS MUNICIPALES DE CALI E.I.C.E. E.S.P. - COMERCIALIZADOR | VATIA S.A. E.S.P. - COMERCIALIZADOR | Regulado | CGM VATIA (comercializador) |  |  |  |  | 12448215 | ND | 0.5 S | 0.5 S | N/A | 07/01/2012 | INDUSTRIA ELÉCTRICA DEL CAUCA S.A. - INELCA (12-LAC-042) | 15/12/2010 | 2012-01-07 |  |  | 01/01/1900 |  |  | 0 | Sí | 0.019 |  | No |  | 0 | 0 | 0 | 6810 | ACTIVIDADES INMOBILIARIAS | Actividades inmobiliarias realizadas con bienes propios o arrendados | 311409891 | Valle del Cauca | Cali | SANTIAGO DE CALI, DISTRITO ESPECIAL, DEPORTIVO, CULTURAL, TURÍSTICO, EMPRESARIAL Y DE SERVICIOS | CALLE 47 NORTE # 5A-33 | 3.414414 | -76.521565 | 991 | 2LT9
Frt12263 | ARITEX DE COLOMBIA S.A. | EMPRESAS MUNICIPALES DE CALI E.I.C.E. E.S.P. - COMERCIALIZADOR | 14/01/2012 | 1.0442 | 10709292 | 8050211704 | 13.2 | 2 | 3 | EMPRESAS MUNICIPALES DE CALI E.I.C.E. E.S.P. - COMERCIALIZADOR | 14/01/2012 | NA | EMPRESAS MUNICIPALES DE CALI E.I.C.E. E.S.P. - DISTRIBUIDOR |  | EMPRESAS MUNICIPALES DE CALI E.I.C.E. E.S.P. - COMERCIALIZADOR | EMPRESAS MUNICIPALES DE CALI E.I.C.E. E.S.P. - COMERCIALIZADOR | No Regulado | CGM EMCALI (comercializador) |  |  |  |  | 66613607 | ISKRA | 0.5 S | 0.5 S | 0.5 | 14/01/2012 | EMPRESAS MUNICIPALES DE CALI EICE E.S.P. - EMCALI (12-LAC-001) | 19/07/2017 | 2018-02-14 |  |  | 01/01/1900 |  |  | 0 | No | 0 |  | No |  | 0 | 0 | 0 | 1410 | INDUSTRIAS MANUFACTURERAS | Confección de prendas de vestir, excepto prendas de piel | 8050211704 | Valle del Cauca | Yumbo | YUMBO | CARRERA 38 # 11-81 | 3.58234 | -76.4914627 | 995 | 2LTF
Frt12289 | EVACOL LTDA | EMPRESAS MUNICIPALES DE CALI E.I.C.E. E.S.P. - COMERCIALIZADOR | 21/01/2012 | 1.0383 | 12564776 | 9000629921 | 34.5 | 3 | 2 | EMPRESAS MUNICIPALES DE CALI E.I.C.E. E.S.P. - COMERCIALIZADOR | 21/01/2012 | NA | EMPRESAS MUNICIPALES DE CALI E.I.C.E. E.S.P. - DISTRIBUIDOR |  | EMPRESAS MUNICIPALES DE CALI E.I.C.E. E.S.P. - COMERCIALIZADOR | EMPRESAS MUNICIPALES DE CALI E.I.C.E. E.S.P. - COMERCIALIZADOR | No Regulado | CGM EMCALI (comercializador) |  |  |  |  | 14022640 | ELSTER | 0.5 S | 0.5 S | 0.5 | 21/01/2012 | EMPRESAS MUNICIPALES DE CALI EICE E.S.P. - EMCALI (12-LAC-001) | 24/07/2017 | 2017-11-01 | 66613546 | ISKRA | 04/08/2016 | EMPRESAS MUNICIPALES DE CALI EICE E.S.P. - EMCALI (12-LAC-001) | 18/05/2016 | 2016-08-04 | No | 0 |  | No |  | 0 | 0 | 0 | 1522 | INDUSTRIAS MANUFACTURERAS | Fabricación de otros tipos de calzado, excepto calzado de cuero y piel | 9000629921 | Valle del Cauca | Yumbo | YUMBO | CARRERA 23 # 13-100 | 3.58234 | -76.4914627 | 995 | 2LUH
Frt12658 | DUMIAN MEDICAL S.A.S. | COMPAÑIA DE ELECTRICIDAD DE TULUA S.A. E.S.P. - COMERCIALIZADOR | 11/02/2012 | 1.0439 | 3216029 | 8050277431 | 13.2 | 2 | 3 | EMPRESAS MUNICIPALES DE CALI E.I.C.E. E.S.P. - COMERCIALIZADOR | 22/03/2018 | COMPAÑIA DE ELECTRICIDAD DE TULUA S.A. E.S.P. - COMERCIALIZADOR | COMPAÑIA DE ELECTRICIDAD DE TULUA S.A. E.S.P. - DISTRIBUIDOR |  | COMPAÑIA DE ELECTRICIDAD DE TULUA S.A. E.S.P. - COMERCIALIZADOR | EMPRESAS MUNICIPALES DE CALI E.I.C.E. E.S.P. - COMERCIALIZADOR | No Regulado | CGM EMCALI (comercializador) |  |  |  |  | 53117632 | ND | 0.5 S | 0.5 S | 0.5 | 11/02/2012 | INDUSTRIA ELÉCTRICA DEL CAUCA S.A. - INELCA (12-LAC-042) | 25/07/2011 | 2012-02-11 |  |  | 01/01/1900 |  |  | 0 | No | 0 |  | No |  | 0 | 0 | 0 | 4645 | COMERCIO AL POR MAYOR Y AL POR MENOR; REPARACIÓN DE VEHÍCULOS AUTOMOTORES Y MOTOCICLETAS | Comercio al por mayor de productos farmacéuticos, medicinales, cosméticos y de tocador | 8050277431 | Valle del Cauca | Tulua | TULUÁ | CARRERA 40 # 25SN-120 | 4.0846601 | -76.1953583 | 973 | 2LX5
Frt12873 | STF GROUP S.A. - PASOANCHO | VATIA S.A. E.S.P. - COMERCIALIZADOR | 18/02/2012 | 1.1324 | 1641950 | 8050036264 | 0.2 | 1 | 4 | VATIA S.A. E.S.P. - COMERCIALIZADOR | 08/10/2020 | SPECTRUM RENOVAVEIS S.A.S. E.S.P. - COMERCIALIZADOR | EMPRESAS MUNICIPALES DE CALI E.I.C.E. E.S.P. - DISTRIBUIDOR |  | EMPRESAS MUNICIPALES DE CALI E.I.C.E. E.S.P. - COMERCIALIZADOR | VATIA S.A. E.S.P. - COMERCIALIZADOR | Regulado | CGM VATIA (comercializador) |  |  |  |  | 59045988 | LANDIS GYR | 0.5 S | 0.5 S | N/A | 18/02/2012 | METROBIT LTDA. (11-LAC-045) | 25/04/2022 | 2022-09-07 |  |  | 01/01/1900 |  |  | 0 | No | 0 |  | No |  | 0 | 0 | 0 | 1410 | INDUSTRIAS MANUFACTURERAS | Confección de prendas de vestir, excepto prendas de piel | 8050036264 | Valle del Cauca | Cali | SANTIAGO DE CALI, DISTRITO ESPECIAL, DEPORTIVO, CULTURAL, TURÍSTICO, EMPRESARIAL Y DE SERVICIOS | CALLE 13 # 75-110 | 3.431337 | -76.527178 | 1018 | 2LY3
Frt13019 | STF GROUP S.A. - SF COSMOCENTRO | VATIA S.A. E.S.P. - COMERCIALIZADOR | 25/02/2012 | 1.1324 | SIN NIU | 8050036264 | 0.2 | 1 | 5 | VATIA S.A. E.S.P. - COMERCIALIZADOR | 12/11/2020 | SPECTRUM RENOVAVEIS S.A.S. E.S.P. - COMERCIALIZADOR | EMPRESAS MUNICIPALES DE CALI E.I.C.E. E.S.P. - DISTRIBUIDOR |  | EMPRESAS MUNICIPALES DE CALI E.I.C.E. E.S.P. - COMERCIALIZADOR | VATIA S.A. E.S.P. - COMERCIALIZADOR | Regulado | CGM VATIA (comercializador) |  |  |  |  | 53126106 | ND | 0.5 S | 0.5 S | N/A | 25/02/2012 | INDUSTRIA ELÉCTRICA DEL CAUCA S.A. - INELCA (12-LAC-042) | 17/11/2011 | 2012-02-25 |  |  | 01/01/1900 |  |  | 0 | No | 0 |  | No |  | 0 | 0 | 0 | 4771 | COMERCIO AL POR MAYOR Y AL POR MENOR; REPARACIÓN DE VEHÍCULOS AUTOMOTORES Y MOTOCICLETAS | Comercio al por menor de prendas de vestir y sus accesorios (incluye artículos de piel) en establecimientos especializados | 8050036264 | Valle del Cauca | Cali | SANTIAGO DE CALI, DISTRITO ESPECIAL, DEPORTIVO, CULTURAL, TURÍSTICO, EMPRESARIAL Y DE SERVICIOS | CALLE 5 # 50-103 LOCAL 228 | 3.414414 | -76.521565 | 991 | 2LZW
Frt13053 | ESTACION DE SERVICIO TEXACO EL PRADO | ENERTOTAL S.A. E.S.P. - COMERCIALIZADOR | 25/02/2012 | 1.1324 | TEXPRADO | 318951406 | 0.2 | 1 | 4 | ENERTOTAL S.A. E.S.P. - COMERCIALIZADOR | 25/02/2012 | NA | EMPRESAS MUNICIPALES DE CALI E.I.C.E. E.S.P. - DISTRIBUIDOR |  | EMPRESAS MUNICIPALES DE CALI E.I.C.E. E.S.P. - COMERCIALIZADOR | ENERTOTAL S.A. E.S.P. - COMERCIALIZADOR | Regulado | CGM ENERTOTAL (comercializador) |  |  |  |  | 55024053 | ND | 0.5 S | 0.5 | N/A | 25/02/2012 | INDUSTRIA ELÉCTRICA DEL CAUCA S.A. - INELCA (12-LAC-042) | 25/11/2011 | 2012-02-25 |  |  | 01/01/1900 |  |  | 0 | No | 0 |  | No |  | 0 | 0 | 0 | 4731 | COMERCIO AL POR MAYOR Y AL POR MENOR; REPARACIÓN DE VEHÍCULOS AUTOMOTORES Y MOTOCICLETAS | Comercio al por menor de combustible para automotores | 318951406 | Valle del Cauca | Cali | SANTIAGO DE CALI, DISTRITO ESPECIAL, DEPORTIVO, CULTURAL, TURÍSTICO, EMPRESARIAL Y DE SERVICIOS | TRANSVERSAL 25 # 23-16 | 3.435003 | -76.514931 | 1018 | 2M21
Frt14014 | CLINICA NUEVA RAFAEL URIBE URIBE S.A.S | EMPRESAS MUNICIPALES DE CALI E.I.C.E. E.S.P. - COMERCIALIZADOR | 10/03/2012 | 1.0442 | SIN NIU | 9003304160 | 13.2 | 2 | 2 | EMPRESAS MUNICIPALES DE CALI E.I.C.E. E.S.P. - COMERCIALIZADOR | 10/03/2012 | NA | EMPRESAS MUNICIPALES DE CALI E.I.C.E. E.S.P. - DISTRIBUIDOR |  | EMPRESAS MUNICIPALES DE CALI E.I.C.E. E.S.P. - COMERCIALIZADOR | EMPRESAS MUNICIPALES DE CALI E.I.C.E. E.S.P. - COMERCIALIZADOR | No Regulado | CGM EMCALI (comercializador) |  |  |  |  | 3583788 | ITRON | 0.5 S | 0.3 | 0.3 | 10/03/2012 | COLOMBIA MULTISERVICIOS S.A.S. - CAM MULTISERVICIOS (11-LAC-055) | 23/08/2017 | 2018-03-21 | 3583790 | ITRON | 21/03/2018 | COLOMBIA MULTISERVICIOS S.A.S. - CAM MULTISERVICIOS (11-LAC-055) | 23/08/2017 | 2018-03-21 | No | 0 |  | No |  | 0 | 0 | 0 | 9499 | OTRAS ACTIVIDADES DE SERVICIOS | Actividades de otras asociaciones n.c.p. | 9003304160 | Valle del Cauca | Cali | SANTIAGO DE CALI, DISTRITO ESPECIAL, DEPORTIVO, CULTURAL, TURÍSTICO, EMPRESARIAL Y DE SERVICIOS | CALLE 25 NORTE # 2B NORTE- 17 | 3.4372201 | -76.5224991 | 1018 | 2M3X
Frt14022 | CARACOL S.A - VOZ DEL RIO | ENERTOTAL S.A. E.S.P. - COMERCIALIZADOR | 17/03/2012 | 1.0442 | 11784767 | 8600149234 | 13.2 | 2 | 4 | VATIA S.A. E.S.P. - COMERCIALIZADOR | 21/05/2015 | ENERTOTAL S.A. E.S.P. - COMERCIALIZADOR | EMPRESAS MUNICIPALES DE CALI E.I.C.E. E.S.P. - DISTRIBUIDOR |  | EMPRESAS MUNICIPALES DE CALI E.I.C.E. E.S.P. - COMERCIALIZADOR | VATIA S.A. E.S.P. - COMERCIALIZADOR | Regulado | CGM VATIA (comercializador) |  |  |  |  | 63119770 | ITRON | 0.5 S | N/A | N/A | 16/11/2015 | COLOMBIA MULTISERVICIOS S.A.S. - CAM MULTISERVICIOS (11-LAC-055) | 06/05/2015 | 2015-11-16 |  |  | 01/01/1900 |  |  | 0 | No | 0 |  | No |  | 0 | 0 | 0 | 6010 | INFORMACIÓN Y COMUNICACIONES | Actividades de programación y transmisión en el servicio de radiodifusión sonora | 8600149234 | Valle del Cauca | Cali | SANTIAGO DE CALI, DISTRITO ESPECIAL, DEPORTIVO, CULTURAL, TURÍSTICO, EMPRESARIAL Y DE SERVICIOS | CARRERA 28D # 95-120 | 3.414414 | -76.521565 | 991 | 2MV8
Frt14037 | CARVAL DE COLOMBIA | EMPRESAS MUNICIPALES DE CALI E.I.C.E. E.S.P. - COMERCIALIZADOR | 17/03/2012 | 1.0383 | 12617665 | 8903189199 | 34.5 | 3 | 2 | EMPRESAS MUNICIPALES DE CALI E.I.C.E. E.S.P. - COMERCIALIZADOR | 17/03/2012 | NA | EMPRESAS MUNICIPALES DE CALI E.I.C.E. E.S.P. - DISTRIBUIDOR |  | EMPRESAS MUNICIPALES DE CALI E.I.C.E. E.S.P. - COMERCIALIZADOR | EMPRESAS MUNICIPALES DE CALI E.I.C.E. E.S.P. - COMERCIALIZADOR | No Regulado | CGM EMCALI (comercializador) |  |  |  |  | 66613538 | ISKRA | 0.5 S | 0.5 S | 0.5 | 20/06/2023 | EMPRESAS MUNICIPALES DE CALI EICE E.S.P. - EMCALI (12-LAC-001) | 13/09/2019 | 2023-06-20 | 55081845 | ITRON | 26/10/2016 | EMPRESAS MUNICIPALES DE CALI EICE E.S.P. - EMCALI (12-LAC-001) | 24/04/2023 | 2023-06-01 | No | 0 |  | No |  | 0 | 0 | 0 | 4690 | COMERCIO AL POR MAYOR Y AL POR MENOR; REPARACIÓN DE VEHÍCULOS AUTOMOTORES Y MOTOCICLETAS | Comercio al por mayor no especializado | 8903189199 | Valle del Cauca | Yumbo | YUMBO | CALLE 15 # 32-450 | 3.58234 | -76.4914627 | 995 | 2MVO
Frt14056 | CARACOL S.A - CRISTO REY | ENERTOTAL S.A. E.S.P. - COMERCIALIZADOR | 17/03/2012 | 1.0442 | 11789759 | 8600149234 | 13.2 | 2 | 4 | VATIA S.A. E.S.P. - COMERCIALIZADOR | 21/05/2015 | ENERTOTAL S.A. E.S.P. - COMERCIALIZADOR | EMPRESAS MUNICIPALES DE CALI E.I.C.E. E.S.P. - DISTRIBUIDOR |  | EMPRESAS MUNICIPALES DE CALI E.I.C.E. E.S.P. - COMERCIALIZADOR | VATIA S.A. E.S.P. - COMERCIALIZADOR | Regulado | CGM VATIA (comercializador) |  |  |  |  | 63119768 | ITRON | 0.5 S | N/A | N/A | 16/11/2015 | COLOMBIA MULTISERVICIOS S.A.S. - CAM MULTISERVICIOS (11-LAC-055) | 06/05/2015 | 2015-11-16 |  |  | 01/01/1900 |  |  | 0 | No | 0 |  | No |  | 0 | 0 | 0 | 6010 | INFORMACIÓN Y COMUNICACIONES | Actividades de programación y transmisión en el servicio de radiodifusión sonora | 8600149234 | Valle del Cauca | Cali | SANTIAGO DE CALI, DISTRITO ESPECIAL, DEPORTIVO, CULTURAL, TURÍSTICO, EMPRESARIAL Y DE SERVICIOS | CERRO CRISTO REY TORRE CARACOL | 3.414414 | -76.521565 | 991 | 2MWD
Frt14061 | LASER JET 1 | ENERTOTAL S.A. E.S.P. - COMERCIALIZADOR | 17/03/2012 | 1.1324 | 387989 | 9003689933 | 0.2 | 1 | 4 | ENERTOTAL S.A. E.S.P. - COMERCIALIZADOR | 17/03/2012 | NA | EMPRESAS MUNICIPALES DE CALI E.I.C.E. E.S.P. - DISTRIBUIDOR |  | EMPRESAS MUNICIPALES DE CALI E.I.C.E. E.S.P. - COMERCIALIZADOR | ENERTOTAL S.A. E.S.P. - COMERCIALIZADOR | Regulado | CGM ENERTOTAL (comercializador) |  |  |  |  | 55024064 | ITRON | 0.5 S | 0.5 | N/A | 17/03/2012 | INPEL S.A. (10-LAC-054) | 26/11/2011 | 2015-10-20 |  |  | 01/01/1900 |  |  | 0 | No | 0 |  | No |  | 0 | 0 | 0 | 1811 | INDUSTRIAS MANUFACTURERAS | Actividades de impresión | 9003689933 | Valle del Cauca | Cali | SANTIAGO DE CALI, DISTRITO ESPECIAL, DEPORTIVO, CULTURAL, TURÍSTICO, EMPRESARIAL Y DE SERVICIOS | CARRERA 4 # 20-34 | 3.457709 | -76.523397 | 1018 | 2MWI
Frt14063 | LASER JET 3 | ENERTOTAL S.A. E.S.P. - COMERCIALIZADOR | 17/03/2012 | 1.1324 | 373292 | 9003689933 | 0.2 | 1 | 4 | ENERTOTAL S.A. E.S.P. - COMERCIALIZADOR | 17/03/2012 | NA | EMPRESAS MUNICIPALES DE CALI E.I.C.E. E.S.P. - DISTRIBUIDOR |  | EMPRESAS MUNICIPALES DE CALI E.I.C.E. E.S.P. - COMERCIALIZADOR | ENERTOTAL S.A. E.S.P. - COMERCIALIZADOR | Regulado | CGM ENERTOTAL (comercializador) |  |  |  |  | 55024056 | ITRON | 0.5 S | 0.5 | N/A | 17/03/2012 | INDUSTRIA ELÉCTRICA DEL CAUCA S.A. - INELCA (12-LAC-042) | 26/11/2011 | 2012-03-17 |  |  | 01/01/1900 |  |  | 0 | No | 0 |  | No |  | 0 | 0 | 0 | 1811 | INDUSTRIAS MANUFACTURERAS | Actividades de impresión | 9003689933 | Valle del Cauca | Cali | SANTIAGO DE CALI, DISTRITO ESPECIAL, DEPORTIVO, CULTURAL, TURÍSTICO, EMPRESARIAL Y DE SERVICIOS | CARRERA 3 # 22-57 | 3.457709 | -76.523397 | 1018 | 2MWK
Frt14104 | STF GROUP S.A. - SF PALMETTO LOCAL 129 | VATIA S.A. E.S.P. - COMERCIALIZADOR | 24/03/2012 | 1.0442 | 2351156 | 8050036264 | 0.2 | 1 | 4 | VATIA S.A. E.S.P. - COMERCIALIZADOR | 08/10/2020 | SPECTRUM RENOVAVEIS S.A.S. E.S.P. - COMERCIALIZADOR | EMPRESAS MUNICIPALES DE CALI E.I.C.E. E.S.P. - DISTRIBUIDOR |  | ENERTOTAL S.A. E.S.P. - COMERCIALIZADOR | VATIA S.A. E.S.P. - COMERCIALIZADOR | Regulado | CGM VATIA (comercializador) |  |  |  |  | 53126116 | ND | 0.5 S | 0.5 S | N/A | 24/03/2012 | INDUSTRIA ELÉCTRICA DEL CAUCA S.A. - INELCA (12-LAC-042) | 15/11/2011 | 2012-03-24 |  |  | 01/01/1900 |  |  | 0 | No | 0 |  | No | Frt05855 | 0 | 0 | 1.0369 | 1410 | INDUSTRIAS MANUFACTURERAS | Confección de prendas de vestir, excepto prendas de piel | 8050036264 | Valle del Cauca | Cali | SANTIAGO DE CALI, DISTRITO ESPECIAL, DEPORTIVO, CULTURAL, TURÍSTICO, EMPRESARIAL Y DE SERVICIOS | CALLE 9B N° 49-50 (CC PALMETTO LOCAL 129) | 3.43722 | -76.5225 | 1018 | 2MXT
Frt14105 | STF GROUP S.A. (PALMETTO LOCAL 147) | VATIA S.A. E.S.P. - COMERCIALIZADOR | 24/03/2012 | 1.0442 | SIN NIU | 8050036264 | 0.2 | 1 | 5 | VATIA S.A. E.S.P. - COMERCIALIZADOR | 24/03/2012 | NA | EMPRESAS MUNICIPALES DE CALI E.I.C.E. E.S.P. - DISTRIBUIDOR |  | ENERTOTAL S.A. E.S.P. - COMERCIALIZADOR | VATIA S.A. E.S.P. - COMERCIALIZADOR | Regulado | CGM VATIA (comercializador) |  |  |  |  | 53126100 | ND | 0.5 S | 0.5 S | N/A | 24/03/2012 | INDUSTRIA ELÉCTRICA DEL CAUCA S.A. - INELCA (12-LAC-042) | 15/11/2011 | 2012-03-24 |  |  | 01/01/1900 |  |  | 0 | No | 0 |  | No | Frt05855 | 0 | 0 | 1.0369 | 1410 | INDUSTRIAS MANUFACTURERAS | Confección de prendas de vestir, excepto prendas de piel | 8050036264 | Valle del Cauca | Cali | SANTIAGO DE CALI, DISTRITO ESPECIAL, DEPORTIVO, CULTURAL, TURÍSTICO, EMPRESARIAL Y DE SERVICIOS | CALLE 9B N° 49-50 (CC PALMETTO LOCAL 147) | 3.414414 | -76.521565 | 991 | 2MXU
Frt14110 | AUTOMOTORA NORTE Y SUR PASOANCHO 2 | ENERTOTAL S.A. E.S.P. - COMERCIALIZADOR | 24/03/2012 | 1.1324 | AUTONYS2 | 8001592446 | 0.2 | 1 | 3 | ENERTOTAL S.A. E.S.P. - COMERCIALIZADOR | 24/03/2012 | NA | EMPRESAS MUNICIPALES DE CALI E.I.C.E. E.S.P. - DISTRIBUIDOR |  | EMPRESAS MUNICIPALES DE CALI E.I.C.E. E.S.P. - COMERCIALIZADOR | ENERTOTAL S.A. E.S.P. - COMERCIALIZADOR | Regulado | CGM ENERTOTAL (comercializador) |  |  |  |  | 55026708 | ND | 0.5 S | 0.5 | N/A | 24/03/2012 | INDUSTRIA ELÉCTRICA DEL CAUCA S.A. - INELCA (12-LAC-042) | 13/02/2012 | 2012-03-24 |  |  | 01/01/1900 |  |  | 0 | No | 0 |  | No |  | 0 | 0 | 0 | 4511 | COMERCIO AL POR MAYOR Y AL POR MENOR; REPARACIÓN DE VEHÍCULOS AUTOMOTORES Y MOTOCICLETAS | Comercio de vehículos automotores nuevos | 8001592446 | Valle del Cauca | Cali | SANTIAGO DE CALI, DISTRITO ESPECIAL, DEPORTIVO, CULTURAL, TURÍSTICO, EMPRESARIAL Y DE SERVICIOS | CALLE 13 # 77-109 LOCAL 2 | 3.387882 | -76.538008 | 1018 | 2MY2
Frt14112 | PANERA EXPRESS | ENERTOTAL S.A. E.S.P. - COMERCIALIZADOR | 17/03/2012 | 1.1324 | 262306 | 319586258 | 0.2 | 1 | 4 | CELSIA COLOMBIA S.A. E.S.P. - COMERCIALIZADOR | 26/04/2023 | DISTRIBUIDORA Y COMERCIALIZADORA DE ENERGIA ELECTRICA S.A. E.S.P. - COMERCIALIZADOR | EMPRESAS MUNICIPALES DE CALI E.I.C.E. E.S.P. - DISTRIBUIDOR |  | EMPRESAS MUNICIPALES DE CALI E.I.C.E. E.S.P. - COMERCIALIZADOR | CELSIA COLOMBIA S.A. E.S.P. - COMERCIALIZADOR | Regulado | CGM CELSIA (comercializador) |  |  |  |  | 02832193 | ELSTER | 0.5 S | 0.5s | N/A | 02/01/2019 | INDUSTRIA ELÉCTRICA DEL CAUCA S.A. - INELCA (12-LAC-042) | 07/06/2018 | 2019-01-02 |  |  | 01/01/1900 |  |  | 0 | No | 0 |  | No |  | 0 | 0 | 0 | 1081 | INDUSTRIAS MANUFACTURERAS | Elaboración de productos de panadería | 319586258 | Valle del Cauca | Cali | SANTIAGO DE CALI, DISTRITO ESPECIAL, DEPORTIVO, CULTURAL, TURÍSTICO, EMPRESARIAL Y DE SERVICIOS | CALLE 70 NORTE # 4N-93 | 3.46879 | -76.487004 | 995 | 2MZ8
Frt14135 | LAVANDERIA INDUSTRIAL SURTEÑIR S.A. | VATIA S.A. E.S.P. - COMERCIALIZADOR | 31/03/2012 | 1.0442 | 11763436 | 8050198658 | 13.2 | 2 | 4 | VATIA S.A. E.S.P. - COMERCIALIZADOR | 12/12/2019 | PROFESIONALES EN ENERGIA S.A. E.S.P. - COMERCIALIZADOR | EMPRESAS MUNICIPALES DE CALI E.I.C.E. E.S.P. - DISTRIBUIDOR |  | EMPRESAS MUNICIPALES DE CALI E.I.C.E. E.S.P. - COMERCIALIZADOR | VATIA S.A. E.S.P. - COMERCIALIZADOR | Regulado | CGM VATIA (comercializador) |  |  |  |  | 02890793 | ELSTER | 0.5 S | 0.5 S | 0.5 | 31/03/2012 | COLOMBIA MULTISERVICIOS S.A.S. - CAM MULTISERVICIOS (11-LAC-055) | 28/12/2019 | 2020-02-16 |  |  | 01/01/1900 |  |  | 0 | No | 0 |  | No |  | 0 | 0 | 0 | 1410 | INDUSTRIAS MANUFACTURERAS | Confección de prendas de vestir, excepto prendas de piel | 8050198658 | Valle del Cauca | Yumbo | YUMBO | CALLE 13 # 38-30 | 3.52896890809 | -76.499819783 | 998 | 2MZ7
Frt14163 | GRUPO SURTIPANES - TECNIPAN SAS | ENERTOTAL S.A. E.S.P. - COMERCIALIZADOR | 07/04/2012 | 1.1324 | TECNIPAN | 709034447 | 0.2 | 1 | 4 | BIA ENERGY S.A.S. E.S.P - COMERCIALIZADOR | 13/04/2023 | DISTRIBUIDORA Y COMERCIALIZADORA DE ENERGIA ELECTRICA S.A. E.S.P. - COMERCIALIZADOR | EMPRESAS MUNICIPALES DE CALI E.I.C.E. E.S.P. - DISTRIBUIDOR |  | EMPRESAS MUNICIPALES DE CALI E.I.C.E. E.S.P. - COMERCIALIZADOR | BIA ENERGY S.A.S. E.S.P - COMERCIALIZADOR | Regulado | CGM - BIA ENERGY |  |  |  |  | 69534537 | ITRON | 0.2 | N/A | N/A | 06/04/2015 | INPEL S.A. (10-LAC-054) | 25/02/2015 | 2015-04-06 |  |  | 01/01/1900 |  |  | 0 | No | 0 |  | No |  | 0 | 0 | 0 | 1081 | INDUSTRIAS MANUFACTURERAS | Elaboración de productos de panadería | 709034447 | Valle del Cauca | Cali | SANTIAGO DE CALI, DISTRITO ESPECIAL, DEPORTIVO, CULTURAL, TURÍSTICO, EMPRESARIAL Y DE SERVICIOS | CALLE 47 NORTE # 5-131 | 3.476136 | -76.509842 | 995 | 2MZM
Frt14194 | GRUPO SURTIPANES - TECNIPAN SAS | ENERTOTAL S.A. E.S.P. - COMERCIALIZADOR | 07/04/2012 | 1.1324 | SURTIPANES | 667858369 | 0.2 | 1 | 4 | BIA ENERGY S.A.S. E.S.P - COMERCIALIZADOR | 13/04/2023 | DISTRIBUIDORA Y COMERCIALIZADORA DE ENERGIA ELECTRICA S.A. E.S.P. - COMERCIALIZADOR | EMPRESAS MUNICIPALES DE CALI E.I.C.E. E.S.P. - DISTRIBUIDOR |  | EMPRESAS MUNICIPALES DE CALI E.I.C.E. E.S.P. - COMERCIALIZADOR | BIA ENERGY S.A.S. E.S.P - COMERCIALIZADOR | Regulado | CGM - BIA ENERGY |  |  |  |  | 63622556 | ISKRA | 1 | N/A | N/A | 18/11/2021 | INPEL S.A. (10-LAC-054) | 09/04/2021 | 2021-11-18 |  |  | 01/01/1900 |  |  | 0 | No | 0 |  | No |  | 0 | 0 | 0 | 1081 | INDUSTRIAS MANUFACTURERAS | Elaboración de productos de panadería | 667858369 | Valle del Cauca | Cali | SANTIAGO DE CALI, DISTRITO ESPECIAL, DEPORTIVO, CULTURAL, TURÍSTICO, EMPRESARIAL Y DE SERVICIOS | CARRERA 23D # 9-52 | 3.434278 | -76.5342 | 995 | 2N1I
Frt14217 | IRCC S.A.S. - EL CORRAL CAÑASGORDAS | VATIA S.A. E.S.P. - COMERCIALIZADOR | 14/04/2012 | 1.1324 | 1689663 | 8605334136 | 0.2 | 1 | 4 | VATIA S.A. E.S.P. - COMERCIALIZADOR | 26/03/2020 | PROFESIONALES EN ENERGIA S.A. E.S.P. - COMERCIALIZADOR | EMPRESAS MUNICIPALES DE CALI E.I.C.E. E.S.P. - DISTRIBUIDOR |  | EMPRESAS MUNICIPALES DE CALI E.I.C.E. E.S.P. - COMERCIALIZADOR | VATIA S.A. E.S.P. - COMERCIALIZADOR | Regulado | CGM VATIA (comercializador) |  |  |  |  | 83780180 | ITRON | 1 | 0.5 S | N/A | 01/02/2020 | COLOMBIA MULTISERVICIOS S.A.S. - CAM MULTISERVICIOS (11-LAC-055) | 17/05/2018 | 2020-02-01 |  |  | 01/01/1900 |  |  | 0 | No | 0 |  | No |  | 0 | 0 | 0 | 5611 | ALOJAMIENTO Y SERVICIOS DE COMIDA | Expendio a la mesa de comidas preparadas | 8605334136 | Valle del Cauca | Cali | SANTIAGO DE CALI, DISTRITO ESPECIAL, DEPORTIVO, CULTURAL, TURÍSTICO, EMPRESARIAL Y DE SERVICIOS | CALLE 12 # 112-18 CAÑASGORDAS | 3.41441430458 | -76.5215651508 | 991 | 2N28
Frt14219 | IRCC S.A.S. - EL CORRAL PARQUE DEL PERRO | VATIA S.A. E.S.P. - COMERCIALIZADOR | 14/04/2012 | 1.1324 | 54927 | 8605334136 | 0.2 | 1 | 4 | VATIA S.A. E.S.P. - COMERCIALIZADOR | 26/03/2020 | PROFESIONALES EN ENERGIA S.A. E.S.P. - COMERCIALIZADOR | EMPRESAS MUNICIPALES DE CALI E.I.C.E. E.S.P. - DISTRIBUIDOR |  | EMPRESAS MUNICIPALES DE CALI E.I.C.E. E.S.P. - COMERCIALIZADOR | VATIA S.A. E.S.P. - COMERCIALIZADOR | Regulado | CGM VATIA (comercializador) |  |  |  |  | 83780172 | ITRON | 1 | 0.5 S | N/A | 01/02/2020 | COLOMBIA MULTISERVICIOS S.A.S. - CAM MULTISERVICIOS (11-LAC-055) | 17/05/2018 | 2020-02-01 |  |  | 01/01/1900 |  |  | 0 | No | 0 |  | No |  | 0 | 0 | 0 | 5611 | ALOJAMIENTO Y SERVICIOS DE COMIDA | Expendio a la mesa de comidas preparadas | 8605334136 | Valle del Cauca | Cali | SANTIAGO DE CALI, DISTRITO ESPECIAL, DEPORTIVO, CULTURAL, TURÍSTICO, EMPRESARIAL Y DE SERVICIOS | CARRERA 34 # 3-54 | 3.41441430458 | -76.5215651508 | 991 | 2N2A
Frt14222 | FUNDACION VALLE DEL LILI - CLINICA AMIGA | CELSIA COLOMBIA S.A. E.S.P. - COMERCIALIZADOR | 21/04/2012 | 1.0442 | 12214048 | 890324177 | 13.2 | 2 | 2 | CELSIA COLOMBIA S.A. E.S.P. - COMERCIALIZADOR | 21/04/2012 | NA | EMPRESAS MUNICIPALES DE CALI E.I.C.E. E.S.P. - DISTRIBUIDOR |  | EMPRESAS MUNICIPALES DE CALI E.I.C.E. E.S.P. - COMERCIALIZADOR | CELSIA COLOMBIA S.A. E.S.P. - COMERCIALIZADOR | No Regulado | CGM CELSIA (comercializador) |  |  |  |  | 02931791 | ELSTER | 0.5 S | 0.5 S | 0.5 | 21/04/2012 | CELSIA COLOMBIA S.A. E.S.P. - EPSA E.S.P. (10-LAC-069) | 22/02/2023 | 2023-09-18 | 02931792 | ELSTER | 23/05/2019 | CELSIA COLOMBIA S.A. E.S.P. - EPSA E.S.P. (10-LAC-069) | 22/02/2023 | 2023-09-18 | No | 0 |  | No |  | 0 | 0 | 0 | 8610 | ACTIVIDADES DE ATENCIÓN DE LA SALUD HUMANA Y DE ASISTENCIA SOCIAL | Actividades de hospitales y clínicas, con internación | 890324177 | Valle del Cauca | Cali | SANTIAGO DE CALI, DISTRITO ESPECIAL, DEPORTIVO, CULTURAL, TURÍSTICO, EMPRESARIAL Y DE SERVICIOS | CARRERA 70 # 18-75 | 3.4631 | -76.5115 | 998 | 2N2C
Frt14281 | AVANTEL S.A. - CC MULTICENTRO | VATIA S.A. E.S.P. - COMERCIALIZADOR | 28/04/2012 | 1.1324 | SIN NIU | 8300160461 | 0.2 | 1 | 4 | VATIA S.A. E.S.P. - COMERCIALIZADOR | 28/04/2012 | NA | EMPRESAS MUNICIPALES DE CALI E.I.C.E. E.S.P. - DISTRIBUIDOR |  | EMPRESAS MUNICIPALES DE CALI E.I.C.E. E.S.P. - COMERCIALIZADOR | VATIA S.A. E.S.P. - COMERCIALIZADOR | Regulado | CGM VATIA (comercializador) |  |  |  |  | 53057685 | ND | 0.5 S | 0.5 S | N/A | 28/04/2012 | INDUSTRIA ELÉCTRICA DEL CAUCA S.A. - INELCA (12-LAC-042) | 23/02/2012 | 2012-04-28 |  |  | 01/01/1900 |  |  | 0 | No | 0 |  | No |  | 0 | 0 | 0 | 6120 | INFORMACIÓN Y COMUNICACIONES | Actividades de telecomunicaciones inalámbricas | 8300160461 | Valle del Cauca | Cali | SANTIAGO DE CALI, DISTRITO ESPECIAL, DEPORTIVO, CULTURAL, TURÍSTICO, EMPRESARIAL Y DE SERVICIOS | CALLE 5 CARRERA 88 ESQUINA | 3.414414 | -76.521565 | 991 | 2N4F
Frt14282 | AVANTEL S.A. - LA CASTELLANA | VATIA S.A. E.S.P. - COMERCIALIZADOR | 28/04/2012 | 1.1324 | SIN NIU | 8300160461 | 0.2 | 1 | 4 | VATIA S.A. E.S.P. - COMERCIALIZADOR | 28/04/2012 | NA | EMPRESAS MUNICIPALES DE CALI E.I.C.E. E.S.P. - DISTRIBUIDOR |  | EMPRESAS MUNICIPALES DE CALI E.I.C.E. E.S.P. - COMERCIALIZADOR | VATIA S.A. E.S.P. - COMERCIALIZADOR | Regulado | CGM VATIA (comercializador) |  |  |  |  | 53048635 | ND | 0.5 S | 0.5 S | N/A | 28/04/2012 | INDUSTRIA ELÉCTRICA DEL CAUCA S.A. - INELCA (12-LAC-042) | 23/02/2012 | 2012-04-28 |  |  | 01/01/1900 |  |  | 0 | No | 0 |  | No |  | 0 | 0 | 0 | 6120 | INFORMACIÓN Y COMUNICACIONES | Actividades de telecomunicaciones inalámbricas | 8300160461 | Valle del Cauca | Cali | SANTIAGO DE CALI, DISTRITO ESPECIAL, DEPORTIVO, CULTURAL, TURÍSTICO, EMPRESARIAL Y DE SERVICIOS | CARRERA 50 # 8F-50 LOCAL 1702 | 3.414414 | -76.521565 | 991 | 2N4G
Frt14284 | AVANTEL S.A. - PRADO | VATIA S.A. E.S.P. - COMERCIALIZADOR | 28/04/2012 | 1.1324 | SIN NIU | 8300160461 | 0.2 | 1 | 4 | VATIA S.A. E.S.P. - COMERCIALIZADOR | 28/04/2012 | NA | EMPRESAS MUNICIPALES DE CALI E.I.C.E. E.S.P. - DISTRIBUIDOR |  | EMPRESAS MUNICIPALES DE CALI E.I.C.E. E.S.P. - COMERCIALIZADOR | VATIA S.A. E.S.P. - COMERCIALIZADOR | Regulado | CGM VATIA (comercializador) |  |  |  |  | 53048670 | ND | 0.5 S | 0.5 S | N/A | 28/04/2012 | INDUSTRIA ELÉCTRICA DEL CAUCA S.A. - INELCA (12-LAC-042) | 14/02/2012 | 2012-04-28 |  |  | 01/01/1900 |  |  | 0 | No | 0 |  | No |  | 0 | 0 | 0 | 6120 | INFORMACIÓN Y COMUNICACIONES | Actividades de telecomunicaciones inalámbricas | 8300160461 | Valle del Cauca | Cali | SANTIAGO DE CALI, DISTRITO ESPECIAL, DEPORTIVO, CULTURAL, TURÍSTICO, EMPRESARIAL Y DE SERVICIOS | CALLE 38N # 3N-60 | 3.414414 | -76.521565 | 991 | 2N4I
Frt14285 | AVANTEL S.A. - SAN NICOLAS | VATIA S.A. E.S.P. - COMERCIALIZADOR | 28/04/2012 | 1.1324 | SIN NIU | 8300160461 | 0.2 | 1 | 4 | VATIA S.A. E.S.P. - COMERCIALIZADOR | 28/04/2012 | NA | EMPRESAS MUNICIPALES DE CALI E.I.C.E. E.S.P. - DISTRIBUIDOR |  | EMPRESAS MUNICIPALES DE CALI E.I.C.E. E.S.P. - COMERCIALIZADOR | VATIA S.A. E.S.P. - COMERCIALIZADOR | Regulado | CGM VATIA (comercializador) |  |  |  |  | 53048669 | ND | 0.5 S | 0.5 S | N/A | 28/04/2012 | INDUSTRIA ELÉCTRICA DEL CAUCA S.A. - INELCA (12-LAC-042) | 14/02/2012 | 2012-04-28 |  |  | 01/01/1900 |  |  | 0 | No | 0 |  | No |  | 0 | 0 | 0 | 6120 | INFORMACIÓN Y COMUNICACIONES | Actividades de telecomunicaciones inalámbricas | 8300160461 | Valle del Cauca | Cali | SANTIAGO DE CALI, DISTRITO ESPECIAL, DEPORTIVO, CULTURAL, TURÍSTICO, EMPRESARIAL Y DE SERVICIOS | CARRERA 6 # 21-41 | 3.414414 | -76.521565 | 991 | 2N4J
Frt14286 | AVANTEL S.A. - YUMBO | VATIA S.A. E.S.P. - COMERCIALIZADOR | 28/04/2012 | 1.1324 | 1834939 | 8300160461 | 0.2 | 1 | 4 | VATIA S.A. E.S.P. - COMERCIALIZADOR | 28/04/2012 | NA | EMPRESAS MUNICIPALES DE CALI E.I.C.E. E.S.P. - DISTRIBUIDOR |  | EMPRESAS MUNICIPALES DE CALI E.I.C.E. E.S.P. - COMERCIALIZADOR | VATIA S.A. E.S.P. - COMERCIALIZADOR | Regulado | CGM VATIA (comercializador) |  |  |  |  | 58368624 | LANDIS GYR | 0.5s | N/A | N/A | 26/11/2022 | METROBIT LTDA. (11-LAC-045) | 03/06/2022 | 2022-11-26 |  |  | 01/01/1900 |  |  | 0 | No | 0 |  | No |  | 0 | 0 | 0 | 6120 | INFORMACIÓN Y COMUNICACIONES | Actividades de telecomunicaciones inalámbricas | 8300160461 | Valle del Cauca | Yumbo | YUMBO | CALLE 19 # 18-300 KILOMETRO 10 | 3.528969 | -76.499819783 | 998 | 2N4K
Frt14370 | AVANTEL LA MARIA | VATIA S.A. E.S.P. - COMERCIALIZADOR | 19/05/2012 | 1.1324 | SIN NIU | 8300160461 | 0.2 | 1 | 4 | VATIA S.A. E.S.P. - COMERCIALIZADOR | 19/05/2012 | NA | EMPRESAS MUNICIPALES DE CALI E.I.C.E. E.S.P. - DISTRIBUIDOR |  | EMPRESAS MUNICIPALES DE CALI E.I.C.E. E.S.P. - COMERCIALIZADOR | VATIA S.A. E.S.P. - COMERCIALIZADOR | Regulado | CGM VATIA (comercializador) |  |  |  |  | 53048672 | ND | 0.5 S | 0.5 S | N/A | 19/05/2012 | INDUSTRIA ELÉCTRICA DEL CAUCA S.A. - INELCA (12-LAC-042) | 23/02/2012 | 2012-05-19 |  |  | 01/01/1900 |  |  | 0 | No | 0 |  | No |  | 0 | 0 | 0 | 6120 | INFORMACIÓN Y COMUNICACIONES | Actividades de telecomunicaciones inalámbricas | 8300160461 | Valle del Cauca | Cali | SANTIAGO DE CALI, DISTRITO ESPECIAL, DEPORTIVO, CULTURAL, TURÍSTICO, EMPRESARIAL Y DE SERVICIOS | CARRERA 122 # 12-00 UNIVERSIDAD SAN BUENAVENTURA | 3.414414 | -76.521565 | 991 | 2N71
Frt14371 | AVANTEL VERSALLES | VATIA S.A. E.S.P. - COMERCIALIZADOR | 19/05/2012 | 1.1324 | SIN NIU | 8300160461 | 0.2 | 1 | 4 | VATIA S.A. E.S.P. - COMERCIALIZADOR | 19/05/2012 | NA | EMPRESAS MUNICIPALES DE CALI E.I.C.E. E.S.P. - DISTRIBUIDOR |  | EMPRESAS MUNICIPALES DE CALI E.I.C.E. E.S.P. - COMERCIALIZADOR | VATIA S.A. E.S.P. - COMERCIALIZADOR | Regulado | CGM VATIA (comercializador) |  |  |  |  | 53048674 | ND | 0.5 S | 0.5 S | N/A | 19/05/2012 | INDUSTRIA ELÉCTRICA DEL CAUCA S.A. - INELCA (12-LAC-042) | 23/02/2012 | 2012-05-19 |  |  | 01/01/1900 |  |  | 0 | No | 0 |  | No |  | 0 | 0 | 0 | 6120 | INFORMACIÓN Y COMUNICACIONES | Actividades de telecomunicaciones inalámbricas | 8300160461 | Valle del Cauca | Cali | SANTIAGO DE CALI, DISTRITO ESPECIAL, DEPORTIVO, CULTURAL, TURÍSTICO, EMPRESARIAL Y DE SERVICIOS | AVENIDA 5A NORTE # 23N-72 | 3.414414 | -76.521565 | 991 | 2N72
Frt14388 | PANI LTDA. | ENERTOTAL S.A. E.S.P. - COMERCIALIZADOR | 26/05/2012 | 1.1324 | 607486 | 8903250882 | 0.2 | 1 | 4 | CELSIA COLOMBIA S.A. E.S.P. - COMERCIALIZADOR | 26/04/2023 | DISTRIBUIDORA Y COMERCIALIZADORA DE ENERGIA ELECTRICA S.A. E.S.P. - COMERCIALIZADOR | EMPRESAS MUNICIPALES DE CALI E.I.C.E. E.S.P. - DISTRIBUIDOR |  | EMPRESAS MUNICIPALES DE CALI E.I.C.E. E.S.P. - COMERCIALIZADOR | CELSIA COLOMBIA S.A. E.S.P. - COMERCIALIZADOR | Regulado | CGM CELSIA (comercializador) |  |  |  |  | 63620992 | ITRON | 1 | 0.5 | N/A | 22/06/2019 | INDUSTRIA ELÉCTRICA DEL CAUCA S.A. - INELCA (12-LAC-042) | 29/08/2018 | 2019-06-22 |  |  | 01/01/1900 |  |  | 0 | No | 0 |  | No |  | 0 | 0 | 0 | 1081 | INDUSTRIAS MANUFACTURERAS | Elaboración de productos de panadería | 8903250882 | Valle del Cauca | Cali | SANTIAGO DE CALI, DISTRITO ESPECIAL, DEPORTIVO, CULTURAL, TURÍSTICO, EMPRESARIAL Y DE SERVICIOS | CARRERA 11B # 24-47 | 3.448567 | -76.518482 | 995 | 2N7G
Frt14435 | MOTEL PARAISO ROMANO | EMPRESAS MUNICIPALES DE CALI E.I.C.E. E.S.P. - COMERCIALIZADOR | 02/06/2012 | 1.0442 | 12735585 | 149477431 | 13.2 | 2 | 3 | EMPRESAS MUNICIPALES DE CALI E.I.C.E. E.S.P. - COMERCIALIZADOR | 02/06/2012 | NA | EMPRESAS MUNICIPALES DE CALI E.I.C.E. E.S.P. - DISTRIBUIDOR |  | EMPRESAS MUNICIPALES DE CALI E.I.C.E. E.S.P. - COMERCIALIZADOR | EMPRESAS MUNICIPALES DE CALI E.I.C.E. E.S.P. - COMERCIALIZADOR | No Regulado | CGM EMCALI (comercializador) |  |  |  |  | 66619712 | ISKRA | 0.5 S | 0.5 S | 0.5 | 02/06/2012 | EMPRESAS MUNICIPALES DE CALI EICE E.S.P. - EMCALI (12-LAC-001) | 12/01/2019 | 2019-05-25 |  |  | 01/01/1900 |  |  | 0 | No | 0 |  | No |  | 0 | 0 | 0 | 5530 | ALOJAMIENTO Y SERVICIOS DE COMIDA | Servicio por horas | 149477431 | Valle del Cauca | Yumbo | YUMBO | CARRERA 35 # 10-61 | 3.58234 | -76.4914627 | 995 | 2N8V
Frt14471 | PLASTICOS ESPECIALES S.A | VATIA S.A. E.S.P. - COMERCIALIZADOR | 16/06/2012 | 1.0383 | 13199908 | 8903078851 | 34.5 | 3 | 2 | ENEL COLOMBIA SA ESP - COMERCIALIZADOR | 01/06/2015 | EMPRESAS MUNICIPALES DE CALI E.I.C.E. E.S.P. - COMERCIALIZADOR | EMPRESAS MUNICIPALES DE CALI E.I.C.E. E.S.P. - DISTRIBUIDOR |  | EMPRESAS MUNICIPALES DE CALI E.I.C.E. E.S.P. - COMERCIALIZADOR | ENEL COLOMBIA SA ESP - COMERCIALIZADOR | No Regulado | CGM EMGESA (comercializador) | Frt58059 | Prd04730 | PLASTICOS_ESPECIALES_2 | ENERXIA COLOMBIA SAS ESP - COMERCIALIZADOR | 14676193 | ELSTER | 0.5 S | 0.5s | 0.5 | 31/03/2021 | INPEL S.A. (10-LAC-054) | 30/10/2019 | 2021-03-31 | 59003835 | ITRON | 30/06/2016 | INPEL S.A. (10-LAC-054) | 30/10/2019 | 2021-03-31 | No | 0 |  | No |  | 0 | 0 | 0 | 2229 | INDUSTRIAS MANUFACTURERAS | Fabricación de artículos de plástico n.c.p. | 8903078851 | Valle del Cauca | Yumbo | YUMBO | CALLE 15 # 29-69-ACOPI | 4.650173 | -74.7952590482 | 995 | 2N9Y
Frt14472 | COOP MEDICA DEL VALLE Y DE PROFESIONALES DE COLOMBIA COOMEVA # 1 | DISTRIBUIDORA Y COMERCIALIZADORA DE ENERGIA ELECTRICA S.A. E.S.P. - COMERCIALIZADOR | 16/06/2012 | 1.0442 | 12737050 | 8903006251 | 0.2 | 1 | 3 | QI ENERGY S.A.S. E.S.P. - COMERCIALIZADOR | 26/04/2023 | DISTRIBUIDORA Y COMERCIALIZADORA DE ENERGIA ELECTRICA S.A. E.S.P. - COMERCIALIZADOR | EMPRESAS MUNICIPALES DE CALI E.I.C.E. E.S.P. - DISTRIBUIDOR |  | QI ENERGY S.A.S. E.S.P. - COMERCIALIZADOR | QI ENERGY S.A.S. E.S.P. - COMERCIALIZADOR | Regulado | CGM 24/7 |  |  |  |  | 2910154 | ELSTER | 0.5 S | 0.5 | N/A | 16/06/2012 | INPEL S.A. (10-LAC-054) | 07/09/2021 | 2022-02-07 |  |  | 01/01/1900 |  |  | 0 | No | 0 |  | No | Frt01202 | 0.1096 | 0 | 1.0369 | 9499 | OTRAS ACTIVIDADES DE SERVICIOS | Actividades de otras asociaciones n.c.p. | 8903006251 | Valle del Cauca | Cali | SANTIAGO DE CALI, DISTRITO ESPECIAL, DEPORTIVO, CULTURAL, TURÍSTICO, EMPRESARIAL Y DE SERVICIOS | CALLE 100 # 11-60 | 3.371364 | -76.539713 | 995 | 2N9Z
Frt14511 | SUPERMERCADO EL REBAJON CIUDAD JARDIN | EMPRESAS MUNICIPALES DE CALI E.I.C.E. E.S.P. - COMERCIALIZADOR | 23/06/2012 | 1.1324 | SIN NIU | 9001329130 | 0.2 | 1 | 3 | EMPRESAS MUNICIPALES DE CALI E.I.C.E. E.S.P. - COMERCIALIZADOR | 23/06/2012 | NA | EMPRESAS MUNICIPALES DE CALI E.I.C.E. E.S.P. - DISTRIBUIDOR |  | EMPRESAS MUNICIPALES DE CALI E.I.C.E. E.S.P. - COMERCIALIZADOR | EMPRESAS MUNICIPALES DE CALI E.I.C.E. E.S.P. - COMERCIALIZADOR | No Regulado | CGM EMCALI (comercializador) |  |  |  |  | 13018078 | ND | 0.5 S | 0.5 | N/A | 23/06/2012 | INDUSTRIA ELÉCTRICA DEL CAUCA S.A. - INELCA (12-LAC-042) | 17/03/2011 | 2012-06-23 |  |  | 01/01/1900 |  |  | 0 | No | 0 |  | No |  | 0 | 0 | 0 | 4769 | COMERCIO AL POR MAYOR Y AL POR MENOR; REPARACIÓN DE VEHÍCULOS AUTOMOTORES Y MOTOCICLETAS | Comercio al por menor de otros artículos culturales y de entretenimiento n.c.p. en establecimientos especializados | 9001329130 | Valle del Cauca | Cali | SANTIAGO DE CALI, DISTRITO ESPECIAL, DEPORTIVO, CULTURAL, TURÍSTICO, EMPRESARIAL Y DE SERVICIOS | CALLE 18 # 106-46 | 3.4372201 | -76.5224991 | 1018 | 2NBD
Frt18493 | IRCC S.A.S. - EL CORRAL CC PALMETTO LC 223 | VATIA S.A. E.S.P. - COMERCIALIZADOR | 07/07/2012 | 1.0442 | 2351360 | 8605334136 | 0.2 | 1 | 4 | VATIA S.A. E.S.P. - COMERCIALIZADOR | 26/03/2020 | PROFESIONALES EN ENERGIA S.A. E.S.P. - COMERCIALIZADOR | EMPRESAS MUNICIPALES DE CALI E.I.C.E. E.S.P. - DISTRIBUIDOR |  | ENERTOTAL S.A. E.S.P. - COMERCIALIZADOR | VATIA S.A. E.S.P. - COMERCIALIZADOR | Regulado | CGM VATIA (comercializador) |  |  |  |  | 502104917 | CIRCUTOR | 0.5 S | 0.5 S | N/A | 07/07/2012 | INPEL S.A. (10-LAC-054) | 08/03/2022 | 2022-04-18 |  |  | 01/01/1900 |  |  | 0 | No | 0 |  | No | Frt05855 | 0 | 0 | 1.0369 | 5611 | ALOJAMIENTO Y SERVICIOS DE COMIDA | Expendio a la mesa de comidas preparadas | 8605334136 | Valle del Cauca | Cali | SANTIAGO DE CALI, DISTRITO ESPECIAL, DEPORTIVO, CULTURAL, TURÍSTICO, EMPRESARIAL Y DE SERVICIOS | CALLE 9B # 49-50 LOCAL 223 CC PALMETTO | 3.412682 | -76.540885 | 974 | 2ND2
Frt18520 | C.F.C. PROCESADORA DE ALIMENTOS S.A.S. BODEGA 20 | VATIA S.A. E.S.P. - COMERCIALIZADOR | 14/07/2012 | 1.1324 | SIN NIU | 8002534444 | 0.2 | 1 | 3 | ENERTOTAL S.A. E.S.P. - COMERCIALIZADOR | 17/06/2021 | ENERCO S.A. E.S.P. - COMERCIALIZADOR | EMPRESAS MUNICIPALES DE CALI E.I.C.E. E.S.P. - DISTRIBUIDOR |  | EMPRESAS MUNICIPALES DE CALI E.I.C.E. E.S.P. - COMERCIALIZADOR | ENERTOTAL S.A. E.S.P. - COMERCIALIZADOR | No Regulado | CGM ENERTOTAL (comercializador) |  |  |  |  | 02894977 | ELSTER | 0.5s | 0.5s | N/A | 24/09/2020 | INPEL S.A. (10-LAC-054) | 17/06/2020 | 2020-09-24 |  |  | 01/01/1900 |  |  | 0 | No | 0 |  | No |  | 0 | 0 | 0 | 1511 | INDUSTRIAS MANUFACTURERAS | Curtido y recurtido de cueros; recurtido y teñido de pieles | 8002534444 | Valle del Cauca | Cali | SANTIAGO DE CALI, DISTRITO ESPECIAL, DEPORTIVO, CULTURAL, TURÍSTICO, EMPRESARIAL Y DE SERVICIOS | CARRERA 7 # 34-341 BODEGA 20 | 3.414414 | -76.521565 | 991 | 2NDB
Frt18521 | INDUSTRIA COLOMBIANA DE CONFECCIONES S.A. INCOCO S.A. - ALMACEN 16 | VATIA S.A. E.S.P. - COMERCIALIZADOR | 14/07/2012 | 1.1324 | 316069 | 8914013451 | 0.2 | 1 | 4 | BIA ENERGY S.A.S. E.S.P - COMERCIALIZADOR | 08/06/2023 | VATIA S.A. E.S.P. - COMERCIALIZADOR | EMPRESAS MUNICIPALES DE CALI E.I.C.E. E.S.P. - DISTRIBUIDOR |  | EMPRESAS MUNICIPALES DE CALI E.I.C.E. E.S.P. - COMERCIALIZADOR | BIA ENERGY S.A.S. E.S.P - COMERCIALIZADOR | Regulado | CGM - BIA ENERGY |  |  |  |  | 22053273 | EMSITECH MICROSTAR | 0.5 S | 0.5 S | N/A | 14/07/2012 | ELGAMA SISTEMOS DE COLOMBIA LTDA. - ELGSIS LTDA. (10-LAC-047) | 21/10/2022 | 2023-06-08 |  |  | 01/01/1900 |  |  | 0 | No | 0 |  | No |  | 0 | 0 | 0 | 1410 | INDUSTRIAS MANUFACTURERAS | Confección de prendas de vestir, excepto prendas de piel | 8914013451 | Valle del Cauca | Cali | SANTIAGO DE CALI, DISTRITO ESPECIAL, DEPORTIVO, CULTURAL, TURÍSTICO, EMPRESARIAL Y DE SERVICIOS | CALLE 12 # 5-78 LOCAL 001 | 3.4506 | -76.5318 | 995 | 2NDD
Frt18530 | PIZZA AL PASO ES ARTE S.A.S - CC PALMETTO | VATIA S.A. E.S.P. - COMERCIALIZADOR | 14/07/2012 | 1.0442 | SIN NIU | 9002554761 | 0.2 | 1 | 5 | VATIA S.A. E.S.P. - COMERCIALIZADOR | 14/07/2012 | NA | EMPRESAS MUNICIPALES DE CALI E.I.C.E. E.S.P. - DISTRIBUIDOR |  | ENERTOTAL S.A. E.S.P. - COMERCIALIZADOR | VATIA S.A. E.S.P. - COMERCIALIZADOR | Regulado | CGM VATIA (comercializador) |  |  |  |  | 14676219 | ND | 0.5 S | 0.5 S | N/A | 14/07/2012 | INDUSTRIA ELÉCTRICA DEL CAUCA S.A. - INELCA (12-LAC-042) | 17/02/2012 | 2012-07-14 |  |  | 01/01/1900 |  |  | 0 | No | 0 |  | No | Frt05855 | 0 | 0 | 1.0369 | 5611 | ALOJAMIENTO Y SERVICIOS DE COMIDA | Expendio a la mesa de comidas preparadas | 9002554761 | Valle del Cauca | Cali | SANTIAGO DE CALI, DISTRITO ESPECIAL, DEPORTIVO, CULTURAL, TURÍSTICO, EMPRESARIAL Y DE SERVICIOS | CALLE 9B # 49-50 LOCAL 217 CC PALMETTO | 3.414414 | -76.521565 | 991 | 2NDW
Frt18531 | STF GROUP S.A. - CHIPICHAPE LC 101-103 | VATIA S.A. E.S.P. - COMERCIALIZADOR | 14/07/2012 | 1.0442 | 11894499 | 8050036264 | 0.2 | 1 | 4 | VATIA S.A. E.S.P. - COMERCIALIZADOR | 08/10/2020 | SPECTRUM RENOVAVEIS S.A.S. E.S.P. - COMERCIALIZADOR | EMPRESAS MUNICIPALES DE CALI E.I.C.E. E.S.P. - DISTRIBUIDOR |  | QI ENERGY S.A.S. E.S.P. - COMERCIALIZADOR | VATIA S.A. E.S.P. - COMERCIALIZADOR | Regulado | CGM VATIA (comercializador) |  |  |  |  | 14676153 | ND | 0.5 S | 0.5 S | N/A | 14/07/2012 | INDUSTRIA ELÉCTRICA DEL CAUCA S.A. - INELCA (12-LAC-042) | 16/02/2012 | 2012-07-14 |  |  | 01/01/1900 |  |  | 0 | No | 0 |  | No | Frt01434 | 0 | 0 | 1.0369 | 1410 | INDUSTRIAS MANUFACTURERAS | Confección de prendas de vestir, excepto prendas de piel | 8050036264 | Valle del Cauca | Cali | SANTIAGO DE CALI, DISTRITO ESPECIAL, DEPORTIVO, CULTURAL, TURÍSTICO, EMPRESARIAL Y DE SERVICIOS | CALLE 38 NORTE # 6N-35 LOCAL 101-103 CC CHIPICHAPE | 3.478123 | -76.528316 | 1018 | 2NDV
Frt18580 | ALMACENES EXITO S.A. - SUPERINTER GUAYACANES | EMPRESAS MUNICIPALES DE CALI E.I.C.E. E.S.P. - COMERCIALIZADOR | 02/08/2012 | 1.1324 | 11666535 | 8909006089 | 0.2 | 1 | 3 | ENEL COLOMBIA SA ESP - COMERCIALIZADOR | 01/04/2019 | EMPRESAS PUBLICAS DE MEDELLIN E.S.P. - COMERCIALIZADOR | EMPRESAS MUNICIPALES DE CALI E.I.C.E. E.S.P. - DISTRIBUIDOR |  | EMPRESAS MUNICIPALES DE CALI E.I.C.E. E.S.P. - COMERCIALIZADOR | ENEL COLOMBIA SA ESP - COMERCIALIZADOR | No Regulado | CGM EMGESA (comercializador) | Frt34065 | Prd01420 | EXITO SUPER INTER GUAYACANES | JULIA - RD S.A. E.S.P. - COMERCIALIZADOR | 73049450 | ITRON | 0.5 S | 0.5 S | N/A | 31/03/2016 | EMPRESAS PÚBLICAS DE MEDELLÍN E.S.P. - EEPPM (15-LAC-031) | 10/01/2019 | 2019-04-01 |  |  | 01/01/1900 |  |  | 0 | No | 0 |  | No |  | 0 | 0 | 0 | 4719 | COMERCIO AL POR MAYOR Y AL POR MENOR; REPARACIÓN DE VEHÍCULOS AUTOMOTORES Y MOTOCICLETAS | Comercio al por menor en establecimientos no especializados, con surtido compuesto principalmente por productos diferentes de alimentos (víveres en ge | 8909006089 | Valle del Cauca | Cali | SANTIAGO DE CALI, DISTRITO ESPECIAL, DEPORTIVO, CULTURAL, TURÍSTICO, EMPRESARIAL Y DE SERVICIOS | CALLE 62 # 2A-15 | 10.384986 | -75.496431 | 926 | 2NEF
Frt18584 | TALLER RET LTDA | VATIA S.A. E.S.P. - COMERCIALIZADOR | 09/08/2012 | 1.1324 | 1739431 | 805024028 | 0.2 | 1 | 5 | VATIA S.A. E.S.P. - COMERCIALIZADOR | 09/08/2012 | NA | EMPRESAS MUNICIPALES DE CALI E.I.C.E. E.S.P. - DISTRIBUIDOR |  | EMPRESAS MUNICIPALES DE CALI E.I.C.E. E.S.P. - COMERCIALIZADOR | VATIA S.A. E.S.P. - COMERCIALIZADOR | Regulado | CGM VATIA (comercializador) |  |  |  |  | 02860066 | ELSTER | 0.5 S | 0.5 | N/A | 09/08/2012 | INPEL S.A. (10-LAC-054) | 07/02/2022 | 2022-04-12 |  |  | 01/01/1900 |  |  | 0 | No | 0 |  | No |  | 0 | 0 | 0 | 2819 | INDUSTRIAS MANUFACTURERAS | Fabricación de otros tipos de maquinaria y equipo de uso general n.c.p. | 805024028 | Valle del Cauca | Cali | SANTIAGO DE CALI, DISTRITO ESPECIAL, DEPORTIVO, CULTURAL, TURÍSTICO, EMPRESARIAL Y DE SERVICIOS | CARRERA 1 A # 30 - 35 | 3.414414 | -76.521565 | 991 | 2NFG
Frt18629 | INDUSTRIAS RIDDERS | VATIA S.A. E.S.P. - COMERCIALIZADOR | 30/08/2012 | 1.1324 | 1941099 | 126158862 | 0.2 | 1 | 4 | VATIA S.A. E.S.P. - COMERCIALIZADOR | 30/08/2012 | NA | EMPRESAS MUNICIPALES DE CALI E.I.C.E. E.S.P. - DISTRIBUIDOR |  | EMPRESAS MUNICIPALES DE CALI E.I.C.E. E.S.P. - COMERCIALIZADOR | VATIA S.A. E.S.P. - COMERCIALIZADOR | Regulado | CGM VATIA (comercializador) |  |  |  |  | 59047292 | LANDIS GYR | 0.5 S | 0.5 S | N/A | 30/08/2012 | METROBIT LTDA. (11-LAC-045) | 01/07/2022 | 2022-09-25 |  |  | 01/01/1900 |  |  | 0 | No | 0 |  | No |  | 0 | 0 | 0 | 2599 | INDUSTRIAS MANUFACTURERAS | Fabricación de otros productos elaborados de metal n.c.p. | 126158862 | Valle del Cauca | Cali | SANTIAGO DE CALI, DISTRITO ESPECIAL, DEPORTIVO, CULTURAL, TURÍSTICO, EMPRESARIAL Y DE SERVICIOS | CALLE 16 # 13 A - 29 | 3.414414 | -76.521565 | 991 | 2NHL
Frt18631 | PLASTICOS JAMI Y CIA. LTDA. | VATIA S.A. E.S.P. - COMERCIALIZADOR | 30/08/2012 | 1.1324 | 1941411 | 8001370137 | 0.2 | 1 | 4 | VATIA S.A. E.S.P. - COMERCIALIZADOR | 30/08/2012 | NA | EMPRESAS MUNICIPALES DE CALI E.I.C.E. E.S.P. - DISTRIBUIDOR |  | EMPRESAS MUNICIPALES DE CALI E.I.C.E. E.S.P. - COMERCIALIZADOR | VATIA S.A. E.S.P. - COMERCIALIZADOR | Regulado | CGM VATIA (comercializador) |  |  |  |  | 14966523 | ELSTER | 0.5 S | 0.5 S | N/A | 30/08/2012 | COLOMBIA MULTISERVICIOS S.A.S. - CAM MULTISERVICIOS (11-LAC-055) | 17/05/2012 | 2012-08-30 |  |  | 01/01/1900 |  |  | 0 | No | 0 |  | No |  | 0 | 0 | 0 | 2221 | INDUSTRIAS MANUFACTURERAS | Fabricación de formas básicas de plástico | 8001370137 | Valle del Cauca | Cali | SANTIAGO DE CALI, DISTRITO ESPECIAL, DEPORTIVO, CULTURAL, TURÍSTICO, EMPRESARIAL Y DE SERVICIOS | CARRERA 20 # 13 - 75 | 3.414414 | -76.521565 | 991 | 2NHM
Frt18640 | DISTRIBUIDORA MOBIL VALLE DEL LILI LTDA | ENERTOTAL S.A. E.S.P. - COMERCIALIZADOR | 30/08/2012 | 1.1324 | 1265022 | 9000149450 | 0.2 | 1 | 4 | ENERTOTAL S.A. E.S.P. - COMERCIALIZADOR | 30/08/2012 | NA | EMPRESAS MUNICIPALES DE CALI E.I.C.E. E.S.P. - DISTRIBUIDOR |  | EMPRESAS MUNICIPALES DE CALI E.I.C.E. E.S.P. - COMERCIALIZADOR | ENERTOTAL S.A. E.S.P. - COMERCIALIZADOR | Regulado | CGM ENERTOTAL (comercializador) |  |  |  |  | 55056815 | ITRON | 0.5 S | 0.5 | N/A | 30/08/2012 | INPEL S.A. (10-LAC-054) | 25/06/2012 | 2012-08-30 |  |  | 01/01/1900 |  |  | 0 | No | 0 |  | No |  | 0 | 0 | 0 | 4731 | COMERCIO AL POR MAYOR Y AL POR MENOR; REPARACIÓN DE VEHÍCULOS AUTOMOTORES Y MOTOCICLETAS | Comercio al por menor de combustible para automotores | 9000149450 | Valle del Cauca | Cali | SANTIAGO DE CALI, DISTRITO ESPECIAL, DEPORTIVO, CULTURAL, TURÍSTICO, EMPRESARIAL Y DE SERVICIOS | CALLE 25 # 117 - 128 | 3.351757 | -76.523667 | 1018 | 2NHJ
Frt18708 | ETB CENTRAL HOLANDA | EMPRESAS MUNICIPALES DE CALI E.I.C.E. E.S.P. - COMERCIALIZADOR | 01/09/2012 | 1.0326 | 1686783 | 8999991158 | 11.4 | 2 | 3 | EMPRESAS MUNICIPALES DE CALI E.I.C.E. E.S.P. - COMERCIALIZADOR | 01/09/2012 | NA | ENEL COLOMBIA SA ESP - DISTRIBUIDOR |  | ENEL COLOMBIA SA ESP - COMERCIALIZADOR | EMPRESAS MUNICIPALES DE CALI E.I.C.E. E.S.P. - COMERCIALIZADOR | No Regulado | CGM EMCALI (comercializador) |  |  |  |  | 37922204 | LANDIS + GYR | 0.5 S | 0.5 | 0.5 | 01/09/2012 | VERITEST LTDA (10-LAC-032) | 14/07/2017 | 2017-09-30 |  |  | 01/01/1900 |  |  | 0 | No | 0 |  | No |  | 0 | 0 | 0 | 6110 | INFORMACIÓN Y COMUNICACIONES | Actividades de telecomunicaciones alámbricas | 8999991158 | Bogotá. D.C. | Bogota D.C | BOGOTÁ, DISTRITO CAPITAL | CARRERA 88 C # 54 A - SUR CARRERA 88 C # 54 A SUR - 69 | 4.6097102 | -74.081749 | 2595 | 2NIA
Frt18735 | IRCC S.A.S. - EL CORRAL CHIPICHAPE LC 306 Y 307 | VATIA S.A. E.S.P. - COMERCIALIZADOR | 13/09/2012 | 1.0442 | 11894320 | 8605334136 | 0.2 | 1 | 4 | VATIA S.A. E.S.P. - COMERCIALIZADOR | 26/03/2020 | PROFESIONALES EN ENERGIA S.A. E.S.P. - COMERCIALIZADOR | EMPRESAS MUNICIPALES DE CALI E.I.C.E. E.S.P. - DISTRIBUIDOR |  | QI ENERGY S.A.S. E.S.P. - COMERCIALIZADOR | VATIA S.A. E.S.P. - COMERCIALIZADOR | Regulado | CGM VATIA (comercializador) |  |  |  |  | 84170877 | ITRON | 0.5s | 0.5 S | N/A | 08/04/2020 | METROBIT LTDA. (11-LAC-045) | 17/01/2019 | 2020-04-08 |  |  | 01/01/1900 |  |  | 0 | No | 0 |  | No | Frt01434 | 0 | 0 | 1.0369 | 5611 | ALOJAMIENTO Y SERVICIOS DE COMIDA | Expendio a la mesa de comidas preparadas | 8605334136 | Valle del Cauca | Cali | SANTIAGO DE CALI, DISTRITO ESPECIAL, DEPORTIVO, CULTURAL, TURÍSTICO, EMPRESARIAL Y DE SERVICIOS | CALLE 38 NORTE # - #6N-35 LOCAL 306 Y 307 | 3.41441430458 | -76.5215651508 | 991 | 2NJR
Frt18736 | IRCC S.A.S. - EL CORRAL CHIPICHAPE LC 8243 | VATIA S.A. E.S.P. - COMERCIALIZADOR | 13/09/2012 | 1.0442 | 11894578 | 8605334136 | 0.2 | 1 | 4 | VATIA S.A. E.S.P. - COMERCIALIZADOR | 26/03/2020 | PROFESIONALES EN ENERGIA S.A. E.S.P. - COMERCIALIZADOR | EMPRESAS MUNICIPALES DE CALI E.I.C.E. E.S.P. - DISTRIBUIDOR |  | QI ENERGY S.A.S. E.S.P. - COMERCIALIZADOR | VATIA S.A. E.S.P. - COMERCIALIZADOR | Regulado | CGM VATIA (comercializador) |  |  |  |  | 84170875 | ITRON | 0.5 S | 0.5 S | N/A | 13/09/2012 | METROBIT LTDA. (11-LAC-045) | 17/01/2019 | 2020-04-08 |  |  | 01/01/1900 |  |  | 0 | No | 0 |  | No | Frt01434 | 0 | 0 | 1.0369 | 5611 | ALOJAMIENTO Y SERVICIOS DE COMIDA | Expendio a la mesa de comidas preparadas | 8605334136 | Valle del Cauca | Cali | SANTIAGO DE CALI, DISTRITO ESPECIAL, DEPORTIVO, CULTURAL, TURÍSTICO, EMPRESARIAL Y DE SERVICIOS | CALLE 38 NORTE # - #6N-35 LC 8243 CC CHIPICHAPE | 3.41441430458 | -76.5215651508 | 991 | 2NJS
Frt18737 | IRCC S.A.S. - EL CORRAL COSMOCENTRO | VATIA S.A. E.S.P. - COMERCIALIZADOR | 13/09/2012 | 1.1324 | 2350889 | 860533413 | 0.2 | 1 | 5 | VATIA S.A. E.S.P. - COMERCIALIZADOR | 26/03/2020 | PROFESIONALES EN ENERGIA S.A. E.S.P. - COMERCIALIZADOR | EMPRESAS MUNICIPALES DE CALI E.I.C.E. E.S.P. - DISTRIBUIDOR |  | EMPRESAS MUNICIPALES DE CALI E.I.C.E. E.S.P. - COMERCIALIZADOR | VATIA S.A. E.S.P. - COMERCIALIZADOR | Regulado | CGM VATIA (comercializador) |  |  |  |  | 53127519 | ITRON | 0.5 S | 0.5 S | N/A | 13/09/2012 | INPEL S.A. (10-LAC-054) | 24/03/2012 | 2012-09-13 |  |  | 01/01/1900 |  |  | 0 | No | 0 |  | No |  | 0 | 0 | 0 | 5611 | ALOJAMIENTO Y SERVICIOS DE COMIDA | Expendio a la mesa de comidas preparadas | 860533413 | Valle del Cauca | Cali | SANTIAGO DE CALI, DISTRITO ESPECIAL, DEPORTIVO, CULTURAL, TURÍSTICO, EMPRESARIAL Y DE SERVICIOS | CALLE 5 # 50 - 103 BLOQUE K APARTAMENTO 2 L7 | 3.41441430458 | -76.5215651508 | 991 | 2NJT
Frt18764 | ETB CENTRAL FONTIBON | EMPRESAS MUNICIPALES DE CALI E.I.C.E. E.S.P. - COMERCIALIZADOR | 01/09/2012 | 1.0326 | 763342 | 8999991158 | 11.4 | 2 | 3 | EMPRESAS MUNICIPALES DE CALI E.I.C.E. E.S.P. - COMERCIALIZADOR | 01/09/2012 | NA | ENEL COLOMBIA SA ESP - DISTRIBUIDOR |  | ENEL COLOMBIA SA ESP - COMERCIALIZADOR | EMPRESAS MUNICIPALES DE CALI E.I.C.E. E.S.P. - COMERCIALIZADOR | No Regulado | CGM EMCALI (comercializador) |  |  |  |  | 84604620 | ITRON | 0.5 S | 0.5 | 0.5 | 01/09/2012 | EMPRESAS MUNICIPALES DE CALI EICE E.S.P. - EMCALI (12-LAC-001) | 25/03/2022 | 2022-07-14 |  |  | 01/01/1900 |  |  | 0 | No | 0 |  | No |  | 0 | 0 | 0 | 6110 | INFORMACIÓN Y COMUNICACIONES | Actividades de telecomunicaciones alámbricas | 8999991158 | Bogotá. D.C. | Bogota D.C | BOGOTÁ, DISTRITO CAPITAL | CARRERA 99 # 18 - CARRERA 99 # 18 - 31 | 4.6097102 | -74.081749 | 2595 | 2NIE
Frt18777 | LAMINAS Y CORTES INDUSTRIALES S.A. SEDE CALI | VATIA S.A. E.S.P. - COMERCIALIZADOR | 06/09/2012 | 1.1324 | 1941427 | 9000350686 | 0.2 | 1 | 4 | VATIA S.A. E.S.P. - COMERCIALIZADOR | 06/09/2012 | NA | EMPRESAS MUNICIPALES DE CALI E.I.C.E. E.S.P. - DISTRIBUIDOR |  | EMPRESAS MUNICIPALES DE CALI E.I.C.E. E.S.P. - COMERCIALIZADOR | VATIA S.A. E.S.P. - COMERCIALIZADOR | Regulado | CGM VATIA (comercializador) |  |  |  |  | 62018164 | ITRON | 0.5 S | 0.5 S | N/A | 06/09/2012 | VERITEST LTDA (10-LAC-032) | 17/05/2012 | 2012-09-06 |  |  | 01/01/1900 |  |  | 0 | No | 0 |  | No |  | 0 | 0 | 0 | 2599 | INDUSTRIAS MANUFACTURERAS | Fabricación de otros productos elaborados de metal n.c.p. | 9000350686 | Valle del Cauca | Cali | SANTIAGO DE CALI, DISTRITO ESPECIAL, DEPORTIVO, CULTURAL, TURÍSTICO, EMPRESARIAL Y DE SERVICIOS | CALLE 45 A # 2 - 95 NORTE | 3.414414 | -76.521565 | 991 | 2NIM
Frt18778 | PRICE SMART CALI PANCE | ENERGIA EMPRESARIAL DE LA COSTA S.A. E.S.P. - COMERCIALIZADOR | 06/09/2012 | 1.0442 | 301616 | 9003197533 | 13.2 | 2 | 2 | CELSIA COLOMBIA S.A. E.S.P. - COMERCIALIZADOR | 01/01/2021 | EMPRESAS MUNICIPALES DE CALI E.I.C.E. E.S.P. - COMERCIALIZADOR | EMPRESAS MUNICIPALES DE CALI E.I.C.E. E.S.P. - DISTRIBUIDOR |  | EMPRESAS MUNICIPALES DE CALI E.I.C.E. E.S.P. - COMERCIALIZADOR | CELSIA COLOMBIA S.A. E.S.P. - COMERCIALIZADOR | No Regulado | CGM CELSIA (comercializador) |  |  |  |  | 84473228 | ITRON | 0.5 S | 0.5 S | 0.5 | 06/09/2012 | CELSIA COLOMBIA S.A. E.S.P. - EPSA E.S.P. (10-LAC-069) | 03/12/2020 | 2021-04-03 | 84473229 | ITRON | 21/03/2018 | CELSIA COLOMBIA S.A. E.S.P. - EPSA E.S.P. (10-LAC-069) | 03/12/2020 | 2021-04-03 | No | 0 |  | No |  | 0 | 0 | 0 | 4711 | COMERCIO AL POR MAYOR Y AL POR MENOR; REPARACIÓN DE VEHÍCULOS AUTOMOTORES Y MOTOCICLETAS | Comercio al por menor en establecimientos no especializados con surtido compuesto principalmente por alimentos, bebidas o tabaco | 9003197533 | Valle del Cauca | Cali | PANCE | CALLE 18 # 121 - 34 | 3.3462645 | -76.5324546 | 1018 | 2NIN
Frt18791 | STF GROUP S.A. - CHIPICHAPE | VATIA S.A. E.S.P. - COMERCIALIZADOR | 27/09/2012 | 1.0442 | 11894412 | 8050036264 | 0.2 | 1 | 4 | VATIA S.A. E.S.P. - COMERCIALIZADOR | 27/09/2012 | NA | EMPRESAS MUNICIPALES DE CALI E.I.C.E. E.S.P. - DISTRIBUIDOR |  | QI ENERGY S.A.S. E.S.P. - COMERCIALIZADOR | VATIA S.A. E.S.P. - COMERCIALIZADOR | Regulado | CGM VATIA (comercializador) |  |  |  |  | 14676154 | ELSTER | 0.5 S | 0.5 S | N/A | 27/09/2012 | INPEL S.A. (10-LAC-054) | 19/06/2012 | 2012-09-27 |  |  | 01/01/1900 |  |  | 0 | No | 0 |  | No | Frt01434 | 0 | 0 | 1.0369 | 1410 | INDUSTRIAS MANUFACTURERAS | Confección de prendas de vestir, excepto prendas de piel | 8050036264 | Valle del Cauca | Cali | SANTIAGO DE CALI, DISTRITO ESPECIAL, DEPORTIVO, CULTURAL, TURÍSTICO, EMPRESARIAL Y DE SERVICIOS | CALLE 38 # 6 - 35 CALLE 38N #6N-35 LOCAL 105-106-108 | 3.414414 | -76.521565 | 991 | 2NL5
Frt18798 | COLOMBIA MOVIL S.A E.S.P | DISTRIBUIDORA Y COMERCIALIZADORA DE ENERGIA ELECTRICA S.A. E.S.P. - COMERCIALIZADOR | 27/09/2012 | 1.1324 |  | 8301149211 | 0.2 | 1 | 4 | ENERTOTAL S.A. E.S.P. - COMERCIALIZADOR | 26/04/2023 | DISTRIBUIDORA Y COMERCIALIZADORA DE ENERGIA ELECTRICA S.A. E.S.P. - COMERCIALIZADOR | EMPRESAS MUNICIPALES DE CALI E.I.C.E. E.S.P. - DISTRIBUIDOR |  | EMPRESAS MUNICIPALES DE CALI E.I.C.E. E.S.P. - COMERCIALIZADOR | ENERTOTAL S.A. E.S.P. - COMERCIALIZADOR | Regulado | CGM ENERTOTAL (comercializador) | Frt55712 | Prd04521 | TIGO COLOMBIA MOVIL EDIFICIO MORELIA | BEAM ENERGY INNOVATION S.A.S. E.S.P. - COMERCIALIZADOR | 01012828 | ELGAMA ELEKTRONIKA | 0.5 S | 0.5 | N/A | 27/09/2012 | ELGAMA SISTEMOS DE COLOMBIA LTDA. - ELGSIS LTDA. (10-LAC-047) | 16/07/2012 | 2012-09-27 |  |  | 01/01/1900 |  |  | 0 | No | 0 |  | No |  | 0 | 0 | 0 | 6190 | INFORMACIÓN Y COMUNICACIONES | Otras actividades de telecomunicaciones | 8301149211 | Valle del Cauca | Cali | SANTIAGO DE CALI, DISTRITO ESPECIAL, DEPORTIVO, CULTURAL, TURÍSTICO, EMPRESARIAL Y DE SERVICIOS | AVENIDA 10 NORTE # 18 - 35 EDIFICIO MORELIA ANTENA TIGO | 3.462964 | -76.535698 | 995 | 2NLC
Frt18818 | PATRIMONIOS Y KAPITALES SAS - LOCAL 301 L | DISTRIBUIDORA Y COMERCIALIZADORA DE ENERGIA ELECTRICA S.A. E.S.P. - COMERCIALIZADOR | 27/09/2012 | 1.0383 |  | 8350006822 | 0.2 | 1 | 4 | ENERTOTAL S.A. E.S.P. - COMERCIALIZADOR | 20/04/2023 | DISTRIBUIDORA Y COMERCIALIZADORA DE ENERGIA ELECTRICA S.A. E.S.P. - COMERCIALIZADOR | EMPRESAS MUNICIPALES DE CALI E.I.C.E. E.S.P. - DISTRIBUIDOR |  | ENERTOTAL S.A. E.S.P. - COMERCIALIZADOR | ENERTOTAL S.A. E.S.P. - COMERCIALIZADOR | Regulado | CGM ENERTOTAL (comercializador) |  |  |  |  | 01012829 | ELGAMA ELEKTRONIKA | 0.5 S | 0.5 | N/A | 27/09/2012 | ELGAMA SISTEMOS DE COLOMBIA LTDA. - ELGSIS LTDA. (10-LAC-047) | 16/07/2012 | 2012-09-27 |  |  | 01/01/1900 |  |  | 0 | No | 0 |  | No | Frt04536 | 0.098378 | 0 | 1.0328 | 6810 | ACTIVIDADES INMOBILIARIAS | Actividades inmobiliarias realizadas con bienes propios o arrendados | 8350006822 | Valle del Cauca | Yumbo | YUMBO | CARRERA 37 # 10 - 303 LOCAL 301 L | 3.4965145 | -76.5190812 | 1860 | 2NLH
Frt18819 | PATRIMONIOS Y KAPITALES SAS - BODEGA 1802 | DISTRIBUIDORA Y COMERCIALIZADORA DE ENERGIA ELECTRICA S.A. E.S.P. - COMERCIALIZADOR | 27/09/2012 | 1.0383 |  | 8350006822 | 0.2 | 1 | 4 | ENERTOTAL S.A. E.S.P. - COMERCIALIZADOR | 20/04/2023 | DISTRIBUIDORA Y COMERCIALIZADORA DE ENERGIA ELECTRICA S.A. E.S.P. - COMERCIALIZADOR | EMPRESAS MUNICIPALES DE CALI E.I.C.E. E.S.P. - DISTRIBUIDOR |  | ENERTOTAL S.A. E.S.P. - COMERCIALIZADOR | ENERTOTAL S.A. E.S.P. - COMERCIALIZADOR | Regulado | CGM ENERTOTAL (comercializador) |  |  |  |  | 01012777 | ELGAMA ELEKTRONIKA | 0.5 S | 0.5 | N/A | 27/09/2012 | ELGAMA SISTEMOS DE COLOMBIA LTDA. - ELGSIS LTDA. (10-LAC-047) | 30/05/2012 | 2012-09-27 |  |  | 01/01/1900 |  |  | 0 | No | 0 |  | No | Frt04536 | 0.098378 | 0 | 1.0328 | 6810 | ACTIVIDADES INMOBILIARIAS | Actividades inmobiliarias realizadas con bienes propios o arrendados | 8350006822 | Valle del Cauca | Yumbo | YUMBO | CARRERA 37 # 10 - 303 BODEGA 1802 | 3.4969978 | -76.5171303 | 1860 | 2NLI
Frt18848 | CARLOS A. ALCANTARA - PERFILAC | ENERTOTAL S.A. E.S.P. - COMERCIALIZADOR | 27/09/2012 | 1.1324 | 266047 | 166279011 | 0.2 | 1 | 4 | ENERTOTAL S.A. E.S.P. - COMERCIALIZADOR | 27/09/2012 | NA | EMPRESAS MUNICIPALES DE CALI E.I.C.E. E.S.P. - DISTRIBUIDOR |  | EMPRESAS MUNICIPALES DE CALI E.I.C.E. E.S.P. - COMERCIALIZADOR | ENERTOTAL S.A. E.S.P. - COMERCIALIZADOR | Regulado | CGM ENERTOTAL (comercializador) |  |  |  |  | 55026701 | ITRON | 0.5 S | 0.5 | N/A | 27/09/2012 | INPEL S.A. (10-LAC-054) | 13/02/2012 | 2012-09-27 |  |  | 01/01/1900 |  |  | 0 | No | 0 |  | No |  | 0 | 0 | 0 | 2511 | INDUSTRIAS MANUFACTURERAS | Fabricación de productos metálicos para uso estructural | 166279011 | Valle del Cauca | Cali | SANTIAGO DE CALI, DISTRITO ESPECIAL, DEPORTIVO, CULTURAL, TURÍSTICO, EMPRESARIAL Y DE SERVICIOS | CALLE 24 # 4 - 62 | 3.456915 | -76.521644 | 1018 | 2NMA
Frt18854 | HUMBERTO QUINTERO O. Y CIA. SCA | ENERTOTAL S.A. E.S.P. - COMERCIALIZADOR | 04/10/2012 | 1.1324 | 10723383 | 9001155301 | 0.2 | 1 | 4 | CELSIA COLOMBIA S.A. E.S.P. - COMERCIALIZADOR | 26/04/2023 | DISTRIBUIDORA Y COMERCIALIZADORA DE ENERGIA ELECTRICA S.A. E.S.P. - COMERCIALIZADOR | EMPRESAS MUNICIPALES DE CALI E.I.C.E. E.S.P. - DISTRIBUIDOR |  | EMPRESAS MUNICIPALES DE CALI E.I.C.E. E.S.P. - COMERCIALIZADOR | CELSIA COLOMBIA S.A. E.S.P. - COMERCIALIZADOR | Regulado | CGM CELSIA (comercializador) |  |  |  |  | 83692229 | ITRON | 0.5 S | 0.5s | N/A | 05/08/2018 | COLOMBIA MULTISERVICIOS S.A.S. - CAM MULTISERVICIOS (11-LAC-055) | 13/10/2017 | 2018-08-05 |  |  | 01/01/1900 |  |  | 0 | No | 0 |  | No |  | 0 | 0 | 0 | 4661 | COMERCIO AL POR MAYOR Y AL POR MENOR; REPARACIÓN DE VEHÍCULOS AUTOMOTORES Y MOTOCICLETAS | Comercio al por mayor de combustibles sólidos, líquidos, gaseosos y productos conexos | 9001155301 | Valle del Cauca | Yumbo | YUMBO | CALLE 8 # 38 - 80 CASA 05 | 3.4991553 | -76.5274624 | 1860 | 2NMK
Frt18859 | RTS SAS - STR DEL VALLE | DISTRIBUIDORA Y COMERCIALIZADORA DE ENERGIA ELECTRICA S.A. E.S.P. - COMERCIALIZADOR | 04/10/2012 | 1.1324 | 1861468 | 805011262 | 0.2 | 1 | 4 | VATIA S.A. E.S.P. - COMERCIALIZADOR | 01/09/2022 | DISTRIBUIDORA Y COMERCIALIZADORA DE ENERGIA ELECTRICA S.A. E.S.P. - COMERCIALIZADOR | EMPRESAS MUNICIPALES DE CALI E.I.C.E. E.S.P. - DISTRIBUIDOR |  | EMPRESAS MUNICIPALES DE CALI E.I.C.E. E.S.P. - COMERCIALIZADOR | VATIA S.A. E.S.P. - COMERCIALIZADOR | Regulado | CGM VATIA (comercializador) |  |  |  |  | 925937 | ELGAMA ELEKTRONIKA | 0.5 S | 0.5 | N/A | 04/10/2012 | ELGAMA SISTEMOS DE COLOMBIA LTDA. - ELGSIS LTDA. (10-LAC-047) | 26/06/2012 | 2012-10-04 |  |  | 01/01/1900 |  |  | 0 | No | 0 |  | No |  | 0 | 0 | 0 | 8621 | ACTIVIDADES DE ATENCIÓN DE LA SALUD HUMANA Y DE ASISTENCIA SOCIAL | Actividades de la práctica médica, sin internación | 805011262 | Valle del Cauca | Cali | SANTIAGO DE CALI, DISTRITO ESPECIAL, DEPORTIVO, CULTURAL, TURÍSTICO, EMPRESARIAL Y DE SERVICIOS | AVENIDA 4 NORTE # 45 - 11 | 3.482083 | -76.521993 | 995 | 2NMM
Frt18960 | ANDINA DE ILUMINACIONES S.A. | VATIA S.A. E.S.P. - COMERCIALIZADOR | 18/10/2012 | 1.1324 | 1058869 | 8000273620 | 0.2 | 1 | 5 | VATIA S.A. E.S.P. - COMERCIALIZADOR | 18/10/2012 | NA | EMPRESAS MUNICIPALES DE CALI E.I.C.E. E.S.P. - DISTRIBUIDOR |  | EMPRESAS MUNICIPALES DE CALI E.I.C.E. E.S.P. - COMERCIALIZADOR | VATIA S.A. E.S.P. - COMERCIALIZADOR | Regulado | CGM VATIA (comercializador) |  |  |  |  | 62018038 | ITRON | 0.5 S | 0.5 S | N/A | 18/10/2012 | VERITEST LTDA (10-LAC-032) | 18/07/2012 | 2012-10-18 |  |  | 01/01/1900 |  |  | 0 | No | 0 |  | No |  | 0 | 0 | 0 | 2740 | INDUSTRIAS MANUFACTURERAS | Fabricación de equipos eléctricos de iluminación | 8000273620 | Valle del Cauca | Cali | SANTIAGO DE CALI, DISTRITO ESPECIAL, DEPORTIVO, CULTURAL, TURÍSTICO, EMPRESARIAL Y DE SERVICIOS | CARRERA 9 # 31 - 61 LOCAL 01 | 3.414414 | -76.521565 | 991 | 2NPH
Frt19030 | COMUNICACION CELULAR S.A - COMCEL S.A - EDIFICIO TORRE EMPRESARIAL OFIC 201 | DISTRIBUIDORA Y COMERCIALIZADORA DE ENERGIA ELECTRICA S.A. E.S.P. - COMERCIALIZADOR | 25/10/2012 | 1.1324 |  | 8001539937 | 0.2 | 1 | 5 | ENERTOTAL S.A. E.S.P. - COMERCIALIZADOR | 22/06/2023 | QI ENERGY S.A.S. E.S.P. - COMERCIALIZADOR | EMPRESAS MUNICIPALES DE CALI E.I.C.E. E.S.P. - DISTRIBUIDOR |  | ENERTOTAL S.A. E.S.P. - COMERCIALIZADOR | ENERTOTAL S.A. E.S.P. - COMERCIALIZADOR | Regulado | CGM ENERTOTAL (comercializador) |  |  |  |  | 1012800 | ELGAMA | 0.5 | 0.5 | N/A | 25/10/2012 | INPEL S.A. (10-LAC-054) | 10/07/2012 | 2012-10-25 |  |  | 01/01/1900 |  |  | 0 | No | 0 | Frt07379 | No |  | 0 | 0 | 0 | 6190 | INFORMACIÓN Y COMUNICACIONES | Otras actividades de telecomunicaciones | 8001539937 | Valle del Cauca | Cali | SANTIAGO DE CALI, DISTRITO ESPECIAL, DEPORTIVO, CULTURAL, TURÍSTICO, EMPRESARIAL Y DE SERVICIOS | CALLE 13 A # 100 - 35 EDIFICIO TORRE EMPRESARIAL OFIC 201 | 3.3731 | -76.5357 | 995 | 2NRH
Frt19083 | SERVICIOS AUXILIARES SUBESTACION JUANCHITO 115 KV | CELSIA COLOMBIA S.A. E.S.P. - COMERCIALIZADOR | 01/11/2012 | 1.1324 |  | NA | 0.2 | 1 | 3 | CELSIA COLOMBIA S.A. E.S.P. - COMERCIALIZADOR | 01/11/2012 | NA | EMPRESAS MUNICIPALES DE CALI E.I.C.E. E.S.P. - DISTRIBUIDOR |  | EMPRESAS MUNICIPALES DE CALI E.I.C.E. E.S.P. - COMERCIALIZADOR | CELSIA COLOMBIA S.A. E.S.P. - COMERCIALIZADOR | Entre Agentes | CGM CELSIA (comercializador) |  |  |  |  | 84228254 | ITRON | 0.5s | 0.5 | N/A | 19/12/2018 | CELSIA COLOMBIA S.A. E.S.P. - EPSA E.S.P. (10-LAC-069) | 03/03/2021 | 2021-05-17 |  |  | 01/01/1900 |  |  | 0 | No | 0 |  | No |  | 0 | 0 | 0 | NA | NA | NA | NA | Valle del Cauca | Cali | SANTIAGO DE CALI, DISTRITO ESPECIAL, DEPORTIVO, CULTURAL, TURÍSTICO, EMPRESARIAL Y DE SERVICIOS | Calle 73 con carrera 25U | 3.3896 | -76.5256 | 1000 | NA
Frt19084 | SERVICIOS AUXILIARES SUBESTACION MELENDEZ 115 KV | CELSIA COLOMBIA S.A. E.S.P. - COMERCIALIZADOR | 01/11/2012 | 1.1324 |  | NA | 0.2 | 1 | 3 | CELSIA COLOMBIA S.A. E.S.P. - COMERCIALIZADOR | 01/11/2012 | NA | EMPRESAS MUNICIPALES DE CALI E.I.C.E. E.S.P. - DISTRIBUIDOR |  | EMPRESAS MUNICIPALES DE CALI E.I.C.E. E.S.P. - COMERCIALIZADOR | CELSIA COLOMBIA S.A. E.S.P. - COMERCIALIZADOR | Entre Agentes | CGM CELSIA (comercializador) |  |  |  |  | 53101371 | ITRON | 0.5 S | 0.5 | N/A | 01/11/2012 | CELSIA COLOMBIA S.A. E.S.P. - EPSA E.S.P. (10-LAC-069) | 20/04/2021 | 2022-02-15 |  |  | 01/01/1900 |  |  | 0 | No | 0 |  | No |  | 0 | 0 | 0 | NA | NA | NA | NA | Valle del Cauca | Cali | SANTIAGO DE CALI, DISTRITO ESPECIAL, DEPORTIVO, CULTURAL, TURÍSTICO, EMPRESARIAL Y DE SERVICIOS | Calle 25 con Carrera 80 | 3.3896 | -76.5256 | 1000 | NA
Frt19096 | COOMEVA COOPERATIVA MEDICA DEL VALLE Y DE PROFESIONALES DE COLOMBIA - CALI | DISTRIBUIDORA Y COMERCIALIZADORA DE ENERGIA ELECTRICA S.A. E.S.P. - COMERCIALIZADOR | 08/11/2012 | 1.1324 | 186190 | 8903006251 | 0.2 | 1 | 4 | CELSIA COLOMBIA S.A. E.S.P. - COMERCIALIZADOR | 26/04/2023 | DISTRIBUIDORA Y COMERCIALIZADORA DE ENERGIA ELECTRICA S.A. E.S.P. - COMERCIALIZADOR | EMPRESAS MUNICIPALES DE CALI E.I.C.E. E.S.P. - DISTRIBUIDOR |  | EMPRESAS MUNICIPALES DE CALI E.I.C.E. E.S.P. - COMERCIALIZADOR | CELSIA COLOMBIA S.A. E.S.P. - COMERCIALIZADOR | Regulado | CGM CELSIA (comercializador) |  |  |  |  | 01012808 | ELGAMA ELEKTRONIKA | 0.5 S | 0.5 | N/A | 08/11/2012 | ELGAMA SISTEMOS DE COLOMBIA LTDA. - ELGSIS LTDA. (10-LAC-047) | 16/07/2012 | 2012-11-08 |  |  | 01/01/1900 |  |  | 0 | No | 0 |  | No |  | 0 | 0 | 0 | 9499 | OTRAS ACTIVIDADES DE SERVICIOS | Actividades de otras asociaciones n.c.p. | 8903006251 | Valle del Cauca | Cali | SANTIAGO DE CALI, DISTRITO ESPECIAL, DEPORTIVO, CULTURAL, TURÍSTICO, EMPRESARIAL Y DE SERVICIOS | AVENIDA 5 B NORTE # 21 - 60 | 3.463112 | -76.529465 | 995 | 2NSU
Frt19133 | IRCC S.A.S. - EL CORRAL CENTENARIO | VATIA S.A. E.S.P. - COMERCIALIZADOR | 01/11/2012 | 1.0442 | -11897745 | 860533413 | 0.2 | 1 | 4 | VATIA S.A. E.S.P. - COMERCIALIZADOR | 26/03/2020 | PROFESIONALES EN ENERGIA S.A. E.S.P. - COMERCIALIZADOR | EMPRESAS MUNICIPALES DE CALI E.I.C.E. E.S.P. - DISTRIBUIDOR |  | EMPRESAS MUNICIPALES DE CALI E.I.C.E. E.S.P. - COMERCIALIZADOR | VATIA S.A. E.S.P. - COMERCIALIZADOR | Regulado | CGM VATIA (comercializador) |  |  |  |  | 84170878 | ITRON | 0.5 S | 0.5 | N/A | 01/11/2012 | METROBIT LTDA. (11-LAC-045) | 17/01/2019 | 2020-04-08 |  |  | 01/01/1900 |  |  | 0 | No | 0 |  | No | Frt07589 | 0 | 0 | 1.0369 | 5611 | ALOJAMIENTO Y SERVICIOS DE COMIDA | Expendio a la mesa de comidas preparadas | 860533413 | Valle del Cauca | Cali | SANTIAGO DE CALI, DISTRITO ESPECIAL, DEPORTIVO, CULTURAL, TURÍSTICO, EMPRESARIAL Y DE SERVICIOS | AVENIDA 4 NORTE #7N-46 LOCAL 312-313 | 3.41441430458 | -76.5215651508 | 991 | 2NSC
Frt19136 | COMPAÑIA NACIONAL DE BRONCES S.A.S. | ENERTOTAL S.A. E.S.P. - COMERCIALIZADOR | 08/11/2012 | 1.1324 | 1835884 | 8903054668 | 0.2 | 1 | 4 | ENERTOTAL S.A. E.S.P. - COMERCIALIZADOR | 08/11/2012 | NA | EMPRESAS MUNICIPALES DE CALI E.I.C.E. E.S.P. - DISTRIBUIDOR |  | EMPRESAS MUNICIPALES DE CALI E.I.C.E. E.S.P. - COMERCIALIZADOR | ENERTOTAL S.A. E.S.P. - COMERCIALIZADOR | Regulado | CGM ENERTOTAL (comercializador) |  |  |  |  | 55056765 | ITRON | 0.5 S | 0.5 | N/A | 08/11/2012 | INPEL S.A. (10-LAC-054) | 11/08/2012 | 2012-11-08 |  |  | 01/01/1900 |  |  | 0 | No | 0 |  | No |  | 0 | 0 | 0 | 2432 | INDUSTRIAS MANUFACTURERAS | Fundición de metales no ferrosos | 8903054668 | Valle del Cauca | Yumbo | YUMBO | CARRERA 40 12 A59 | 3.4928344 | -76.5181016 | 960 | 2NSL
Frt19262 | UNION PLASTICA | EMPRESAS MUNICIPALES DE CALI E.I.C.E. E.S.P. - COMERCIALIZADOR | 15/11/2012 | 1.0383 | 12969339 | 8903064995 | 34.5 | 3 | 2 | EMPRESAS MUNICIPALES DE CALI E.I.C.E. E.S.P. - COMERCIALIZADOR | 15/11/2012 | NA | EMPRESAS MUNICIPALES DE CALI E.I.C.E. E.S.P. - DISTRIBUIDOR |  | EMPRESAS MUNICIPALES DE CALI E.I.C.E. E.S.P. - COMERCIALIZADOR | EMPRESAS MUNICIPALES DE CALI E.I.C.E. E.S.P. - COMERCIALIZADOR | No Regulado | CGM EMCALI (comercializador) |  |  |  |  | 50135160 | ITRON | 0.5 S | 0.5 S | 0.5 | 15/11/2012 | EMPRESAS MUNICIPALES DE CALI EICE E.S.P. - EMCALI (12-LAC-001) | 29/08/2019 | 2020-09-10 | 63082178 | ITRON | 17/08/2015 | SERVIMETERS S.A. (11-LAC-023) | 10/04/2015 | 2015-08-17 | No | 0 |  | No |  | 0 | 0 | 0 | 2229 | INDUSTRIAS MANUFACTURERAS | Fabricación de artículos de plástico n.c.p. | 8903064995 | Valle del Cauca | Yumbo | YUMBO | CARRERA 39 # 12 A - 151 | 3.58234 | -76.4914627 | 995 | 2NXW
Frt19282 | ICOLTRANS S.A.S.- YUMBO. | ENERTOTAL S.A. E.S.P. - COMERCIALIZADOR | 22/11/2012 | 1.0383 | 1839046 | 8600709952 | 34.5 | 3 | 2 | ENERTOTAL S.A. E.S.P. - COMERCIALIZADOR | 22/11/2012 | NA | EMPRESAS MUNICIPALES DE CALI E.I.C.E. E.S.P. - DISTRIBUIDOR |  | EMPRESAS MUNICIPALES DE CALI E.I.C.E. E.S.P. - COMERCIALIZADOR | ENERTOTAL S.A. E.S.P. - COMERCIALIZADOR | Regulado | CGM ENERTOTAL (comercializador) |  |  |  |  | 02924810 | ELSTER | 0.5 S | 0.5 S | 0.5 | 22/11/2012 | INPEL S.A. (10-LAC-054) | 16/02/2023 | 2023-09-13 | 02924802 | ELSTER | 27/08/2016 | INPEL S.A. (10-LAC-054) | 16/02/2023 | 2023-09-13 | No | 0 |  | No |  | 0 | 0 | 0 | 4923 | TRANSPORTE Y ALMACENAMIENTO | Transporte de carga por carretera | 8600709952 | Valle del Cauca | Yumbo | YUMBO | CARRERA 35 B # 16 - 81 | 3.5006382 | -76.5029001 | 965 | 2NYF
Frt19355 | IRCC S.A.S. - EL CORRAL ARROYOHONDO | VATIA S.A. E.S.P. - COMERCIALIZADOR | 29/11/2012 | 1.1324 | 11852832 | 8605334136 | 0.2 | 1 | 4 | VATIA S.A. E.S.P. - COMERCIALIZADOR | 26/03/2020 | PROFESIONALES EN ENERGIA S.A. E.S.P. - COMERCIALIZADOR | EMPRESAS MUNICIPALES DE CALI E.I.C.E. E.S.P. - DISTRIBUIDOR |  | EMPRESAS MUNICIPALES DE CALI E.I.C.E. E.S.P. - COMERCIALIZADOR | VATIA S.A. E.S.P. - COMERCIALIZADOR | Regulado | CGM VATIA (comercializador) |  |  |  |  | 60714894 | Landis + Gyr | 0.5 S | 0.5 S | N/A | 29/11/2012 | SERVIMETERS S.A. (11-LAC-023) | 27/03/2023 | 2023-06-20 |  |  | 01/01/1900 |  |  | 0 | No | 0 |  | No |  | 0 | 0 | 0 | 5611 | ALOJAMIENTO Y SERVICIOS DE COMIDA | Expendio a la mesa de comidas preparadas | 8605334136 | Valle del Cauca | Yumbo | YUMBO | CARRERA 33 # 10 - 41 ACOPI | 3.52896890809 | -76.499819783 | 998 | 2NZ8
Frt19477 | CARNES FRIAS LA SULTANA S.A.S. - CUENTA 2 | VATIA S.A. E.S.P. - COMERCIALIZADOR | 06/12/2012 | 1.1324 | 10350578 | 900195366 | 0.2 | 1 | 5 | VATIA S.A. E.S.P. - COMERCIALIZADOR | 06/12/2012 | NA | EMPRESAS MUNICIPALES DE CALI E.I.C.E. E.S.P. - DISTRIBUIDOR |  | EMPRESAS MUNICIPALES DE CALI E.I.C.E. E.S.P. - COMERCIALIZADOR | VATIA S.A. E.S.P. - COMERCIALIZADOR | Regulado | CGM VATIA (comercializador) |  |  |  |  | 55059553 | ITRON | 0.5 S | 0.5 S | N/A | 06/12/2012 | INPEL S.A. (10-LAC-054) | 21/08/2012 | 2012-12-06 |  |  | 01/01/1900 |  |  | 0 | No | 0 |  | No |  | 0 | 0 | 0 | 1011 | INDUSTRIAS MANUFACTURERAS | Procesamiento y conservación de carne y productos cárnicos | 900195366 | Valle del Cauca | Cali | SANTIAGO DE CALI, DISTRITO ESPECIAL, DEPORTIVO, CULTURAL, TURÍSTICO, EMPRESARIAL Y DE SERVICIOS | CALLE 23 32BIS 10 | 3.414414 | -76.521565 | 991 | 2O3A
Frt19483 | INDUSTRIA COLOMBIANA DE CONFECCIONES S.A. INCOCO S.A. - ALMACEN No 18 | VATIA S.A. E.S.P. - COMERCIALIZADOR | 06/12/2012 | 1.1324 | 338747 | 8914013451 | 0.2 | 1 | 5 | BIA ENERGY S.A.S. E.S.P - COMERCIALIZADOR | 08/06/2023 | VATIA S.A. E.S.P. - COMERCIALIZADOR | EMPRESAS MUNICIPALES DE CALI E.I.C.E. E.S.P. - DISTRIBUIDOR |  | EMPRESAS MUNICIPALES DE CALI E.I.C.E. E.S.P. - COMERCIALIZADOR | BIA ENERGY S.A.S. E.S.P - COMERCIALIZADOR | Regulado | CGM - BIA ENERGY |  |  |  |  | 62018166 | ITRON | 0.5 S | 0.5 S | N/A | 06/12/2012 | VERITEST LTDA (10-LAC-032) | 17/05/2012 | 2012-12-06 |  |  | 01/01/1900 |  |  | 0 | No | 0 |  | No |  | 0 | 0 | 0 | 1410 | INDUSTRIAS MANUFACTURERAS | Confección de prendas de vestir, excepto prendas de piel | 8914013451 | Valle del Cauca | Cali | SANTIAGO DE CALI, DISTRITO ESPECIAL, DEPORTIVO, CULTURAL, TURÍSTICO, EMPRESARIAL Y DE SERVICIOS | CARRERA 4 # 10 - 90 | 3.451877 | -76.533266 | 995 | 2O3D
Frt19486 | LIBRERIA NACIONAL S.A - CC PALMETTO LC 169 | DISTRIBUIDORA Y COMERCIALIZADORA DE ENERGIA ELECTRICA S.A. E.S.P. - COMERCIALIZADOR | 13/12/2012 | 1.0442 | 2351261 | 8903019510 | 0.2 | 1 | 4 | VATIA S.A. E.S.P. - COMERCIALIZADOR | 13/07/2023 | QI ENERGY S.A.S. E.S.P. - COMERCIALIZADOR | EMPRESAS MUNICIPALES DE CALI E.I.C.E. E.S.P. - DISTRIBUIDOR |  | ENERTOTAL S.A. E.S.P. - COMERCIALIZADOR | VATIA S.A. E.S.P. - COMERCIALIZADOR | Regulado | CGM VATIA (comercializador) |  |  |  |  | 60715594 | LANDYS | 0.5 S | 0.5 | N/A | 13/12/2012 | SERVIMETERS S.A. (11-LAC-023) | 10/01/2024 | 2024-07-01 |  |  | 01/01/1900 |  |  | 0 | No | 0 |  | No | Frt05855 | 0 | 0 | 1.0369 | 4761 | COMERCIO AL POR MAYOR Y AL POR MENOR; REPARACIÓN DE VEHÍCULOS AUTOMOTORES Y MOTOCICLETAS | Comercio al por menor de libros, periódicos, materiales y artículos de papelería y escritorio, en establecimientos especializados | 8903019510 | Valle del Cauca | Cali | SANTIAGO DE CALI, DISTRITO ESPECIAL, DEPORTIVO, CULTURAL, TURÍSTICO, EMPRESARIAL Y DE SERVICIOS | CALLE 9 # 49 B - 50 CENTRO COMERCIAL PALMETTO LOCAL 169 | 3.412962 | -76.540155 | 995 | 2O3Q
Frt19498 | ISIDORO CORKIDI YAFEE - 1 | DISTRIBUIDORA Y COMERCIALIZADORA DE ENERGIA ELECTRICA S.A. E.S.P. - COMERCIALIZADOR | 13/12/2012 | 1.1324 | 301649 | 191284343 | 0.2 | 1 | 4 | ENERTOTAL S.A. E.S.P. - COMERCIALIZADOR | 15/06/2023 | CELSIA COLOMBIA S.A. E.S.P. - COMERCIALIZADOR | EMPRESAS MUNICIPALES DE CALI E.I.C.E. E.S.P. - DISTRIBUIDOR |  | EMPRESAS MUNICIPALES DE CALI E.I.C.E. E.S.P. - COMERCIALIZADOR | ENERTOTAL S.A. E.S.P. - COMERCIALIZADOR | Regulado | CGM ENERTOTAL (comercializador) |  |  |  |  | 1092828 | ELGAMA | 0.5 S | 0.5 | N/A | 13/12/2012 | INPEL S.A. (10-LAC-054) | 07/11/2012 | 2012-12-13 |  |  | 01/01/1900 |  |  | 0 | No | 0 |  | No |  | 0 | 0 | 0 | 6810 | ACTIVIDADES INMOBILIARIAS | Actividades inmobiliarias realizadas con bienes propios o arrendados | 191284343 | Valle del Cauca | Cali | SANTIAGO DE CALI, DISTRITO ESPECIAL, DEPORTIVO, CULTURAL, TURÍSTICO, EMPRESARIAL Y DE SERVICIOS | CARRERA 2 C # 30 - 29 | 3.461365 | -76.517225 | 995 | 2O3M
Frt19499 | ISIDORO CORKIDI YAFEE - 3 | DISTRIBUIDORA Y COMERCIALIZADORA DE ENERGIA ELECTRICA S.A. E.S.P. - COMERCIALIZADOR | 13/12/2012 | 1.1324 | 10176145 | 191284343 | 0.2 | 1 | 4 | ENERTOTAL S.A. E.S.P. - COMERCIALIZADOR | 15/06/2023 | CELSIA COLOMBIA S.A. E.S.P. - COMERCIALIZADOR | EMPRESAS MUNICIPALES DE CALI E.I.C.E. E.S.P. - DISTRIBUIDOR |  | EMPRESAS MUNICIPALES DE CALI E.I.C.E. E.S.P. - COMERCIALIZADOR | ENERTOTAL S.A. E.S.P. - COMERCIALIZADOR | Regulado | CGM ENERTOTAL (comercializador) |  |  |  |  | 1092830 | ELGAMA | 0.5 S | 0.5 | N/A | 13/12/2012 | INPEL S.A. (10-LAC-054) | 07/11/2012 | 2012-12-13 |  |  | 01/01/1900 |  |  | 0 | No | 0 |  | No |  | 0 | 0 | 0 | 6810 | ACTIVIDADES INMOBILIARIAS | Actividades inmobiliarias realizadas con bienes propios o arrendados | 191284343 | Valle del Cauca | Cali | SANTIAGO DE CALI, DISTRITO ESPECIAL, DEPORTIVO, CULTURAL, TURÍSTICO, EMPRESARIAL Y DE SERVICIOS | CALLE 30 # 2 - 27 | 3.461345 | -76.517263 | 995 | 2O3N
Frt19500 | ISIDORO - CORKIDI YAFEE | DISTRIBUIDORA Y COMERCIALIZADORA DE ENERGIA ELECTRICA S.A. E.S.P. - COMERCIALIZADOR | 13/12/2012 | 1.1324 | 302160 | 191284343 | 0.2 | 1 | 4 | ENERTOTAL S.A. E.S.P. - COMERCIALIZADOR | 04/01/2024 | BIA ENERGY S.A.S. E.S.P - COMERCIALIZADOR | EMPRESAS MUNICIPALES DE CALI E.I.C.E. E.S.P. - DISTRIBUIDOR |  | EMPRESAS MUNICIPALES DE CALI E.I.C.E. E.S.P. - COMERCIALIZADOR | ENERTOTAL S.A. E.S.P. - COMERCIALIZADOR | Regulado | CGM ENERTOTAL (comercializador) |  |  |  |  | 84576398 | ITRON | 0.5 S | 0.5 | N/A | 13/12/2012 | METROBIT LTDA. (11-LAC-045) | 17/04/2021 | 2021-08-14 |  |  | 01/01/1900 |  |  | 0 | No | 0 |  | No |  | 0 | 0 | 0 | 6810 | ACTIVIDADES INMOBILIARIAS | Actividades inmobiliarias realizadas con bienes propios o arrendados | 191284343 | Valle del Cauca | Cali | SANTIAGO DE CALI, DISTRITO ESPECIAL, DEPORTIVO, CULTURAL, TURÍSTICO, EMPRESARIAL Y DE SERVICIOS | CALLE 31 # 2 - 4 | 3.461314 | -76.517309 | 995 | 2O3O
Frt19520 | ISIDORO CORKIDI YAFEE - 2 | DISTRIBUIDORA Y COMERCIALIZADORA DE ENERGIA ELECTRICA S.A. E.S.P. - COMERCIALIZADOR | 13/12/2012 | 1.1324 | 301616 | 191284343 | 0.2 | 1 | 4 | ENERTOTAL S.A. E.S.P. - COMERCIALIZADOR | 15/06/2023 | CELSIA COLOMBIA S.A. E.S.P. - COMERCIALIZADOR | EMPRESAS MUNICIPALES DE CALI E.I.C.E. E.S.P. - DISTRIBUIDOR |  | EMPRESAS MUNICIPALES DE CALI E.I.C.E. E.S.P. - COMERCIALIZADOR | ENERTOTAL S.A. E.S.P. - COMERCIALIZADOR | Regulado | CGM ENERTOTAL (comercializador) |  |  |  |  | 84440893 | ITRON | 0.5 S | 0.5 | N/A | 13/12/2012 | INPEL S.A. (10-LAC-054) | 31/05/2021 | 2023-01-08 |  |  | 01/01/1900 |  |  | 0 | No | 0 |  | No |  | 0 | 0 | 0 | 6810 | ACTIVIDADES INMOBILIARIAS | Actividades inmobiliarias realizadas con bienes propios o arrendados | 191284343 | Valle del Cauca | Cali | SANTIAGO DE CALI, DISTRITO ESPECIAL, DEPORTIVO, CULTURAL, TURÍSTICO, EMPRESARIAL Y DE SERVICIOS | CARRERA 2 C # 30 - 9 LOCAL 3 | 3.461246 | -76.517269 | 995 | 2O3P
Frt19524 | COLOMBIA MOVIL S.A ESP - LA LUNA | DISTRIBUIDORA Y COMERCIALIZADORA DE ENERGIA ELECTRICA S.A. E.S.P. - COMERCIALIZADOR | 20/12/2012 | 1.1324 | 12994426 | 830114921 | 0.2 | 1 | 4 | ENERTOTAL S.A. E.S.P. - COMERCIALIZADOR | 26/04/2023 | DISTRIBUIDORA Y COMERCIALIZADORA DE ENERGIA ELECTRICA S.A. E.S.P. - COMERCIALIZADOR | EMPRESAS MUNICIPALES DE CALI E.I.C.E. E.S.P. - DISTRIBUIDOR |  | EMPRESAS MUNICIPALES DE CALI E.I.C.E. E.S.P. - COMERCIALIZADOR | ENERTOTAL S.A. E.S.P. - COMERCIALIZADOR | Regulado | CGM ENERTOTAL (comercializador) | Frt55713 | Prd04522 | TIGO COLOMBIA MOVIL LA LUNA | BEAM ENERGY INNOVATION S.A.S. E.S.P. - COMERCIALIZADOR | 73706389 | ISKRA | 1 | 0.5 | N/A | 10/04/2022 | INPEL S.A. (10-LAC-054) | 09/04/2021 | 2022-04-10 |  |  | 01/01/1900 |  |  | 0 | No | 0 |  | No |  | 0 | 0 | 0 | 6190 | INFORMACIÓN Y COMUNICACIONES | Otras actividades de telecomunicaciones | 830114921 | Valle del Cauca | Cali | SANTIAGO DE CALI, DISTRITO ESPECIAL, DEPORTIVO, CULTURAL, TURÍSTICO, EMPRESARIAL Y DE SERVICIOS | TRANSVERSAL 13 DIAGONAL 24 A - 57 | 3.43114 | -76.527802 | 995 | 2O4R
Frt19526 | COLOMBIA MOVIL S.A ESP - AGUABLANCA | DISTRIBUIDORA Y COMERCIALIZADORA DE ENERGIA ELECTRICA S.A. E.S.P. - COMERCIALIZADOR | 20/12/2012 | 1.1324 | 12994427 | 830114921 | 0.2 | 1 | 4 | ENERTOTAL S.A. E.S.P. - COMERCIALIZADOR | 26/04/2023 | DISTRIBUIDORA Y COMERCIALIZADORA DE ENERGIA ELECTRICA S.A. E.S.P. - COMERCIALIZADOR | EMPRESAS MUNICIPALES DE CALI E.I.C.E. E.S.P. - DISTRIBUIDOR |  | EMPRESAS MUNICIPALES DE CALI E.I.C.E. E.S.P. - COMERCIALIZADOR | ENERTOTAL S.A. E.S.P. - COMERCIALIZADOR | Regulado | CGM ENERTOTAL (comercializador) | Frt55708 | Prd04517 | TIGO COLOMBIA MOVIL AGUABLANCA | BEAM ENERGY INNOVATION S.A.S. E.S.P. - COMERCIALIZADOR | 02830503 | ELSTER | 0.5 S | 0.5 | N/A | 20/12/2012 | COLOMBIA MULTISERVICIOS S.A.S. - CAM MULTISERVICIOS (11-LAC-055) | 13/10/2016 | 2017-04-08 |  |  | 01/01/1900 |  |  | 0 | No | 0 |  | No |  | 0 | 0 | 0 | 6190 | INFORMACIÓN Y COMUNICACIONES | Otras actividades de telecomunicaciones | 830114921 | Valle del Cauca | Cali | SANTIAGO DE CALI, DISTRITO ESPECIAL, DEPORTIVO, CULTURAL, TURÍSTICO, EMPRESARIAL Y DE SERVICIOS | TRANSVERSAL 25 # 25 - 115 | 3.434902 | -76.518129 | 995 | 2O4S
Frt19537 | PANIFICADORA CASTAPAN S.A.S | VATIA S.A. E.S.P. - COMERCIALIZADOR | 20/12/2012 | 1.1324 | 1040244 | 9002916832 | 0.2 | 1 | 4 | VATIA S.A. E.S.P. - COMERCIALIZADOR | 20/12/2012 | NA | EMPRESAS MUNICIPALES DE CALI E.I.C.E. E.S.P. - DISTRIBUIDOR |  | EMPRESAS MUNICIPALES DE CALI E.I.C.E. E.S.P. - COMERCIALIZADOR | VATIA S.A. E.S.P. - COMERCIALIZADOR | Regulado | CGM VATIA (comercializador) |  |  |  |  | 62018073 | ITRON | 0.5 S | 0.5 S | N/A | 20/12/2012 | VERITEST LTDA (10-LAC-032) | 19/07/2012 | 2012-12-20 |  |  | 01/01/1900 |  |  | 0 | No | 0 |  | No |  | 0 | 0 | 0 | 1081 | INDUSTRIAS MANUFACTURERAS | Elaboración de productos de panadería | 9002916832 | Valle del Cauca | Cali | SANTIAGO DE CALI, DISTRITO ESPECIAL, DEPORTIVO, CULTURAL, TURÍSTICO, EMPRESARIAL Y DE SERVICIOS | CALLE 41 # 8 A - 17 | 3.414414 | -76.521565 | 991 | 2O57
Frt19538 | IRCC S.A.S.- EL CORRAL PREMIER LIMONAR 1 | VATIA S.A. E.S.P. - COMERCIALIZADOR | 20/12/2012 | 1.1324 | 11683461 | 86053341366 | 0.2 | 1 | 5 | VATIA S.A. E.S.P. - COMERCIALIZADOR | 26/03/2020 | PROFESIONALES EN ENERGIA S.A. E.S.P. - COMERCIALIZADOR | EMPRESAS MUNICIPALES DE CALI E.I.C.E. E.S.P. - DISTRIBUIDOR |  | EMPRESAS MUNICIPALES DE CALI E.I.C.E. E.S.P. - COMERCIALIZADOR | VATIA S.A. E.S.P. - COMERCIALIZADOR | Regulado | CGM VATIA (comercializador) |  |  |  |  | 84016793 | ITRON | 0.5 S | 0.5 S | N/A | 20/12/2012 | METROBIT LTDA. (11-LAC-045) | 05/10/2018 | 2020-04-08 |  |  | 01/01/1900 |  |  | 0 | No | 0 |  | No |  | 0 | 0 | 0 | 5611 | ALOJAMIENTO Y SERVICIOS DE COMIDA | Expendio a la mesa de comidas preparadas | 86053341366 | Valle del Cauca | Cali | SANTIAGO DE CALI, DISTRITO ESPECIAL, DEPORTIVO, CULTURAL, TURÍSTICO, EMPRESARIAL Y DE SERVICIOS | CALLE 5 # 69 - 3 LOCAL 221 | 3.41441430458 | -76.5215651508 | 991 | 2O55
Frt19545 | LESARU LTDA. - SEDE LA FLORA | VATIA S.A. E.S.P. - COMERCIALIZADOR | 20/12/2012 | 1.1324 | 1862567 | 8050054101 | 0.2 | 1 | 5 | VATIA S.A. E.S.P. - COMERCIALIZADOR | 20/12/2012 | NA | EMPRESAS MUNICIPALES DE CALI E.I.C.E. E.S.P. - DISTRIBUIDOR |  | EMPRESAS MUNICIPALES DE CALI E.I.C.E. E.S.P. - COMERCIALIZADOR | VATIA S.A. E.S.P. - COMERCIALIZADOR | Regulado | CGM VATIA (comercializador) |  |  |  |  | 62028052 | ITRON | 0.5 S | 0.5 S | N/A | 20/12/2012 | INPEL S.A. (10-LAC-054) | 03/09/2012 | 2012-12-20 |  |  | 01/01/1900 |  |  | 0 | No | 0 |  | No |  | 0 | 0 | 0 | 5914 | INFORMACIÓN Y COMUNICACIONES | Actividades de exhibición de películas cinematográficas y videos | 8050054101 | Valle del Cauca | Cali | SANTIAGO DE CALI, DISTRITO ESPECIAL, DEPORTIVO, CULTURAL, TURÍSTICO, EMPRESARIAL Y DE SERVICIOS | CALLE 47 N 4BN 29 | 3.414414 | -76.521565 | 991 | 2O5B
Frt19573 | COLOMBIA TELECOMUNICACIONES S.A. ESP - CL 9 CR 46 | VATIA S.A. E.S.P. - COMERCIALIZADOR | 27/12/2012 | 1.1324 | 127175 | 8301225561 | 0.2 | 1 | 4 | VATIA S.A. E.S.P. - COMERCIALIZADOR | 27/12/2012 | NA | EMPRESAS MUNICIPALES DE CALI E.I.C.E. E.S.P. - DISTRIBUIDOR |  | EMPRESAS MUNICIPALES DE CALI E.I.C.E. E.S.P. - COMERCIALIZADOR | VATIA S.A. E.S.P. - COMERCIALIZADOR | Regulado | CGM VATIA (comercializador) |  |  |  |  | 55059533 | ITRON | 0.5 S | 0.5 S | N/A | 27/12/2012 | INPEL S.A. (10-LAC-054) | 21/08/2012 | 2012-12-27 |  |  | 01/01/1900 |  |  | 0 | No | 0 |  | No |  | 0 | 0 | 0 | 6010 | INFORMACIÓN Y COMUNICACIONES | Actividades de programación y transmisión en el servicio de radiodifusión sonora | 8301225561 | Valle del Cauca | Cali | SANTIAGO DE CALI, DISTRITO ESPECIAL, DEPORTIVO, CULTURAL, TURÍSTICO, EMPRESARIAL Y DE SERVICIOS | CALLE 9 # 46 - 69 | 3.414414 | -76.521565 | 991 | 2O5W
Frt19574 | COLOMBIA TELECOMUNICACIONES S.A. ESP - CALI CALLE 16 NORTE | VATIA S.A. E.S.P. - COMERCIALIZADOR | 27/12/2012 | 1.1324 | 195517 | 8301225561 | 0.2 | 1 | 4 | VATIA S.A. E.S.P. - COMERCIALIZADOR | 27/12/2012 | NA | EMPRESAS MUNICIPALES DE CALI E.I.C.E. E.S.P. - DISTRIBUIDOR |  | EMPRESAS MUNICIPALES DE CALI E.I.C.E. E.S.P. - COMERCIALIZADOR | VATIA S.A. E.S.P. - COMERCIALIZADOR | Regulado | CGM VATIA (comercializador) |  |  |  |  | 62028038 | ITRON | 0.5 S | 0.5 S | N/A | 27/12/2012 | INPEL S.A. (10-LAC-054) | 03/09/2012 | 2012-12-27 |  |  | 01/01/1900 |  |  | 0 | No | 0 |  | No |  | 0 | 0 | 0 | 6010 | INFORMACIÓN Y COMUNICACIONES | Actividades de programación y transmisión en el servicio de radiodifusión sonora | 8301225561 | Valle del Cauca | Cali | SANTIAGO DE CALI, DISTRITO ESPECIAL, DEPORTIVO, CULTURAL, TURÍSTICO, EMPRESARIAL Y DE SERVICIOS | CALLE 16 N 6N 21 | 3.414414 | -76.521565 | 991 | 2O5X
Frt19600 | COLOMBIA TELECOMUNICACIONES S.A. ESP - CALLE 4 | VATIA S.A. E.S.P. - COMERCIALIZADOR | 27/12/2012 | 1.1324 | 49470 | 8301225561 | 0.2 | 1 | 4 | VATIA S.A. E.S.P. - COMERCIALIZADOR | 27/12/2012 | NA | EMPRESAS MUNICIPALES DE CALI E.I.C.E. E.S.P. - DISTRIBUIDOR |  | EMPRESAS MUNICIPALES DE CALI E.I.C.E. E.S.P. - COMERCIALIZADOR | VATIA S.A. E.S.P. - COMERCIALIZADOR | Regulado | CGM VATIA (comercializador) |  |  |  |  | 55059459 | ITRON | 0.5 S | 0.5 S | N/A | 27/12/2012 | INPEL S.A. (10-LAC-054) | 21/08/2012 | 2012-12-27 |  |  | 01/01/1900 |  |  | 0 | No | 0 |  | No |  | 0 | 0 | 0 | 6010 | INFORMACIÓN Y COMUNICACIONES | Actividades de programación y transmisión en el servicio de radiodifusión sonora | 8301225561 | Valle del Cauca | Cali | SANTIAGO DE CALI, DISTRITO ESPECIAL, DEPORTIVO, CULTURAL, TURÍSTICO, EMPRESARIAL Y DE SERVICIOS | CALLE 4 # 38 - 55 | 3.414414 | -76.521565 | 991 | 2O6J
Frt19629 | COLOMBIA MOVIL S.A ESP - JORDAN | DISTRIBUIDORA Y COMERCIALIZADORA DE ENERGIA ELECTRICA S.A. E.S.P. - COMERCIALIZADOR | 03/01/2013 | 1.1324 |  | 8301149211 | 0.2 | 1 | 4 | ENERTOTAL S.A. E.S.P. - COMERCIALIZADOR | 26/04/2023 | DISTRIBUIDORA Y COMERCIALIZADORA DE ENERGIA ELECTRICA S.A. E.S.P. - COMERCIALIZADOR | EMPRESAS MUNICIPALES DE CALI E.I.C.E. E.S.P. - DISTRIBUIDOR |  | EMPRESAS MUNICIPALES DE CALI E.I.C.E. E.S.P. - COMERCIALIZADOR | ENERTOTAL S.A. E.S.P. - COMERCIALIZADOR | Regulado | CGM ENERTOTAL (comercializador) | Frt55728 | Prd04536 | TIGO COLOMBIA MOVIL JORDAN | BEAM ENERGY INNOVATION S.A.S. E.S.P. - COMERCIALIZADOR | 1092835 | ELGAMA ELEKTRONIKA | 0.5 S | 0.5 | N/A | 03/01/2013 | INPEL S.A. (10-LAC-054) | 08/11/2012 | 2013-01-03 |  |  | 01/01/1900 |  |  | 0 | No | 0 |  | No |  | 0 | 0 | 0 | 6190 | INFORMACIÓN Y COMUNICACIONES | Otras actividades de telecomunicaciones | 8301149211 | Valle del Cauca | Cali | SANTIAGO DE CALI, DISTRITO ESPECIAL, DEPORTIVO, CULTURAL, TURÍSTICO, EMPRESARIAL Y DE SERVICIOS | CARRERA 94 # 2 - 50 | 3.376656 | -76.552126 | 995 | 2O7X
Frt19630 | SANTANGEL SAS - CENTRO COMERCIAL PALMETTO LOCAL 173 | DISTRIBUIDORA Y COMERCIALIZADORA DE ENERGIA ELECTRICA S.A. E.S.P. - COMERCIALIZADOR | 03/01/2013 | 1.0442 | 2351273 | 8903018118 | 0.2 | 1 | 5 | ENERTOTAL S.A. E.S.P. - COMERCIALIZADOR | 22/06/2023 | QI ENERGY S.A.S. E.S.P. - COMERCIALIZADOR | EMPRESAS MUNICIPALES DE CALI E.I.C.E. E.S.P. - DISTRIBUIDOR |  | ENERTOTAL S.A. E.S.P. - COMERCIALIZADOR | ENERTOTAL S.A. E.S.P. - COMERCIALIZADOR | Regulado | CGM ENERTOTAL (comercializador) |  |  |  |  | 59003727 | ITRON | 0.5 S | 0.5 | N/A | 03/01/2013 | COLOMBIA MULTISERVICIOS S.A.S. - CAM MULTISERVICIOS (11-LAC-055) | 16/11/2015 | 2016-01-17 |  |  | 01/01/1900 |  |  | 0 | No | 0 |  | No | Frt05855 | 0.0019 | 0 | 1.0369 | 4751 | COMERCIO AL POR MAYOR Y AL POR MENOR; REPARACIÓN DE VEHÍCULOS AUTOMOTORES Y MOTOCICLETAS | Comercio al por menor de productos textiles en establecimientos especializados | 8903018118 | Valle del Cauca | Cali | SANTIAGO DE CALI, DISTRITO ESPECIAL, DEPORTIVO, CULTURAL, TURÍSTICO, EMPRESARIAL Y DE SERVICIOS | CALLE 9 B # 49 - 50 CENTRO COMERCIAL PALMETTO LOCAL 173 | 3.412962 | -76.540155 | 995 | 2O7Y
Frt19631 | COLOMBIA MOVIL S.A ESP - LA MERCED | DISTRIBUIDORA Y COMERCIALIZADORA DE ENERGIA ELECTRICA S.A. E.S.P. - COMERCIALIZADOR | 03/01/2013 | 1.1324 | 13002822 | 8301149211 | 0.2 | 1 | 5 | ENERTOTAL S.A. E.S.P. - COMERCIALIZADOR | 26/04/2023 | DISTRIBUIDORA Y COMERCIALIZADORA DE ENERGIA ELECTRICA S.A. E.S.P. - COMERCIALIZADOR | EMPRESAS MUNICIPALES DE CALI E.I.C.E. E.S.P. - DISTRIBUIDOR |  | EMPRESAS MUNICIPALES DE CALI E.I.C.E. E.S.P. - COMERCIALIZADOR | ENERTOTAL S.A. E.S.P. - COMERCIALIZADOR | Regulado | CGM ENERTOTAL (comercializador) | Frt55710 | Prd04519 | TIGO COLOMBIA MOVIL LA MERCED | BEAM ENERGY INNOVATION S.A.S. E.S.P. - COMERCIALIZADOR | 69959535 | ISKRA | 1 | N/A | N/A | 14/03/2023 | INPEL S.A. (10-LAC-054) | 09/04/2021 | 2022-07-26 |  |  | 01/01/1900 |  |  | 0 | No | 0 |  | No |  | 0 | 0 | 0 | 6190 | INFORMACIÓN Y COMUNICACIONES | Otras actividades de telecomunicaciones | 8301149211 | Valle del Cauca | Cali | SANTIAGO DE CALI, DISTRITO ESPECIAL, DEPORTIVO, CULTURAL, TURÍSTICO, EMPRESARIAL Y DE SERVICIOS | AVENIDA 2 NORTE # 44 - 139 | 3.4765 | -76.514045 | 995 | 2O7W
Frt19632 | COLOMBIA MOVIL S.A E.S.P - JARDIN | DISTRIBUIDORA Y COMERCIALIZADORA DE ENERGIA ELECTRICA S.A. E.S.P. - COMERCIALIZADOR | 03/01/2013 | 1.1324 |  | 8301149211 | 0.2 | 1 | 4 | ENERTOTAL S.A. E.S.P. - COMERCIALIZADOR | 26/04/2023 | DISTRIBUIDORA Y COMERCIALIZADORA DE ENERGIA ELECTRICA S.A. E.S.P. - COMERCIALIZADOR | EMPRESAS MUNICIPALES DE CALI E.I.C.E. E.S.P. - DISTRIBUIDOR |  | EMPRESAS MUNICIPALES DE CALI E.I.C.E. E.S.P. - COMERCIALIZADOR | ENERTOTAL S.A. E.S.P. - COMERCIALIZADOR | Regulado | CGM ENERTOTAL (comercializador) | Frt55707 | Prd04516 | TIGO COLOMBIA MOVIL JARDIN | BEAM ENERGY INNOVATION S.A.S. E.S.P. - COMERCIALIZADOR | 1092836 | ELGAMA ELEKTRONIKA | 0.5 S | 0.5 | N/A | 03/01/2013 | INPEL S.A. (10-LAC-054) | 08/11/2012 | 2013-01-03 |  |  | 01/01/1900 |  |  | 0 | No | 0 |  | No |  | 0 | 0 | 0 | 6190 | INFORMACIÓN Y COMUNICACIONES | Otras actividades de telecomunicaciones | 8301149211 | Valle del Cauca | Cali | SANTIAGO DE CALI, DISTRITO ESPECIAL, DEPORTIVO, CULTURAL, TURÍSTICO, EMPRESARIAL Y DE SERVICIOS | CARRERA 33 B # 26 B - 42 | 3.422782 | -76.519407 | 995 | 2O7V
Frt19653 | EMBUTIDOS ANTIOQUEÑO S.A.S. | VATIA S.A. E.S.P. - COMERCIALIZADOR | 03/01/2013 | 1.1324 | 1095285 | 9012072488 | 0.2 | 1 | 4 | VATIA S.A. E.S.P. - COMERCIALIZADOR | 03/01/2013 | NA | EMPRESAS MUNICIPALES DE CALI E.I.C.E. E.S.P. - DISTRIBUIDOR |  | EMPRESAS MUNICIPALES DE CALI E.I.C.E. E.S.P. - COMERCIALIZADOR | VATIA S.A. E.S.P. - COMERCIALIZADOR | Regulado | CGM VATIA (comercializador) |  |  |  |  | 63119832 | ITRON.. | 0.5 S | 0.5 S | N/A | 03/01/2013 | INPEL S.A. (10-LAC-054) | 07/04/2022 | 2022-07-14 |  |  | 01/01/1900 |  |  | 0 | No | 0 |  | No |  | 0 | 0 | 0 | 1011 | INDUSTRIAS MANUFACTURERAS | Procesamiento y conservación de carne y productos cárnicos | 9012072488 | Valle del Cauca | Cali | SANTIAGO DE CALI, DISTRITO ESPECIAL, DEPORTIVO, CULTURAL, TURÍSTICO, EMPRESARIAL Y DE SERVICIOS | DIAGONAL 20 # 17 C - 65 | 3.414414 | -76.521565 | 991 | 2O8I
Frt19661 | COLOMBIA TELECOMUNICACIONES S.A. ESP - CALI CALLE 70 | VATIA S.A. E.S.P. - COMERCIALIZADOR | 03/01/2013 | 1.1324 | 2124228 | 8301225561 | 0.2 | 1 | 4 | VATIA S.A. E.S.P. - COMERCIALIZADOR | 03/01/2013 | NA | EMPRESAS MUNICIPALES DE CALI E.I.C.E. E.S.P. - DISTRIBUIDOR |  | EMPRESAS MUNICIPALES DE CALI E.I.C.E. E.S.P. - COMERCIALIZADOR | VATIA S.A. E.S.P. - COMERCIALIZADOR | Regulado | CGM VATIA (comercializador) |  |  |  |  | 55059383 | ITRON | 0.5 S | 0.5 S | N/A | 03/01/2013 | INPEL S.A. (10-LAC-054) | 21/08/2012 | 2013-01-03 |  |  | 01/01/1900 |  |  | 0 | No | 0 |  | No |  | 0 | 0 | 0 | 6010 | INFORMACIÓN Y COMUNICACIONES | Actividades de programación y transmisión en el servicio de radiodifusión sonora | 8301225561 | Valle del Cauca | Cali | SANTIAGO DE CALI, DISTRITO ESPECIAL, DEPORTIVO, CULTURAL, TURÍSTICO, EMPRESARIAL Y DE SERVICIOS | CALLE 70 26N 03 | 3.414414 | -76.521565 | 991 | 2O8J
Frt19662 | COLOMBIA TELECOMUNICACIONES S.A. ESP - CALI CALLE 21 | VATIA S.A. E.S.P. - COMERCIALIZADOR | 03/01/2013 | 1.1324 | 8428441 | 8301225561 | 0.2 | 1 | 4 | VATIA S.A. E.S.P. - COMERCIALIZADOR | 03/01/2013 | NA | EMPRESAS MUNICIPALES DE CALI E.I.C.E. E.S.P. - DISTRIBUIDOR |  | EMPRESAS MUNICIPALES DE CALI E.I.C.E. E.S.P. - COMERCIALIZADOR | VATIA S.A. E.S.P. - COMERCIALIZADOR | Regulado | CGM VATIA (comercializador) |  |  |  |  | 60715182 | LANDYS | 0.5 S | 0.5 S | N/A | 03/01/2013 | SERVIMETERS S.A. (11-LAC-023) | 03/06/2023 | 2024-03-23 |  |  | 01/01/1900 |  |  | 0 | No | 0 |  | No |  | 0 | 0 | 0 | 6010 | INFORMACIÓN Y COMUNICACIONES | Actividades de programación y transmisión en el servicio de radiodifusión sonora | 8301225561 | Valle del Cauca | Cali | SANTIAGO DE CALI, DISTRITO ESPECIAL, DEPORTIVO, CULTURAL, TURÍSTICO, EMPRESARIAL Y DE SERVICIOS | CALLE 21 N 8N 32 | 3.414414 | -76.521565 | 991 | 2O8K
Frt19670 | COLOMBIA TELECOMUNICACIONES S.A. ESP - CALI AVENIDA 6 | VATIA S.A. E.S.P. - COMERCIALIZADOR | 03/01/2013 | 1.1324 | 10351057 | 8301225561 | 0.2 | 1 | 4 | VATIA S.A. E.S.P. - COMERCIALIZADOR | 03/01/2013 | NA | EMPRESAS MUNICIPALES DE CALI E.I.C.E. E.S.P. - DISTRIBUIDOR |  | EMPRESAS MUNICIPALES DE CALI E.I.C.E. E.S.P. - COMERCIALIZADOR | VATIA S.A. E.S.P. - COMERCIALIZADOR | Regulado | CGM VATIA (comercializador) |  |  |  |  | 55059420 | ITRON | 0.5 S | 0.5 S | N/A | 03/01/2013 | INPEL S.A. (10-LAC-054) | 21/08/2012 | 2013-01-03 |  |  | 01/01/1900 |  |  | 0 | No | 0 |  | No |  | 0 | 0 | 0 | 6010 | INFORMACIÓN Y COMUNICACIONES | Actividades de programación y transmisión en el servicio de radiodifusión sonora | 8301225561 | Valle del Cauca | Cali | SANTIAGO DE CALI, DISTRITO ESPECIAL, DEPORTIVO, CULTURAL, TURÍSTICO, EMPRESARIAL Y DE SERVICIOS | AVENIDA 6 N 67 161 | 3.414414 | -76.521565 | 991 | 2O8L
Frt19685 | ALKOSTO PASOANCHO | EMPRESAS MUNICIPALES DE CALI E.I.C.E. E.S.P. - COMERCIALIZADOR | 10/01/2013 | 1.0442 | 13005734 | 8909009431 | 13.2 | 2 | 2 | ENEL COLOMBIA SA ESP - COMERCIALIZADOR | 01/01/2014 | EMPRESAS MUNICIPALES DE CALI E.I.C.E. E.S.P. - COMERCIALIZADOR | EMPRESAS MUNICIPALES DE CALI E.I.C.E. E.S.P. - DISTRIBUIDOR |  | EMPRESAS MUNICIPALES DE CALI E.I.C.E. E.S.P. - COMERCIALIZADOR | ENEL COLOMBIA SA ESP - COMERCIALIZADOR | No Regulado | CGM EMGESA (comercializador) | Frt42069 | Prd02249 | Alkosto Cali | ENEL COLOMBIA SA ESP - COMERCIALIZADOR | 84303314 | ITRON | 0.5 S | 0.5 S | 0.5 | 10/01/2013 | ELGAMA SISTEMOS DE COLOMBIA LTDA. - ELGSIS LTDA. (10-LAC-047) | 13/11/2020 | 2020-12-28 | 84303300 | ITRON | 14/02/2019 | ELGAMA SISTEMOS DE COLOMBIA LTDA. - ELGSIS LTDA. (10-LAC-047) | 13/11/2020 | 2020-12-28 | No | 0 |  | No |  | 0 | 0 | 0 | 4631 | COMERCIO AL POR MAYOR Y AL POR MENOR; REPARACIÓN DE VEHÍCULOS AUTOMOTORES Y MOTOCICLETAS | Comercio al por mayor de productos alimenticios | 8909009431 | Valle del Cauca | Cali | SANTIAGO DE CALI, DISTRITO ESPECIAL, DEPORTIVO, CULTURAL, TURÍSTICO, EMPRESARIAL Y DE SERVICIOS | CALLE 13 # 80 - 187 | 4.650173 | -74.107359 | 926 | 2O8Y
Frt19695 | FAMOKA STUDIO S.A.S. | VATIA S.A. E.S.P. - COMERCIALIZADOR | 17/01/2013 | 1.1324 | 11656805 | 9005196690 | 0.2 | 1 | 4 | ENERTOTAL S.A. E.S.P. - COMERCIALIZADOR | 01/08/2023 | ENERCO S.A. E.S.P. - COMERCIALIZADOR | EMPRESAS MUNICIPALES DE CALI E.I.C.E. E.S.P. - DISTRIBUIDOR |  | EMPRESAS MUNICIPALES DE CALI E.I.C.E. E.S.P. - COMERCIALIZADOR | ENERTOTAL S.A. E.S.P. - COMERCIALIZADOR | Regulado | CGM ENERTOTAL (comercializador) |  |  |  |  | 62018065 | ITRON | 0.5 S | 0.5 S | N/A | 05/01/2013 | VERITEST LTDA (10-LAC-032) | 19/07/2012 | 2013-01-17 |  |  | 01/01/1900 |  |  | 0 | No | 0 |  | No |  | 0 | 0 | 0 | 1410 | INDUSTRIAS MANUFACTURERAS | Confección de prendas de vestir, excepto prendas de piel | 9005196690 | Valle del Cauca | Cali | SANTIAGO DE CALI, DISTRITO ESPECIAL, DEPORTIVO, CULTURAL, TURÍSTICO, EMPRESARIAL Y DE SERVICIOS | CARRERA 28 D CALLE 72F | 3.414414 | -76.521565 | 991 | 2O9F
Frt19696 | COLOMBIA TELECOMUNICACIONES S.A. ESP - CALI CALLE 9 | VATIA S.A. E.S.P. - COMERCIALIZADOR | 17/01/2013 | 1.1324 | 381372 | 8301225561 | 0.2 | 1 | 4 | VATIA S.A. E.S.P. - COMERCIALIZADOR | 17/01/2013 | NA | EMPRESAS MUNICIPALES DE CALI E.I.C.E. E.S.P. - DISTRIBUIDOR |  | EMPRESAS MUNICIPALES DE CALI E.I.C.E. E.S.P. - COMERCIALIZADOR | VATIA S.A. E.S.P. - COMERCIALIZADOR | Regulado | CGM VATIA (comercializador) |  |  |  |  | 55059495 | ITRON | 0.5 S | 0.5 S | N/A | 05/01/2013 | INPEL S.A. (10-LAC-054) | 21/08/2012 | 2013-01-17 |  |  | 01/01/1900 |  |  | 0 | No | 0 |  | No |  | 0 | 0 | 0 | 6010 | INFORMACIÓN Y COMUNICACIONES | Actividades de programación y transmisión en el servicio de radiodifusión sonora | 8301225561 | Valle del Cauca | Cali | SANTIAGO DE CALI, DISTRITO ESPECIAL, DEPORTIVO, CULTURAL, TURÍSTICO, EMPRESARIAL Y DE SERVICIOS | CALLE 9 # 10 - 93 | 3.414414 | -76.521565 | 991 | 2O9G
Frt19699 | COLOMBIA TELECOMUNICACIONES S.A. ESP - CALI CALLE 6 NORTE | VATIA S.A. E.S.P. - COMERCIALIZADOR | 17/01/2013 | 1.1324 | 198825 | 8301225561 | 0.2 | 1 | 4 | VATIA S.A. E.S.P. - COMERCIALIZADOR | 17/01/2013 | NA | EMPRESAS MUNICIPALES DE CALI E.I.C.E. E.S.P. - DISTRIBUIDOR |  | EMPRESAS MUNICIPALES DE CALI E.I.C.E. E.S.P. - COMERCIALIZADOR | VATIA S.A. E.S.P. - COMERCIALIZADOR | Regulado | CGM VATIA (comercializador) |  |  |  |  | 55059463 | ITRON | 0.5 S | 0.5 S | 0.1 | 06/01/2013 | INPEL S.A. (10-LAC-054) | 21/08/2012 | 2013-01-17 |  |  | 01/01/1900 |  |  | 0 | No | 0 |  | No |  | 0 | 0 | 0 | 6010 | INFORMACIÓN Y COMUNICACIONES | Actividades de programación y transmisión en el servicio de radiodifusión sonora | 8301225561 | Valle del Cauca | Cali | SANTIAGO DE CALI, DISTRITO ESPECIAL, DEPORTIVO, CULTURAL, TURÍSTICO, EMPRESARIAL Y DE SERVICIOS | CALLE 6 N # 2 N - 31 | 3.414414 | -76.521565 | 991 | 2O9J
Frt19704 | RENOBOY S.A. - SEDE YUMBO | VATIA S.A. E.S.P. - COMERCIALIZADOR | 17/01/2013 | 1.0442 | 11811503 | 8000133493 | 13.2 | 2 | 4 | VATIA S.A. E.S.P. - COMERCIALIZADOR | 12/12/2019 | PROFESIONALES EN ENERGIA S.A. E.S.P. - COMERCIALIZADOR | EMPRESAS MUNICIPALES DE CALI E.I.C.E. E.S.P. - DISTRIBUIDOR |  | EMPRESAS MUNICIPALES DE CALI E.I.C.E. E.S.P. - COMERCIALIZADOR | VATIA S.A. E.S.P. - COMERCIALIZADOR | Regulado | CGM VATIA (comercializador) |  |  |  |  | 84016730 | ITRON | 0.5 S | 0.5 S | 0.5 S | 24/05/2018 | METROBIT LTDA. (11-LAC-045) | 05/10/2018 | 2022-02-15 |  |  | 01/01/1900 |  |  | 0 | No | 0 |  | No |  | 0 | 0 | 0 | 2512 | INDUSTRIAS MANUFACTURERAS | Fabricación de tanques, depósitos y recipientes de metal, excepto los utilizados para el envase o transporte de mercancías | 8000133493 | Valle del Cauca | Yumbo | YUMBO | CARRERA 20 # 14 B - 35 | 3.52896890809 | -76.499819783 | 998 | 2O9O
Frt19719 | PANADERIA Y PASTELERIA PETER PAN CALI | VATIA S.A. E.S.P. - COMERCIALIZADOR | 24/01/2013 | 1.1324 | 1447093 | 319760699 | 0.2 | 1 | 4 | VATIA S.A. E.S.P. - COMERCIALIZADOR | 24/01/2013 | NA | EMPRESAS MUNICIPALES DE CALI E.I.C.E. E.S.P. - DISTRIBUIDOR |  | EMPRESAS MUNICIPALES DE CALI E.I.C.E. E.S.P. - COMERCIALIZADOR | VATIA S.A. E.S.P. - COMERCIALIZADOR | Regulado | CGM VATIA (comercializador) |  |  |  |  | 62027982 | ITRON | 0.5 S | 0.5 S | N/A | 24/01/2013 | INPEL S.A. (10-LAC-054) | 03/09/2012 | 2013-01-24 |  |  | 01/01/1900 |  |  | 0 | No | 0 |  | No |  | 0 | 0 | 0 | 1081 | INDUSTRIAS MANUFACTURERAS | Elaboración de productos de panadería | 319760699 | Valle del Cauca | Cali | SANTIAGO DE CALI, DISTRITO ESPECIAL, DEPORTIVO, CULTURAL, TURÍSTICO, EMPRESARIAL Y DE SERVICIOS | CARRERA 62 # 2 - 1 | 3.414414 | -76.521565 | 991 | 2OAK
Frt19730 | CRUCERO DAPA SAS | DISTRIBUIDORA Y COMERCIALIZADORA DE ENERGIA ELECTRICA S.A. E.S.P. - COMERCIALIZADOR | 24/01/2013 | 1.1324 | 11771669 | 9002610724 | 0.2 | 1 | 4 | BIA ENERGY S.A.S. E.S.P - COMERCIALIZADOR | 13/04/2023 | DISTRIBUIDORA Y COMERCIALIZADORA DE ENERGIA ELECTRICA S.A. E.S.P. - COMERCIALIZADOR | EMPRESAS MUNICIPALES DE CALI E.I.C.E. E.S.P. - DISTRIBUIDOR |  | EMPRESAS MUNICIPALES DE CALI E.I.C.E. E.S.P. - COMERCIALIZADOR | BIA ENERGY S.A.S. E.S.P - COMERCIALIZADOR | Regulado | CGM - BIA ENERGY |  |  |  |  | 1091732 | ELGAMA ELEKTRONIKA | 0.5 S | 0.5 | N/A | 24/01/2013 | INPEL S.A. (10-LAC-054) | 21/11/2012 | 2013-01-24 |  |  | 01/01/1900 |  |  | 0 | No | 0 |  | No |  | 0 | 0 | 0 | 4290 | CONSTRUCCIÓN | Construcción de otras obras de ingeniería civil | 9002610724 | Valle del Cauca | Yumbo | YUMBO | CALLE 10 # 28 - 90 CRUCERO DAPA | 3.5197484 | -76.5179104 | 1860 | 2OA4
Frt19741 | ALMACENES EXITO S.A. - VILLA COLOMBIA | EMPRESAS MUNICIPALES DE CALI E.I.C.E. E.S.P. - COMERCIALIZADOR | 31/01/2013 | 1.0442 | 12793805 | 8909006089 | 13.2 | 2 | 3 | ENEL COLOMBIA SA ESP - COMERCIALIZADOR | 04/07/2019 | EMPRESAS PUBLICAS DE MEDELLIN E.S.P. - COMERCIALIZADOR | EMPRESAS MUNICIPALES DE CALI E.I.C.E. E.S.P. - DISTRIBUIDOR |  | EMPRESAS MUNICIPALES DE CALI E.I.C.E. E.S.P. - COMERCIALIZADOR | ENEL COLOMBIA SA ESP - COMERCIALIZADOR | No Regulado | CGM EMGESA (comercializador) | Frt34862 | Prd01481 | ÉXITO VILLA COLOMBIA | JULIA - RD S.A. E.S.P. - COMERCIALIZADOR | 73049592 | ITRON | 0.5 S | 0.5s | 0.5 | 16/06/2021 | INPEL S.A. (10-LAC-054) | 15/06/2021 | 2021-08-16 |  |  | 01/01/1900 |  |  | 0 | No | 0 |  | No |  | 0 | 0 | 0 | 4711 | COMERCIO AL POR MAYOR Y AL POR MENOR; REPARACIÓN DE VEHÍCULOS AUTOMOTORES Y MOTOCICLETAS | Comercio al por menor en establecimientos no especializados con surtido compuesto principalmente por alimentos, bebidas o tabaco | 8909006089 | Valle del Cauca | Cali | SANTIAGO DE CALI, DISTRITO ESPECIAL, DEPORTIVO, CULTURAL, TURÍSTICO, EMPRESARIAL Y DE SERVICIOS | CARRERA 8 # 51 - 6 | 3.414414 | -76.521565 | 926 | 2OAL
Frt19744 | OPTIMIZACION DE ENERGIA S.A. | ENERTOTAL S.A. E.S.P. - COMERCIALIZADOR | 31/01/2013 | 1.1324 | 1822593 | 8050206922 | 0.2 | 1 | 4 | ENERTOTAL S.A. E.S.P. - COMERCIALIZADOR | 31/01/2013 | NA | EMPRESAS MUNICIPALES DE CALI E.I.C.E. E.S.P. - DISTRIBUIDOR |  | EMPRESAS MUNICIPALES DE CALI E.I.C.E. E.S.P. - COMERCIALIZADOR | ENERTOTAL S.A. E.S.P. - COMERCIALIZADOR | Regulado | CGM ENERTOTAL (comercializador) |  |  |  |  | 502203975 | CIRCUTOR | 0.5 S | 0.5 S | N/A | 31/01/2013 | INPEL S.A. (10-LAC-054) | 03/11/2022 | 2023-07-31 |  |  | 01/01/1900 |  |  | 0 | No | 0 |  | No |  | 0 | 0 | 0 | 2712 | INDUSTRIAS MANUFACTURERAS | Fabricación de aparatos de distribución y control de la energía eléctrica | 8050206922 | Valle del Cauca | Yumbo | YUMBO | CALLE 8 # 36 - 55 | 3.49939239 | -76.52400853 | 993 | 2OB1
Frt19749 | IRCC S.A.S.- EL CORRAL PREMIER LIMONAR 2 | VATIA S.A. E.S.P. - COMERCIALIZADOR | 31/01/2013 | 1.1324 | 1168338 | 8605334136 | 0.2 | 1 | 5 | VATIA S.A. E.S.P. - COMERCIALIZADOR | 26/03/2020 | PROFESIONALES EN ENERGIA S.A. E.S.P. - COMERCIALIZADOR | EMPRESAS MUNICIPALES DE CALI E.I.C.E. E.S.P. - DISTRIBUIDOR |  | EMPRESAS MUNICIPALES DE CALI E.I.C.E. E.S.P. - COMERCIALIZADOR | VATIA S.A. E.S.P. - COMERCIALIZADOR | Regulado | CGM VATIA (comercializador) |  |  |  |  | 84016717 | ITRON | 0.5 S | 0.5 S | N/A | 31/01/2013 | METROBIT LTDA. (11-LAC-045) | 05/10/2018 | 2020-04-08 |  |  | 01/01/1900 |  |  | 0 | No | 0 |  | No |  | 0 | 0 | 0 | 5611 | ALOJAMIENTO Y SERVICIOS DE COMIDA | Expendio a la mesa de comidas preparadas | 8605334136 | Valle del Cauca | Cali | SANTIAGO DE CALI, DISTRITO ESPECIAL, DEPORTIVO, CULTURAL, TURÍSTICO, EMPRESARIAL Y DE SERVICIOS | CALLE 5 # 69 - 3 LOCAL 220 | 3.41441430458 | -76.5215651508 | 991 | 2OBN
Frt19756 | INDUSTRIA COLOMBIANA DE PLASTICOS S.A.- IMEC S.A. | EMPRESAS MUNICIPALES DE CALI E.I.C.E. E.S.P. - COMERCIALIZADOR | 01/02/2013 | 1.0383 | 13036350 | 8903046115 | 34.5 | 3 | 2 | EMPRESAS MUNICIPALES DE CALI E.I.C.E. E.S.P. - COMERCIALIZADOR | 01/02/2013 | NA | EMPRESAS MUNICIPALES DE CALI E.I.C.E. E.S.P. - DISTRIBUIDOR |  | EMPRESAS MUNICIPALES DE CALI E.I.C.E. E.S.P. - COMERCIALIZADOR | EMPRESAS MUNICIPALES DE CALI E.I.C.E. E.S.P. - COMERCIALIZADOR | No Regulado | CGM EMCALI (comercializador) |  |  |  |  | 63082134 | ITRON | 0.5 S | 0.5 S | 0.5 | 19/01/2013 | EMPRESAS MUNICIPALES DE CALI EICE E.S.P. - EMCALI (12-LAC-001) | 05/11/2018 | 2018-12-16 | 66613628 | ISKRA | 07/07/2016 | EMPRESAS MUNICIPALES DE CALI EICE E.S.P. - EMCALI (12-LAC-001) | 24/09/2017 | 2018-03-19 | No | 0 |  | No |  | 0 | 0 | 0 | 2221 | INDUSTRIAS MANUFACTURERAS | Fabricación de formas básicas de plástico | 8903046115 | Valle del Cauca | Yumbo | YUMBO | CARRERA 37 # 10 - 7 | 3.58234 | -76.4914627 | 995 | 2OBV
Frt19782 | METALWORKING S.A.S | VATIA S.A. E.S.P. - COMERCIALIZADOR | 31/01/2013 | 1.1324 | 11757181 | 9002797521 | 0.2 | 1 | 5 | VATIA S.A. E.S.P. - COMERCIALIZADOR | 31/01/2013 | NA | EMPRESAS MUNICIPALES DE CALI E.I.C.E. E.S.P. - DISTRIBUIDOR |  | EMPRESAS MUNICIPALES DE CALI E.I.C.E. E.S.P. - COMERCIALIZADOR | VATIA S.A. E.S.P. - COMERCIALIZADOR | Regulado | CGM VATIA (comercializador) |  |  |  |  | 12545656 | ELSTER. | 0.5 S | 0.5 S | N/A | 31/01/2013 | INPEL S.A. (10-LAC-054) | 01/04/2022 | 2022-05-15 |  |  | 01/01/1900 |  |  | 0 | No | 0 |  | No |  | 0 | 0 | 0 | 2829 | INDUSTRIAS MANUFACTURERAS | Fabricación de otros tipos de maquinaria y equipo de uso especial n.c.p. | 9002797521 | Valle del Cauca | Cali | SANTIAGO DE CALI, DISTRITO ESPECIAL, DEPORTIVO, CULTURAL, TURÍSTICO, EMPRESARIAL Y DE SERVICIOS | CALLE 32 # 11 G - 80 | 3.414414 | -76.521565 | 991 | 2OBP
Frt19823 | INMOBILIARIA OCCIDENTAL S.A - PASOANCHO | DISTRIBUIDORA Y COMERCIALIZADORA DE ENERGIA ELECTRICA S.A. E.S.P. - COMERCIALIZADOR | 07/02/2013 | 1.1324 | 474233 | 8001273163 | 0.2 | 1 | 4 | ENERTOTAL S.A. E.S.P. - COMERCIALIZADOR | 01/08/2023 | ENERCO S.A. E.S.P. - COMERCIALIZADOR | EMPRESAS MUNICIPALES DE CALI E.I.C.E. E.S.P. - DISTRIBUIDOR |  | EMPRESAS MUNICIPALES DE CALI E.I.C.E. E.S.P. - COMERCIALIZADOR | ENERTOTAL S.A. E.S.P. - COMERCIALIZADOR | Regulado | CGM ENERTOTAL (comercializador) |  |  |  |  | 02918584 | ELSTER | 0.5 S | 0.5 | N/A | 28/01/2013 | INPEL S.A. (10-LAC-054) | 27/05/2022 | 2022-08-08 |  |  | 01/01/1900 |  |  | 0 | No | 0 |  | No |  | 0 | 0 | 0 | 6810 | ACTIVIDADES INMOBILIARIAS | Actividades inmobiliarias realizadas con bienes propios o arrendados | 8001273163 | Valle del Cauca | Cali | SANTIAGO DE CALI, DISTRITO ESPECIAL, DEPORTIVO, CULTURAL, TURÍSTICO, EMPRESARIAL Y DE SERVICIOS | CALLE 13 # 43 A - 3 | 3.414774 | -76.532322 | 995 | 2OCK
Frt19825 | GRUPO MAYORISTA SA | DISTRIBUIDORA Y COMERCIALIZADORA DE ENERGIA ELECTRICA S.A. E.S.P. - COMERCIALIZADOR | 07/02/2013 | 1.1324 | 901426 | 9001273163 | 0.2 | 1 | 4 | ENERTOTAL S.A. E.S.P. - COMERCIALIZADOR | 01/08/2023 | ENERCO S.A. E.S.P. - COMERCIALIZADOR | EMPRESAS MUNICIPALES DE CALI E.I.C.E. E.S.P. - DISTRIBUIDOR |  | EMPRESAS MUNICIPALES DE CALI E.I.C.E. E.S.P. - COMERCIALIZADOR | ENERTOTAL S.A. E.S.P. - COMERCIALIZADOR | Regulado | CGM ENERTOTAL (comercializador) |  |  |  |  | 1092580 | ELGAMA ELEKTRONIKA | 0.5 S | 0.5 | N/A | 28/01/2013 | INPEL S.A. (10-LAC-054) | 15/12/2012 | 2013-02-07 |  |  | 01/01/1900 |  |  | 0 | No | 0 |  | No |  | 0 | 0 | 0 | 6810 | ACTIVIDADES INMOBILIARIAS | Actividades inmobiliarias realizadas con bienes propios o arrendados | 9001273163 | Valle del Cauca | Cali | SANTIAGO DE CALI, DISTRITO ESPECIAL, DEPORTIVO, CULTURAL, TURÍSTICO, EMPRESARIAL Y DE SERVICIOS | CARRERA 23 # 120 K - 6 | 3.426494 | -76.463303 | 995 | 2OCJ
Frt19826 | GRUPO MAYORISTA SA | DISTRIBUIDORA Y COMERCIALIZADORA DE ENERGIA ELECTRICA S.A. E.S.P. - COMERCIALIZADOR | 07/02/2013 | 1.1324 | 2001157 | 9001273163 | 0.2 | 1 | 4 | ENERTOTAL S.A. E.S.P. - COMERCIALIZADOR | 01/08/2023 | ENERCO S.A. E.S.P. - COMERCIALIZADOR | EMPRESAS MUNICIPALES DE CALI E.I.C.E. E.S.P. - DISTRIBUIDOR |  | EMPRESAS MUNICIPALES DE CALI E.I.C.E. E.S.P. - COMERCIALIZADOR | ENERTOTAL S.A. E.S.P. - COMERCIALIZADOR | Regulado | CGM ENERTOTAL (comercializador) |  |  |  |  | 01091800 | ELGAMA ELEKTRONIKA | 0.5 S | 0.5 | N/A | 28/01/2013 | INPEL S.A. (10-LAC-054) | 04/10/2013 | 2014-03-20 |  |  | 01/01/1900 |  |  | 0 | No | 0 |  | No |  | 0 | 0 | 0 | 6810 | ACTIVIDADES INMOBILIARIAS | Actividades inmobiliarias realizadas con bienes propios o arrendados | 9001273163 | Valle del Cauca | Cali | SANTIAGO DE CALI, DISTRITO ESPECIAL, DEPORTIVO, CULTURAL, TURÍSTICO, EMPRESARIAL Y DE SERVICIOS | CARRERA 28 D # 72 S - 71 | 3.422379 | -76.491703 | 995 | 2OCI
Frt19827 | INMOBILIARIA OCCIDENTAL S.A - LA LUNA | DISTRIBUIDORA Y COMERCIALIZADORA DE ENERGIA ELECTRICA S.A. E.S.P. - COMERCIALIZADOR | 07/02/2013 | 1.1324 | 611706 | 9001273163 | 0.2 | 1 | 4 | ENERTOTAL S.A. E.S.P. - COMERCIALIZADOR | 01/08/2023 | ENERCO S.A. E.S.P. - COMERCIALIZADOR | EMPRESAS MUNICIPALES DE CALI E.I.C.E. E.S.P. - DISTRIBUIDOR |  | EMPRESAS MUNICIPALES DE CALI E.I.C.E. E.S.P. - COMERCIALIZADOR | ENERTOTAL S.A. E.S.P. - COMERCIALIZADOR | Regulado | CGM ENERTOTAL (comercializador) |  |  |  |  | 02918577 | ELSTER | 0.5 S | 0.5 | N/A | 29/01/2013 | INPEL S.A. (10-LAC-054) | 27/05/2022 | 2022-08-08 |  |  | 01/01/1900 |  |  | 0 | No | 0 |  | No |  | 0 | 0 | 0 | 6810 | ACTIVIDADES INMOBILIARIAS | Actividades inmobiliarias realizadas con bienes propios o arrendados | 9001273163 | Valle del Cauca | Cali | SANTIAGO DE CALI, DISTRITO ESPECIAL, DEPORTIVO, CULTURAL, TURÍSTICO, EMPRESARIAL Y DE SERVICIOS | CALLE 13 # 23 D - 25 | 3.377469 | -76.545137 | 995 | 2OD3
Frt19828 | APC FRIGORIFICOS SAS | DISTRIBUIDORA Y COMERCIALIZADORA DE ENERGIA ELECTRICA S.A. E.S.P. - COMERCIALIZADOR | 07/02/2013 | 1.0383 | 13033815 | 8350006822 | 0.2 | 1 | 3 | VATIA S.A. E.S.P. - COMERCIALIZADOR | 24/04/2023 | DISTRIBUIDORA Y COMERCIALIZADORA DE ENERGIA ELECTRICA S.A. E.S.P. - COMERCIALIZADOR | EMPRESAS MUNICIPALES DE CALI E.I.C.E. E.S.P. - DISTRIBUIDOR |  | ENERTOTAL S.A. E.S.P. - COMERCIALIZADOR | VATIA S.A. E.S.P. - COMERCIALIZADOR | Regulado | CGM VATIA (comercializador) |  |  |  |  | 02860025 | ELSTER | 0.5s | 0.5 S | N/A | 21/02/2019 | INPEL S.A. (10-LAC-054) | 05/10/2018 | 2019-02-21 |  |  | 01/01/1900 |  |  | 0 | No | 0 |  | No | Frt04536 | 0.098378 | 0 | 1.0328 | 6810 | ACTIVIDADES INMOBILIARIAS | Actividades inmobiliarias realizadas con bienes propios o arrendados | 8350006822 | Valle del Cauca | Yumbo | ARROYOHONDO | CARRERA 37 # 10 - 303 ACOPI YUMBO | 3.4965961 | -76.5208405 | 972 | 2OCB
Frt19833 | CONJUNTO RESIDENCIAL BOSQUES DE LA RIBERA II - ZC | DISTRIBUIDORA Y COMERCIALIZADORA DE ENERGIA ELECTRICA S.A. E.S.P. - COMERCIALIZADOR | 14/02/2013 | 1.1324 | 10382169 | 9001674021 | 0.2 | 1 | 4 | VATIA S.A. E.S.P. - COMERCIALIZADOR | 22/12/2022 | DISTRIBUIDORA Y COMERCIALIZADORA DE ENERGIA ELECTRICA S.A. E.S.P. - COMERCIALIZADOR | EMPRESAS MUNICIPALES DE CALI E.I.C.E. E.S.P. - DISTRIBUIDOR |  | EMPRESAS MUNICIPALES DE CALI E.I.C.E. E.S.P. - COMERCIALIZADOR | VATIA S.A. E.S.P. - COMERCIALIZADOR | Regulado | CGM VATIA (comercializador) |  |  |  |  | 1801251 | LINYANG | 0.5 S | 0.5 | N/A | 14/02/2013 | INPEL S.A. (10-LAC-054) | 16/02/2023 | 2024-03-09 |  |  | 01/01/1900 |  |  | 0 | No | 0 |  | No |  | 0 | 0 | 0 | 9499 | OTRAS ACTIVIDADES DE SERVICIOS | Actividades de otras asociaciones n.c.p. | 9001674021 | Valle del Cauca | Cali | SANTIAGO DE CALI, DISTRITO ESPECIAL, DEPORTIVO, CULTURAL, TURÍSTICO, EMPRESARIAL Y DE SERVICIOS | CARRERA 121 B # 5 - 80 ZC | 3.343427 | -76.545806 | 995 | 2OD7
Frt19836 | COLOMBIA MOVIL SA ESP- PETECUY | DISTRIBUIDORA Y COMERCIALIZADORA DE ENERGIA ELECTRICA S.A. E.S.P. - COMERCIALIZADOR | 14/02/2013 | 1.1324 |  | 8301149211 | 0.2 | 1 | 4 | ENERTOTAL S.A. E.S.P. - COMERCIALIZADOR | 26/04/2023 | DISTRIBUIDORA Y COMERCIALIZADORA DE ENERGIA ELECTRICA S.A. E.S.P. - COMERCIALIZADOR | EMPRESAS MUNICIPALES DE CALI E.I.C.E. E.S.P. - DISTRIBUIDOR |  | EMPRESAS MUNICIPALES DE CALI E.I.C.E. E.S.P. - COMERCIALIZADOR | ENERTOTAL S.A. E.S.P. - COMERCIALIZADOR | Regulado | CGM ENERTOTAL (comercializador) | Frt55705 | Prd04514 | TIGO COLOMBIA MOVIL PETECUY | BEAM ENERGY INNOVATION S.A.S. E.S.P. - COMERCIALIZADOR | 1091734 | ELGAMA ELEKTRONIKA | 0.5 S | 0.5 | N/A | 01/02/2013 | INPEL S.A. (10-LAC-054) | 21/11/2012 | 2013-02-14 |  |  | 01/01/1900 |  |  | 0 | No | 0 |  | No |  | 0 | 0 | 0 | 6190 | INFORMACIÓN Y COMUNICACIONES | Otras actividades de telecomunicaciones | 8301149211 | Valle del Cauca | Cali | SANTIAGO DE CALI, DISTRITO ESPECIAL, DEPORTIVO, CULTURAL, TURÍSTICO, EMPRESARIAL Y DE SERVICIOS | CALLE 73 # 2 C - 69 | 3.472297 | -76.482114 | 995 | 2ODC
Frt19843 | ALMACENES LA 14 S.A. - SEDE ARMENIA | EMPRESA DE ENERGIA DEL QUINDIO S.A. E.S.P. - COMERCIALIZADOR | 14/02/2013 | 1.0261 | 253204 | 8903003461 | 33 | 3 | 3 | EMPRESAS MUNICIPALES DE CALI E.I.C.E. E.S.P. - COMERCIALIZADOR | 01/01/2021 | VATIA S.A. E.S.P. - COMERCIALIZADOR | EMPRESA DE ENERGIA DEL QUINDIO S.A. E.S.P. - DISTRIBUIDOR |  | EMPRESA DE ENERGIA DEL QUINDIO S.A. E.S.P. - COMERCIALIZADOR | EMPRESAS MUNICIPALES DE CALI E.I.C.E. E.S.P. - COMERCIALIZADOR | No Regulado | CGM EMCALI (comercializador) |  |  |  |  | 02858197 | ELSTER | 0.5 S | 0.5 S | 0.5 | 02/02/2013 | INPEL S.A. (10-LAC-054) | 21/09/2018 | 2019-12-10 | 02854728 | ELSTER | 10/12/2019 | INPEL S.A. (10-LAC-054) | 30/05/2018 | 2019-12-10 | No | 0 |  | No |  | 0 | 0 | 0 | 4711 | COMERCIO AL POR MAYOR Y AL POR MENOR; REPARACIÓN DE VEHÍCULOS AUTOMOTORES Y MOTOCICLETAS | Comercio al por menor en establecimientos no especializados con surtido compuesto principalmente por alimentos, bebidas o tabaco | 8903003461 | Quindío | Armenia | ARMENIA | CARRERA 6 NORTE # 3 - 180 CENTRO COMERCIAL CALIMA | 6.155819 | -75.786838 | 1500 | 2OD6
Frt19848 | CLUB RECREATIVO EL CASTILLO CALI TERMINAL | VATIA S.A. E.S.P. - COMERCIALIZADOR | 14/02/2013 | 1.1324 | 1927487 | 815003244 | 0.2 | 1 | 4 | ENERTOTAL S.A. E.S.P. - COMERCIALIZADOR | 01/08/2023 | ENERCO S.A. E.S.P. - COMERCIALIZADOR | EMPRESAS MUNICIPALES DE CALI E.I.C.E. E.S.P. - DISTRIBUIDOR |  | EMPRESAS MUNICIPALES DE CALI E.I.C.E. E.S.P. - COMERCIALIZADOR | ENERTOTAL S.A. E.S.P. - COMERCIALIZADOR | Regulado | CGM ENERTOTAL (comercializador) |  |  |  |  | 55082052 | ITRON | 0.5 S | 0.5 S | N/A | 03/02/2013 | INPEL S.A. (10-LAC-054) | 26/12/2012 | 2013-02-14 |  |  | 01/01/1900 |  |  | 0 | No | 0 |  | No |  | 0 | 0 | 0 | 9200 | ACTIVIDADES ARTÍSTICAS, DE ENTRETENEMIENTO Y RECREACIÓN | Actividades de juegos de azar y apuestas | 815003244 | Valle del Cauca | Cali | SANTIAGO DE CALI, DISTRITO ESPECIAL, DEPORTIVO, CULTURAL, TURÍSTICO, EMPRESARIAL Y DE SERVICIOS | CALLE 30 N AVENIDA 2A-29 LOCAL 129 | 3.414414 | -76.521565 | 991 | 2ODO
Frt19858 | GRUPO MAYORISTA SA | DISTRIBUIDORA Y COMERCIALIZADORA DE ENERGIA ELECTRICA S.A. E.S.P. - COMERCIALIZADOR | 14/02/2013 | 1.1324 | 601813 | 9001273163 | 0.2 | 1 | 4 | ENERTOTAL S.A. E.S.P. - COMERCIALIZADOR | 01/08/2023 | ENERCO S.A. E.S.P. - COMERCIALIZADOR | EMPRESAS MUNICIPALES DE CALI E.I.C.E. E.S.P. - DISTRIBUIDOR |  | EMPRESAS MUNICIPALES DE CALI E.I.C.E. E.S.P. - COMERCIALIZADOR | ENERTOTAL S.A. E.S.P. - COMERCIALIZADOR | Regulado | CGM ENERTOTAL (comercializador) |  |  |  |  | 02896066 | ELSTER | 0.5 S | 0.5 | N/A | 05/02/2013 | INPEL S.A. (10-LAC-054) | 18/08/2020 | 2021-06-29 |  |  | 01/01/1900 |  |  | 0 | No | 0 |  | No |  | 0 | 0 | 0 | 6810 | ACTIVIDADES INMOBILIARIAS | Actividades inmobiliarias realizadas con bienes propios o arrendados | 9001273163 | Valle del Cauca | Cali | SANTIAGO DE CALI, DISTRITO ESPECIAL, DEPORTIVO, CULTURAL, TURÍSTICO, EMPRESARIAL Y DE SERVICIOS | CALLE 27 # 37 - 39 | 3.419799 | -76.51719 | 995 | 2ODE
Frt19884 | CARNES Y DERIVADOS DE OCCIDENTE S.A - SEDE YUMBO | DISTRIBUIDORA Y COMERCIALIZADORA DE ENERGIA ELECTRICA S.A. E.S.P. - COMERCIALIZADOR | 01/03/2013 | 1.0442 | 11589030 | 8903158315 | 13.2 | 2 | 3 | CELSIA COLOMBIA S.A. E.S.P. - COMERCIALIZADOR | 05/03/2020 | DISTRIBUIDORA Y COMERCIALIZADORA DE ENERGIA ELECTRICA S.A. E.S.P. - COMERCIALIZADOR | EMPRESAS MUNICIPALES DE CALI E.I.C.E. E.S.P. - DISTRIBUIDOR |  | EMPRESAS MUNICIPALES DE CALI E.I.C.E. E.S.P. - COMERCIALIZADOR | CELSIA COLOMBIA S.A. E.S.P. - COMERCIALIZADOR | No Regulado | CGM CELSIA (comercializador) |  |  |  |  | 02931234 | ELSTER | 0.5 S | 0.5 S | 0.5 | 08/02/2013 | CELSIA COLOMBIA S.A. E.S.P. - EPSA E.S.P. (10-LAC-069) | 11/02/2023 | 2023-06-20 |  |  | 01/01/1900 |  |  | 0 | No | 0 |  | No |  | 0 | 0 | 0 | 0150 | AGRICULTURA, GANADERÍA, CAZA, SILVICULTURA Y PESCA | Explotación mixta (agrícola y pecuaria) | 8903158315 | Valle del Cauca | Yumbo | YUMBO | CALLE 16 NORTE # 1 N - 21 | 3.52896890809 | -76.499819783 | 968 | 2OGF
Frt19887 | INVERSIONES CAMADA S.A.S. | VATIA S.A. E.S.P. - COMERCIALIZADOR | 21/02/2013 | 1.1324 | 11840698 | 9005196690 | 0.2 | 1 | 4 | VATIA S.A. E.S.P. - COMERCIALIZADOR | 21/02/2013 | NA | EMPRESAS MUNICIPALES DE CALI E.I.C.E. E.S.P. - DISTRIBUIDOR |  | EMPRESAS MUNICIPALES DE CALI E.I.C.E. E.S.P. - COMERCIALIZADOR | VATIA S.A. E.S.P. - COMERCIALIZADOR | Regulado | CGM VATIA (comercializador) |  |  |  |  | 14676160 | ELSTER | 0.5 S | 0.5 S | N/A | 09/02/2013 | INPEL S.A. (10-LAC-054) | 17/07/2014 | 2014-09-28 |  |  | 01/01/1900 |  |  | 0 | No | 0 |  | No |  | 0 | 0 | 0 | 4771 | COMERCIO AL POR MAYOR Y AL POR MENOR; REPARACIÓN DE VEHÍCULOS AUTOMOTORES Y MOTOCICLETAS | Comercio al por menor de prendas de vestir y sus accesorios (incluye artículos de piel) en establecimientos especializados | 9005196690 | Valle del Cauca | Cali | SANTIAGO DE CALI, DISTRITO ESPECIAL, DEPORTIVO, CULTURAL, TURÍSTICO, EMPRESARIAL Y DE SERVICIOS | CARRERA 42 B # 53 - 11 | 3.414414 | -76.521565 | 991 | 2OEO
Frt19888 | EDIFICIO LA FONTANA - ZONAS COMUNES | VATIA S.A. E.S.P. - COMERCIALIZADOR | 21/02/2013 | 1.1324 | 171483 | 9003742385 | 0.2 | 1 | 5 | VATIA S.A. E.S.P. - COMERCIALIZADOR | 21/02/2013 | NA | EMPRESAS MUNICIPALES DE CALI E.I.C.E. E.S.P. - DISTRIBUIDOR |  | EMPRESAS MUNICIPALES DE CALI E.I.C.E. E.S.P. - COMERCIALIZADOR | VATIA S.A. E.S.P. - COMERCIALIZADOR | Regulado | CGM VATIA (comercializador) |  |  |  |  | 55059424 | ITRON | 0.5 S | 0.5 S | N/A | 09/02/2013 | INPEL S.A. (10-LAC-054) | 21/08/2012 | 2013-02-21 |  |  | 01/01/1900 |  |  | 0 | No | 0 |  | No |  | 0 | 0 | 0 | 6810 | ACTIVIDADES INMOBILIARIAS | Actividades inmobiliarias realizadas con bienes propios o arrendados | 9003742385 | Valle del Cauca | Cali | SANTIAGO DE CALI, DISTRITO ESPECIAL, DEPORTIVO, CULTURAL, TURÍSTICO, EMPRESARIAL Y DE SERVICIOS | CALLE 21 NORTE AVENIDA 4-05 | 3.414414 | -76.521565 | 991 | 2OEP
Frt19901 | INDUSTRIAS MAQUINTEC S.A.S. | ENERTOTAL S.A. E.S.P. - COMERCIALIZADOR | 21/02/2013 | 1.1324 | 274997 | 8001014919 | 0.2 | 1 | 4 | ENERTOTAL S.A. E.S.P. - COMERCIALIZADOR | 21/02/2013 | NA | EMPRESAS MUNICIPALES DE CALI E.I.C.E. E.S.P. - DISTRIBUIDOR |  | EMPRESAS MUNICIPALES DE CALI E.I.C.E. E.S.P. - COMERCIALIZADOR | ENERTOTAL S.A. E.S.P. - COMERCIALIZADOR | Regulado | CGM ENERTOTAL (comercializador) |  |  |  |  | 502202809 | CIRCUTOR | 0.5 S | 0.5 | N/A | 11/02/2013 | INPEL S.A. (10-LAC-054) | 22/10/2022 | 2023-05-07 |  |  | 01/01/1900 |  |  | 0 | No | 0 |  | No |  | 0 | 0 | 0 | 2819 | INDUSTRIAS MANUFACTURERAS | Fabricación de otros tipos de maquinaria y equipo de uso general n.c.p. | 8001014919 | Valle del Cauca | Cali | SANTIAGO DE CALI, DISTRITO ESPECIAL, DEPORTIVO, CULTURAL, TURÍSTICO, EMPRESARIAL Y DE SERVICIOS | CARRERA 1 H # 40 - 94 | 3.465664 | -76.509678 | 1018 | 2OF2
Frt19908 | CONSTRUCTORA E INMOBILIARIA ROMANA S.A. | DISTRIBUIDORA Y COMERCIALIZADORA DE ENERGIA ELECTRICA S.A. E.S.P. - COMERCIALIZADOR | 01/03/2013 | 1.1324 | 46450444 | 9001908240 | 0.2 | 1 | 4 | BIA ENERGY S.A.S. E.S.P - COMERCIALIZADOR | 13/04/2023 | DISTRIBUIDORA Y COMERCIALIZADORA DE ENERGIA ELECTRICA S.A. E.S.P. - COMERCIALIZADOR | EMPRESAS MUNICIPALES DE CALI E.I.C.E. E.S.P. - DISTRIBUIDOR |  | EMPRESAS MUNICIPALES DE CALI E.I.C.E. E.S.P. - COMERCIALIZADOR | BIA ENERGY S.A.S. E.S.P - COMERCIALIZADOR | Regulado | CGM - BIA ENERGY |  |  |  |  | 02918585 | ELSTER | 0.5 S | 0.5 | N/A | 16/02/2013 | INPEL S.A. (10-LAC-054) | 27/05/2022 | 2022-08-08 |  |  | 01/01/1900 |  |  | 0 | No | 0 |  | No |  | 0 | 0 | 0 | 4111 | CONSTRUCCIÓN | Construcción de edificios residenciales | 9001908240 | Valle del Cauca | Cali | SANTIAGO DE CALI, DISTRITO ESPECIAL, DEPORTIVO, CULTURAL, TURÍSTICO, EMPRESARIAL Y DE SERVICIOS | CALLE 18 # 106 - 46 ZC | 3.362077 | -76.531456 | 995 | 2OGB
Frt19909 | CONSTRUCTORA E INMOBILIARIA ROMANA S.A - LOCAL 3 | DISTRIBUIDORA Y COMERCIALIZADORA DE ENERGIA ELECTRICA S.A. E.S.P. - COMERCIALIZADOR | 01/03/2013 | 1.1324 | SIN NIU | 9001908240 | 0.2 | 1 | 4 | CELSIA COLOMBIA S.A. E.S.P. - COMERCIALIZADOR | 26/04/2023 | DISTRIBUIDORA Y COMERCIALIZADORA DE ENERGIA ELECTRICA S.A. E.S.P. - COMERCIALIZADOR | EMPRESAS MUNICIPALES DE CALI E.I.C.E. E.S.P. - DISTRIBUIDOR |  | EMPRESAS MUNICIPALES DE CALI E.I.C.E. E.S.P. - COMERCIALIZADOR | CELSIA COLOMBIA S.A. E.S.P. - COMERCIALIZADOR | Regulado | CGM CELSIA (comercializador) |  |  |  |  | 1092587 | ELGAMA ELEKTRONIKA | 0.5 S | 0.5 | N/A | 16/02/2013 | INPEL S.A. (10-LAC-054) | 15/12/2012 | 2013-02-16 |  |  | 01/01/1900 |  |  | 0 | No | 0 |  | No |  | 0 | 0 | 0 | 4111 | CONSTRUCCIÓN | Construcción de edificios residenciales | 9001908240 | Valle del Cauca | Cali | SANTIAGO DE CALI, DISTRITO ESPECIAL, DEPORTIVO, CULTURAL, TURÍSTICO, EMPRESARIAL Y DE SERVICIOS | CALLE 18 # 106 - 46 LOCAL 3 | 3.262077 | -76.531456 | 995 | 2OGD
Frt19910 | CONSTRUCTORA E INMOBILIARIA ROMANA S.A - CUARTO PISO | DISTRIBUIDORA Y COMERCIALIZADORA DE ENERGIA ELECTRICA S.A. E.S.P. - COMERCIALIZADOR | 01/03/2013 | 1.1324 | SIN NIU | 9001908240 | 0.2 | 1 | 4 | CELSIA COLOMBIA S.A. E.S.P. - COMERCIALIZADOR | 26/04/2023 | DISTRIBUIDORA Y COMERCIALIZADORA DE ENERGIA ELECTRICA S.A. E.S.P. - COMERCIALIZADOR | EMPRESAS MUNICIPALES DE CALI E.I.C.E. E.S.P. - DISTRIBUIDOR |  | EMPRESAS MUNICIPALES DE CALI E.I.C.E. E.S.P. - COMERCIALIZADOR | CELSIA COLOMBIA S.A. E.S.P. - COMERCIALIZADOR | Regulado | CGM CELSIA (comercializador) |  |  |  |  | 1092650 | ELGAMA ELEKTRONIKA | 0.5 S | 0.5 | N/A | 16/02/2013 | INPEL S.A. (10-LAC-054) | 14/01/2013 | 2013-02-16 |  |  | 01/01/1900 |  |  | 0 | No | 0 |  | No |  | 0 | 0 | 0 | 6810 | ACTIVIDADES INMOBILIARIAS | Actividades inmobiliarias realizadas con bienes propios o arrendados | 9001908240 | Valle del Cauca | Cali | SANTIAGO DE CALI, DISTRITO ESPECIAL, DEPORTIVO, CULTURAL, TURÍSTICO, EMPRESARIAL Y DE SERVICIOS | CALLE 18 # 106 - 46 | 3.362077 | -76.531456 | 995 | 2OGE
Frt19911 | INMOBILIARIA OCCIDENTAL S.A - CIUDAD CORDOBA | DISTRIBUIDORA Y COMERCIALIZADORA DE ENERGIA ELECTRICA S.A. E.S.P. - COMERCIALIZADOR | 01/03/2013 | 1.0442 | 1034568 | 9001273163 | 13.2 | 2 | 3 | ENERTOTAL S.A. E.S.P. - COMERCIALIZADOR | 01/08/2023 | ENERCO S.A. E.S.P. - COMERCIALIZADOR | EMPRESAS MUNICIPALES DE CALI E.I.C.E. E.S.P. - DISTRIBUIDOR |  | EMPRESAS MUNICIPALES DE CALI E.I.C.E. E.S.P. - COMERCIALIZADOR | ENERTOTAL S.A. E.S.P. - COMERCIALIZADOR | Regulado | CGM ENERTOTAL (comercializador) |  |  |  |  | 02918580 | ELSTER | 0.5 S | 0.5 S | 0.5 | 16/02/2013 | INPEL S.A. (10-LAC-054) | 27/05/2022 | 2022-10-05 |  |  | 01/01/1900 |  |  | 0 | No | 0 |  | No |  | 0 | 0 | 0 | 6810 | ACTIVIDADES INMOBILIARIAS | Actividades inmobiliarias realizadas con bienes propios o arrendados | 9001273163 | Valle del Cauca | Cali | SANTIAGO DE CALI, DISTRITO ESPECIAL, DEPORTIVO, CULTURAL, TURÍSTICO, EMPRESARIAL Y DE SERVICIOS | CARRERA 46 # 47 - 38 | 3.402089 | -76.511117 | 995 | 2OGA
Frt19925 | FABIO ORREGO ALZATE S.A.S. | VATIA S.A. E.S.P. - COMERCIALIZADOR | 01/03/2013 | 1.0442 | 11588869 | 9005804574 | 13.2 | 2 | 4 | VATIA S.A. E.S.P. - COMERCIALIZADOR | 01/03/2013 | NA | EMPRESAS MUNICIPALES DE CALI E.I.C.E. E.S.P. - DISTRIBUIDOR |  | EMPRESAS MUNICIPALES DE CALI E.I.C.E. E.S.P. - COMERCIALIZADOR | VATIA S.A. E.S.P. - COMERCIALIZADOR | Regulado | CGM VATIA (comercializador) |  |  |  |  | 02917778 | ELSTER | 0.5 S | 0.5 S | 0.5 | 17/02/2013 | INPEL S.A. (10-LAC-054) | 15/03/2022 | 2022-05-14 |  |  | 01/01/1900 |  |  | 0 | No | 0 |  | No |  | 0 | 0 | 0 | 2229 | INDUSTRIAS MANUFACTURERAS | Fabricación de artículos de plástico n.c.p. | 9005804574 | Valle del Cauca | Cali | SANTIAGO DE CALI, DISTRITO ESPECIAL, DEPORTIVO, CULTURAL, TURÍSTICO, EMPRESARIAL Y DE SERVICIOS | CALLE 11 # 10 - 34 | 3.414414 | -76.521565 | 991 | 2OGI
Frt19927 | AUTOMOTORA NORTE Y SUR PASOANCHO LOCALES - BMW | ENERTOTAL S.A. E.S.P. - COMERCIALIZADOR | 28/02/2013 | 1.1324 | 1637278 | 800159244 | 0.2 | 1 | 4 | ENERTOTAL S.A. E.S.P. - COMERCIALIZADOR | 28/02/2013 | NA | EMPRESAS MUNICIPALES DE CALI E.I.C.E. E.S.P. - DISTRIBUIDOR |  | EMPRESAS MUNICIPALES DE CALI E.I.C.E. E.S.P. - COMERCIALIZADOR | ENERTOTAL S.A. E.S.P. - COMERCIALIZADOR | Regulado | CGM ENERTOTAL (comercializador) |  |  |  |  | 55082198 | ITRON | 0.5 S | 0.5 | N/A | 17/02/2013 | INPEL S.A. (10-LAC-054) | 19/12/2012 | 2013-02-17 |  |  | 01/01/1900 |  |  | 0 | No | 0 |  | No |  | 0 | 0 | 0 | 4511 | COMERCIO AL POR MAYOR Y AL POR MENOR; REPARACIÓN DE VEHÍCULOS AUTOMOTORES Y MOTOCICLETAS | Comercio de vehículos automotores nuevos | 800159244 | Valle del Cauca | Cali | SANTIAGO DE CALI, DISTRITO ESPECIAL, DEPORTIVO, CULTURAL, TURÍSTICO, EMPRESARIAL Y DE SERVICIOS | CALLE 13 # 77 - 109 LOCAL BMW | 3.387792 | -76.537969 | 1018 | 2OFC
Frt19928 | AUTOMOTORA NORTE Y SUR PASOANCHO LOCALES - HYUNDAY | ENERTOTAL S.A. E.S.P. - COMERCIALIZADOR | 28/02/2013 | 1.1324 | 1637265 | 800159244 | 0.2 | 1 | 4 | ENERTOTAL S.A. E.S.P. - COMERCIALIZADOR | 28/02/2013 | NA | EMPRESAS MUNICIPALES DE CALI E.I.C.E. E.S.P. - DISTRIBUIDOR |  | EMPRESAS MUNICIPALES DE CALI E.I.C.E. E.S.P. - COMERCIALIZADOR | ENERTOTAL S.A. E.S.P. - COMERCIALIZADOR | Regulado | CGM ENERTOTAL (comercializador) |  |  |  |  | 55082216 | ITRON | 0.5 S | 0.5 | N/A | 17/02/2013 | INPEL S.A. (10-LAC-054) | 19/12/2012 | 2013-02-17 |  |  | 01/01/1900 |  |  | 0 | No | 0 |  | No |  | 0 | 0 | 0 | 4511 | COMERCIO AL POR MAYOR Y AL POR MENOR; REPARACIÓN DE VEHÍCULOS AUTOMOTORES Y MOTOCICLETAS | Comercio de vehículos automotores nuevos | 800159244 | Valle del Cauca | Cali | SANTIAGO DE CALI, DISTRITO ESPECIAL, DEPORTIVO, CULTURAL, TURÍSTICO, EMPRESARIAL Y DE SERVICIOS | CALLE 13 # 77 - 109 LOCAL HYUNDAY | 3.387815 | -76.538122 | 1018 | 2OFG
Frt19949 | AUTOMOTORA NORTE Y SUR PASOANCHO LOCALES - KIA4 | ENERTOTAL S.A. E.S.P. - COMERCIALIZADOR | 28/02/2013 | 1.1324 | 1533897 | 800159244 | 0.2 | 1 | 4 | ENERTOTAL S.A. E.S.P. - COMERCIALIZADOR | 28/02/2013 | NA | EMPRESAS MUNICIPALES DE CALI E.I.C.E. E.S.P. - DISTRIBUIDOR |  | EMPRESAS MUNICIPALES DE CALI E.I.C.E. E.S.P. - COMERCIALIZADOR | ENERTOTAL S.A. E.S.P. - COMERCIALIZADOR | Regulado | CGM ENERTOTAL (comercializador) |  |  |  |  | 55056724 | ITRON | 0.5 S | 0.5 | N/A | 18/02/2013 | INPEL S.A. (10-LAC-054) | 13/11/2012 | 2013-02-18 |  |  | 01/01/1900 |  |  | 0 | No | 0 |  | No |  | 0 | 0 | 0 | 4511 | COMERCIO AL POR MAYOR Y AL POR MENOR; REPARACIÓN DE VEHÍCULOS AUTOMOTORES Y MOTOCICLETAS | Comercio de vehículos automotores nuevos | 800159244 | Valle del Cauca | Cali | SANTIAGO DE CALI, DISTRITO ESPECIAL, DEPORTIVO, CULTURAL, TURÍSTICO, EMPRESARIAL Y DE SERVICIOS | CALLE 13 # 77 - 109 LOCAL KIA | 3.387815 | -76.538078 | 1018 | 2OFE
Frt19961 | GRUPO MAYORISTA SA | DISTRIBUIDORA Y COMERCIALIZADORA DE ENERGIA ELECTRICA S.A. E.S.P. - COMERCIALIZADOR | 07/03/2013 | 1.1324 | 77956 | 9001273163 | 0.2 | 1 | 4 | ENERTOTAL S.A. E.S.P. - COMERCIALIZADOR | 01/08/2023 | ENERCO S.A. E.S.P. - COMERCIALIZADOR | EMPRESAS MUNICIPALES DE CALI E.I.C.E. E.S.P. - DISTRIBUIDOR |  | EMPRESAS MUNICIPALES DE CALI E.I.C.E. E.S.P. - COMERCIALIZADOR | ENERTOTAL S.A. E.S.P. - COMERCIALIZADOR | Regulado | CGM ENERTOTAL (comercializador) |  |  |  |  | 1092543 | ELGAMA ELEKTRONIKA | 0.5 S | 0.5 | N/A | 21/02/2013 | INPEL S.A. (10-LAC-054) | 14/12/2012 | 2013-02-21 |  |  | 01/01/1900 |  |  | 0 | No | 0 |  | No |  | 0 | 0 | 0 | 6810 | ACTIVIDADES INMOBILIARIAS | Actividades inmobiliarias realizadas con bienes propios o arrendados | 9001273163 | Valle del Cauca | Cali | SANTIAGO DE CALI, DISTRITO ESPECIAL, DEPORTIVO, CULTURAL, TURÍSTICO, EMPRESARIAL Y DE SERVICIOS | CALLE 9 # 26 - 40 | 3.433396 | -76.535202 | 995 | 2OGV
Frt19981 | GENFAR DESARROLLO Y MANUFACTURA S.A. | CELSIA COLOMBIA S.A. E.S.P. - COMERCIALIZADOR | 14/03/2013 | 1.0442 | 1940322 | 800226384 | 13.2 | 2 | 3 | CELSIA COLOMBIA S.A. E.S.P. - COMERCIALIZADOR | 14/03/2013 | NA | EMPRESAS MUNICIPALES DE CALI E.I.C.E. E.S.P. - DISTRIBUIDOR |  | EMPRESAS MUNICIPALES DE CALI E.I.C.E. E.S.P. - COMERCIALIZADOR | CELSIA COLOMBIA S.A. E.S.P. - COMERCIALIZADOR | No Regulado | CGM CELSIA (comercializador) |  |  |  |  | 02923660 | ELSTER | 0.5 S | 0.5 S | 0.5 | 26/02/2013 | CELSIA COLOMBIA S.A. E.S.P. - EPSA E.S.P. (10-LAC-069) | 05/11/2022 | 2022-12-10 |  |  | 01/01/1900 |  |  | 0 | No | 0 |  | No |  | 0 | 0 | 0 | 4645 | COMERCIO AL POR MAYOR Y AL POR MENOR; REPARACIÓN DE VEHÍCULOS AUTOMOTORES Y MOTOCICLETAS | Comercio al por mayor de productos farmacéuticos, medicinales, cosméticos y de tocador | 800226384 | Valle del Cauca | Cali | SANTIAGO DE CALI, DISTRITO ESPECIAL, DEPORTIVO, CULTURAL, TURÍSTICO, EMPRESARIAL Y DE SERVICIOS | CALLE 30 # 9 - 77 | 3.4509 | -76.515 | 985 | 2OHC
Frt19986 | ADMINISTRACIONES DAPA SAS - F2 | DISTRIBUIDORA Y COMERCIALIZADORA DE ENERGIA ELECTRICA S.A. E.S.P. - COMERCIALIZADOR | 14/03/2013 | 1.1324 | 13067415 | 9007020506 | 0.2 | 1 | 3 | CELSIA COLOMBIA S.A. E.S.P. - COMERCIALIZADOR | 26/04/2023 | DISTRIBUIDORA Y COMERCIALIZADORA DE ENERGIA ELECTRICA S.A. E.S.P. - COMERCIALIZADOR | EMPRESAS MUNICIPALES DE CALI E.I.C.E. E.S.P. - DISTRIBUIDOR |  | EMPRESAS MUNICIPALES DE CALI E.I.C.E. E.S.P. - COMERCIALIZADOR | CELSIA COLOMBIA S.A. E.S.P. - COMERCIALIZADOR | Regulado | CGM CELSIA (comercializador) |  |  |  |  | 1092655 | ELGAMA ELEKTRONIKA | 0.5 S | 0.5 | N/A | 27/02/2013 | INPEL S.A. (10-LAC-054) | 14/01/2013 | 2013-02-27 |  |  | 01/01/1900 |  |  | 0 | No | 0 |  | No |  | 0 | 0 | 0 | 4290 | CONSTRUCCIÓN | Construcción de otras obras de ingeniería civil | 9007020506 | Valle del Cauca | Yumbo | YUMBO | CALLE 10 # 28 - 90 | 3.5200239 | -76.5178433 | 1860 | 2OHO
Frt19990 | SUPERMERCADO MERCAMIO NORTE | EMPRESAS MUNICIPALES DE CALI E.I.C.E. E.S.P. - COMERCIALIZADOR | 01/03/2013 | 1.0442 | 13086589 | 8050217821 | 13.2 | 2 | 3 | EMPRESAS MUNICIPALES DE CALI E.I.C.E. E.S.P. - COMERCIALIZADOR | 01/03/2013 | NA | EMPRESAS MUNICIPALES DE CALI E.I.C.E. E.S.P. - DISTRIBUIDOR |  | EMPRESAS MUNICIPALES DE CALI E.I.C.E. E.S.P. - COMERCIALIZADOR | EMPRESAS MUNICIPALES DE CALI E.I.C.E. E.S.P. - COMERCIALIZADOR | No Regulado | CGM EMCALI (comercializador) |  |  |  |  | 59003385 | ITRON | 0.5 S | 0.5 S | 0.5 | 27/02/2013 | VERITEST LTDA (10-LAC-032) | 30/09/2015 | 2016-01-18 |  |  | 01/01/1900 |  |  | 0 | No | 0 |  | No |  | 0 | 0 | 0 | 4711 | COMERCIO AL POR MAYOR Y AL POR MENOR; REPARACIÓN DE VEHÍCULOS AUTOMOTORES Y MOTOCICLETAS | Comercio al por menor en establecimientos no especializados con surtido compuesto principalmente por alimentos, bebidas o tabaco | 8050217821 | Valle del Cauca | Cali | SANTIAGO DE CALI, DISTRITO ESPECIAL, DEPORTIVO, CULTURAL, TURÍSTICO, EMPRESARIAL Y DE SERVICIOS | CARRERA 4 NORTE # 72 A - 7 | 3.4372201 | -76.5224991 | 1018 | 2OGJ
Frt19995 | MAQUITE S.A - CREPS WAFLES | DISTRIBUIDORA Y COMERCIALIZADORA DE ENERGIA ELECTRICA S.A. E.S.P. - COMERCIALIZADOR | 14/03/2013 | 1.1324 | 188708 | 8000706555 | 0.2 | 1 | 4 | ENERTOTAL S.A. E.S.P. - COMERCIALIZADOR | 01/08/2023 | ENERCO S.A. E.S.P. - COMERCIALIZADOR | EMPRESAS MUNICIPALES DE CALI E.I.C.E. E.S.P. - DISTRIBUIDOR |  | EMPRESAS MUNICIPALES DE CALI E.I.C.E. E.S.P. - COMERCIALIZADOR | ENERTOTAL S.A. E.S.P. - COMERCIALIZADOR | Regulado | CGM ENERTOTAL (comercializador) |  |  |  |  | 1092652 | ELGAMA ELEKTRONIKA | 0.5 S | 0.5 | N/A | 28/02/2013 | INPEL S.A. (10-LAC-054) | 14/01/2013 | 2013-02-28 |  |  | 01/01/1900 |  |  | 0 | No | 0 |  | No |  | 0 | 0 | 0 | 4620 | COMERCIO AL POR MAYOR Y AL POR MENOR; REPARACIÓN DE VEHÍCULOS AUTOMOTORES Y MOTOCICLETAS | Comercio al por mayor de materias primas agropecuarias; animales vivos | 8000706555 | Valle del Cauca | Cali | SANTIAGO DE CALI, DISTRITO ESPECIAL, DEPORTIVO, CULTURAL, TURÍSTICO, EMPRESARIAL Y DE SERVICIOS | AVENIDA 6 A NORTE # 24 A - 70 | 3.467525 | -76.530865 | 995 | 2OHQ
Frt20000 | LETICIA HOYOS DE GARCIA | VATIA S.A. E.S.P. - COMERCIALIZADOR | 14/03/2013 | 1.0442 | 11762508 | 29092749 | 13.2 | 2 | 4 | VATIA S.A. E.S.P. - COMERCIALIZADOR | 14/03/2013 | NA | EMPRESAS MUNICIPALES DE CALI E.I.C.E. E.S.P. - DISTRIBUIDOR |  | EMPRESAS MUNICIPALES DE CALI E.I.C.E. E.S.P. - COMERCIALIZADOR | VATIA S.A. E.S.P. - COMERCIALIZADOR | Regulado | CGM VATIA (comercializador) |  |  |  |  | 02876588 | ELSTER | 0.5 S | 0.5 | 0.5 | 01/03/2013 | INPEL S.A. (10-LAC-054) | 01/04/2022 | 2022-06-06 |  |  | 01/01/1900 |  |  | 0 | No | 0 |  | No |  | 0 | 0 | 0 | 6810 | ACTIVIDADES INMOBILIARIAS | Actividades inmobiliarias realizadas con bienes propios o arrendados | 29092749 | Valle del Cauca | Cali | SANTIAGO DE CALI, DISTRITO ESPECIAL, DEPORTIVO, CULTURAL, TURÍSTICO, EMPRESARIAL Y DE SERVICIOS | CARRERA 25 # 7 A - 46 | 3.414414 | -76.521565 | 991 | 2OIS
Frt20016 | COLOMBIA TELECOMUNICACIONES S.A. ESP - YUMBO | VATIA S.A. E.S.P. - COMERCIALIZADOR | 14/03/2013 | 1.1324 | 1941589 | 8301225561 | 0.2 | 1 | 4 | VATIA S.A. E.S.P. - COMERCIALIZADOR | 14/03/2013 | NA | EMPRESAS MUNICIPALES DE CALI E.I.C.E. E.S.P. - DISTRIBUIDOR |  | EMPRESAS MUNICIPALES DE CALI E.I.C.E. E.S.P. - COMERCIALIZADOR | VATIA S.A. E.S.P. - COMERCIALIZADOR | Regulado | CGM VATIA (comercializador) |  |  |  |  | 60715461 | LANDYDS+GYR | 0.5 S | 0.5 S | N/A | 02/03/2013 | SERVIMETERS S.A. (11-LAC-023) | 05/07/2023 | 2024-03-09 |  |  | 01/01/1900 |  |  | 0 | No | 0 |  | No |  | 0 | 0 | 0 | 6010 | INFORMACIÓN Y COMUNICACIONES | Actividades de programación y transmisión en el servicio de radiodifusión sonora | 8301225561 | Valle del Cauca | Yumbo | YUMBO | BUENOS AIRES PARTE ALTA YUMBO | 3.528969 | -76.499819783 | 998 | 2OIU
Frt20020 | URB. SAN MARCOS TORRE 13 - APTO 101 | ENERTOTAL S.A. E.S.P. - COMERCIALIZADOR | 14/03/2013 | 1.1324 | 13067445 | 830035896 | 0.2 | 1 | 5 | ENERTOTAL S.A. E.S.P. - COMERCIALIZADOR | 14/03/2013 | NA | EMPRESAS MUNICIPALES DE CALI E.I.C.E. E.S.P. - DISTRIBUIDOR |  | EMPRESAS MUNICIPALES DE CALI E.I.C.E. E.S.P. - COMERCIALIZADOR | ENERTOTAL S.A. E.S.P. - COMERCIALIZADOR | Regulado | CGM ENERTOTAL (comercializador) |  |  |  |  | 67877766 | ITRON | 0.2 | N/A | N/A | 03/03/2013 | INPEL S.A. (10-LAC-054) | 14/02/2013 | 2013-03-03 |  |  | 01/01/1900 |  |  | 0 | No | 0 |  | No |  | 0 | 0 | 0 | 9700 | ACTIVIDADES DE LOS HOGARES INDIVIDUALES EN CALIDAD DE EMPLEADORES; ACTIVIDADES NO DIFERENCIADAS DE LOS HOGARES INDIVIDUALES COMO PRODUCTORES DE BIENES Y SERVICIOS PARA USO PROPIO | Actividades de los hogares individuales como empleadores de personal doméstico | 830035896 | Valle del Cauca | Cali | SANTIAGO DE CALI, DISTRITO ESPECIAL, DEPORTIVO, CULTURAL, TURÍSTICO, EMPRESARIAL Y DE SERVICIOS | CALLE 95 26 i2-16 APTO 101 | 3.426653 | -76.476725 | 1018 | 2OHU
Frt20021 | URB. SAN MARCOS TORRE 13 - APTO 102 | ENERTOTAL S.A. E.S.P. - COMERCIALIZADOR | 14/03/2013 | 1.1324 | PORDEFINIR_CSMT13102 | 830035896 | 0.2 | 1 | 4 | ENERTOTAL S.A. E.S.P. - COMERCIALIZADOR | 14/03/2013 | NA | EMPRESAS MUNICIPALES DE CALI E.I.C.E. E.S.P. - DISTRIBUIDOR |  | EMPRESAS MUNICIPALES DE CALI E.I.C.E. E.S.P. - COMERCIALIZADOR | ENERTOTAL S.A. E.S.P. - COMERCIALIZADOR | Regulado | CGM ENERTOTAL (comercializador) |  |  |  |  | 67877787 | I | 0.2 | N/A | N/A | 03/03/2013 | INPEL S.A. (10-LAC-054) | 14/02/2013 | 2013-03-03 |  |  | 01/01/1900 |  |  | 0 | No | 0 |  | No |  | 0 | 0 | 0 | 9700 | ACTIVIDADES DE LOS HOGARES INDIVIDUALES EN CALIDAD DE EMPLEADORES; ACTIVIDADES NO DIFERENCIADAS DE LOS HOGARES INDIVIDUALES COMO PRODUCTORES DE BIENES Y SERVICIOS PARA USO PROPIO | Actividades de los hogares individuales como empleadores de personal doméstico | 830035896 | Valle del Cauca | Cali | SANTIAGO DE CALI, DISTRITO ESPECIAL, DEPORTIVO, CULTURAL, TURÍSTICO, EMPRESARIAL Y DE SERVICIOS | CALLE 95 26 i2-16 APTO 102 | 3.426825 | -76.476878 | 1018 | 2OHV
Frt20022 | URB. SAN MARCOS TORRE 13 - APTO 103 | ENERTOTAL S.A. E.S.P. - COMERCIALIZADOR | 14/03/2013 | 1.1324 | PORDEFINIR_CSMT13103 | 830035896 | 0.2 | 1 | 4 | ENERTOTAL S.A. E.S.P. - COMERCIALIZADOR | 14/03/2013 | NA | EMPRESAS MUNICIPALES DE CALI E.I.C.E. E.S.P. - DISTRIBUIDOR |  | EMPRESAS MUNICIPALES DE CALI E.I.C.E. E.S.P. - COMERCIALIZADOR | ENERTOTAL S.A. E.S.P. - COMERCIALIZADOR | Regulado | CGM ENERTOTAL (comercializador) |  |  |  |  | 67877786 | ITRON | 0.2 | N/A | N/A | 03/03/2013 | INPEL S.A. (10-LAC-054) | 14/02/2013 | 2013-03-03 |  |  | 01/01/1900 |  |  | 0 | No | 0 |  | No |  | 0 | 0 | 0 | 9700 | ACTIVIDADES DE LOS HOGARES INDIVIDUALES EN CALIDAD DE EMPLEADORES; ACTIVIDADES NO DIFERENCIADAS DE LOS HOGARES INDIVIDUALES COMO PRODUCTORES DE BIENES Y SERVICIOS PARA USO PROPIO | Actividades de los hogares individuales como empleadores de personal doméstico | 830035896 | Valle del Cauca | Cali | SANTIAGO DE CALI, DISTRITO ESPECIAL, DEPORTIVO, CULTURAL, TURÍSTICO, EMPRESARIAL Y DE SERVICIOS | CALLE 95 26 i2-16 APTO 103 | 3.426825 | -76.476878 | 1018 | 2OHW
Frt20023 | URB. SAN MARCOS TORRE 13 - APTO 104 | ENERTOTAL S.A. E.S.P. - COMERCIALIZADOR | 14/03/2013 | 1.1324 | PORDEFINIR_CSMT13104 | 830035896 | 0.2 | 1 | 4 | ENERTOTAL S.A. E.S.P. - COMERCIALIZADOR | 14/03/2013 | NA | EMPRESAS MUNICIPALES DE CALI E.I.C.E. E.S.P. - DISTRIBUIDOR |  | EMPRESAS MUNICIPALES DE CALI E.I.C.E. E.S.P. - COMERCIALIZADOR | ENERTOTAL S.A. E.S.P. - COMERCIALIZADOR | Regulado | CGM ENERTOTAL (comercializador) |  |  |  |  | 67877785 | ITRON | 0.2 | N/A | N/A | 03/03/2013 | INPEL S.A. (10-LAC-054) | 14/02/2013 | 2013-03-03 |  |  | 01/01/1900 |  |  | 0 | No | 0 |  | No |  | 0 | 0 | 0 | 9700 | ACTIVIDADES DE LOS HOGARES INDIVIDUALES EN CALIDAD DE EMPLEADORES; ACTIVIDADES NO DIFERENCIADAS DE LOS HOGARES INDIVIDUALES COMO PRODUCTORES DE BIENES Y SERVICIOS PARA USO PROPIO | Actividades de los hogares individuales como empleadores de personal doméstico | 830035896 | Valle del Cauca | Cali | SANTIAGO DE CALI, DISTRITO ESPECIAL, DEPORTIVO, CULTURAL, TURÍSTICO, EMPRESARIAL Y DE SERVICIOS | CALLE 95 26 i2-16 APTO 104 | 3.426653 | -76.476725 | 1018 | 2OHX
Frt20024 | URB. SAN MARCOS TORRE 13 - APTO 201 | ENERTOTAL S.A. E.S.P. - COMERCIALIZADOR | 14/03/2013 | 1.1324 | PORDEFINIR_CSMT13201 | 830035896 | 0.2 | 1 | 4 | ENERTOTAL S.A. E.S.P. - COMERCIALIZADOR | 14/03/2013 | NA | EMPRESAS MUNICIPALES DE CALI E.I.C.E. E.S.P. - DISTRIBUIDOR |  | EMPRESAS MUNICIPALES DE CALI E.I.C.E. E.S.P. - COMERCIALIZADOR | ENERTOTAL S.A. E.S.P. - COMERCIALIZADOR | Regulado | CGM ENERTOTAL (comercializador) |  |  |  |  | 67877765 | ITRON | 0.2 | N/A | N/A | 03/03/2013 | INPEL S.A. (10-LAC-054) | 14/02/2013 | 2013-03-03 |  |  | 01/01/1900 |  |  | 0 | No | 0 |  | No |  | 0 | 0 | 0 | 9700 | ACTIVIDADES DE LOS HOGARES INDIVIDUALES EN CALIDAD DE EMPLEADORES; ACTIVIDADES NO DIFERENCIADAS DE LOS HOGARES INDIVIDUALES COMO PRODUCTORES DE BIENES Y SERVICIOS PARA USO PROPIO | Actividades de los hogares individuales como empleadores de personal doméstico | 830035896 | Valle del Cauca | Cali | SANTIAGO DE CALI, DISTRITO ESPECIAL, DEPORTIVO, CULTURAL, TURÍSTICO, EMPRESARIAL Y DE SERVICIOS | CALLE 95 26 i2-16 APTO 201 | 3.426653 | -76.476725 | 1018 | 2OHY
Frt20025 | URB. SAN MARCOS TORRE 13 - APTO 202 | ENERTOTAL S.A. E.S.P. - COMERCIALIZADOR | 14/03/2013 | 1.1324 | PORDEFINIR_CSMT13202 | 830035896 | 0.2 | 1 | 4 | ENERTOTAL S.A. E.S.P. - COMERCIALIZADOR | 14/03/2013 | NA | EMPRESAS MUNICIPALES DE CALI E.I.C.E. E.S.P. - DISTRIBUIDOR |  | EMPRESAS MUNICIPALES DE CALI E.I.C.E. E.S.P. - COMERCIALIZADOR | ENERTOTAL S.A. E.S.P. - COMERCIALIZADOR | Regulado | CGM ENERTOTAL (comercializador) |  |  |  |  | 67877788 | ITRON | 0.2 | N/A | N/A | 03/03/2013 | INPEL S.A. (10-LAC-054) | 14/02/2013 | 2013-03-03 |  |  | 01/01/1900 |  |  | 0 | No | 0 |  | No |  | 0 | 0 | 0 | 9700 | ACTIVIDADES DE LOS HOGARES INDIVIDUALES EN CALIDAD DE EMPLEADORES; ACTIVIDADES NO DIFERENCIADAS DE LOS HOGARES INDIVIDUALES COMO PRODUCTORES DE BIENES Y SERVICIOS PARA USO PROPIO | Actividades de los hogares individuales como empleadores de personal doméstico | 830035896 | Valle del Cauca | Cali | SANTIAGO DE CALI, DISTRITO ESPECIAL, DEPORTIVO, CULTURAL, TURÍSTICO, EMPRESARIAL Y DE SERVICIOS | CALLE 95 26 i2-16 APTO 202 | 3.426653 | -76.476725 | 1018 | 2OHZ
Frt20026 | URB. SAN MARCOS TORRE 13 - APTO 203 | ENERTOTAL S.A. E.S.P. - COMERCIALIZADOR | 14/03/2013 | 1.1324 | PORDEFINIR_CSMT13203 | 830035896 | 0.2 | 1 | 4 | ENERTOTAL S.A. E.S.P. - COMERCIALIZADOR | 14/03/2013 | NA | EMPRESAS MUNICIPALES DE CALI E.I.C.E. E.S.P. - DISTRIBUIDOR |  | EMPRESAS MUNICIPALES DE CALI E.I.C.E. E.S.P. - COMERCIALIZADOR | ENERTOTAL S.A. E.S.P. - COMERCIALIZADOR | Regulado | CGM ENERTOTAL (comercializador) |  |  |  |  | 67877797 | ITRON | 0.2 | N/A | N/A | 03/03/2013 | INPEL S.A. (10-LAC-054) | 14/02/2013 | 2013-03-03 |  |  | 01/01/1900 |  |  | 0 | No | 0 |  | No |  | 0 | 0 | 0 | 9700 | ACTIVIDADES DE LOS HOGARES INDIVIDUALES EN CALIDAD DE EMPLEADORES; ACTIVIDADES NO DIFERENCIADAS DE LOS HOGARES INDIVIDUALES COMO PRODUCTORES DE BIENES Y SERVICIOS PARA USO PROPIO | Actividades de los hogares individuales como empleadores de personal doméstico | 830035896 | Valle del Cauca | Cali | SANTIAGO DE CALI, DISTRITO ESPECIAL, DEPORTIVO, CULTURAL, TURÍSTICO, EMPRESARIAL Y DE SERVICIOS | CALLE 95 26 i2-16 APTO 203 | 3.426653 | -76.476725 | 1018 | 2OI1
Frt20027 | URB. SAN MARCOS TORRE 13 - APTO 204 | ENERTOTAL S.A. E.S.P. - COMERCIALIZADOR | 14/03/2013 | 1.1324 | PORDEFINIR_CSMT13204 | 830035896 | 0.2 | 1 | 5 | ENERTOTAL S.A. E.S.P. - COMERCIALIZADOR | 14/03/2013 | NA | EMPRESAS MUNICIPALES DE CALI E.I.C.E. E.S.P. - DISTRIBUIDOR |  | EMPRESAS MUNICIPALES DE CALI E.I.C.E. E.S.P. - COMERCIALIZADOR | ENERTOTAL S.A. E.S.P. - COMERCIALIZADOR | Regulado | CGM ENERTOTAL (comercializador) |  |  |  |  | 67877767 | ITRON | 0.2 | N/A | N/A | 03/03/2013 | INPEL S.A. (10-LAC-054) | 14/02/2013 | 2013-03-03 |  |  | 01/01/1900 |  |  | 0 | No | 0 |  | No |  | 0 | 0 | 0 | 9700 | ACTIVIDADES DE LOS HOGARES INDIVIDUALES EN CALIDAD DE EMPLEADORES; ACTIVIDADES NO DIFERENCIADAS DE LOS HOGARES INDIVIDUALES COMO PRODUCTORES DE BIENES Y SERVICIOS PARA USO PROPIO | Actividades de los hogares individuales como empleadores de personal doméstico | 830035896 | Valle del Cauca | Cali | SANTIAGO DE CALI, DISTRITO ESPECIAL, DEPORTIVO, CULTURAL, TURÍSTICO, EMPRESARIAL Y DE SERVICIOS | CALLE 95 26 i2-16 APTO 204 | 3.426825 | -76.476878 | 1018 | 2OI2
Frt20028 | URB. SAN MARCOS TORRE 13 - APTO 301 | ENERTOTAL S.A. E.S.P. - COMERCIALIZADOR | 14/03/2013 | 1.1324 | PORDEFINIR_CSMT13301 | 830035896 | 0.2 | 1 | 4 | ENERTOTAL S.A. E.S.P. - COMERCIALIZADOR | 14/03/2013 | NA | EMPRESAS MUNICIPALES DE CALI E.I.C.E. E.S.P. - DISTRIBUIDOR |  | EMPRESAS MUNICIPALES DE CALI E.I.C.E. E.S.P. - COMERCIALIZADOR | ENERTOTAL S.A. E.S.P. - COMERCIALIZADOR | Regulado | CGM ENERTOTAL (comercializador) |  |  |  |  | 67877751 | ITRON | 0.2 | N/A | N/A | 03/03/2013 | INPEL S.A. (10-LAC-054) | 14/02/2013 | 2013-03-03 |  |  | 01/01/1900 |  |  | 0 | No | 0 |  | No |  | 0 | 0 | 0 | 9700 | ACTIVIDADES DE LOS HOGARES INDIVIDUALES EN CALIDAD DE EMPLEADORES; ACTIVIDADES NO DIFERENCIADAS DE LOS HOGARES INDIVIDUALES COMO PRODUCTORES DE BIENES Y SERVICIOS PARA USO PROPIO | Actividades de los hogares individuales como empleadores de personal doméstico | 830035896 | Valle del Cauca | Cali | SANTIAGO DE CALI, DISTRITO ESPECIAL, DEPORTIVO, CULTURAL, TURÍSTICO, EMPRESARIAL Y DE SERVICIOS | CALLE 95 26 i2-16 APTO 301 | 3.426653 | -76.476725 | 1018 | 2OI3
Frt20029 | URB. SAN MARCOS TORRE 13 - APTO 302 | ENERTOTAL S.A. E.S.P. - COMERCIALIZADOR | 14/03/2013 | 1.1324 | PORDEFINIR_CSMT13302 | 830035896 | 0.2 | 1 | 4 | ENERTOTAL S.A. E.S.P. - COMERCIALIZADOR | 14/03/2013 | NA | EMPRESAS MUNICIPALES DE CALI E.I.C.E. E.S.P. - DISTRIBUIDOR |  | EMPRESAS MUNICIPALES DE CALI E.I.C.E. E.S.P. - COMERCIALIZADOR | ENERTOTAL S.A. E.S.P. - COMERCIALIZADOR | Regulado | CGM ENERTOTAL (comercializador) |  |  |  |  | 67877774 | ITRON | 0.2 | N/A | N/A | 03/03/2013 | INPEL S.A. (10-LAC-054) | 14/02/2013 | 2013-03-03 |  |  | 01/01/1900 |  |  | 0 | No | 0 |  | No |  | 0 | 0 | 0 | 9700 | ACTIVIDADES DE LOS HOGARES INDIVIDUALES EN CALIDAD DE EMPLEADORES; ACTIVIDADES NO DIFERENCIADAS DE LOS HOGARES INDIVIDUALES COMO PRODUCTORES DE BIENES Y SERVICIOS PARA USO PROPIO | Actividades de los hogares individuales como empleadores de personal doméstico | 830035896 | Valle del Cauca | Cali | SANTIAGO DE CALI, DISTRITO ESPECIAL, DEPORTIVO, CULTURAL, TURÍSTICO, EMPRESARIAL Y DE SERVICIOS | CALLE 95 26 i2-16 APTO 302 | 3.426825 | -76.476878 | 1018 | 2OI4
Frt20030 | URB. SAN MARCOS TORRE 13 - APTO 303 | ENERTOTAL S.A. E.S.P. - COMERCIALIZADOR | 14/03/2013 | 1.1324 | PORDEFINIR_CSMT13303 | 830035896 | 0.2 | 1 | 4 | ENERTOTAL S.A. E.S.P. - COMERCIALIZADOR | 14/03/2013 | NA | EMPRESAS MUNICIPALES DE CALI E.I.C.E. E.S.P. - DISTRIBUIDOR |  | EMPRESAS MUNICIPALES DE CALI E.I.C.E. E.S.P. - COMERCIALIZADOR | ENERTOTAL S.A. E.S.P. - COMERCIALIZADOR | Regulado | CGM ENERTOTAL (comercializador) |  |  |  |  | 67877798 | ITRON | 0.2 | N/A | N/A | 03/03/2013 | INPEL S.A. (10-LAC-054) | 14/02/2013 | 2013-03-03 |  |  | 01/01/1900 |  |  | 0 | No | 0 |  | No |  | 0 | 0 | 0 | 9700 | ACTIVIDADES DE LOS HOGARES INDIVIDUALES EN CALIDAD DE EMPLEADORES; ACTIVIDADES NO DIFERENCIADAS DE LOS HOGARES INDIVIDUALES COMO PRODUCTORES DE BIENES Y SERVICIOS PARA USO PROPIO | Actividades de los hogares individuales como empleadores de personal doméstico | 830035896 | Valle del Cauca | Cali | SANTIAGO DE CALI, DISTRITO ESPECIAL, DEPORTIVO, CULTURAL, TURÍSTICO, EMPRESARIAL Y DE SERVICIOS | CALLE 95 26 i2-16 APTO 303 | 3.426825 | -76.476878 | 1018 | 2OI5
Frt20031 | URB. SAN MARCOS TORRE 13 - APTO 304 | ENERTOTAL S.A. E.S.P. - COMERCIALIZADOR | 14/03/2013 | 1.1324 | PORDEFINIR_CSMT13304 | 830035896 | 0.2 | 1 | 4 | ENERTOTAL S.A. E.S.P. - COMERCIALIZADOR | 14/03/2013 | NA | EMPRESAS MUNICIPALES DE CALI E.I.C.E. E.S.P. - DISTRIBUIDOR |  | EMPRESAS MUNICIPALES DE CALI E.I.C.E. E.S.P. - COMERCIALIZADOR | ENERTOTAL S.A. E.S.P. - COMERCIALIZADOR | Regulado | CGM ENERTOTAL (comercializador) |  |  |  |  | 67877800 | ITRON | 0.2 | N/A | N/A | 03/03/2013 | INPEL S.A. (10-LAC-054) | 14/02/2013 | 2013-03-03 |  |  | 01/01/1900 |  |  | 0 | No | 0 |  | No |  | 0 | 0 | 0 | 9700 | ACTIVIDADES DE LOS HOGARES INDIVIDUALES EN CALIDAD DE EMPLEADORES; ACTIVIDADES NO DIFERENCIADAS DE LOS HOGARES INDIVIDUALES COMO PRODUCTORES DE BIENES Y SERVICIOS PARA USO PROPIO | Actividades de los hogares individuales como empleadores de personal doméstico | 830035896 | Valle del Cauca | Cali | SANTIAGO DE CALI, DISTRITO ESPECIAL, DEPORTIVO, CULTURAL, TURÍSTICO, EMPRESARIAL Y DE SERVICIOS | CALLE 95 26 i2-16 APTO 304 | 3.426653 | -76.476725 | 1018 | 2OI6
Frt20032 | URB. SAN MARCOS TORRE 13 - ZONA COMUN | ENERTOTAL S.A. E.S.P. - COMERCIALIZADOR | 14/03/2013 | 1.1324 | PORDEFINIR_CSMT13ZC | 830035896 | 0.2 | 1 | 4 | ENERTOTAL S.A. E.S.P. - COMERCIALIZADOR | 14/03/2013 | NA | EMPRESAS MUNICIPALES DE CALI E.I.C.E. E.S.P. - DISTRIBUIDOR |  | EMPRESAS MUNICIPALES DE CALI E.I.C.E. E.S.P. - COMERCIALIZADOR | ENERTOTAL S.A. E.S.P. - COMERCIALIZADOR | Regulado | CGM ENERTOTAL (comercializador) |  |  |  |  | 68233276 | ITRON | 0.2 | N/A | N/A | 03/03/2013 | INPEL S.A. (10-LAC-054) | 14/02/2013 | 2013-03-03 |  |  | 01/01/1900 |  |  | 0 | No | 0 |  | No |  | 0 | 0 | 0 | 6820 | ACTIVIDADES INMOBILIARIAS | Actividades inmobiliarias realizadas a cambio de una retribución o por contrata | 830035896 | Valle del Cauca | Cali | SANTIAGO DE CALI, DISTRITO ESPECIAL, DEPORTIVO, CULTURAL, TURÍSTICO, EMPRESARIAL Y DE SERVICIOS | CALLE 95 26 i2-16 ZC | 3.426825 | -76.476878 | 1018 | 2OI7
Frt20035 | URB. SAN MARCOS TORRE 13 - APTO 401 | ENERTOTAL S.A. E.S.P. - COMERCIALIZADOR | 14/03/2013 | 1.1324 | PORDEFINIR_CSMT13401 | 830035896 | 0.2 | 1 | 4 | ENERTOTAL S.A. E.S.P. - COMERCIALIZADOR | 14/03/2013 | NA | EMPRESAS MUNICIPALES DE CALI E.I.C.E. E.S.P. - DISTRIBUIDOR |  | EMPRESAS MUNICIPALES DE CALI E.I.C.E. E.S.P. - COMERCIALIZADOR | ENERTOTAL S.A. E.S.P. - COMERCIALIZADOR | Regulado | CGM ENERTOTAL (comercializador) |  |  |  |  | 68233273 | ITRON | 0.2 | N/A | N/A | 04/03/2013 | INPEL S.A. (10-LAC-054) | 14/02/2013 | 2013-03-04 |  |  | 01/01/1900 |  |  | 0 | No | 0 |  | No |  | 0 | 0 | 0 | 9700 | ACTIVIDADES DE LOS HOGARES INDIVIDUALES EN CALIDAD DE EMPLEADORES; ACTIVIDADES NO DIFERENCIADAS DE LOS HOGARES INDIVIDUALES COMO PRODUCTORES DE BIENES Y SERVICIOS PARA USO PROPIO | Actividades de los hogares individuales como empleadores de personal doméstico | 830035896 | Valle del Cauca | Cali | SANTIAGO DE CALI, DISTRITO ESPECIAL, DEPORTIVO, CULTURAL, TURÍSTICO, EMPRESARIAL Y DE SERVICIOS | CALLE 95 26 i2-16 APTO 401 | 3.426825 | -76.476878 | 1018 | 2OI8
Frt20036 | URB. SAN MARCOS TORRE 13 - APTO 402 | ENERTOTAL S.A. E.S.P. - COMERCIALIZADOR | 14/03/2013 | 1.1324 | PORDEFINIR_CSMT13402 | 830035896 | 0.2 | 1 | 5 | ENERTOTAL S.A. E.S.P. - COMERCIALIZADOR | 14/03/2013 | NA | EMPRESAS MUNICIPALES DE CALI E.I.C.E. E.S.P. - DISTRIBUIDOR |  | EMPRESAS MUNICIPALES DE CALI E.I.C.E. E.S.P. - COMERCIALIZADOR | ENERTOTAL S.A. E.S.P. - COMERCIALIZADOR | Regulado | CGM ENERTOTAL (comercializador) |  |  |  |  | 68233272 | ITRON | 0.2 | N/A | N/A | 04/03/2013 | INPEL S.A. (10-LAC-054) | 14/02/2013 | 2013-03-04 |  |  | 01/01/1900 |  |  | 0 | No | 0 |  | No |  | 0 | 0 | 0 | 9700 | ACTIVIDADES DE LOS HOGARES INDIVIDUALES EN CALIDAD DE EMPLEADORES; ACTIVIDADES NO DIFERENCIADAS DE LOS HOGARES INDIVIDUALES COMO PRODUCTORES DE BIENES Y SERVICIOS PARA USO PROPIO | Actividades de los hogares individuales como empleadores de personal doméstico | 830035896 | Valle del Cauca | Cali | SANTIAGO DE CALI, DISTRITO ESPECIAL, DEPORTIVO, CULTURAL, TURÍSTICO, EMPRESARIAL Y DE SERVICIOS | CALLE 95 26 i2-16 APTO 402 | 3.426653 | -76.476725 | 1018 | 2OI9
Frt20037 | URB. SAN MARCOS TORRE 13 - APTO 403 | ENERTOTAL S.A. E.S.P. - COMERCIALIZADOR | 14/03/2013 | 1.1324 | PORDEFINIR_CSMT13403 | 830035896 | 0.2 | 1 | 4 | ENERTOTAL S.A. E.S.P. - COMERCIALIZADOR | 14/03/2013 | NA | EMPRESAS MUNICIPALES DE CALI E.I.C.E. E.S.P. - DISTRIBUIDOR |  | EMPRESAS MUNICIPALES DE CALI E.I.C.E. E.S.P. - COMERCIALIZADOR | ENERTOTAL S.A. E.S.P. - COMERCIALIZADOR | Regulado | CGM ENERTOTAL (comercializador) |  |  |  |  | 68233274 | ITRON | 0.2 | N/A | N/A | 04/03/2013 | INPEL S.A. (10-LAC-054) | 14/02/2013 | 2013-03-04 |  |  | 01/01/1900 |  |  | 0 | No | 0 |  | No |  | 0 | 0 | 0 | 9700 | ACTIVIDADES DE LOS HOGARES INDIVIDUALES EN CALIDAD DE EMPLEADORES; ACTIVIDADES NO DIFERENCIADAS DE LOS HOGARES INDIVIDUALES COMO PRODUCTORES DE BIENES Y SERVICIOS PARA USO PROPIO | Actividades de los hogares individuales como empleadores de personal doméstico | 830035896 | Valle del Cauca | Cali | SANTIAGO DE CALI, DISTRITO ESPECIAL, DEPORTIVO, CULTURAL, TURÍSTICO, EMPRESARIAL Y DE SERVICIOS | CALLE 95 26 i2-16 APTO 403 | 3.426825 | -76.476878 | 1018 | 2OIA
Frt20038 | URB. SAN MARCOS TORRE 13 - APTO 404 | ENERTOTAL S.A. E.S.P. - COMERCIALIZADOR | 14/03/2013 | 1.1324 | PORDEFINIR_CSMT13404 | 830035896 | 0.2 | 1 | 4 | ENERTOTAL S.A. E.S.P. - COMERCIALIZADOR | 14/03/2013 | NA | EMPRESAS MUNICIPALES DE CALI E.I.C.E. E.S.P. - DISTRIBUIDOR |  | EMPRESAS MUNICIPALES DE CALI E.I.C.E. E.S.P. - COMERCIALIZADOR | ENERTOTAL S.A. E.S.P. - COMERCIALIZADOR | Regulado | CGM ENERTOTAL (comercializador) |  |  |  |  | 67877799 | ITRON | 0.2 | N/A | N/A | 04/03/2013 | INPEL S.A. (10-LAC-054) | 14/02/2013 | 2013-03-04 |  |  | 01/01/1900 |  |  | 0 | No | 0 |  | No |  | 0 | 0 | 0 | 9700 | ACTIVIDADES DE LOS HOGARES INDIVIDUALES EN CALIDAD DE EMPLEADORES; ACTIVIDADES NO DIFERENCIADAS DE LOS HOGARES INDIVIDUALES COMO PRODUCTORES DE BIENES Y SERVICIOS PARA USO PROPIO | Actividades de los hogares individuales como empleadores de personal doméstico | 830035896 | Valle del Cauca | Cali | SANTIAGO DE CALI, DISTRITO ESPECIAL, DEPORTIVO, CULTURAL, TURÍSTICO, EMPRESARIAL Y DE SERVICIOS | CALLE 95 26 i2-16 APTO 404 | 3.426825 | -76.476878 | 1018 | 2OIB
Frt20039 | URB. SAN MARCOS TORRE 13 - APTO 501 | ENERTOTAL S.A. E.S.P. - COMERCIALIZADOR | 14/03/2013 | 1.1324 | PORDEFINIR_CSMT13501 | 830035896 | 0.2 | 1 | 4 | ENERTOTAL S.A. E.S.P. - COMERCIALIZADOR | 14/03/2013 | NA | EMPRESAS MUNICIPALES DE CALI E.I.C.E. E.S.P. - DISTRIBUIDOR |  | EMPRESAS MUNICIPALES DE CALI E.I.C.E. E.S.P. - COMERCIALIZADOR | ENERTOTAL S.A. E.S.P. - COMERCIALIZADOR | Regulado | CGM ENERTOTAL (comercializador) |  |  |  |  | 68233271 | ITRON | 0.2 | N/A | N/A | 04/03/2013 | INPEL S.A. (10-LAC-054) | 14/02/2013 | 2013-03-04 |  |  | 01/01/1900 |  |  | 0 | No | 0 |  | No |  | 0 | 0 | 0 | 9700 | ACTIVIDADES DE LOS HOGARES INDIVIDUALES EN CALIDAD DE EMPLEADORES; ACTIVIDADES NO DIFERENCIADAS DE LOS HOGARES INDIVIDUALES COMO PRODUCTORES DE BIENES Y SERVICIOS PARA USO PROPIO | Actividades de los hogares individuales como empleadores de personal doméstico | 830035896 | Valle del Cauca | Cali | SANTIAGO DE CALI, DISTRITO ESPECIAL, DEPORTIVO, CULTURAL, TURÍSTICO, EMPRESARIAL Y DE SERVICIOS | CALLE 95 26 i2-16 APTO 501 | 3.426653 | -76.476725 | 1018 | 2OIC
Frt20040 | URB. SAN MARCOS TORRE 13 - APTO 502 | ENERTOTAL S.A. E.S.P. - COMERCIALIZADOR | 14/03/2013 | 1.1324 | 13067539 | 830035896 | 0.2 | 1 | 4 | ENERTOTAL S.A. E.S.P. - COMERCIALIZADOR | 14/03/2013 | NA | EMPRESAS MUNICIPALES DE CALI E.I.C.E. E.S.P. - DISTRIBUIDOR |  | EMPRESAS MUNICIPALES DE CALI E.I.C.E. E.S.P. - COMERCIALIZADOR | ENERTOTAL S.A. E.S.P. - COMERCIALIZADOR | Regulado | CGM ENERTOTAL (comercializador) |  |  |  |  | 67877802 | ITRON | 0.2 | N/A | N/A | 04/03/2013 | INPEL S.A. (10-LAC-054) | 04/06/2013 | 2015-10-03 |  |  | 01/01/1900 |  |  | 0 | No | 0 |  | No |  | 0 | 0 | 0 | 9700 | ACTIVIDADES DE LOS HOGARES INDIVIDUALES EN CALIDAD DE EMPLEADORES; ACTIVIDADES NO DIFERENCIADAS DE LOS HOGARES INDIVIDUALES COMO PRODUCTORES DE BIENES Y SERVICIOS PARA USO PROPIO | Actividades de los hogares individuales como empleadores de personal doméstico | 830035896 | Valle del Cauca | Cali | SANTIAGO DE CALI, DISTRITO ESPECIAL, DEPORTIVO, CULTURAL, TURÍSTICO, EMPRESARIAL Y DE SERVICIOS | CALLE 95 26 i2-16 APTO 502 | 3.426825 | -76.476878 | 1018 | 2OID
Frt20041 | URB. SAN MARCOS TORRE 13 - APTO 503 | ENERTOTAL S.A. E.S.P. - COMERCIALIZADOR | 14/03/2013 | 1.1324 | PORDEFINIR_CSMT13503 | 830035896 | 0.2 | 1 | 4 | ENERTOTAL S.A. E.S.P. - COMERCIALIZADOR | 14/03/2013 | NA | EMPRESAS MUNICIPALES DE CALI E.I.C.E. E.S.P. - DISTRIBUIDOR |  | EMPRESAS MUNICIPALES DE CALI E.I.C.E. E.S.P. - COMERCIALIZADOR | ENERTOTAL S.A. E.S.P. - COMERCIALIZADOR | Regulado | CGM ENERTOTAL (comercializador) |  |  |  |  | 68233270 | ITRON | 0.2 | N/A | N/A | 04/03/2013 | INPEL S.A. (10-LAC-054) | 14/02/2013 | 2013-03-04 |  |  | 01/01/1900 |  |  | 0 | No | 0 |  | No |  | 0 | 0 | 0 | 9700 | ACTIVIDADES DE LOS HOGARES INDIVIDUALES EN CALIDAD DE EMPLEADORES; ACTIVIDADES NO DIFERENCIADAS DE LOS HOGARES INDIVIDUALES COMO PRODUCTORES DE BIENES Y SERVICIOS PARA USO PROPIO | Actividades de los hogares individuales como empleadores de personal doméstico | 830035896 | Valle del Cauca | Cali | SANTIAGO DE CALI, DISTRITO ESPECIAL, DEPORTIVO, CULTURAL, TURÍSTICO, EMPRESARIAL Y DE SERVICIOS | CALLE 95 26 i2-16 APTO 503 | 3.426825 | -76.476878 | 1018 | 2OIE
Frt20042 | URB. SAN MARCOS TORRE 13 - APTO 504 | ENERTOTAL S.A. E.S.P. - COMERCIALIZADOR | 14/03/2013 | 1.1324 | PORDEFINIR_CSMT13504 | 830035896 | 0.2 | 1 | 4 | ENERTOTAL S.A. E.S.P. - COMERCIALIZADOR | 14/03/2013 | NA | EMPRESAS MUNICIPALES DE CALI E.I.C.E. E.S.P. - DISTRIBUIDOR |  | EMPRESAS MUNICIPALES DE CALI E.I.C.E. E.S.P. - COMERCIALIZADOR | ENERTOTAL S.A. E.S.P. - COMERCIALIZADOR | Regulado | CGM ENERTOTAL (comercializador) |  |  |  |  | 68233269 | ITRON | 0.2 | N/A | N/A | 04/03/2013 | INPEL S.A. (10-LAC-054) | 14/02/2013 | 2013-03-04 |  |  | 01/01/1900 |  |  | 0 | No | 0 |  | No |  | 0 | 0 | 0 | 9700 | ACTIVIDADES DE LOS HOGARES INDIVIDUALES EN CALIDAD DE EMPLEADORES; ACTIVIDADES NO DIFERENCIADAS DE LOS HOGARES INDIVIDUALES COMO PRODUCTORES DE BIENES Y SERVICIOS PARA USO PROPIO | Actividades de los hogares individuales como empleadores de personal doméstico | 830035896 | Valle del Cauca | Cali | SANTIAGO DE CALI, DISTRITO ESPECIAL, DEPORTIVO, CULTURAL, TURÍSTICO, EMPRESARIAL Y DE SERVICIOS | CALLE 95 26 i2-16 APTO 504 | 3.426653 | -76.476725 | 1018 | 2OIF
Frt20051 | POLYSER S.A.S. | EMPRESAS MUNICIPALES DE CALI E.I.C.E. E.S.P. - COMERCIALIZADOR | 21/03/2013 | 1.0383 | 13085710 | 9000686551 | 34.5 | 3 | 3 | EMPRESAS MUNICIPALES DE CALI E.I.C.E. E.S.P. - COMERCIALIZADOR | 21/03/2013 | NA | EMPRESAS MUNICIPALES DE CALI E.I.C.E. E.S.P. - DISTRIBUIDOR |  | EMPRESAS MUNICIPALES DE CALI E.I.C.E. E.S.P. - COMERCIALIZADOR | EMPRESAS MUNICIPALES DE CALI E.I.C.E. E.S.P. - COMERCIALIZADOR | No Regulado | CGM EMCALI (comercializador) |  |  |  |  | 59003388 | ITRON | 0.5 S | 0.5 | 0.5 | 06/03/2013 | VERITEST LTDA (10-LAC-032) | 30/09/2015 | 2015-12-05 |  |  | 01/01/1900 |  |  | 0 | No | 0 |  | No |  | 0 | 0 | 0 | 1311 | INDUSTRIAS MANUFACTURERAS | Preparación e hilatura de fibras textiles | 9000686551 | Valle del Cauca | Yumbo | YUMBO | CARRERA 27 B # 13 - 215 Bodega 10 | 3.58234 | -76.4914627 | 995 | 2OJN
Frt20054 | BODEGAS CAROLINA MURCIA | ENERTOTAL S.A. E.S.P. - COMERCIALIZADOR | 21/03/2013 | 1.1324 | 13071445 | 318700567 | 0.2 | 1 | 3 | ENERTOTAL S.A. E.S.P. - COMERCIALIZADOR | 21/03/2013 | NA | EMPRESAS MUNICIPALES DE CALI E.I.C.E. E.S.P. - DISTRIBUIDOR |  | EMPRESAS MUNICIPALES DE CALI E.I.C.E. E.S.P. - COMERCIALIZADOR | ENERTOTAL S.A. E.S.P. - COMERCIALIZADOR | Regulado | CGM ENERTOTAL (comercializador) |  |  |  |  | 502203986 | CIRCUTOR | 0.5 S | 0.5s | N/A | 30/08/2023 | INPEL S.A. (10-LAC-054) | 20/12/2022 | 2023-08-30 |  |  | 01/01/1900 |  |  | 0 | No | 0 |  | No |  | 0 | 0 | 0 | 7210 | ACTIVIDADES PROFESIONALES, CIENTÍFICAS Y TÉCNICAS | Investigaciones y desarrollo experimental en el campo de las ciencias naturales y la ingeniería | 318700567 | Valle del Cauca | Yumbo | YUMBO | CALLE 9 # 36 - 69 | 3.4991173 | -76.5240071 | 991 | 2OJ5
Frt20063 | COLOMBIA TELECOMUNICACIONES S.A. ESP - PUERTO TEJADA | VATIA S.A. E.S.P. - COMERCIALIZADOR | 21/03/2013 | 1.1324 | 1984539 | 8301225561 | 0.2 | 1 | 4 | VATIA S.A. E.S.P. - COMERCIALIZADOR | 21/03/2013 | NA | EMPRESAS MUNICIPALES DE CALI E.I.C.E. E.S.P. - DISTRIBUIDOR |  | EMPRESAS MUNICIPALES DE CALI E.I.C.E. E.S.P. - COMERCIALIZADOR | VATIA S.A. E.S.P. - COMERCIALIZADOR | Regulado | CGM VATIA (comercializador) |  |  |  |  | 59003065 | ITRON | 0.5 S | 0.5 S | N/A | 08/03/2013 | SERVIMETERS S.A. (11-LAC-023) | 21/07/2015 | 2015-11-24 |  |  | 01/01/1900 |  |  | 0 | Sí | 0.019 |  | No |  | 0 | 0 | 0 | 6010 | INFORMACIÓN Y COMUNICACIONES | Actividades de programación y transmisión en el servicio de radiodifusión sonora | 8301225561 | Cauca | Puerto Tejada | PUERTO TEJADA | CALLE 16 # 18 - 0 | 3.233294 | -76.417308 | 1000 | 2OJG
Frt20065 | COLOMBIA TELECOMUNICACIONES S.A. ESP - CALI CL 70 | VATIA S.A. E.S.P. - COMERCIALIZADOR | 21/03/2013 | 1.1324 | 1214627 | 8301225561 | 0.2 | 1 | 4 | VATIA S.A. E.S.P. - COMERCIALIZADOR | 21/03/2013 | NA | EMPRESAS MUNICIPALES DE CALI E.I.C.E. E.S.P. - DISTRIBUIDOR |  | EMPRESAS MUNICIPALES DE CALI E.I.C.E. E.S.P. - COMERCIALIZADOR | VATIA S.A. E.S.P. - COMERCIALIZADOR | Regulado | CGM VATIA (comercializador) |  |  |  |  | 55082049 | ITRON | 0.5 S | 0.5 S | N/A | 09/03/2013 | INPEL S.A. (10-LAC-054) | 26/12/2012 | 2013-03-09 |  |  | 01/01/1900 |  |  | 0 | No | 0 |  | No |  | 0 | 0 | 0 | 6010 | INFORMACIÓN Y COMUNICACIONES | Actividades de programación y transmisión en el servicio de radiodifusión sonora | 8301225561 | Valle del Cauca | Cali | SANTIAGO DE CALI, DISTRITO ESPECIAL, DEPORTIVO, CULTURAL, TURÍSTICO, EMPRESARIAL Y DE SERVICIOS | CALLE 70 # 1 - 49 LOCAL 01 | 3.414414 | -76.521565 | 991 | 2OJI
Frt20066 | COLOMBIA TELECOMUNICACIONES S.A. ESP - CALI CL 6A | VATIA S.A. E.S.P. - COMERCIALIZADOR | 21/03/2013 | 1.1324 | 1984236 | 8301225561 | 0.2 | 1 | 4 | VATIA S.A. E.S.P. - COMERCIALIZADOR | 21/03/2013 | NA | EMPRESAS MUNICIPALES DE CALI E.I.C.E. E.S.P. - DISTRIBUIDOR |  | EMPRESAS MUNICIPALES DE CALI E.I.C.E. E.S.P. - COMERCIALIZADOR | VATIA S.A. E.S.P. - COMERCIALIZADOR | Regulado | CGM VATIA (comercializador) |  |  |  |  | 55059401 | ITRON | 0.5 S | 0.5 S | N/A | 09/03/2013 | INPEL S.A. (10-LAC-054) | 21/08/2012 | 2013-03-09 |  |  | 01/01/1900 |  |  | 0 | No | 0 |  | No |  | 0 | 0 | 0 | 6010 | INFORMACIÓN Y COMUNICACIONES | Actividades de programación y transmisión en el servicio de radiodifusión sonora | 8301225561 | Valle del Cauca | Cali | SANTIAGO DE CALI, DISTRITO ESPECIAL, DEPORTIVO, CULTURAL, TURÍSTICO, EMPRESARIAL Y DE SERVICIOS | CALLE 6 A # 60 - 18 | 3.414414 | -76.521565 | 991 | 2OJJ
Frt20067 | COLOMBIA TELECOMUNICACIONES S.A. ESP - CALI CL 73 | VATIA S.A. E.S.P. - COMERCIALIZADOR | 21/03/2013 | 1.1324 | 1194171 | 8301225561 | 0.2 | 1 | 4 | VATIA S.A. E.S.P. - COMERCIALIZADOR | 21/03/2013 | NA | EMPRESAS MUNICIPALES DE CALI E.I.C.E. E.S.P. - DISTRIBUIDOR |  | EMPRESAS MUNICIPALES DE CALI E.I.C.E. E.S.P. - COMERCIALIZADOR | VATIA S.A. E.S.P. - COMERCIALIZADOR | Regulado | CGM VATIA (comercializador) |  |  |  |  | 62027693 | ITRON | 0.5 S | 0.5 S | N/A | 09/03/2013 | INPEL S.A. (10-LAC-054) | 30/10/2012 | 2013-03-09 |  |  | 01/01/1900 |  |  | 0 | No | 0 |  | No |  | 0 | 0 | 0 | 6010 | INFORMACIÓN Y COMUNICACIONES | Actividades de programación y transmisión en el servicio de radiodifusión sonora | 8301225561 | Valle del Cauca | Cali | SANTIAGO DE CALI, DISTRITO ESPECIAL, DEPORTIVO, CULTURAL, TURÍSTICO, EMPRESARIAL Y DE SERVICIOS | CALLE 73 # 2 C - 69 | 3.414414 | -76.521565 | 991 | 2OJK
Frt20070 | COLOMBIA MOVIL SA ESP - COMUNEROS | DISTRIBUIDORA Y COMERCIALIZADORA DE ENERGIA ELECTRICA S.A. E.S.P. - COMERCIALIZADOR | 21/03/2013 | 1.1324 |  | 8301149211 | 0.2 | 1 | 4 | ENERTOTAL S.A. E.S.P. - COMERCIALIZADOR | 26/04/2023 | DISTRIBUIDORA Y COMERCIALIZADORA DE ENERGIA ELECTRICA S.A. E.S.P. - COMERCIALIZADOR | EMPRESAS MUNICIPALES DE CALI E.I.C.E. E.S.P. - DISTRIBUIDOR |  | EMPRESAS MUNICIPALES DE CALI E.I.C.E. E.S.P. - COMERCIALIZADOR | ENERTOTAL S.A. E.S.P. - COMERCIALIZADOR | Regulado | CGM ENERTOTAL (comercializador) | Frt55706 | Prd04515 | TIGO COLOMBIA MOVIL COMUNEROS | BEAM ENERGY INNOVATION S.A.S. E.S.P. - COMERCIALIZADOR | 1091751 | ELGAMA ELEKTRONIKA | 0.5 S | 0.5 | N/A | 10/03/2013 | INPEL S.A. (10-LAC-054) | 22/11/2012 | 2013-03-10 |  |  | 01/01/1900 |  |  | 0 | No | 0 |  | No |  | 0 | 0 | 0 | 6190 | INFORMACIÓN Y COMUNICACIONES | Otras actividades de telecomunicaciones | 8301149211 | Valle del Cauca | Cali | SANTIAGO DE CALI, DISTRITO ESPECIAL, DEPORTIVO, CULTURAL, TURÍSTICO, EMPRESARIAL Y DE SERVICIOS | CALLE 72 O # 28 A - 101 | 3.423992 | -76.492961 | 995 | 2OJ1
Frt20073 | COLOMBIA TELECOMUNICACIONES S.A. ESP - CALI CRA 23 | VATIA S.A. E.S.P. - COMERCIALIZADOR | 21/03/2013 | 1.1324 | 1093761 | 8301225561 | 0.2 | 1 | 4 | VATIA S.A. E.S.P. - COMERCIALIZADOR | 21/03/2013 | NA | EMPRESAS MUNICIPALES DE CALI E.I.C.E. E.S.P. - DISTRIBUIDOR |  | EMPRESAS MUNICIPALES DE CALI E.I.C.E. E.S.P. - COMERCIALIZADOR | VATIA S.A. E.S.P. - COMERCIALIZADOR | Regulado | CGM VATIA (comercializador) |  |  |  |  | 55059462 | ITRON | 0.5 S | 0.5 S | N/A | 12/03/2013 | INPEL S.A. (10-LAC-054) | 21/08/2012 | 2013-03-12 |  |  | 01/01/1900 |  |  | 0 | No | 0 |  | No |  | 0 | 0 | 0 | 6010 | INFORMACIÓN Y COMUNICACIONES | Actividades de programación y transmisión en el servicio de radiodifusión sonora | 8301225561 | Valle del Cauca | Cali | SANTIAGO DE CALI, DISTRITO ESPECIAL, DEPORTIVO, CULTURAL, TURÍSTICO, EMPRESARIAL Y DE SERVICIOS | CARRERA 23 # 33 C - 181 | 3.414414 | -76.521565 | 991 | 2OJL
Frt20079 | LEMCLOS SOCIEDAD LTDA - MOTEL SANTA BARBARA | DISTRIBUIDORA Y COMERCIALIZADORA DE ENERGIA ELECTRICA S.A. E.S.P. - COMERCIALIZADOR | 28/03/2013 | 1.1324 | 96630 | 8050182962 | 0.2 | 1 | 4 | CELSIA COLOMBIA S.A. E.S.P. - COMERCIALIZADOR | 26/04/2023 | DISTRIBUIDORA Y COMERCIALIZADORA DE ENERGIA ELECTRICA S.A. E.S.P. - COMERCIALIZADOR | EMPRESAS MUNICIPALES DE CALI E.I.C.E. E.S.P. - DISTRIBUIDOR |  | EMPRESAS MUNICIPALES DE CALI E.I.C.E. E.S.P. - COMERCIALIZADOR | CELSIA COLOMBIA S.A. E.S.P. - COMERCIALIZADOR | Regulado | CGM CELSIA (comercializador) |  |  |  |  | 1092665 | ELGAMA ELEKTRONIKA | 0.5 S | 0.5 S | N/A | 13/03/2013 | INPEL S.A. (10-LAC-054) | 14/01/2013 | 2013-03-13 |  |  | 01/01/1900 |  |  | 0 | No | 0 |  | No |  | 0 | 0 | 0 | 5612 | ALOJAMIENTO Y SERVICIOS DE COMIDA | Expendio por autoservicio de comidas preparadas | 8050182962 | Valle del Cauca | Cali | SANTIAGO DE CALI, DISTRITO ESPECIAL, DEPORTIVO, CULTURAL, TURÍSTICO, EMPRESARIAL Y DE SERVICIOS | CARRERA 24 C OESTE # 6 - 235 | 3.442575 | -76.547643 | 995 | 2OJQ
Frt20091 | PRODUCTORA DE ALIMENTOS NATURALES PANA LTDA. | VATIA S.A. E.S.P. - COMERCIALIZADOR | 28/03/2013 | 1.1324 | 1059436 | 8001938789 | 0.2 | 1 | 4 | VATIA S.A. E.S.P. - COMERCIALIZADOR | 28/03/2013 | NA | EMPRESAS MUNICIPALES DE CALI E.I.C.E. E.S.P. - DISTRIBUIDOR |  | EMPRESAS MUNICIPALES DE CALI E.I.C.E. E.S.P. - COMERCIALIZADOR | VATIA S.A. E.S.P. - COMERCIALIZADOR | Regulado | CGM VATIA (comercializador) |  |  |  |  | 62028098 | ITRON | 0.5 S | 0.5 S | N/A | 14/03/2013 | INPEL S.A. (10-LAC-054) | 18/01/2013 | 2013-03-14 |  |  | 01/01/1900 |  |  | 0 | No | 0 |  | No |  | 0 | 0 | 0 | 1020 | INDUSTRIAS MANUFACTURERAS | Procesamiento y conservación de frutas, legumbres, hortalizas y tubérculos | 8001938789 | Valle del Cauca | Cali | SANTIAGO DE CALI, DISTRITO ESPECIAL, DEPORTIVO, CULTURAL, TURÍSTICO, EMPRESARIAL Y DE SERVICIOS | CARRERA 11 D # 31 - 46 | 3.414414 | -76.521565 | 991 | 2OKD
Frt20092 | HELADERIA KAPRICHOS | VATIA S.A. E.S.P. - COMERCIALIZADOR | 28/03/2013 | 1.1324 | 2228140 | 434703616 | 0.2 | 1 | 5 | VATIA S.A. E.S.P. - COMERCIALIZADOR | 28/03/2013 | NA | EMPRESAS MUNICIPALES DE CALI E.I.C.E. E.S.P. - DISTRIBUIDOR |  | EMPRESAS MUNICIPALES DE CALI E.I.C.E. E.S.P. - COMERCIALIZADOR | VATIA S.A. E.S.P. - COMERCIALIZADOR | Regulado | CGM VATIA (comercializador) |  |  |  |  | 62018002 | ITRON | 0.5 S | 0.5 S | N/A | 14/03/2013 | INPEL S.A. (10-LAC-054) | 21/10/2013 | 2013-12-19 |  |  | 01/01/1900 |  |  | 0 | No | 0 |  | No |  | 0 | 0 | 0 | 5619 | ALOJAMIENTO Y SERVICIOS DE COMIDA | Otros tipos de expendio de comidas preparadas n.c.p. | 434703616 | Valle del Cauca | Cali | SANTIAGO DE CALI, DISTRITO ESPECIAL, DEPORTIVO, CULTURAL, TURÍSTICO, EMPRESARIAL Y DE SERVICIOS | CALLE 84 # 23 - 4 | 3.414414 | -76.521565 | 991 | 2OKE
Frt20108 | COLOMBIA TELECOMUNICACIONES S.A. ESP - CALI CRA 39C | VATIA S.A. E.S.P. - COMERCIALIZADOR | 28/03/2013 | 1.1324 | 11190487 | 8301225561 | 0.2 | 1 | 4 | VATIA S.A. E.S.P. - COMERCIALIZADOR | 28/03/2013 | NA | EMPRESAS MUNICIPALES DE CALI E.I.C.E. E.S.P. - DISTRIBUIDOR |  | EMPRESAS MUNICIPALES DE CALI E.I.C.E. E.S.P. - COMERCIALIZADOR | VATIA S.A. E.S.P. - COMERCIALIZADOR | Regulado | CGM VATIA (comercializador) |  |  |  |  | 55059498 | ITRON | 0.5 S | 0.5 S | N/A | 15/03/2013 | INPEL S.A. (10-LAC-054) | 21/08/2012 | 2013-03-15 |  |  | 01/01/1900 |  |  | 0 | No | 0 |  | No |  | 0 | 0 | 0 | 6010 | INFORMACIÓN Y COMUNICACIONES | Actividades de programación y transmisión en el servicio de radiodifusión sonora | 8301225561 | Valle del Cauca | Cali | SANTIAGO DE CALI, DISTRITO ESPECIAL, DEPORTIVO, CULTURAL, TURÍSTICO, EMPRESARIAL Y DE SERVICIOS | CARRERA 39 C # 41 - 82 APARTAMENTO 101 | 3.414414 | -76.521565 | 991 | 2OKG
Frt20109 | COLOMBIA TELECOMUNICACIONES S.A. ESP - CALI EL INGENIO | VATIA S.A. E.S.P. - COMERCIALIZADOR | 28/03/2013 | 1.1324 | 1559394 | 8301225561 | 0.2 | 1 | 4 | VATIA S.A. E.S.P. - COMERCIALIZADOR | 28/03/2013 | NA | EMPRESAS MUNICIPALES DE CALI E.I.C.E. E.S.P. - DISTRIBUIDOR |  | EMPRESAS MUNICIPALES DE CALI E.I.C.E. E.S.P. - COMERCIALIZADOR | VATIA S.A. E.S.P. - COMERCIALIZADOR | Regulado | CGM VATIA (comercializador) |  |  |  |  | 55059444 | ITRON | 0.5 S | 0.5 S | N/A | 15/03/2013 | INPEL S.A. (10-LAC-054) | 21/08/2012 | 2013-03-15 |  |  | 01/01/1900 |  |  | 0 | No | 0 |  | No |  | 0 | 0 | 0 | 6010 | INFORMACIÓN Y COMUNICACIONES | Actividades de programación y transmisión en el servicio de radiodifusión sonora | 8301225561 | Valle del Cauca | Cali | SANTIAGO DE CALI, DISTRITO ESPECIAL, DEPORTIVO, CULTURAL, TURÍSTICO, EMPRESARIAL Y DE SERVICIOS | CALLE 25 # 83 - 30 | 3.414414 | -76.521565 | 991 | 2OKH
Frt20111 | COLOMBIA TELECOMUNICACIONES S.A. ESP - EL LIMONAR | VATIA S.A. E.S.P. - COMERCIALIZADOR | 28/03/2013 | 1.1324 | 10278911 | 8301225561 | 0.2 | 1 | 4 | VATIA S.A. E.S.P. - COMERCIALIZADOR | 28/03/2013 | NA | EMPRESAS MUNICIPALES DE CALI E.I.C.E. E.S.P. - DISTRIBUIDOR |  | EMPRESAS MUNICIPALES DE CALI E.I.C.E. E.S.P. - COMERCIALIZADOR | VATIA S.A. E.S.P. - COMERCIALIZADOR | Regulado | CGM VATIA (comercializador) |  |  |  |  | 55059427 | ITRON | 0.5 S | 0.5 S | N/A | 15/03/2013 | INPEL S.A. (10-LAC-054) | 21/08/2012 | 2013-03-15 |  |  | 01/01/1900 |  |  | 0 | No | 0 |  | No |  | 0 | 0 | 0 | 6010 | INFORMACIÓN Y COMUNICACIONES | Actividades de programación y transmisión en el servicio de radiodifusión sonora | 8301225561 | Valle del Cauca | Cali | SANTIAGO DE CALI, DISTRITO ESPECIAL, DEPORTIVO, CULTURAL, TURÍSTICO, EMPRESARIAL Y DE SERVICIOS | CALLE 10 # 61 - 61 | 3.414414 | -76.521565 | 991 | 2OKI
Frt20116 | COLOMBIA TELECOMUNICACIONES S.A. ESP - CALI CL 11 | VATIA S.A. E.S.P. - COMERCIALIZADOR | 28/03/2013 | 1.1324 | 339416 | 8301225561 | 0.2 | 1 | 4 | VATIA S.A. E.S.P. - COMERCIALIZADOR | 28/03/2013 | NA | EMPRESAS MUNICIPALES DE CALI E.I.C.E. E.S.P. - DISTRIBUIDOR |  | EMPRESAS MUNICIPALES DE CALI E.I.C.E. E.S.P. - COMERCIALIZADOR | VATIA S.A. E.S.P. - COMERCIALIZADOR | Regulado | CGM VATIA (comercializador) |  |  |  |  | 59045968 | LANDIS GYR | 0.5 S | 0.5 S | N/A | 15/03/2013 | METROBIT LTDA. (11-LAC-045) | 25/04/2022 | 2022-09-07 |  |  | 01/01/1900 |  |  | 0 | No | 0 |  | No |  | 0 | 0 | 0 | 6010 | INFORMACIÓN Y COMUNICACIONES | Actividades de programación y transmisión en el servicio de radiodifusión sonora | 8301225561 | Valle del Cauca | Cali | SANTIAGO DE CALI, DISTRITO ESPECIAL, DEPORTIVO, CULTURAL, TURÍSTICO, EMPRESARIAL Y DE SERVICIOS | CALLE 11 # 4 - 34 | 3.414414 | -76.521565 | 991 | 2OKJ
Frt20118 | COLOMBIA TELECOMUNICACIONES S.A. ESP - CALI EL REFUGIO | VATIA S.A. E.S.P. - COMERCIALIZADOR | 28/03/2013 | 1.1324 | 1449704 | 8301225561 | 0.2 | 1 | 4 | VATIA S.A. E.S.P. - COMERCIALIZADOR | 28/03/2013 | NA | EMPRESAS MUNICIPALES DE CALI E.I.C.E. E.S.P. - DISTRIBUIDOR |  | EMPRESAS MUNICIPALES DE CALI E.I.C.E. E.S.P. - COMERCIALIZADOR | VATIA S.A. E.S.P. - COMERCIALIZADOR | Regulado | CGM VATIA (comercializador) |  |  |  |  | 55082154 | ITRON | 0.5 S | 0.5 S | N/A | 15/03/2013 | INPEL S.A. (10-LAC-054) | 26/12/2012 | 2013-03-15 |  |  | 01/01/1900 |  |  | 0 | No | 0 |  | No |  | 0 | 0 | 0 | 6010 | INFORMACIÓN Y COMUNICACIONES | Actividades de programación y transmisión en el servicio de radiodifusión sonora | 8301225561 | Valle del Cauca | Cali | SANTIAGO DE CALI, DISTRITO ESPECIAL, DEPORTIVO, CULTURAL, TURÍSTICO, EMPRESARIAL Y DE SERVICIOS | CARRERA 66 # 3 B - 41 | 3.414414 | -76.521565 | 991 | 2OKK
Frt20122 | COLOMBIA TELECOMUNICACIONES S.A. ESP - CALI MARIANO RAMOS | VATIA S.A. E.S.P. - COMERCIALIZADOR | 28/03/2013 | 1.1324 | 1719633 | 8301225561 | 0.2 | 1 | 4 | VATIA S.A. E.S.P. - COMERCIALIZADOR | 28/03/2013 | NA | EMPRESAS MUNICIPALES DE CALI E.I.C.E. E.S.P. - DISTRIBUIDOR |  | EMPRESAS MUNICIPALES DE CALI E.I.C.E. E.S.P. - COMERCIALIZADOR | VATIA S.A. E.S.P. - COMERCIALIZADOR | Regulado | CGM VATIA (comercializador) |  |  |  |  | 62027978 | ITRON | 0.5 S | 0.5 S | N/A | 16/03/2013 | INPEL S.A. (10-LAC-054) | 03/09/2012 | 2013-03-16 |  |  | 01/01/1900 |  |  | 0 | No | 0 |  | No |  | 0 | 0 | 0 | 6010 | INFORMACIÓN Y COMUNICACIONES | Actividades de programación y transmisión en el servicio de radiodifusión sonora | 8301225561 | Valle del Cauca | Cali | SANTIAGO DE CALI, DISTRITO ESPECIAL, DEPORTIVO, CULTURAL, TURÍSTICO, EMPRESARIAL Y DE SERVICIOS | CALLE 48 # 44 A - 20 | 3.414414 | -76.521565 | 991 | 2OKL
Frt20123 | COLOMBIA TELECOMUNICACIONES S.A. ESP - CALI CAPRI | VATIA S.A. E.S.P. - COMERCIALIZADOR | 28/03/2013 | 1.1324 | 1559394 | 8301225561 | 0.2 | 1 | 4 | VATIA S.A. E.S.P. - COMERCIALIZADOR | 28/03/2013 | NA | EMPRESAS MUNICIPALES DE CALI E.I.C.E. E.S.P. - DISTRIBUIDOR |  | EMPRESAS MUNICIPALES DE CALI E.I.C.E. E.S.P. - COMERCIALIZADOR | VATIA S.A. E.S.P. - COMERCIALIZADOR | Regulado | CGM VATIA (comercializador) |  |  |  |  | 59046015 | LANDIS GYR | 0.5 S | 0.5 S | N/A | 16/03/2013 | METROBIT LTDA. (11-LAC-045) | 25/04/2022 | 2022-09-07 |  |  | 01/01/1900 |  |  | 0 | No | 0 |  | No |  | 0 | 0 | 0 | 6010 | INFORMACIÓN Y COMUNICACIONES | Actividades de programación y transmisión en el servicio de radiodifusión sonora | 8301225561 | Valle del Cauca | Cali | SANTIAGO DE CALI, DISTRITO ESPECIAL, DEPORTIVO, CULTURAL, TURÍSTICO, EMPRESARIAL Y DE SERVICIOS | CALLE 6 # 76 - 26 | 3.414414 | -76.521565 | 991 | 2OKM
Frt20124 | COLOMBIA TELECOMUNICACIONES S.A. ESP - CALI CAÑAVERALES | VATIA S.A. E.S.P. - COMERCIALIZADOR | 28/03/2013 | 1.1324 | 1512468 | 8301225561 | 0.2 | 1 | 4 | VATIA S.A. E.S.P. - COMERCIALIZADOR | 28/03/2013 | NA | EMPRESAS MUNICIPALES DE CALI E.I.C.E. E.S.P. - DISTRIBUIDOR |  | EMPRESAS MUNICIPALES DE CALI E.I.C.E. E.S.P. - COMERCIALIZADOR | VATIA S.A. E.S.P. - COMERCIALIZADOR | Regulado | CGM VATIA (comercializador) |  |  |  |  | 55059460 | ITRON | 0.5 S | 0.5 S | N/A | 16/03/2013 | INPEL S.A. (10-LAC-054) | 21/08/2012 | 2013-03-16 |  |  | 01/01/1900 |  |  | 0 | No | 0 |  | No |  | 0 | 0 | 0 | 6010 | INFORMACIÓN Y COMUNICACIONES | Actividades de programación y transmisión en el servicio de radiodifusión sonora | 8301225561 | Valle del Cauca | Cali | SANTIAGO DE CALI, DISTRITO ESPECIAL, DEPORTIVO, CULTURAL, TURÍSTICO, EMPRESARIAL Y DE SERVICIOS | CALLE 18 A # 50 - 104 | 3.414414 | -76.521565 | 991 | 2OKN
Frt20125 | COLOMBIA TELECOMUNICACIONES S.A. ESP - CALI CR 57 | VATIA S.A. E.S.P. - COMERCIALIZADOR | 28/03/2013 | 1.1324 | 1486677 | 8301225561 | 0.2 | 1 | 4 | VATIA S.A. E.S.P. - COMERCIALIZADOR | 28/03/2013 | NA | EMPRESAS MUNICIPALES DE CALI E.I.C.E. E.S.P. - DISTRIBUIDOR |  | EMPRESAS MUNICIPALES DE CALI E.I.C.E. E.S.P. - COMERCIALIZADOR | VATIA S.A. E.S.P. - COMERCIALIZADOR | Regulado | CGM VATIA (comercializador) |  |  |  |  | 62028107 | ITRON | 0.5 S | 0.5 | N/A | 16/03/2013 | INPEL S.A. (10-LAC-054) | 03/09/2012 | 2013-03-16 |  |  | 01/01/1900 |  |  | 0 | No | 0 |  | No |  | 0 | 0 | 0 | 6010 | INFORMACIÓN Y COMUNICACIONES | Actividades de programación y transmisión en el servicio de radiodifusión sonora | 8301225561 | Valle del Cauca | Cali | SANTIAGO DE CALI, DISTRITO ESPECIAL, DEPORTIVO, CULTURAL, TURÍSTICO, EMPRESARIAL Y DE SERVICIOS | CARRERA 57 # 4 - 45 | 3.414414 | -76.521565 | 991 | 2OKO
Frt20126 | COLOMBIA TELECOMUNICACIONES S.A. ESP - TRANSVERSAL 103 | VATIA S.A. E.S.P. - COMERCIALIZADOR | 28/03/2013 | 1.1324 | 8349201 | 8301225561 | 0.2 | 1 | 4 | VATIA S.A. E.S.P. - COMERCIALIZADOR | 28/03/2013 | NA | EMPRESAS MUNICIPALES DE CALI E.I.C.E. E.S.P. - DISTRIBUIDOR |  | EMPRESAS MUNICIPALES DE CALI E.I.C.E. E.S.P. - COMERCIALIZADOR | VATIA S.A. E.S.P. - COMERCIALIZADOR | Regulado | CGM VATIA (comercializador) |  |  |  |  | 55082090 | ITRON | 0.5 S | 0.5 S | N/A | 16/03/2013 | INPEL S.A. (10-LAC-054) | 26/12/2012 | 2013-03-16 |  |  | 01/01/1900 |  |  | 0 | No | 0 |  | No |  | 0 | 0 | 0 | 6010 | INFORMACIÓN Y COMUNICACIONES | Actividades de programación y transmisión en el servicio de radiodifusión sonora | 8301225561 | Valle del Cauca | Cali | SANTIAGO DE CALI, DISTRITO ESPECIAL, DEPORTIVO, CULTURAL, TURÍSTICO, EMPRESARIAL Y DE SERVICIOS | TRANSVERSAL 103 # 80 E - 1 | 3.414414 | -76.521565 | 991 | 2OKP
Frt20135 | IMPORTADORA CALI S.A. | VATIA S.A. E.S.P. - COMERCIALIZADOR | 01/04/2013 | 1.1324 | 12164265 | 8903041408 | 0.2 | 1 | 3 | QI ENERGY S.A.S. E.S.P. - COMERCIALIZADOR | 26/04/2023 | DISTRIBUIDORA Y COMERCIALIZADORA DE ENERGIA ELECTRICA S.A. E.S.P. - COMERCIALIZADOR | EMPRESAS MUNICIPALES DE CALI E.I.C.E. E.S.P. - DISTRIBUIDOR |  | EMPRESAS MUNICIPALES DE CALI E.I.C.E. E.S.P. - COMERCIALIZADOR | QI ENERGY S.A.S. E.S.P. - COMERCIALIZADOR | Regulado | CGM 24/7 |  |  |  |  | 02918614 | ELSTER | 0.5 S | 0.5s | N/A | 22/12/2022 | INPEL S.A. (10-LAC-054) | 27/05/2022 | 2022-10-30 |  |  | 01/01/1900 |  |  | 0 | No | 0 |  | No |  | 0 | 0 | 0 | 4530 | COMERCIO AL POR MAYOR Y AL POR MENOR; REPARACIÓN DE VEHÍCULOS AUTOMOTORES Y MOTOCICLETAS | Comercio de partes, piezas (autopartes) y accesorios (lujos) para vehículos automotores | 8903041408 | Valle del Cauca | Yumbo | YUMBO | CALLE 15 # 29 A - 11 LOCAL 2 BL A | 3.528969 | -76.49981978 | 998 | 2OL7
Frt20151 | PDC VINOS Y LICORES LTDA. | EMPRESAS MUNICIPALES DE CALI E.I.C.E. E.S.P. - COMERCIALIZADOR | 04/04/2013 | 1.0442 | 13118816 | 8600020260 | 13.2 | 2 | 3 | CELSIA COLOMBIA S.A. E.S.P. - COMERCIALIZADOR | 19/04/2018 | EMPRESAS MUNICIPALES DE CALI E.I.C.E. E.S.P. - COMERCIALIZADOR | EMPRESAS MUNICIPALES DE CALI E.I.C.E. E.S.P. - DISTRIBUIDOR |  | EMPRESAS MUNICIPALES DE CALI E.I.C.E. E.S.P. - COMERCIALIZADOR | CELSIA COLOMBIA S.A. E.S.P. - COMERCIALIZADOR | No Regulado | CGM CELSIA (comercializador) |  |  |  |  | 84440755 | ITRON | 0.5 S | 0.3 | 0.3 | 22/03/2013 | CELSIA COLOMBIA S.A. E.S.P. - EPSA E.S.P. (10-LAC-069) | 23/11/2020 | 2021-08-14 |  |  | 01/01/1900 |  |  | 0 | No | 0 |  | No |  | 0 | 0 | 0 | 1101 | INDUSTRIAS MANUFACTURERAS | Destilación, rectificación y mezcla de bebidas alcohólicas | 8600020260 | Valle del Cauca | Cali | SANTIAGO DE CALI, DISTRITO ESPECIAL, DEPORTIVO, CULTURAL, TURÍSTICO, EMPRESARIAL Y DE SERVICIOS | CALLE 47 # 1 B - 30 | 3.41441430458 | -76.5215651508 | 985 | 2OMH
Frt20163 | ALMACENES EXITO S.A. - GUADALUPE | EMPRESAS MUNICIPALES DE CALI E.I.C.E. E.S.P. - COMERCIALIZADOR | 04/04/2013 | 1.0442 | 2350657 | 8909006089 | 13.2 | 2 | 3 | ENEL COLOMBIA SA ESP - COMERCIALIZADOR | 01/04/2019 | EMPRESAS PUBLICAS DE MEDELLIN E.S.P. - COMERCIALIZADOR | EMPRESAS MUNICIPALES DE CALI E.I.C.E. E.S.P. - DISTRIBUIDOR |  | EMPRESAS MUNICIPALES DE CALI E.I.C.E. E.S.P. - COMERCIALIZADOR | ENEL COLOMBIA SA ESP - COMERCIALIZADOR | No Regulado | CGM EMGESA (comercializador) | Frt34852 | Prd01473 | EXITO GUADALUPE | JULIA - RD S.A. E.S.P. - COMERCIALIZADOR | 084383455 | ITRON | 0.5 S | 0.5 S | 0.5 | 23/03/2013 | DIGITRÓN LTDA. (10-LAC-025) | 08/04/2022 | 2022-11-09 |  |  | 01/01/1900 |  |  | 0 | No | 0 |  | No |  | 0 | 0 | 0 | 4711 | COMERCIO AL POR MAYOR Y AL POR MENOR; REPARACIÓN DE VEHÍCULOS AUTOMOTORES Y MOTOCICLETAS | Comercio al por menor en establecimientos no especializados con surtido compuesto principalmente por alimentos, bebidas o tabaco | 8909006089 | Valle del Cauca | Cali | SANTIAGO DE CALI, DISTRITO ESPECIAL, DEPORTIVO, CULTURAL, TURÍSTICO, EMPRESARIAL Y DE SERVICIOS | CARRERA 56 # 13 C - 103 | 3.414414 | -76.521565 | 926 | 2OMI
Frt20165 | SERVIDCIOS AUXILIARES SUBESTACIÓN CHIPICHAPE | CELSIA COLOMBIA S.A. E.S.P. - COMERCIALIZADOR | 04/04/2013 | 1.1324 |  | NA | 0.2 | 1 | 3 | CELSIA COLOMBIA S.A. E.S.P. - COMERCIALIZADOR | 04/04/2013 | NA | EMPRESAS MUNICIPALES DE CALI E.I.C.E. E.S.P. - DISTRIBUIDOR |  | EMPRESAS MUNICIPALES DE CALI E.I.C.E. E.S.P. - COMERCIALIZADOR | CELSIA COLOMBIA S.A. E.S.P. - COMERCIALIZADOR | Entre Agentes | CGM CELSIA (comercializador) |  |  |  |  | 36142232 | ACTARIS | 0.5 S | 0.5 | N/A | 23/03/2013 | CELSIA COLOMBIA S.A. E.S.P. - EPSA E.S.P. (10-LAC-069) | 25/05/2021 | 2021-10-05 |  |  | 01/01/1900 |  |  | 0 | No | 0 |  | No |  | 0 | 0 | 0 | NA | NA | NA | NA | Valle del Cauca | Cali | SANTIAGO DE CALI, DISTRITO ESPECIAL, DEPORTIVO, CULTURAL, TURÍSTICO, EMPRESARIAL Y DE SERVICIOS | Avenida 7 Norte # 27N-15 | 3.4711 | -76.5313 | 1000 | NA
Frt20182 | COLOMBIA TELECOMUNICACIONES S.A. ESP - OUTLET LA 80 | VATIA S.A. E.S.P. - COMERCIALIZADOR | 04/04/2013 | 1.1324 | 11892164 | 8301225661 | 0.2 | 1 | 4 | VATIA S.A. E.S.P. - COMERCIALIZADOR | 04/04/2013 | NA | EMPRESAS MUNICIPALES DE CALI E.I.C.E. E.S.P. - DISTRIBUIDOR |  | ENERTOTAL S.A. E.S.P. - COMERCIALIZADOR | VATIA S.A. E.S.P. - COMERCIALIZADOR | Regulado | CGM VATIA (comercializador) |  |  |  |  | 69959274 | ISKRA | 1 | N/A | N/A | 14/02/2022 | INDUSTRIA ELÉCTRICA DEL CAUCA S.A. - INELCA (12-LAC-042) | 26/07/2018 | 2022-02-14 |  |  | 01/01/1900 |  |  | 0 | No | 0 | Frt07644 | No |  | 0 | 0 | 0 | 6010 | INFORMACIÓN Y COMUNICACIONES | Actividades de programación y transmisión en el servicio de radiodifusión sonora | 8301225661 | Valle del Cauca | Cali | SANTIAGO DE CALI, DISTRITO ESPECIAL, DEPORTIVO, CULTURAL, TURÍSTICO, EMPRESARIAL Y DE SERVICIOS | CARRERA 80 # 13 A - 13 | 3.414414 | -76.521565 | 991 | 2OM3
Frt20207 | HAC INGENIERIA LTDA/ LOMA LINDA CONJUNTO RESIDENCIAL VIS VIP/ FRONTERA 2 | VATIA S.A. E.S.P. - COMERCIALIZADOR | 01/05/2013 | 1.1324 | 12213356 | 8050073512 | 0.2 | 1 | 4 | VATIA S.A. E.S.P. - COMERCIALIZADOR | 01/05/2013 | NA | EMPRESAS MUNICIPALES DE CALI E.I.C.E. E.S.P. - DISTRIBUIDOR |  | EMPRESAS MUNICIPALES DE CALI E.I.C.E. E.S.P. - COMERCIALIZADOR | VATIA S.A. E.S.P. - COMERCIALIZADOR | Regulado | CGM VATIA (comercializador) |  |  |  |  | 12447887. | ELSTER | 0.5 S | 0.5 S | N/A | 01/04/2013 | COLOMBIA MULTISERVICIOS S.A.S. - CAM MULTISERVICIOS (11-LAC-055) | 22/12/2010 | 2013-04-01 |  |  | 01/01/1900 |  |  | 0 | No | 0 |  | No |  | 0 | 0 | 0 | 4290 | CONSTRUCCIÓN | Construcción de otras obras de ingeniería civil | 8050073512 | Valle del Cauca | Cali | SANTIAGO DE CALI, DISTRITO ESPECIAL, DEPORTIVO, CULTURAL, TURÍSTICO, EMPRESARIAL Y DE SERVICIOS | CARRERA 90 # 1 - 115 | 3.414414 | -76.521565 | 991 | 2OR1
Frt20224 | SERVICIOS ESTRATEGICOS COMPARTIDOS SAS - ZONAS COMUNES | DISTRIBUIDORA Y COMERCIALIZADORA DE ENERGIA ELECTRICA S.A. E.S.P. - COMERCIALIZADOR | 18/04/2013 | 1.1324 | 13114793 | 9006121181 | 0.2 | 1 | 3 | QI ENERGY S.A.S. E.S.P. - COMERCIALIZADOR | 16/05/2020 | DISTRIBUIDORA Y COMERCIALIZADORA DE ENERGIA ELECTRICA S.A. E.S.P. - COMERCIALIZADOR | EMPRESAS MUNICIPALES DE CALI E.I.C.E. E.S.P. - DISTRIBUIDOR |  | EMPRESAS MUNICIPALES DE CALI E.I.C.E. E.S.P. - COMERCIALIZADOR | QI ENERGY S.A.S. E.S.P. - COMERCIALIZADOR | Regulado | CGM 24/7 |  |  |  |  | 1092663 | ELGAMA ELEKTRONIKA | 0.5 S | 0.5 S | N/A | 06/04/2013 | INPEL S.A. (10-LAC-054) | 14/01/2013 | 2013-04-06 |  |  | 01/01/1900 |  |  | 0 | No | 0 |  | No |  | 0 | 0 | 0 | 6810 | ACTIVIDADES INMOBILIARIAS | Actividades inmobiliarias realizadas con bienes propios o arrendados | 9006121181 | Valle del Cauca | Yumbo | YUMBO | CALLE 15 # 5 - 100 ZONAS COMUNES | 3.581013 | -76.487115 | 1860 | 2ONR
Frt20225 | SERVICIOS ESTRATEGICOS COMPARTIDOS SAS - LOCAL 10 | DISTRIBUIDORA Y COMERCIALIZADORA DE ENERGIA ELECTRICA S.A. E.S.P. - COMERCIALIZADOR | 18/04/2013 | 1.1324 | 13114794 | 9006121181 | 0.2 | 1 | 4 | QI ENERGY S.A.S. E.S.P. - COMERCIALIZADOR | 16/05/2020 | DISTRIBUIDORA Y COMERCIALIZADORA DE ENERGIA ELECTRICA S.A. E.S.P. - COMERCIALIZADOR | EMPRESAS MUNICIPALES DE CALI E.I.C.E. E.S.P. - DISTRIBUIDOR |  | EMPRESAS MUNICIPALES DE CALI E.I.C.E. E.S.P. - COMERCIALIZADOR | QI ENERGY S.A.S. E.S.P. - COMERCIALIZADOR | Regulado | CGM 24/7 |  |  |  |  | 63622257 | ISKRA | 1 | N/A | N/A | 11/10/2017 | INDUSTRIA ELÉCTRICA DEL CAUCA S.A. - INELCA (12-LAC-042) | 09/03/2017 | 2017-10-11 |  |  | 01/01/1900 |  |  | 0 | No | 0 |  | No |  | 0 | 0 | 0 | 6810 | ACTIVIDADES INMOBILIARIAS | Actividades inmobiliarias realizadas con bienes propios o arrendados | 9006121181 | Valle del Cauca | Yumbo | YUMBO | CALLE 15 # 5 - 100 LOCAL 7 | 3.581013 | -76.487115 | 1860 | 2ONS
Frt20226 | SERVICIOS ESTRATEGICOS COMPARTIDOS SAS - LOCAL 21 | DISTRIBUIDORA Y COMERCIALIZADORA DE ENERGIA ELECTRICA S.A. E.S.P. - COMERCIALIZADOR | 18/04/2013 | 1.1324 | 13114795 | 9006121181 | 0.2 | 1 | 4 | QI ENERGY S.A.S. E.S.P. - COMERCIALIZADOR | 16/05/2020 | DISTRIBUIDORA Y COMERCIALIZADORA DE ENERGIA ELECTRICA S.A. E.S.P. - COMERCIALIZADOR | EMPRESAS MUNICIPALES DE CALI E.I.C.E. E.S.P. - DISTRIBUIDOR |  | EMPRESAS MUNICIPALES DE CALI E.I.C.E. E.S.P. - COMERCIALIZADOR | QI ENERGY S.A.S. E.S.P. - COMERCIALIZADOR | Regulado | CGM 24/7 |  |  |  |  | 63622274 | ISKRA | 1 | N/A | N/A | 19/10/2017 | INDUSTRIA ELÉCTRICA DEL CAUCA S.A. - INELCA (12-LAC-042) | 09/03/2017 | 2017-10-19 |  |  | 01/01/1900 |  |  | 0 | No | 0 |  | No |  | 0 | 0 | 0 | 6810 | ACTIVIDADES INMOBILIARIAS | Actividades inmobiliarias realizadas con bienes propios o arrendados | 9006121181 | Valle del Cauca | Yumbo | YUMBO | CALLE 15 # 5 - 100 LOCAL 8 | 3.581013 | -76.487115 | 1860 | 2ONT
Frt20227 | SERVICIOS ESTRATEGICOS COMPARTIDOS SAS - CAJERO | DISTRIBUIDORA Y COMERCIALIZADORA DE ENERGIA ELECTRICA S.A. E.S.P. - COMERCIALIZADOR | 18/04/2013 | 1.1324 | 13114796 | 9006121181 | 0.2 | 1 | 4 | QI ENERGY S.A.S. E.S.P. - COMERCIALIZADOR | 16/05/2020 | DISTRIBUIDORA Y COMERCIALIZADORA DE ENERGIA ELECTRICA S.A. E.S.P. - COMERCIALIZADOR | EMPRESAS MUNICIPALES DE CALI E.I.C.E. E.S.P. - DISTRIBUIDOR |  | EMPRESAS MUNICIPALES DE CALI E.I.C.E. E.S.P. - COMERCIALIZADOR | QI ENERGY S.A.S. E.S.P. - COMERCIALIZADOR | Regulado | CGM 24/7 |  |  |  |  | 63622273 | ISKRA | 1 | N/A | N/A | 11/10/2017 | INDUSTRIA ELÉCTRICA DEL CAUCA S.A. - INELCA (12-LAC-042) | 09/03/2017 | 2017-10-11 |  |  | 01/01/1900 |  |  | 0 | No | 0 |  | No |  | 0 | 0 | 0 | 6810 | ACTIVIDADES INMOBILIARIAS | Actividades inmobiliarias realizadas con bienes propios o arrendados | 9006121181 | Valle del Cauca | Yumbo | YUMBO | CALLE 15 # 5 - 100 LOCAL 09 | 3.581013 | -76.487115 | 1860 | 2ONU
Frt20228 | SERVICIOS ESTRATEGICOS COMPARTIDOS SAS - LOCAL K4A | DISTRIBUIDORA Y COMERCIALIZADORA DE ENERGIA ELECTRICA S.A. E.S.P. - COMERCIALIZADOR | 18/04/2013 | 1.1324 | 13114797 | 9006121181 | 0.2 | 1 | 4 | QI ENERGY S.A.S. E.S.P. - COMERCIALIZADOR | 16/05/2020 | DISTRIBUIDORA Y COMERCIALIZADORA DE ENERGIA ELECTRICA S.A. E.S.P. - COMERCIALIZADOR | EMPRESAS MUNICIPALES DE CALI E.I.C.E. E.S.P. - DISTRIBUIDOR |  | EMPRESAS MUNICIPALES DE CALI E.I.C.E. E.S.P. - COMERCIALIZADOR | QI ENERGY S.A.S. E.S.P. - COMERCIALIZADOR | Regulado | CGM 24/7 |  |  |  |  | 63622260 | ISKRA | 1 | N/A | N/A | 10/10/2017 | INDUSTRIA ELÉCTRICA DEL CAUCA S.A. - INELCA (12-LAC-042) | 09/03/2017 | 2017-10-10 |  |  | 01/01/1900 |  |  | 0 | No | 0 |  | No |  | 0 | 0 | 0 | 6810 | ACTIVIDADES INMOBILIARIAS | Actividades inmobiliarias realizadas con bienes propios o arrendados | 9006121181 | Valle del Cauca | Yumbo | YUMBO | CALLE 15 # 5 - 100 LOCAL 11 | 3.581013 | -76.487115 | 1860 | 2ONV
Frt20229 | SERVICIOS ESTRATEGICOS COMPARTIDOS SAS - LOCAL 13 | DISTRIBUIDORA Y COMERCIALIZADORA DE ENERGIA ELECTRICA S.A. E.S.P. - COMERCIALIZADOR | 18/04/2013 | 1.1324 | 13114798 | 9006121181 | 0.2 | 1 | 4 | QI ENERGY S.A.S. E.S.P. - COMERCIALIZADOR | 16/05/2020 | DISTRIBUIDORA Y COMERCIALIZADORA DE ENERGIA ELECTRICA S.A. E.S.P. - COMERCIALIZADOR | EMPRESAS MUNICIPALES DE CALI E.I.C.E. E.S.P. - DISTRIBUIDOR |  | EMPRESAS MUNICIPALES DE CALI E.I.C.E. E.S.P. - COMERCIALIZADOR | QI ENERGY S.A.S. E.S.P. - COMERCIALIZADOR | Regulado | CGM 24/7 |  |  |  |  | 63622264 | ISKRA | 1 | N/A | N/A | 19/10/2017 | INDUSTRIA ELÉCTRICA DEL CAUCA S.A. - INELCA (12-LAC-042) | 09/03/2017 | 2017-10-19 |  |  | 01/01/1900 |  |  | 0 | No | 0 |  | No |  | 0 | 0 | 0 | 6810 | ACTIVIDADES INMOBILIARIAS | Actividades inmobiliarias realizadas con bienes propios o arrendados | 9006121181 | Valle del Cauca | Yumbo | YUMBO | CALLE 15 # 5 - 100 LOCAL 12 | 3.581013 | -76.487115 | 1860 | 2ONW
Frt20230 | SERVICIOS ESTRATEGICOS COMPARTIDOS SAS - LOCAL 1 | DISTRIBUIDORA Y COMERCIALIZADORA DE ENERGIA ELECTRICA S.A. E.S.P. - COMERCIALIZADOR | 18/04/2013 | 1.1324 | 13114799 | 9006121181 | 0.2 | 1 | 4 | QI ENERGY S.A.S. E.S.P. - COMERCIALIZADOR | 16/05/2020 | DISTRIBUIDORA Y COMERCIALIZADORA DE ENERGIA ELECTRICA S.A. E.S.P. - COMERCIALIZADOR | EMPRESAS MUNICIPALES DE CALI E.I.C.E. E.S.P. - DISTRIBUIDOR |  | EMPRESAS MUNICIPALES DE CALI E.I.C.E. E.S.P. - COMERCIALIZADOR | QI ENERGY S.A.S. E.S.P. - COMERCIALIZADOR | Regulado | CGM 24/7 |  |  |  |  | 63622267 | ISKRA | 1 | N/A | N/A | 19/10/2017 | INDUSTRIA ELÉCTRICA DEL CAUCA S.A. - INELCA (12-LAC-042) | 09/03/2017 | 2017-10-19 |  |  | 01/01/1900 |  |  | 0 | No | 0 |  | No |  | 0 | 0 | 0 | 6810 | ACTIVIDADES INMOBILIARIAS | Actividades inmobiliarias realizadas con bienes propios o arrendados | 9006121181 | Valle del Cauca | Yumbo | YUMBO | CALLE 15 # 5 - 100 LOCAL 13 | 3.581013 | -76.487115 | 1860 | 2ONX
Frt20231 | SERVICIOS ESTRATEGICOS COMPARTIDOS SAS - LOCAL 8 | DISTRIBUIDORA Y COMERCIALIZADORA DE ENERGIA ELECTRICA S.A. E.S.P. - COMERCIALIZADOR | 18/04/2013 | 1.1324 | 13114800 | 9006121181 | 0.2 | 1 | 4 | QI ENERGY S.A.S. E.S.P. - COMERCIALIZADOR | 16/05/2020 | DISTRIBUIDORA Y COMERCIALIZADORA DE ENERGIA ELECTRICA S.A. E.S.P. - COMERCIALIZADOR | EMPRESAS MUNICIPALES DE CALI E.I.C.E. E.S.P. - DISTRIBUIDOR |  | EMPRESAS MUNICIPALES DE CALI E.I.C.E. E.S.P. - COMERCIALIZADOR | QI ENERGY S.A.S. E.S.P. - COMERCIALIZADOR | Regulado | CGM 24/7 |  |  |  |  | 63622268 | ISKRA | 1 | N/A | N/A | 19/10/2017 | INDUSTRIA ELÉCTRICA DEL CAUCA S.A. - INELCA (12-LAC-042) | 09/03/2017 | 2017-10-19 |  |  | 01/01/1900 |  |  | 0 | No | 0 |  | No |  | 0 | 0 | 0 | 6810 | ACTIVIDADES INMOBILIARIAS | Actividades inmobiliarias realizadas con bienes propios o arrendados | 9006121181 | Valle del Cauca | Yumbo | YUMBO | CALLE 15 # 5 - 100 LOCAL 14 | 3.581013 | -76.487115 | 1860 | 2ONY
Frt20232 | SERVICIOS ESTRATEGICOS COMPARTIDOS SAS - LOCAL K3 | DISTRIBUIDORA Y COMERCIALIZADORA DE ENERGIA ELECTRICA S.A. E.S.P. - COMERCIALIZADOR | 18/04/2013 | 1.1324 | 13114801 | 9006121181 | 0.2 | 1 | 4 | QI ENERGY S.A.S. E.S.P. - COMERCIALIZADOR | 16/05/2020 | DISTRIBUIDORA Y COMERCIALIZADORA DE ENERGIA ELECTRICA S.A. E.S.P. - COMERCIALIZADOR | EMPRESAS MUNICIPALES DE CALI E.I.C.E. E.S.P. - DISTRIBUIDOR |  | EMPRESAS MUNICIPALES DE CALI E.I.C.E. E.S.P. - COMERCIALIZADOR | QI ENERGY S.A.S. E.S.P. - COMERCIALIZADOR | Regulado | CGM 24/7 |  |  |  |  | 63622276 | ISKRA | 1 | N/A | N/A | 10/10/2017 | INDUSTRIA ELÉCTRICA DEL CAUCA S.A. - INELCA (12-LAC-042) | 09/03/2017 | 2017-10-10 |  |  | 01/01/1900 |  |  | 0 | No | 0 |  | No |  | 0 | 0 | 0 | 6810 | ACTIVIDADES INMOBILIARIAS | Actividades inmobiliarias realizadas con bienes propios o arrendados | 9006121181 | Valle del Cauca | Yumbo | YUMBO | CALLE 15 # 5 - 100 LOCAL 15 | 3.581013 | -76.487115 | 1860 | 2ONZ
Frt20233 | SERVICIOS ESTRATEGICOS COMPARTIDOS SAS - LOCAL K6 | DISTRIBUIDORA Y COMERCIALIZADORA DE ENERGIA ELECTRICA S.A. E.S.P. - COMERCIALIZADOR | 18/04/2013 | 1.1324 | 13114802 | 9006121181 | 0.2 | 1 | 4 | QI ENERGY S.A.S. E.S.P. - COMERCIALIZADOR | 16/05/2020 | DISTRIBUIDORA Y COMERCIALIZADORA DE ENERGIA ELECTRICA S.A. E.S.P. - COMERCIALIZADOR | EMPRESAS MUNICIPALES DE CALI E.I.C.E. E.S.P. - DISTRIBUIDOR |  | EMPRESAS MUNICIPALES DE CALI E.I.C.E. E.S.P. - COMERCIALIZADOR | QI ENERGY S.A.S. E.S.P. - COMERCIALIZADOR | Regulado | CGM 24/7 |  |  |  |  | 63622277 | ISKRA | 1 | N/A | N/A | 10/10/2017 | INDUSTRIA ELÉCTRICA DEL CAUCA S.A. - INELCA (12-LAC-042) | 29/03/2013 | 2017-10-10 |  |  | 01/01/1900 |  |  | 0 | No | 0 |  | No |  | 0 | 0 | 0 | 6810 | ACTIVIDADES INMOBILIARIAS | Actividades inmobiliarias realizadas con bienes propios o arrendados | 9006121181 | Valle del Cauca | Yumbo | YUMBO | CALLE 15 # 5 - 100 LOCAL 16 | 3.581013 | -76.487115 | 1860 | 2OO1
Frt20234 | SERVICIOS ESTRATEGICOS COMPARTIDOS SAS - LOCAL 8A | DISTRIBUIDORA Y COMERCIALIZADORA DE ENERGIA ELECTRICA S.A. E.S.P. - COMERCIALIZADOR | 18/04/2013 | 1.1324 | 13114803 | 9006121181 | 0.2 | 1 | 4 | QI ENERGY S.A.S. E.S.P. - COMERCIALIZADOR | 16/05/2020 | DISTRIBUIDORA Y COMERCIALIZADORA DE ENERGIA ELECTRICA S.A. E.S.P. - COMERCIALIZADOR | EMPRESAS MUNICIPALES DE CALI E.I.C.E. E.S.P. - DISTRIBUIDOR |  | EMPRESAS MUNICIPALES DE CALI E.I.C.E. E.S.P. - COMERCIALIZADOR | QI ENERGY S.A.S. E.S.P. - COMERCIALIZADOR | Regulado | CGM 24/7 |  |  |  |  | 63622278 | ISKRA | 1 | N/A | N/A | 19/10/2017 | INDUSTRIA ELÉCTRICA DEL CAUCA S.A. - INELCA (12-LAC-042) | 09/03/2017 | 2017-10-19 |  |  | 01/01/1900 |  |  | 0 | No | 0 |  | No |  | 0 | 0 | 0 | 6810 | ACTIVIDADES INMOBILIARIAS | Actividades inmobiliarias realizadas con bienes propios o arrendados | 9006121181 | Valle del Cauca | Yumbo | YUMBO | CALLE 15 # 5 - 100 LOCAL 17 | 3.581013 | -76.487115 | 1860 | 2OO2
Frt20235 | SERVICIOS ESTRATEGICOS COMPARTIDOS SAS - LOCAL 6 | DISTRIBUIDORA Y COMERCIALIZADORA DE ENERGIA ELECTRICA S.A. E.S.P. - COMERCIALIZADOR | 18/04/2013 | 1.1324 | 13118728 | 9006121181 | 0.2 | 1 | 4 | QI ENERGY S.A.S. E.S.P. - COMERCIALIZADOR | 16/05/2020 | DISTRIBUIDORA Y COMERCIALIZADORA DE ENERGIA ELECTRICA S.A. E.S.P. - COMERCIALIZADOR | EMPRESAS MUNICIPALES DE CALI E.I.C.E. E.S.P. - DISTRIBUIDOR |  | EMPRESAS MUNICIPALES DE CALI E.I.C.E. E.S.P. - COMERCIALIZADOR | QI ENERGY S.A.S. E.S.P. - COMERCIALIZADOR | Regulado | CGM 24/7 |  |  |  |  | 63622279 | ISKRA | 1 | N/A | N/A | 10/10/2017 | INDUSTRIA ELÉCTRICA DEL CAUCA S.A. - INELCA (12-LAC-042) | 09/03/2017 | 2017-10-10 |  |  | 01/01/1900 |  |  | 0 | No | 0 |  | No |  | 0 | 0 | 0 | 6810 | ACTIVIDADES INMOBILIARIAS | Actividades inmobiliarias realizadas con bienes propios o arrendados | 9006121181 | Valle del Cauca | Yumbo | YUMBO | CALLE 15 # 5 - 100 LOCAL 18 | 3.581013 | -76.487115 | 1860 | 2OO3
Frt20236 | SERVICIOS ESTRATEGICOS COMPARTIDOS SAS - LOCAL K1 | DISTRIBUIDORA Y COMERCIALIZADORA DE ENERGIA ELECTRICA S.A. E.S.P. - COMERCIALIZADOR | 18/04/2013 | 1.1324 | 13118732 | 9006121181 | 0.2 | 1 | 4 | QI ENERGY S.A.S. E.S.P. - COMERCIALIZADOR | 16/05/2020 | DISTRIBUIDORA Y COMERCIALIZADORA DE ENERGIA ELECTRICA S.A. E.S.P. - COMERCIALIZADOR | EMPRESAS MUNICIPALES DE CALI E.I.C.E. E.S.P. - DISTRIBUIDOR |  | EMPRESAS MUNICIPALES DE CALI E.I.C.E. E.S.P. - COMERCIALIZADOR | QI ENERGY S.A.S. E.S.P. - COMERCIALIZADOR | Regulado | CGM 24/7 |  |  |  |  | 63622280 | ISKRA | 1 | N/A | N/A | 10/10/2017 | INDUSTRIA ELÉCTRICA DEL CAUCA S.A. - INELCA (12-LAC-042) | 09/03/2017 | 2017-10-10 |  |  | 01/01/1900 |  |  | 0 | No | 0 |  | No |  | 0 | 0 | 0 | 6810 | ACTIVIDADES INMOBILIARIAS | Actividades inmobiliarias realizadas con bienes propios o arrendados | 9006121181 | Valle del Cauca | Yumbo | YUMBO | CALLE 15 # 5 - 100 LOCAL 19 | 3.581013 | -76.487115 | 1860 | 2OO4
Frt20237 | SERVICIOS ESTRATEGICOS COMPARTIDOS SAS - LOCAL B1 | DISTRIBUIDORA Y COMERCIALIZADORA DE ENERGIA ELECTRICA S.A. E.S.P. - COMERCIALIZADOR | 18/04/2013 | 1.1324 | 13118809 | 9006121181 | 0.2 | 1 | 4 | QI ENERGY S.A.S. E.S.P. - COMERCIALIZADOR | 16/05/2020 | DISTRIBUIDORA Y COMERCIALIZADORA DE ENERGIA ELECTRICA S.A. E.S.P. - COMERCIALIZADOR | EMPRESAS MUNICIPALES DE CALI E.I.C.E. E.S.P. - DISTRIBUIDOR |  | EMPRESAS MUNICIPALES DE CALI E.I.C.E. E.S.P. - COMERCIALIZADOR | QI ENERGY S.A.S. E.S.P. - COMERCIALIZADOR | Regulado | CGM 24/7 |  |  |  |  | 63622275 | ISKRA | 1 | N/A | N/A | 11/10/2017 | INDUSTRIA ELÉCTRICA DEL CAUCA S.A. - INELCA (12-LAC-042) | 09/03/2017 | 2017-10-11 |  |  | 01/01/1900 |  |  | 0 | No | 0 |  | No |  | 0 | 0 | 0 | 6810 | ACTIVIDADES INMOBILIARIAS | Actividades inmobiliarias realizadas con bienes propios o arrendados | 9006121181 | Valle del Cauca | Yumbo | YUMBO | CALLE 15 # 5 - 100 LOCAL 5 | 3.581013 | -76.487115 | 1860 | 2OO5
Frt20253 | SERVICIOS ESTRATEGICOS COMPARTIDOS SAS - LOCAL K4 ( ALIMENTOS PROGRESAR ) | DISTRIBUIDORA Y COMERCIALIZADORA DE ENERGIA ELECTRICA S.A. E.S.P. - COMERCIALIZADOR | 18/04/2013 | 1.1324 | 13118821 | 9006121181 | 0.2 | 1 | 4 | QI ENERGY S.A.S. E.S.P. - COMERCIALIZADOR | 16/05/2020 | DISTRIBUIDORA Y COMERCIALIZADORA DE ENERGIA ELECTRICA S.A. E.S.P. - COMERCIALIZADOR | EMPRESAS MUNICIPALES DE CALI E.I.C.E. E.S.P. - DISTRIBUIDOR |  | EMPRESAS MUNICIPALES DE CALI E.I.C.E. E.S.P. - COMERCIALIZADOR | QI ENERGY S.A.S. E.S.P. - COMERCIALIZADOR | Regulado | CGM 24/7 |  |  |  |  | 63622269 | ISKRA | 1 | N/A | N/A | 10/10/2017 | INDUSTRIA ELÉCTRICA DEL CAUCA S.A. - INELCA (12-LAC-042) | 09/03/2017 | 2017-10-10 |  |  | 01/01/1900 |  |  | 0 | No | 0 |  | No |  | 0 | 0 | 0 | 6810 | ACTIVIDADES INMOBILIARIAS | Actividades inmobiliarias realizadas con bienes propios o arrendados | 9006121181 | Valle del Cauca | Yumbo | YUMBO | CALLE 15 # 5 - 100 LOCAL 20 | 3.581013 | -76.487115 | 1860 | 2OOH
Frt20254 | SERVICIOS ESTRATEGICOS COMPARTIDOS SAS - LOCAL K7 | DISTRIBUIDORA Y COMERCIALIZADORA DE ENERGIA ELECTRICA S.A. E.S.P. - COMERCIALIZADOR | 18/04/2013 | 1.1324 | 13118827 | 9006121181 | 0.2 | 1 | 4 | QI ENERGY S.A.S. E.S.P. - COMERCIALIZADOR | 16/05/2020 | DISTRIBUIDORA Y COMERCIALIZADORA DE ENERGIA ELECTRICA S.A. E.S.P. - COMERCIALIZADOR | EMPRESAS MUNICIPALES DE CALI E.I.C.E. E.S.P. - DISTRIBUIDOR |  | EMPRESAS MUNICIPALES DE CALI E.I.C.E. E.S.P. - COMERCIALIZADOR | QI ENERGY S.A.S. E.S.P. - COMERCIALIZADOR | Regulado | CGM 24/7 |  |  |  |  | 63622217 | ISKRA | 1 | N/A | N/A | 10/10/2017 | INDUSTRIA ELÉCTRICA DEL CAUCA S.A. - INELCA (12-LAC-042) | 09/03/2017 | 2017-10-10 |  |  | 01/01/1900 |  |  | 0 | No | 0 |  | No |  | 0 | 0 | 0 | 6810 | ACTIVIDADES INMOBILIARIAS | Actividades inmobiliarias realizadas con bienes propios o arrendados | 9006121181 | Valle del Cauca | Yumbo | YUMBO | CALLE 15 # 5 - 100 LOCAL 21 | 3.581013 | -76.487115 | 1860 | 2OOI
Frt20255 | SERVICIOS ESTRATEGICOS COMPARTIDOS SAS - LOCAL B5 | DISTRIBUIDORA Y COMERCIALIZADORA DE ENERGIA ELECTRICA S.A. E.S.P. - COMERCIALIZADOR | 18/04/2013 | 1.1324 | 13118831 | 9006121181 | 0.2 | 1 | 5 | QI ENERGY S.A.S. E.S.P. - COMERCIALIZADOR | 16/05/2020 | DISTRIBUIDORA Y COMERCIALIZADORA DE ENERGIA ELECTRICA S.A. E.S.P. - COMERCIALIZADOR | EMPRESAS MUNICIPALES DE CALI E.I.C.E. E.S.P. - DISTRIBUIDOR |  | EMPRESAS MUNICIPALES DE CALI E.I.C.E. E.S.P. - COMERCIALIZADOR | QI ENERGY S.A.S. E.S.P. - COMERCIALIZADOR | Regulado | CGM 24/7 |  |  |  |  | 63622270 | ISKRA | 1 | N/A | N/A | 10/10/2017 | INDUSTRIA ELÉCTRICA DEL CAUCA S.A. - INELCA (12-LAC-042) | 09/03/2017 | 2017-10-10 |  |  | 01/01/1900 |  |  | 0 | No | 0 |  | No |  | 0 | 0 | 0 | 6810 | ACTIVIDADES INMOBILIARIAS | Actividades inmobiliarias realizadas con bienes propios o arrendados | 9006121181 | Valle del Cauca | Yumbo | YUMBO | CALLE 15 # 5 - 100 LOCAL 23 | 3.581013 | -76.487115 | 1860 | 2OOJ
Frt20256 | SERVICIOS ESTRATEGICOS COMPARTIDOS SAS - LOCAL 4 | DISTRIBUIDORA Y COMERCIALIZADORA DE ENERGIA ELECTRICA S.A. E.S.P. - COMERCIALIZADOR | 18/04/2013 | 1.1324 | 13118834 | 9006121181 | 0.2 | 1 | 4 | QI ENERGY S.A.S. E.S.P. - COMERCIALIZADOR | 16/05/2020 | DISTRIBUIDORA Y COMERCIALIZADORA DE ENERGIA ELECTRICA S.A. E.S.P. - COMERCIALIZADOR | EMPRESAS MUNICIPALES DE CALI E.I.C.E. E.S.P. - DISTRIBUIDOR |  | EMPRESAS MUNICIPALES DE CALI E.I.C.E. E.S.P. - COMERCIALIZADOR | QI ENERGY S.A.S. E.S.P. - COMERCIALIZADOR | Regulado | CGM 24/7 |  |  |  |  | 63622220 | ISKRA | 1 | N/A | N/A | 10/10/2017 | INDUSTRIA ELÉCTRICA DEL CAUCA S.A. - INELCA (12-LAC-042) | 09/03/2017 | 2017-10-10 |  |  | 01/01/1900 |  |  | 0 | No | 0 |  | No |  | 0 | 0 | 0 | 6810 | ACTIVIDADES INMOBILIARIAS | Actividades inmobiliarias realizadas con bienes propios o arrendados | 9006121181 | Valle del Cauca | Yumbo | YUMBO | CALLE 15 # 5 - 100 LOCAL 24 | 3.581013 | -76.487115 | 1860 | 2OOK
Frt20257 | SERVICIOS ESTRATEGICOS COMPARTIDOS SAS - LOCAL 7 | DISTRIBUIDORA Y COMERCIALIZADORA DE ENERGIA ELECTRICA S.A. E.S.P. - COMERCIALIZADOR | 18/04/2013 | 1.1324 | 13118840 | 9006121181 | 0.2 | 1 | 4 | QI ENERGY S.A.S. E.S.P. - COMERCIALIZADOR | 16/05/2020 | DISTRIBUIDORA Y COMERCIALIZADORA DE ENERGIA ELECTRICA S.A. E.S.P. - COMERCIALIZADOR | EMPRESAS MUNICIPALES DE CALI E.I.C.E. E.S.P. - DISTRIBUIDOR |  | EMPRESAS MUNICIPALES DE CALI E.I.C.E. E.S.P. - COMERCIALIZADOR | QI ENERGY S.A.S. E.S.P. - COMERCIALIZADOR | Regulado | CGM 24/7 |  |  |  |  | 63622271 | ISKRA | 1 | N/A | N/A | 19/10/2017 | INDUSTRIA ELÉCTRICA DEL CAUCA S.A. - INELCA (12-LAC-042) | 09/03/2017 | 2017-10-19 |  |  | 01/01/1900 |  |  | 0 | No | 0 |  | No |  | 0 | 0 | 0 | 6810 | ACTIVIDADES INMOBILIARIAS | Actividades inmobiliarias realizadas con bienes propios o arrendados | 9006121181 | Valle del Cauca | Yumbo | YUMBO | CALLE 15 # 5 - 100 LOCAL 25 | 3.581013 | -76.487115 | 1860 | 2OOL
Frt20258 | SERVICIOS ESTRATEGICOS COMPARTIDOS SAS - LOCAL 4 A | DISTRIBUIDORA Y COMERCIALIZADORA DE ENERGIA ELECTRICA S.A. E.S.P. - COMERCIALIZADOR | 18/04/2013 | 1.1324 | 13118853 | 9006121181 | 0.2 | 1 | 4 | QI ENERGY S.A.S. E.S.P. - COMERCIALIZADOR | 16/05/2020 | DISTRIBUIDORA Y COMERCIALIZADORA DE ENERGIA ELECTRICA S.A. E.S.P. - COMERCIALIZADOR | EMPRESAS MUNICIPALES DE CALI E.I.C.E. E.S.P. - DISTRIBUIDOR |  | EMPRESAS MUNICIPALES DE CALI E.I.C.E. E.S.P. - COMERCIALIZADOR | QI ENERGY S.A.S. E.S.P. - COMERCIALIZADOR | Regulado | CGM 24/7 |  |  |  |  | 02830502 | ELSTER | 0.5 S | 0.5 | N/A | 08/04/2013 | COLOMBIA MULTISERVICIOS S.A.S. - CAM MULTISERVICIOS (11-LAC-055) | 13/10/2016 | 2017-03-14 |  |  | 01/01/1900 |  |  | 0 | No | 0 |  | No |  | 0 | 0 | 0 | 6810 | ACTIVIDADES INMOBILIARIAS | Actividades inmobiliarias realizadas con bienes propios o arrendados | 9006121181 | Valle del Cauca | Yumbo | YUMBO | CALLE 15 # 5 - 100 LOCAL 02 | 3.581013 | -76.487115 | 1860 | 2OOM
Frt20259 | ALMACENES EXITO S.A. - SUPER INTER UNICO YUMBO | DISTRIBUIDORA Y COMERCIALIZADORA DE ENERGIA ELECTRICA S.A. E.S.P. - COMERCIALIZADOR | 27/01/2022 | 1.1324 | 13118859 | 8909006089 | 0.2 | 1 | 3 | TRANSACCIONES ENERGÉTICAS S.A.S. EMPRESA DE SERVICIOS PÚBLICOS E.S.P - COMERCIALIZADOR | 13/04/2023 | PROFESIONALES EN ENERGIA S.A. E.S.P. - COMERCIALIZADOR | EMPRESAS MUNICIPALES DE CALI E.I.C.E. E.S.P. - DISTRIBUIDOR |  | EMPRESAS MUNICIPALES DE CALI E.I.C.E. E.S.P. - COMERCIALIZADOR | TRANSACCIONES ENERGÉTICAS S.A.S. EMPRESA DE SERVICIOS PÚBLICOS E.S.P - COMERCIALIZADOR | Regulado | CGM TELMETERGY LTDA (comercializador) |  |  |  |  | 83779933 | ITRON | 0.5s | 0.5s | N/A | 08/03/2023 | METROBIT LTDA. (11-LAC-045) | 25/09/2022 | 2023-01-24 |  |  | 01/01/1900 |  |  | 0 | No | 0 |  | No |  | 0 | 0 | 0 | 6810 | ACTIVIDADES INMOBILIARIAS | Actividades inmobiliarias realizadas con bienes propios o arrendados | 8909006089 | Valle del Cauca | Yumbo | YUMBO | CALLE 15 # 5 - 100 LOCAL 01 | 3.581306 | -76.487106 | 979.4 | 2OON
Frt20261 | SERVICIOS ESTRATEGICOS COMPARTIDOS SAS - LOCAL 20 | DISTRIBUIDORA Y COMERCIALIZADORA DE ENERGIA ELECTRICA S.A. E.S.P. - COMERCIALIZADOR | 18/04/2013 | 1.1324 | 13118861 | 9006121181 | 0.2 | 1 | 4 | QI ENERGY S.A.S. E.S.P. - COMERCIALIZADOR | 16/05/2020 | DISTRIBUIDORA Y COMERCIALIZADORA DE ENERGIA ELECTRICA S.A. E.S.P. - COMERCIALIZADOR | EMPRESAS MUNICIPALES DE CALI E.I.C.E. E.S.P. - DISTRIBUIDOR |  | EMPRESAS MUNICIPALES DE CALI E.I.C.E. E.S.P. - COMERCIALIZADOR | QI ENERGY S.A.S. E.S.P. - COMERCIALIZADOR | Regulado | CGM 24/7 |  |  |  |  | 63622221 | ISKRA | 1 | N/A | N/A | 10/10/2017 | INDUSTRIA ELÉCTRICA DEL CAUCA S.A. - INELCA (12-LAC-042) | 09/03/2017 | 2017-10-10 |  |  | 01/01/1900 |  |  | 0 | No | 0 |  | No |  | 0 | 0 | 0 | 6810 | ACTIVIDADES INMOBILIARIAS | Actividades inmobiliarias realizadas con bienes propios o arrendados | 9006121181 | Valle del Cauca | Yumbo | YUMBO | CALLE 15 # 5 - 100 LOCAL 04 | 3.581013 | -76.487115 | 1860 | 2OOP
Frt20262 | SERVICIOS ESTRATEGICOS COMPARTIDOS SAS - LOCAL ZA | DISTRIBUIDORA Y COMERCIALIZADORA DE ENERGIA ELECTRICA S.A. E.S.P. - COMERCIALIZADOR | 18/04/2013 | 1.1324 | 13118867 | 9006121181 | 0.2 | 1 | 4 | QI ENERGY S.A.S. E.S.P. - COMERCIALIZADOR | 16/05/2020 | DISTRIBUIDORA Y COMERCIALIZADORA DE ENERGIA ELECTRICA S.A. E.S.P. - COMERCIALIZADOR | EMPRESAS MUNICIPALES DE CALI E.I.C.E. E.S.P. - DISTRIBUIDOR |  | EMPRESAS MUNICIPALES DE CALI E.I.C.E. E.S.P. - COMERCIALIZADOR | QI ENERGY S.A.S. E.S.P. - COMERCIALIZADOR | Regulado | CGM 24/7 |  |  |  |  | 63622272 | ISKRA | 1 | N/A | N/A | 11/10/2017 | INDUSTRIA ELÉCTRICA DEL CAUCA S.A. - INELCA (12-LAC-042) | 09/03/2017 | 2017-10-11 |  |  | 01/01/1900 |  |  | 0 | No | 0 |  | No |  | 0 | 0 | 0 | 6810 | ACTIVIDADES INMOBILIARIAS | Actividades inmobiliarias realizadas con bienes propios o arrendados | 9006121181 | Valle del Cauca | Yumbo | YUMBO | CALLE 15 # 5 - 100 LOCAL 06 | 3.581013 | -76.487115 | 1860 | 2OOQ
Frt20263 | SERVICIOS ESTRATEGICOS COMPARTIDOS SAS - LOCAL 19 | DISTRIBUIDORA Y COMERCIALIZADORA DE ENERGIA ELECTRICA S.A. E.S.P. - COMERCIALIZADOR | 18/04/2013 | 1.1324 | 13118872 | 9006121181 | 0.2 | 1 | 4 | QI ENERGY S.A.S. E.S.P. - COMERCIALIZADOR | 16/05/2020 | DISTRIBUIDORA Y COMERCIALIZADORA DE ENERGIA ELECTRICA S.A. E.S.P. - COMERCIALIZADOR | EMPRESAS MUNICIPALES DE CALI E.I.C.E. E.S.P. - DISTRIBUIDOR |  | EMPRESAS MUNICIPALES DE CALI E.I.C.E. E.S.P. - COMERCIALIZADOR | QI ENERGY S.A.S. E.S.P. - COMERCIALIZADOR | Regulado | CGM 24/7 |  |  |  |  | 63622222 | ISKRA | 1 | N/A | N/A | 11/10/2017 | INDUSTRIA ELÉCTRICA DEL CAUCA S.A. - INELCA (12-LAC-042) | 09/03/2017 | 2017-10-11 |  |  | 01/01/1900 |  |  | 0 | No | 0 |  | No |  | 0 | 0 | 0 | 6810 | ACTIVIDADES INMOBILIARIAS | Actividades inmobiliarias realizadas con bienes propios o arrendados | 9006121181 | Valle del Cauca | Yumbo | YUMBO | CALLE 15 # 5 - 100 LOCAL 10 | 3.34 | -76.487115 | 1860 | 2OOR
Frt20264 | SERVICIOS ESTRATEGICOS COMPARTIDOS SAS - LOCAL 29 | DISTRIBUIDORA Y COMERCIALIZADORA DE ENERGIA ELECTRICA S.A. E.S.P. - COMERCIALIZADOR | 18/04/2013 | 1.1324 | 13118875 | 9006121181 | 0.2 | 1 | 5 | QI ENERGY S.A.S. E.S.P. - COMERCIALIZADOR | 16/05/2020 | DISTRIBUIDORA Y COMERCIALIZADORA DE ENERGIA ELECTRICA S.A. E.S.P. - COMERCIALIZADOR | EMPRESAS MUNICIPALES DE CALI E.I.C.E. E.S.P. - DISTRIBUIDOR |  | EMPRESAS MUNICIPALES DE CALI E.I.C.E. E.S.P. - COMERCIALIZADOR | QI ENERGY S.A.S. E.S.P. - COMERCIALIZADOR | Regulado | CGM 24/7 |  |  |  |  | 75441883 | ISKRA | 1 | N/A | N/A | 29/09/2020 | INDUSTRIA ELÉCTRICA DEL CAUCA S.A. - INELCA (12-LAC-042) | 10/08/2020 | 2020-09-29 |  |  | 01/01/1900 |  |  | 0 | No | 0 |  | No |  | 0 | 0 | 0 | 6810 | ACTIVIDADES INMOBILIARIAS | Actividades inmobiliarias realizadas con bienes propios o arrendados | 9006121181 | Valle del Cauca | Yumbo | YUMBO | CALLE 15 # 5 - 100 | 3.581013 | -76.487115 | 1860 | 2OOS
Frt20265 | SERVICIOS ESTRATEGICOS COMPARTIDOS SAS LC 15 | DISTRIBUIDORA Y COMERCIALIZADORA DE ENERGIA ELECTRICA S.A. E.S.P. - COMERCIALIZADOR | 18/04/2013 | 1.1324 | 13118881 | 9006121181 | 0.2 | 1 | 5 | QI ENERGY S.A.S. E.S.P. - COMERCIALIZADOR | 16/05/2020 | DISTRIBUIDORA Y COMERCIALIZADORA DE ENERGIA ELECTRICA S.A. E.S.P. - COMERCIALIZADOR | EMPRESAS MUNICIPALES DE CALI E.I.C.E. E.S.P. - DISTRIBUIDOR |  | EMPRESAS MUNICIPALES DE CALI E.I.C.E. E.S.P. - COMERCIALIZADOR | QI ENERGY S.A.S. E.S.P. - COMERCIALIZADOR | Regulado | CGM 24/7 |  |  |  |  | 75441884 | ISKRA | 1 | N/A | N/A | 29/09/2020 | INDUSTRIA ELÉCTRICA DEL CAUCA S.A. - INELCA (12-LAC-042) | 10/08/2020 | 2020-09-29 |  |  | 01/01/1900 |  |  | 0 | No | 0 |  | No |  | 0 | 0 | 0 | 6810 | ACTIVIDADES INMOBILIARIAS | Actividades inmobiliarias realizadas con bienes propios o arrendados | 9006121181 | Valle del Cauca | Yumbo | YUMBO | CALLE 15 # 5 - 100 LOCAL 27 | 3.581013 | -76.487115 | 1860 | 2OOT
Frt20266 | SERVICIOS ESTRATEGICOS COMPARTIDOS SAS - LOCAL 22 | DISTRIBUIDORA Y COMERCIALIZADORA DE ENERGIA ELECTRICA S.A. E.S.P. - COMERCIALIZADOR | 18/04/2013 | 1.1324 | 13118882 | 9006121181 | 0.2 | 1 | 5 | QI ENERGY S.A.S. E.S.P. - COMERCIALIZADOR | 16/05/2020 | DISTRIBUIDORA Y COMERCIALIZADORA DE ENERGIA ELECTRICA S.A. E.S.P. - COMERCIALIZADOR | EMPRESAS MUNICIPALES DE CALI E.I.C.E. E.S.P. - DISTRIBUIDOR |  | EMPRESAS MUNICIPALES DE CALI E.I.C.E. E.S.P. - COMERCIALIZADOR | QI ENERGY S.A.S. E.S.P. - COMERCIALIZADOR | Regulado | CGM 24/7 |  |  |  |  | 75441885 | ISKRA | 1 | N/A | N/A | 05/10/2020 | INDUSTRIA ELÉCTRICA DEL CAUCA S.A. - INELCA (12-LAC-042) | 10/08/2020 | 2020-10-05 |  |  | 01/01/1900 |  |  | 0 | No | 0 |  | No |  | 0 | 0 | 0 | 6810 | ACTIVIDADES INMOBILIARIAS | Actividades inmobiliarias realizadas con bienes propios o arrendados | 9006121181 | Valle del Cauca | Yumbo | YUMBO | CALLE 15 # 5 - 100 LOCAL 28 | 3.581013 | -76.487115 | 1860 | 2OOU
Frt20267 | SERVICIOS ESTRATEGICOS COMPARTIDOS SAS - LOCAL 23 | DISTRIBUIDORA Y COMERCIALIZADORA DE ENERGIA ELECTRICA S.A. E.S.P. - COMERCIALIZADOR | 18/04/2013 | 1.1324 | 13118885 | 9006121181 | 0.2 | 1 | 5 | QI ENERGY S.A.S. E.S.P. - COMERCIALIZADOR | 16/05/2020 | DISTRIBUIDORA Y COMERCIALIZADORA DE ENERGIA ELECTRICA S.A. E.S.P. - COMERCIALIZADOR | EMPRESAS MUNICIPALES DE CALI E.I.C.E. E.S.P. - DISTRIBUIDOR |  | EMPRESAS MUNICIPALES DE CALI E.I.C.E. E.S.P. - COMERCIALIZADOR | QI ENERGY S.A.S. E.S.P. - COMERCIALIZADOR | Regulado | CGM 24/7 |  |  |  |  | 75441886 | ISKRA | 1 | N/A | N/A | 05/10/2020 | INDUSTRIA ELÉCTRICA DEL CAUCA S.A. - INELCA (12-LAC-042) | 10/08/2020 | 2020-10-05 |  |  | 01/01/1900 |  |  | 0 | No | 0 |  | No |  | 0 | 0 | 0 | 6810 | ACTIVIDADES INMOBILIARIAS | Actividades inmobiliarias realizadas con bienes propios o arrendados | 9006121181 | Valle del Cauca | Yumbo | YUMBO | CALLE 15 # 5 - 100 LOCAL 29 | 3.581056 | -76.487115 | 1860 | 2OOV
Frt20270 | SERVICIOS ESTRATEGICOS COMPARTIDOS SAS - LOCAL 11 | DISTRIBUIDORA Y COMERCIALIZADORA DE ENERGIA ELECTRICA S.A. E.S.P. - COMERCIALIZADOR | 25/04/2013 | 1.1324 | 13118887 | 9006121181 | 0.2 | 1 | 5 | QI ENERGY S.A.S. E.S.P. - COMERCIALIZADOR | 16/05/2020 | DISTRIBUIDORA Y COMERCIALIZADORA DE ENERGIA ELECTRICA S.A. E.S.P. - COMERCIALIZADOR | EMPRESAS MUNICIPALES DE CALI E.I.C.E. E.S.P. - DISTRIBUIDOR |  | EMPRESAS MUNICIPALES DE CALI E.I.C.E. E.S.P. - COMERCIALIZADOR | QI ENERGY S.A.S. E.S.P. - COMERCIALIZADOR | Regulado | CGM 24/7 |  |  |  |  | 75441887 | ISKRA | 1 | N/A | N/A | 29/09/2020 | INDUSTRIA ELÉCTRICA DEL CAUCA S.A. - INELCA (12-LAC-042) | 10/08/2020 | 2020-09-29 |  |  | 01/01/1900 |  |  | 0 | No | 0 |  | No |  | 0 | 0 | 0 | 6810 | ACTIVIDADES INMOBILIARIAS | Actividades inmobiliarias realizadas con bienes propios o arrendados | 9006121181 | Valle del Cauca | Yumbo | YUMBO | CALLE 15 # 5 - 100 LOCAL 30 | 3.581013 | -76.487115 | 1860 | 2OP2
Frt20271 | SERVICIOS ESTRATEGICOS COMPARTIDOS SAS LOCAL 27 | DISTRIBUIDORA Y COMERCIALIZADORA DE ENERGIA ELECTRICA S.A. E.S.P. - COMERCIALIZADOR | 25/04/2013 | 1.1324 | 13118889 | 9006121181 | 0.2 | 1 | 5 | QI ENERGY S.A.S. E.S.P. - COMERCIALIZADOR | 16/05/2020 | DISTRIBUIDORA Y COMERCIALIZADORA DE ENERGIA ELECTRICA S.A. E.S.P. - COMERCIALIZADOR | EMPRESAS MUNICIPALES DE CALI E.I.C.E. E.S.P. - DISTRIBUIDOR |  | EMPRESAS MUNICIPALES DE CALI E.I.C.E. E.S.P. - COMERCIALIZADOR | QI ENERGY S.A.S. E.S.P. - COMERCIALIZADOR | Regulado | CGM 24/7 |  |  |  |  | 75441889 | ISKRA | 1 | N/A | N/A | 29/09/2020 | INDUSTRIA ELÉCTRICA DEL CAUCA S.A. - INELCA (12-LAC-042) | 10/08/2020 | 2020-09-29 |  |  | 01/01/1900 |  |  | 0 | No | 0 |  | No |  | 0 | 0 | 0 | 6810 | ACTIVIDADES INMOBILIARIAS | Actividades inmobiliarias realizadas con bienes propios o arrendados | 9006121181 | Valle del Cauca | Yumbo | YUMBO | CALLE 15 # 5 - 100 LOCAL 32 | 3.581013 | -76.487115 | 1860 | 2OP3
Frt20272 | SERVICIOS ESTRATEGICOS COMPARTIDOS SAS - LOCAL 25 | DISTRIBUIDORA Y COMERCIALIZADORA DE ENERGIA ELECTRICA S.A. E.S.P. - COMERCIALIZADOR | 25/04/2013 | 1.1324 | 13118890 | 9006121181 | 0.2 | 1 | 5 | QI ENERGY S.A.S. E.S.P. - COMERCIALIZADOR | 16/05/2020 | DISTRIBUIDORA Y COMERCIALIZADORA DE ENERGIA ELECTRICA S.A. E.S.P. - COMERCIALIZADOR | EMPRESAS MUNICIPALES DE CALI E.I.C.E. E.S.P. - DISTRIBUIDOR |  | EMPRESAS MUNICIPALES DE CALI E.I.C.E. E.S.P. - COMERCIALIZADOR | QI ENERGY S.A.S. E.S.P. - COMERCIALIZADOR | Regulado | CGM 24/7 |  |  |  |  | 75441890 | ISKRA | 1 | N/A | N/A | 30/09/2020 | INDUSTRIA ELÉCTRICA DEL CAUCA S.A. - INELCA (12-LAC-042) | 10/08/2020 | 2020-09-30 |  |  | 01/01/1900 |  |  | 0 | No | 0 |  | No |  | 0 | 0 | 0 | 6810 | ACTIVIDADES INMOBILIARIAS | Actividades inmobiliarias realizadas con bienes propios o arrendados | 9006121181 | Valle del Cauca | Yumbo | YUMBO | CALLE 15 # 5 - 100 LOCAL 33 | 3.581013 | -76.487115 | 1860 | 2OP4
Frt20273 | SERVICIOS ESTRATEGICOS COMPARTIDOS SAS - LOCAL 17 | DISTRIBUIDORA Y COMERCIALIZADORA DE ENERGIA ELECTRICA S.A. E.S.P. - COMERCIALIZADOR | 25/04/2013 | 1.1324 | 13118895 | 9006121181 | 0.2 | 1 | 5 | QI ENERGY S.A.S. E.S.P. - COMERCIALIZADOR | 16/05/2020 | DISTRIBUIDORA Y COMERCIALIZADORA DE ENERGIA ELECTRICA S.A. E.S.P. - COMERCIALIZADOR | EMPRESAS MUNICIPALES DE CALI E.I.C.E. E.S.P. - DISTRIBUIDOR |  | EMPRESAS MUNICIPALES DE CALI E.I.C.E. E.S.P. - COMERCIALIZADOR | QI ENERGY S.A.S. E.S.P. - COMERCIALIZADOR | Regulado | CGM 24/7 |  |  |  |  | 75441897 | ISKRA | 1 | N/A | N/A | 30/09/2020 | INDUSTRIA ELÉCTRICA DEL CAUCA S.A. - INELCA (12-LAC-042) | 10/08/2020 | 2020-09-30 |  |  | 01/01/1900 |  |  | 0 | No | 0 |  | No |  | 0 | 0 | 0 | 6810 | ACTIVIDADES INMOBILIARIAS | Actividades inmobiliarias realizadas con bienes propios o arrendados | 9006121181 | Valle del Cauca | Yumbo | YUMBO | CALLE 15 # 5 - 100 LOCAL 35 | 3.581013 | -76.487115 | 1860 | 2OP5
Frt20274 | SERVICIOS ESTRATEGICOS COMPARTIDOS SAS - LOCAL 24 | DISTRIBUIDORA Y COMERCIALIZADORA DE ENERGIA ELECTRICA S.A. E.S.P. - COMERCIALIZADOR | 25/04/2013 | 1.1324 | 13118897 | 9006121181 | 0.2 | 1 | 5 | QI ENERGY S.A.S. E.S.P. - COMERCIALIZADOR | 16/05/2020 | DISTRIBUIDORA Y COMERCIALIZADORA DE ENERGIA ELECTRICA S.A. E.S.P. - COMERCIALIZADOR | EMPRESAS MUNICIPALES DE CALI E.I.C.E. E.S.P. - DISTRIBUIDOR |  | EMPRESAS MUNICIPALES DE CALI E.I.C.E. E.S.P. - COMERCIALIZADOR | QI ENERGY S.A.S. E.S.P. - COMERCIALIZADOR | Regulado | CGM 24/7 |  |  |  |  | 75441898 | ISKRA | 1 | N/A | N/A | 30/09/2020 | INDUSTRIA ELÉCTRICA DEL CAUCA S.A. - INELCA (12-LAC-042) | 10/08/2020 | 2020-09-30 |  |  | 01/01/1900 |  |  | 0 | No | 0 |  | No |  | 0 | 0 | 0 | 6810 | ACTIVIDADES INMOBILIARIAS | Actividades inmobiliarias realizadas con bienes propios o arrendados | 9006121181 | Valle del Cauca | Yumbo | YUMBO | CALLE 15 # 5 - 100 LOCAL 36 | 3.581013 | -76.487115 | 1860 | 2OP6
Frt20275 | SERVICIOS ESTRATEGICOS COMPARTIDOS SAS - LOCAL 26 | DISTRIBUIDORA Y COMERCIALIZADORA DE ENERGIA ELECTRICA S.A. E.S.P. - COMERCIALIZADOR | 25/04/2013 | 1.1324 | 13118898 | 9006121181 | 0.2 | 1 | 5 | QI ENERGY S.A.S. E.S.P. - COMERCIALIZADOR | 16/05/2020 | DISTRIBUIDORA Y COMERCIALIZADORA DE ENERGIA ELECTRICA S.A. E.S.P. - COMERCIALIZADOR | EMPRESAS MUNICIPALES DE CALI E.I.C.E. E.S.P. - DISTRIBUIDOR |  | EMPRESAS MUNICIPALES DE CALI E.I.C.E. E.S.P. - COMERCIALIZADOR | QI ENERGY S.A.S. E.S.P. - COMERCIALIZADOR | Regulado | CGM 24/7 |  |  |  |  | 75441899 | ISKRA | 1 | N/A | N/A | 30/09/2020 | INDUSTRIA ELÉCTRICA DEL CAUCA S.A. - INELCA (12-LAC-042) | 10/08/2020 | 2020-09-30 |  |  | 01/01/1900 |  |  | 0 | No | 0 |  | No |  | 0 | 0 | 0 | 6810 | ACTIVIDADES INMOBILIARIAS | Actividades inmobiliarias realizadas con bienes propios o arrendados | 9006121181 | Valle del Cauca | Yumbo | YUMBO | CALLE 15 - 100 LOCAL 37 | 3.581013 | -76.487115 | 1860 | 2OP7
Frt20276 | SERVICIOS ESTRATEGICOS COMPARTIDOS SAS - LOCAL 12 | DISTRIBUIDORA Y COMERCIALIZADORA DE ENERGIA ELECTRICA S.A. E.S.P. - COMERCIALIZADOR | 25/04/2013 | 1.1324 | 13118901 | 9006121181 | 0.2 | 1 | 5 | QI ENERGY S.A.S. E.S.P. - COMERCIALIZADOR | 16/05/2020 | DISTRIBUIDORA Y COMERCIALIZADORA DE ENERGIA ELECTRICA S.A. E.S.P. - COMERCIALIZADOR | EMPRESAS MUNICIPALES DE CALI E.I.C.E. E.S.P. - DISTRIBUIDOR |  | EMPRESAS MUNICIPALES DE CALI E.I.C.E. E.S.P. - COMERCIALIZADOR | QI ENERGY S.A.S. E.S.P. - COMERCIALIZADOR | Regulado | CGM 24/7 |  |  |  |  | 75441900 | ISKRA | 1 | N/A | N/A | 30/09/2020 | INDUSTRIA ELÉCTRICA DEL CAUCA S.A. - INELCA (12-LAC-042) | 10/08/2020 | 2020-09-30 |  |  | 01/01/1900 |  |  | 0 | No | 0 |  | No |  | 0 | 0 | 0 | 6810 | ACTIVIDADES INMOBILIARIAS | Actividades inmobiliarias realizadas con bienes propios o arrendados | 9006121181 | Valle del Cauca | Yumbo | YUMBO | CALLE 15 # 5 - 100 LOCAL 38 | 3.581013 | -76.487115 | 1860 | 2OP8
Frt20277 | SERVICIOS ESTRATEGICOS COMPARTIDOS SAS - LOCAL 9 | DISTRIBUIDORA Y COMERCIALIZADORA DE ENERGIA ELECTRICA S.A. E.S.P. - COMERCIALIZADOR | 25/04/2013 | 1.1324 | 13118905 | 9006121181 | 0.2 | 1 | 5 | QI ENERGY S.A.S. E.S.P. - COMERCIALIZADOR | 16/05/2020 | DISTRIBUIDORA Y COMERCIALIZADORA DE ENERGIA ELECTRICA S.A. E.S.P. - COMERCIALIZADOR | EMPRESAS MUNICIPALES DE CALI E.I.C.E. E.S.P. - DISTRIBUIDOR |  | EMPRESAS MUNICIPALES DE CALI E.I.C.E. E.S.P. - COMERCIALIZADOR | QI ENERGY S.A.S. E.S.P. - COMERCIALIZADOR | Regulado | CGM 24/7 |  |  |  |  | 75441901 | ISKRA | 1 | N/A | N/A | 30/09/2020 | INDUSTRIA ELÉCTRICA DEL CAUCA S.A. - INELCA (12-LAC-042) | 10/08/2020 | 2020-09-30 |  |  | 01/01/1900 |  |  | 0 | No | 0 |  | No |  | 0 | 0 | 0 | 6810 | ACTIVIDADES INMOBILIARIAS | Actividades inmobiliarias realizadas con bienes propios o arrendados | 9006121181 | Valle del Cauca | Yumbo | YUMBO | CALLE 15 # 5 - 100 LOCAL 39 | 3.581013 | -76.487115 | 1860 | 2OP9
Frt20278 | SERVICIOS ESTRATEGICOS COMPARTIDOS SAS - LOCAL B4 | DISTRIBUIDORA Y COMERCIALIZADORA DE ENERGIA ELECTRICA S.A. E.S.P. - COMERCIALIZADOR | 25/04/2013 | 1.1324 | 13118908 | 9006121181 | 0.2 | 1 | 5 | QI ENERGY S.A.S. E.S.P. - COMERCIALIZADOR | 16/05/2020 | DISTRIBUIDORA Y COMERCIALIZADORA DE ENERGIA ELECTRICA S.A. E.S.P. - COMERCIALIZADOR | EMPRESAS MUNICIPALES DE CALI E.I.C.E. E.S.P. - DISTRIBUIDOR |  | EMPRESAS MUNICIPALES DE CALI E.I.C.E. E.S.P. - COMERCIALIZADOR | QI ENERGY S.A.S. E.S.P. - COMERCIALIZADOR | Regulado | CGM 24/7 |  |  |  |  | 63622524 | ISKRA | 1 | N/A | N/A | 07/12/2019 | INPEL S.A. (10-LAC-054) | 05/08/2019 | 2019-12-07 |  |  | 01/01/1900 |  |  | 0 | No | 0 |  | No |  | 0 | 0 | 0 | 6810 | ACTIVIDADES INMOBILIARIAS | Actividades inmobiliarias realizadas con bienes propios o arrendados | 9006121181 | Valle del Cauca | Yumbo | YUMBO | CALLE 15 # 5 - 100 LOCAL 40 | 3.581013 | -76.487115 | 1860 | 2OPA
Frt20279 | SERVICIOS ESTRATEGICOS COMPARTIDOS SAS - LOCAL 28 | DISTRIBUIDORA Y COMERCIALIZADORA DE ENERGIA ELECTRICA S.A. E.S.P. - COMERCIALIZADOR | 25/04/2013 | 1.1324 | 13118911 | 9006121181 | 0.2 | 1 | 5 | QI ENERGY S.A.S. E.S.P. - COMERCIALIZADOR | 16/05/2020 | DISTRIBUIDORA Y COMERCIALIZADORA DE ENERGIA ELECTRICA S.A. E.S.P. - COMERCIALIZADOR | EMPRESAS MUNICIPALES DE CALI E.I.C.E. E.S.P. - DISTRIBUIDOR |  | EMPRESAS MUNICIPALES DE CALI E.I.C.E. E.S.P. - COMERCIALIZADOR | QI ENERGY S.A.S. E.S.P. - COMERCIALIZADOR | Regulado | CGM 24/7 |  |  |  |  | 75441902 | ISKRA | 1 | N/A | N/A | 30/09/2020 | INDUSTRIA ELÉCTRICA DEL CAUCA S.A. - INELCA (12-LAC-042) | 10/08/2020 | 2020-09-30 |  |  | 01/01/1900 |  |  | 0 | No | 0 |  | No |  | 0 | 0 | 0 | 6810 | ACTIVIDADES INMOBILIARIAS | Actividades inmobiliarias realizadas con bienes propios o arrendados | 9006121181 | Valle del Cauca | Yumbo | YUMBO | CALLE 15 # 5 - 100 LOCAL 41 | 3.581013 | -76.487115 | 1860 | 2OPB
Frt20280 | SERVICIOS ESTRATEGICOS COMPARTIDOS SAS - LOCAL 2 | DISTRIBUIDORA Y COMERCIALIZADORA DE ENERGIA ELECTRICA S.A. E.S.P. - COMERCIALIZADOR | 25/04/2013 | 1.1324 | 13118912 | 9006121181 | 0.2 | 1 | 4 | QI ENERGY S.A.S. E.S.P. - COMERCIALIZADOR | 16/05/2020 | DISTRIBUIDORA Y COMERCIALIZADORA DE ENERGIA ELECTRICA S.A. E.S.P. - COMERCIALIZADOR | EMPRESAS MUNICIPALES DE CALI E.I.C.E. E.S.P. - DISTRIBUIDOR |  | EMPRESAS MUNICIPALES DE CALI E.I.C.E. E.S.P. - COMERCIALIZADOR | QI ENERGY S.A.S. E.S.P. - COMERCIALIZADOR | Regulado | CGM 24/7 |  |  |  |  | 63622258 | ISKRA | 1 | N/A | N/A | 10/10/2017 | INDUSTRIA ELÉCTRICA DEL CAUCA S.A. - INELCA (12-LAC-042) | 09/03/2017 | 2017-10-10 |  |  | 01/01/1900 |  |  | 0 | No | 0 |  | No |  | 0 | 0 | 0 | 6810 | ACTIVIDADES INMOBILIARIAS | Actividades inmobiliarias realizadas con bienes propios o arrendados | 9006121181 | Valle del Cauca | Yumbo | YUMBO | CALLE 15 # 5 - 100 LOCAL 03 | 3.581013 | -76.487115 | 1860 | 2OPC
Frt20282 | SERVICIOS ESTRATEGICOS COMPARTIDOS SAS - CAJERO | DISTRIBUIDORA Y COMERCIALIZADORA DE ENERGIA ELECTRICA S.A. E.S.P. - COMERCIALIZADOR | 25/04/2013 | 1.1324 | 13118916 | 9006121181 | 0.2 | 1 | 4 | QI ENERGY S.A.S. E.S.P. - COMERCIALIZADOR | 16/05/2020 | DISTRIBUIDORA Y COMERCIALIZADORA DE ENERGIA ELECTRICA S.A. E.S.P. - COMERCIALIZADOR | EMPRESAS MUNICIPALES DE CALI E.I.C.E. E.S.P. - DISTRIBUIDOR |  | EMPRESAS MUNICIPALES DE CALI E.I.C.E. E.S.P. - COMERCIALIZADOR | QI ENERGY S.A.S. E.S.P. - COMERCIALIZADOR | Regulado | CGM 24/7 |  |  |  |  | 75441891 | ISKRA | 1 | N/A | N/A | 30/09/2020 | INDUSTRIA ELÉCTRICA DEL CAUCA S.A. - INELCA (12-LAC-042) | 10/08/2020 | 2020-09-30 |  |  | 01/01/1900 |  |  | 0 | No | 0 |  | No |  | 0 | 0 | 0 | 6810 | ACTIVIDADES INMOBILIARIAS | Actividades inmobiliarias realizadas con bienes propios o arrendados | 9006121181 | Valle del Cauca | Yumbo | YUMBO | CALLE 15 # 5 - 100 LOCAL 34 | 3.581078 | -76.487115 | 1860 | 2OPF
Frt20283 | SERVICIOS ESTRATEGICOS COMPARTIDOS SAS - LOCAL 16 | DISTRIBUIDORA Y COMERCIALIZADORA DE ENERGIA ELECTRICA S.A. E.S.P. - COMERCIALIZADOR | 25/04/2013 | 1.1324 | 13118919 | 9006121181 | 0.2 | 1 | 5 | QI ENERGY S.A.S. E.S.P. - COMERCIALIZADOR | 16/05/2020 | DISTRIBUIDORA Y COMERCIALIZADORA DE ENERGIA ELECTRICA S.A. E.S.P. - COMERCIALIZADOR | EMPRESAS MUNICIPALES DE CALI E.I.C.E. E.S.P. - DISTRIBUIDOR |  | EMPRESAS MUNICIPALES DE CALI E.I.C.E. E.S.P. - COMERCIALIZADOR | QI ENERGY S.A.S. E.S.P. - COMERCIALIZADOR | Regulado | CGM 24/7 |  |  |  |  | 75441888 | ISKRA | 1 | N/A | N/A | 29/09/2020 | INDUSTRIA ELÉCTRICA DEL CAUCA S.A. - INELCA (12-LAC-042) | 10/08/2020 | 2020-09-29 |  |  | 01/01/1900 |  |  | 0 | No | 0 |  | No |  | 0 | 0 | 0 | 6810 | ACTIVIDADES INMOBILIARIAS | Actividades inmobiliarias realizadas con bienes propios o arrendados | 9006121181 | Valle del Cauca | Yumbo | YUMBO | CALLE 15 # 5 - 100 LOCAL 31 | 3.581078 | -76.487115 | 1860 | 2OPE
Frt20285 | LICEO INFANTIL MELOSITOS | ENERTOTAL S.A. E.S.P. - COMERCIALIZADOR | 25/04/2013 | 1.1324 | 674549 | 312949774 | 0.2 | 1 | 4 | ENERTOTAL S.A. E.S.P. - COMERCIALIZADOR | 25/04/2013 | NA | EMPRESAS MUNICIPALES DE CALI E.I.C.E. E.S.P. - DISTRIBUIDOR |  | EMPRESAS MUNICIPALES DE CALI E.I.C.E. E.S.P. - COMERCIALIZADOR | ENERTOTAL S.A. E.S.P. - COMERCIALIZADOR | Regulado | CGM ENERTOTAL (comercializador) |  |  |  |  | 55082217 | ITRON | 0.5 S | 0.5 | N/A | 11/04/2013 | INPEL S.A. (10-LAC-054) | 19/12/2012 | 2013-04-11 |  |  | 01/01/1900 |  |  | 0 | No | 0 |  | No |  | 0 | 0 | 0 | 8512 | EDUCACIÓN | Educación preescolar | 312949774 | Valle del Cauca | Cali | SANTIAGO DE CALI, DISTRITO ESPECIAL, DEPORTIVO, CULTURAL, TURÍSTICO, EMPRESARIAL Y DE SERVICIOS | CARRERA 1 A BIS # 61 A - 108 | 3.409545 | -76.514195 | 1018 | 2OPJ
Frt20287 | URB. SAN MARCOS TORRE 12 - APTO 101 | ENERTOTAL S.A. E.S.P. - COMERCIALIZADOR | 25/04/2013 | 1.1324 | 13114772 | 830035896 | 0.2 | 1 | 5 | ENERTOTAL S.A. E.S.P. - COMERCIALIZADOR | 25/04/2013 | NA | EMPRESAS MUNICIPALES DE CALI E.I.C.E. E.S.P. - DISTRIBUIDOR |  | EMPRESAS MUNICIPALES DE CALI E.I.C.E. E.S.P. - COMERCIALIZADOR | ENERTOTAL S.A. E.S.P. - COMERCIALIZADOR | Regulado | CGM ENERTOTAL (comercializador) |  |  |  |  | 141727291 | CIRCUTOR | 1 | N/A | N/A | 18/08/2018 | INPEL S.A. (10-LAC-054) | 30/11/2017 | 2018-08-18 |  |  | 01/01/1900 |  |  | 0 | No | 0 |  | No |  | 0 | 0 | 0 | 9700 | ACTIVIDADES DE LOS HOGARES INDIVIDUALES EN CALIDAD DE EMPLEADORES; ACTIVIDADES NO DIFERENCIADAS DE LOS HOGARES INDIVIDUALES COMO PRODUCTORES DE BIENES Y SERVICIOS PARA USO PROPIO | Actividades de los hogares individuales como empleadores de personal doméstico | 830035896 | Valle del Cauca | Cali | SANTIAGO DE CALI, DISTRITO ESPECIAL, DEPORTIVO, CULTURAL, TURÍSTICO, EMPRESARIAL Y DE SERVICIOS | CALLE 91 # 26 i5 - 09 APTO 101 | 3.426653 | -76.476725 | 1018 | 2OPK
Frt20288 | URB. SAN MARCOS TORRE 12 - APTO 102 | ENERTOTAL S.A. E.S.P. - COMERCIALIZADOR | 25/04/2013 | 1.1324 | 13114773 | 830035896 | 0.2 | 1 | 5 | ENERTOTAL S.A. E.S.P. - COMERCIALIZADOR | 25/04/2013 | NA | EMPRESAS MUNICIPALES DE CALI E.I.C.E. E.S.P. - DISTRIBUIDOR |  | EMPRESAS MUNICIPALES DE CALI E.I.C.E. E.S.P. - COMERCIALIZADOR | ENERTOTAL S.A. E.S.P. - COMERCIALIZADOR | Regulado | CGM ENERTOTAL (comercializador) |  |  |  |  | 141727292 | CIRCUTOR | 1 | N/A | N/A | 18/08/2018 | INPEL S.A. (10-LAC-054) | 30/11/2017 | 2018-08-18 |  |  | 01/01/1900 |  |  | 0 | No | 0 |  | No |  | 0 | 0 | 0 | 9700 | ACTIVIDADES DE LOS HOGARES INDIVIDUALES EN CALIDAD DE EMPLEADORES; ACTIVIDADES NO DIFERENCIADAS DE LOS HOGARES INDIVIDUALES COMO PRODUCTORES DE BIENES Y SERVICIOS PARA USO PROPIO | Actividades de los hogares individuales como empleadores de personal doméstico | 830035896 | Valle del Cauca | Cali | SANTIAGO DE CALI, DISTRITO ESPECIAL, DEPORTIVO, CULTURAL, TURÍSTICO, EMPRESARIAL Y DE SERVICIOS | CALLE CALLE 91 # 26 i5 - 09 APTO 102 | 3.426825 | -76.476878 | 1018 | 2OPL
Frt20289 | URB. SAN MARCOS TORRE 12 - APTO 103 | ENERTOTAL S.A. E.S.P. - COMERCIALIZADOR | 25/04/2013 | 1.1324 | 13114774 | 830035896 | 0.2 | 1 | 5 | ENERTOTAL S.A. E.S.P. - COMERCIALIZADOR | 25/04/2013 | NA | EMPRESAS MUNICIPALES DE CALI E.I.C.E. E.S.P. - DISTRIBUIDOR |  | EMPRESAS MUNICIPALES DE CALI E.I.C.E. E.S.P. - COMERCIALIZADOR | ENERTOTAL S.A. E.S.P. - COMERCIALIZADOR | Regulado | CGM ENERTOTAL (comercializador) |  |  |  |  | 141727293 | CIRCUTOR | 1 | N/A | N/A | 18/08/2018 | INPEL S.A. (10-LAC-054) | 30/11/2017 | 2018-08-18 |  |  | 01/01/1900 |  |  | 0 | No | 0 |  | No |  | 0 | 0 | 0 | 9700 | ACTIVIDADES DE LOS HOGARES INDIVIDUALES EN CALIDAD DE EMPLEADORES; ACTIVIDADES NO DIFERENCIADAS DE LOS HOGARES INDIVIDUALES COMO PRODUCTORES DE BIENES Y SERVICIOS PARA USO PROPIO | Actividades de los hogares individuales como empleadores de personal doméstico | 830035896 | Valle del Cauca | Cali | SANTIAGO DE CALI, DISTRITO ESPECIAL, DEPORTIVO, CULTURAL, TURÍSTICO, EMPRESARIAL Y DE SERVICIOS | CALLE 91 # 26 i5 - 09 APTO 103 | 3.426825 | -76.476878 | 1018 | 2OPM
Frt20290 | URB. SAN MARCOS TORRE 12 - APTO 104 | ENERTOTAL S.A. E.S.P. - COMERCIALIZADOR | 25/04/2013 | 1.1324 | 13114775 | 830035896 | 0.2 | 1 | 5 | ENERTOTAL S.A. E.S.P. - COMERCIALIZADOR | 25/04/2013 | NA | EMPRESAS MUNICIPALES DE CALI E.I.C.E. E.S.P. - DISTRIBUIDOR |  | EMPRESAS MUNICIPALES DE CALI E.I.C.E. E.S.P. - COMERCIALIZADOR | ENERTOTAL S.A. E.S.P. - COMERCIALIZADOR | Regulado | CGM ENERTOTAL (comercializador) |  |  |  |  | 141727294 | CIRCUTOR | 1 | N/A | N/A | 18/08/2018 | INPEL S.A. (10-LAC-054) | 30/11/2017 | 2018-08-18 |  |  | 01/01/1900 |  |  | 0 | No | 0 |  | No |  | 0 | 0 | 0 | 9700 | ACTIVIDADES DE LOS HOGARES INDIVIDUALES EN CALIDAD DE EMPLEADORES; ACTIVIDADES NO DIFERENCIADAS DE LOS HOGARES INDIVIDUALES COMO PRODUCTORES DE BIENES Y SERVICIOS PARA USO PROPIO | Actividades de los hogares individuales como empleadores de personal doméstico | 830035896 | Valle del Cauca | Cali | SANTIAGO DE CALI, DISTRITO ESPECIAL, DEPORTIVO, CULTURAL, TURÍSTICO, EMPRESARIAL Y DE SERVICIOS | CALLE 91 # 26 i5 - 09 APTO 104 | 3.426825 | -76.476878 | 1018 | 2OPN
Frt20291 | URB. SAN MARCOS TORRE 12 - APTO 201 | ENERTOTAL S.A. E.S.P. - COMERCIALIZADOR | 25/04/2013 | 1.1324 | 13114776 | 830035896 | 0.2 | 1 | 5 | ENERTOTAL S.A. E.S.P. - COMERCIALIZADOR | 25/04/2013 | NA | EMPRESAS MUNICIPALES DE CALI E.I.C.E. E.S.P. - DISTRIBUIDOR |  | EMPRESAS MUNICIPALES DE CALI E.I.C.E. E.S.P. - COMERCIALIZADOR | ENERTOTAL S.A. E.S.P. - COMERCIALIZADOR | Regulado | CGM ENERTOTAL (comercializador) |  |  |  |  | 141725508 | CIRCUTOR | 1 | N/A | N/A | 18/08/2018 | INPEL S.A. (10-LAC-054) | 01/11/2017 | 2018-08-18 |  |  | 01/01/1900 |  |  | 0 | No | 0 |  | No |  | 0 | 0 | 0 | 9700 | ACTIVIDADES DE LOS HOGARES INDIVIDUALES EN CALIDAD DE EMPLEADORES; ACTIVIDADES NO DIFERENCIADAS DE LOS HOGARES INDIVIDUALES COMO PRODUCTORES DE BIENES Y SERVICIOS PARA USO PROPIO | Actividades de los hogares individuales como empleadores de personal doméstico | 830035896 | Valle del Cauca | Cali | SANTIAGO DE CALI, DISTRITO ESPECIAL, DEPORTIVO, CULTURAL, TURÍSTICO, EMPRESARIAL Y DE SERVICIOS | CALLE 91 # 26 i5 - 09 APTO 201 | 3.426826 | -76.476878 | 1018 | 2OPO
Frt20292 | URB. SAN MARCOS TORRE 12 - APTO 202 | ENERTOTAL S.A. E.S.P. - COMERCIALIZADOR | 25/04/2013 | 1.1324 | 13114777 | 830035896 | 0.2 | 1 | 5 | ENERTOTAL S.A. E.S.P. - COMERCIALIZADOR | 25/04/2013 | NA | EMPRESAS MUNICIPALES DE CALI E.I.C.E. E.S.P. - DISTRIBUIDOR |  | EMPRESAS MUNICIPALES DE CALI E.I.C.E. E.S.P. - COMERCIALIZADOR | ENERTOTAL S.A. E.S.P. - COMERCIALIZADOR | Regulado | CGM ENERTOTAL (comercializador) |  |  |  |  | 141725509 | CIRCUTOR | 1 | N/A | N/A | 18/08/2018 | INPEL S.A. (10-LAC-054) | 01/11/2017 | 2018-08-18 |  |  | 01/01/1900 |  |  | 0 | No | 0 |  | No |  | 0 | 0 | 0 | 9700 | ACTIVIDADES DE LOS HOGARES INDIVIDUALES EN CALIDAD DE EMPLEADORES; ACTIVIDADES NO DIFERENCIADAS DE LOS HOGARES INDIVIDUALES COMO PRODUCTORES DE BIENES Y SERVICIOS PARA USO PROPIO | Actividades de los hogares individuales como empleadores de personal doméstico | 830035896 | Valle del Cauca | Cali | SANTIAGO DE CALI, DISTRITO ESPECIAL, DEPORTIVO, CULTURAL, TURÍSTICO, EMPRESARIAL Y DE SERVICIOS | CALLE 91 # 26 i5 - 09 APTO 202 | 3.426825 | -76.476878 | 1018 | 2OPP
Frt20293 | URB. SAN MARCOS TORRE 12 - APTO 203 | ENERTOTAL S.A. E.S.P. - COMERCIALIZADOR | 25/04/2013 | 1.1324 | 13114778 | 830035896 | 0.2 | 1 | 5 | ENERTOTAL S.A. E.S.P. - COMERCIALIZADOR | 25/04/2013 | NA | EMPRESAS MUNICIPALES DE CALI E.I.C.E. E.S.P. - DISTRIBUIDOR |  | EMPRESAS MUNICIPALES DE CALI E.I.C.E. E.S.P. - COMERCIALIZADOR | ENERTOTAL S.A. E.S.P. - COMERCIALIZADOR | Regulado | CGM ENERTOTAL (comercializador) |  |  |  |  | 141725510 | CIRCUTOR | 1 | N/A | N/A | 18/08/2018 | INPEL S.A. (10-LAC-054) | 01/11/2017 | 2018-08-18 |  |  | 01/01/1900 |  |  | 0 | No | 0 |  | No |  | 0 | 0 | 0 | 9700 | ACTIVIDADES DE LOS HOGARES INDIVIDUALES EN CALIDAD DE EMPLEADORES; ACTIVIDADES NO DIFERENCIADAS DE LOS HOGARES INDIVIDUALES COMO PRODUCTORES DE BIENES Y SERVICIOS PARA USO PROPIO | Actividades de los hogares individuales como empleadores de personal doméstico | 830035896 | Valle del Cauca | Cali | SANTIAGO DE CALI, DISTRITO ESPECIAL, DEPORTIVO, CULTURAL, TURÍSTICO, EMPRESARIAL Y DE SERVICIOS | CALLE 91 # 26 i5 - 09 APTO 203 | 3.426825 | -76.476878 | 1018 | 2OPQ
Frt20294 | URB. SAN MARCOS TORRE 12 - APTO 204 | ENERTOTAL S.A. E.S.P. - COMERCIALIZADOR | 25/04/2013 | 1.1324 | 13114779 | 830035896 | 0.2 | 1 | 5 | ENERTOTAL S.A. E.S.P. - COMERCIALIZADOR | 25/04/2013 | NA | EMPRESAS MUNICIPALES DE CALI E.I.C.E. E.S.P. - DISTRIBUIDOR |  | EMPRESAS MUNICIPALES DE CALI E.I.C.E. E.S.P. - COMERCIALIZADOR | ENERTOTAL S.A. E.S.P. - COMERCIALIZADOR | Regulado | CGM ENERTOTAL (comercializador) |  |  |  |  | 141725511 | CIRCUTOR | 1 | N/A | N/A | 18/08/2018 | INPEL S.A. (10-LAC-054) | 01/11/2017 | 2018-08-18 |  |  | 01/01/1900 |  |  | 0 | No | 0 |  | No |  | 0 | 0 | 0 | 9700 | ACTIVIDADES DE LOS HOGARES INDIVIDUALES EN CALIDAD DE EMPLEADORES; ACTIVIDADES NO DIFERENCIADAS DE LOS HOGARES INDIVIDUALES COMO PRODUCTORES DE BIENES Y SERVICIOS PARA USO PROPIO | Actividades de los hogares individuales como empleadores de personal doméstico | 830035896 | Valle del Cauca | Cali | SANTIAGO DE CALI, DISTRITO ESPECIAL, DEPORTIVO, CULTURAL, TURÍSTICO, EMPRESARIAL Y DE SERVICIOS | CALLE 91 # 26 i5 - 09 APTO 204 | 3.426825 | -76.476878 | 1018 | 2OPR
Frt20295 | URB. SAN MARCOS TORRE 12 - APTO 301 | ENERTOTAL S.A. E.S.P. - COMERCIALIZADOR | 25/04/2013 | 1.1324 | 13114780 | 830035896 | 0.2 | 1 | 5 | ENERTOTAL S.A. E.S.P. - COMERCIALIZADOR | 25/04/2013 | NA | EMPRESAS MUNICIPALES DE CALI E.I.C.E. E.S.P. - DISTRIBUIDOR |  | EMPRESAS MUNICIPALES DE CALI E.I.C.E. E.S.P. - COMERCIALIZADOR | ENERTOTAL S.A. E.S.P. - COMERCIALIZADOR | Regulado | CGM ENERTOTAL (comercializador) |  |  |  |  | 141725512 | CIRCUTOR | 1 | N/A | N/A | 18/08/2018 | INPEL S.A. (10-LAC-054) | 01/11/2017 | 2018-08-18 |  |  | 01/01/1900 |  |  | 0 | No | 0 |  | No |  | 0 | 0 | 0 | 9700 | ACTIVIDADES DE LOS HOGARES INDIVIDUALES EN CALIDAD DE EMPLEADORES; ACTIVIDADES NO DIFERENCIADAS DE LOS HOGARES INDIVIDUALES COMO PRODUCTORES DE BIENES Y SERVICIOS PARA USO PROPIO | Actividades de los hogares individuales como empleadores de personal doméstico | 830035896 | Valle del Cauca | Cali | SANTIAGO DE CALI, DISTRITO ESPECIAL, DEPORTIVO, CULTURAL, TURÍSTICO, EMPRESARIAL Y DE SERVICIOS | CALLE 91 # 26 i5 - 09 APTO 301 | 3.426825 | -76.476878 | 1018 | 2OPS
Frt20296 | URB. SAN MARCOS TORRE 12 - APTO 302 | ENERTOTAL S.A. E.S.P. - COMERCIALIZADOR | 25/04/2013 | 1.1324 | 13114781 | 830035896 | 0.2 | 1 | 5 | ENERTOTAL S.A. E.S.P. - COMERCIALIZADOR | 25/04/2013 | NA | EMPRESAS MUNICIPALES DE CALI E.I.C.E. E.S.P. - DISTRIBUIDOR |  | EMPRESAS MUNICIPALES DE CALI E.I.C.E. E.S.P. - COMERCIALIZADOR | ENERTOTAL S.A. E.S.P. - COMERCIALIZADOR | Regulado | CGM ENERTOTAL (comercializador) |  |  |  |  | 141725513. | CIRCUTOR | 1 | N/A | N/A | 18/08/2018 | INPEL S.A. (10-LAC-054) | 01/11/2017 | 2018-08-18 |  |  | 01/01/1900 |  |  | 0 | No | 0 |  | No |  | 0 | 0 | 0 | 9700 | ACTIVIDADES DE LOS HOGARES INDIVIDUALES EN CALIDAD DE EMPLEADORES; ACTIVIDADES NO DIFERENCIADAS DE LOS HOGARES INDIVIDUALES COMO PRODUCTORES DE BIENES Y SERVICIOS PARA USO PROPIO | Actividades de los hogares individuales como empleadores de personal doméstico | 830035896 | Valle del Cauca | Cali | SANTIAGO DE CALI, DISTRITO ESPECIAL, DEPORTIVO, CULTURAL, TURÍSTICO, EMPRESARIAL Y DE SERVICIOS | CALLE 91 # 26 i5 - 09 APTO 302 | 3.426825 | -76.476878 | 1018 | 2OPT
Frt20297 | URB. SAN MARCOS TORRE 12 - APTO 303 | ENERTOTAL S.A. E.S.P. - COMERCIALIZADOR | 25/04/2013 | 1.1324 | 13114782 | 830035896 | 0.2 | 1 | 5 | ENERTOTAL S.A. E.S.P. - COMERCIALIZADOR | 25/04/2013 | NA | EMPRESAS MUNICIPALES DE CALI E.I.C.E. E.S.P. - DISTRIBUIDOR |  | EMPRESAS MUNICIPALES DE CALI E.I.C.E. E.S.P. - COMERCIALIZADOR | ENERTOTAL S.A. E.S.P. - COMERCIALIZADOR | Regulado | CGM ENERTOTAL (comercializador) |  |  |  |  | 141732463 | CIRCUTOR | 1 | N/A | N/A | 18/08/2018 | INPEL S.A. (10-LAC-054) | 07/03/2018 | 2018-08-18 |  |  | 01/01/1900 |  |  | 0 | No | 0 |  | No |  | 0 | 0 | 0 | 9700 | ACTIVIDADES DE LOS HOGARES INDIVIDUALES EN CALIDAD DE EMPLEADORES; ACTIVIDADES NO DIFERENCIADAS DE LOS HOGARES INDIVIDUALES COMO PRODUCTORES DE BIENES Y SERVICIOS PARA USO PROPIO | Actividades de los hogares individuales como empleadores de personal doméstico | 830035896 | Valle del Cauca | Cali | SANTIAGO DE CALI, DISTRITO ESPECIAL, DEPORTIVO, CULTURAL, TURÍSTICO, EMPRESARIAL Y DE SERVICIOS | CALLE 91 # 26 i5 - 09 APTO 303 | 3.426825 | -76.476878 | 1018 | 2OPU
Frt20298 | URB. SAN MARCOS TORRE 12 - APTO 402 | ENERTOTAL S.A. E.S.P. - COMERCIALIZADOR | 25/04/2013 | 1.1324 |  | 830035896 | 0.2 | 1 | 4 | ENERTOTAL S.A. E.S.P. - COMERCIALIZADOR | 25/04/2013 | NA | EMPRESAS MUNICIPALES DE CALI E.I.C.E. E.S.P. - DISTRIBUIDOR |  | EMPRESAS MUNICIPALES DE CALI E.I.C.E. E.S.P. - COMERCIALIZADOR | ENERTOTAL S.A. E.S.P. - COMERCIALIZADOR | Regulado | CGM ENERTOTAL (comercializador) |  |  |  |  | 68233267 | ITRON | 0.2 | N/A | N/A | 12/04/2013 | INPEL S.A. (10-LAC-054) | 04/02/2013 | 2013-04-12 |  |  | 01/01/1900 |  |  | 0 | No | 0 |  | No |  | 0 | 0 | 0 | 9700 | ACTIVIDADES DE LOS HOGARES INDIVIDUALES EN CALIDAD DE EMPLEADORES; ACTIVIDADES NO DIFERENCIADAS DE LOS HOGARES INDIVIDUALES COMO PRODUCTORES DE BIENES Y SERVICIOS PARA USO PROPIO | Actividades de los hogares individuales como empleadores de personal doméstico | 830035896 | Valle del Cauca | Cali | SANTIAGO DE CALI, DISTRITO ESPECIAL, DEPORTIVO, CULTURAL, TURÍSTICO, EMPRESARIAL Y DE SERVICIOS | CALLE 91 # 26 i5 - 09 APTO 402 | 3.426825 | -76.476878 | 1018 | 2OPX
Frt20299 | URB. SAN MARCOS TORRE 12 - APTO 401 | ENERTOTAL S.A. E.S.P. - COMERCIALIZADOR | 25/04/2013 | 1.1324 |  | 830035896 | 0.2 | 1 | 4 | ENERTOTAL S.A. E.S.P. - COMERCIALIZADOR | 25/04/2013 | NA | EMPRESAS MUNICIPALES DE CALI E.I.C.E. E.S.P. - DISTRIBUIDOR |  | EMPRESAS MUNICIPALES DE CALI E.I.C.E. E.S.P. - COMERCIALIZADOR | ENERTOTAL S.A. E.S.P. - COMERCIALIZADOR | Regulado | CGM ENERTOTAL (comercializador) |  |  |  |  | 68233266 | ITRON | 0.2 | N/A | N/A | 12/04/2013 | INPEL S.A. (10-LAC-054) | 04/02/2013 | 2013-04-12 |  |  | 01/01/1900 |  |  | 0 | No | 0 |  | No |  | 0 | 0 | 0 | 9700 | ACTIVIDADES DE LOS HOGARES INDIVIDUALES EN CALIDAD DE EMPLEADORES; ACTIVIDADES NO DIFERENCIADAS DE LOS HOGARES INDIVIDUALES COMO PRODUCTORES DE BIENES Y SERVICIOS PARA USO PROPIO | Actividades de los hogares individuales como empleadores de personal doméstico | 830035896 | Valle del Cauca | Cali | SANTIAGO DE CALI, DISTRITO ESPECIAL, DEPORTIVO, CULTURAL, TURÍSTICO, EMPRESARIAL Y DE SERVICIOS | CALLE 91 # 26 i5 - 09 APTO 401 | 3.426825 | -76.476878 | 1018 | 2OPW
Frt20300 | URB. SAN MARCOS TORRE 12 - APTO 304 | ENERTOTAL S.A. E.S.P. - COMERCIALIZADOR | 25/04/2013 | 1.1324 | 13114783 | 830035896 | 0.2 | 1 | 5 | ENERTOTAL S.A. E.S.P. - COMERCIALIZADOR | 25/04/2013 | NA | EMPRESAS MUNICIPALES DE CALI E.I.C.E. E.S.P. - DISTRIBUIDOR |  | EMPRESAS MUNICIPALES DE CALI E.I.C.E. E.S.P. - COMERCIALIZADOR | ENERTOTAL S.A. E.S.P. - COMERCIALIZADOR | Regulado | CGM ENERTOTAL (comercializador) |  |  |  |  | 141732464 | CIRCUTOR | 1 | N/A | N/A | 18/08/2018 | INPEL S.A. (10-LAC-054) | 07/03/2018 | 2018-08-18 |  |  | 01/01/1900 |  |  | 0 | No | 0 |  | No |  | 0 | 0 | 0 | 9700 | ACTIVIDADES DE LOS HOGARES INDIVIDUALES EN CALIDAD DE EMPLEADORES; ACTIVIDADES NO DIFERENCIADAS DE LOS HOGARES INDIVIDUALES COMO PRODUCTORES DE BIENES Y SERVICIOS PARA USO PROPIO | Actividades de los hogares individuales como empleadores de personal doméstico | 830035896 | Valle del Cauca | Cali | SANTIAGO DE CALI, DISTRITO ESPECIAL, DEPORTIVO, CULTURAL, TURÍSTICO, EMPRESARIAL Y DE SERVICIOS | CALLE 91 # 26 i5 - 09 APTO 304 | 3.426825 | -76.476878 | 1018 | 2OPV
Frt20301 | URB. SAN MARCOS TORRE 12 - APTO 403 | ENERTOTAL S.A. E.S.P. - COMERCIALIZADOR | 25/04/2013 | 1.1324 |  | 830035896 | 0.2 | 1 | 4 | ENERTOTAL S.A. E.S.P. - COMERCIALIZADOR | 25/04/2013 | NA | EMPRESAS MUNICIPALES DE CALI E.I.C.E. E.S.P. - DISTRIBUIDOR |  | EMPRESAS MUNICIPALES DE CALI E.I.C.E. E.S.P. - COMERCIALIZADOR | ENERTOTAL S.A. E.S.P. - COMERCIALIZADOR | Regulado | CGM ENERTOTAL (comercializador) |  |  |  |  | 68233268 | ITRON | 0.2 | N/A | N/A | 12/04/2013 | INPEL S.A. (10-LAC-054) | 04/02/2013 | 2013-04-12 |  |  | 01/01/1900 |  |  | 0 | No | 0 |  | No |  | 0 | 0 | 0 | 9700 | ACTIVIDADES DE LOS HOGARES INDIVIDUALES EN CALIDAD DE EMPLEADORES; ACTIVIDADES NO DIFERENCIADAS DE LOS HOGARES INDIVIDUALES COMO PRODUCTORES DE BIENES Y SERVICIOS PARA USO PROPIO | Actividades de los hogares individuales como empleadores de personal doméstico | 830035896 | Valle del Cauca | Cali | SANTIAGO DE CALI, DISTRITO ESPECIAL, DEPORTIVO, CULTURAL, TURÍSTICO, EMPRESARIAL Y DE SERVICIOS | CALLE 91 # 26 i5 - 09 APTO 403 | 3.426826 | -76.476878 | 1018 | 2OPY
Frt20302 | URB. SAN MARCOS TORRE 12 - APTO 404 | ENERTOTAL S.A. E.S.P. - COMERCIALIZADOR | 25/04/2013 | 1.1324 |  | 830035896 | 0.2 | 1 | 4 | ENERTOTAL S.A. E.S.P. - COMERCIALIZADOR | 25/04/2013 | NA | EMPRESAS MUNICIPALES DE CALI E.I.C.E. E.S.P. - DISTRIBUIDOR |  | EMPRESAS MUNICIPALES DE CALI E.I.C.E. E.S.P. - COMERCIALIZADOR | ENERTOTAL S.A. E.S.P. - COMERCIALIZADOR | Regulado | CGM ENERTOTAL (comercializador) |  |  |  |  | 67877749 | ITRON | 0.2 | N/A | N/A | 12/04/2013 | INPEL S.A. (10-LAC-054) | 04/02/2013 | 2013-04-12 |  |  | 01/01/1900 |  |  | 0 | No | 0 |  | No |  | 0 | 0 | 0 | 9700 | ACTIVIDADES DE LOS HOGARES INDIVIDUALES EN CALIDAD DE EMPLEADORES; ACTIVIDADES NO DIFERENCIADAS DE LOS HOGARES INDIVIDUALES COMO PRODUCTORES DE BIENES Y SERVICIOS PARA USO PROPIO | Actividades de los hogares individuales como empleadores de personal doméstico | 830035896 | Valle del Cauca | Cali | SANTIAGO DE CALI, DISTRITO ESPECIAL, DEPORTIVO, CULTURAL, TURÍSTICO, EMPRESARIAL Y DE SERVICIOS | CALLE 91 # 26 i5 - 09 APTO 404 | 3.426825 | -76.476878 | 1018 | 2OPZ
Frt20303 | URB. SAN MARCOS TORRE 12 - APTO 501 | ENERTOTAL S.A. E.S.P. - COMERCIALIZADOR | 25/04/2013 | 1.1324 |  | 830035896 | 0.2 | 1 | 4 | ENERTOTAL S.A. E.S.P. - COMERCIALIZADOR | 25/04/2013 | NA | EMPRESAS MUNICIPALES DE CALI E.I.C.E. E.S.P. - DISTRIBUIDOR |  | EMPRESAS MUNICIPALES DE CALI E.I.C.E. E.S.P. - COMERCIALIZADOR | ENERTOTAL S.A. E.S.P. - COMERCIALIZADOR | Regulado | CGM ENERTOTAL (comercializador) |  |  |  |  | 67877750 | ITRON | 0.2 | N/A | N/A | 12/04/2013 | INPEL S.A. (10-LAC-054) | 04/02/2013 | 2013-04-12 |  |  | 01/01/1900 |  |  | 0 | No | 0 |  | No |  | 0 | 0 | 0 | 9700 | ACTIVIDADES DE LOS HOGARES INDIVIDUALES EN CALIDAD DE EMPLEADORES; ACTIVIDADES NO DIFERENCIADAS DE LOS HOGARES INDIVIDUALES COMO PRODUCTORES DE BIENES Y SERVICIOS PARA USO PROPIO | Actividades de los hogares individuales como empleadores de personal doméstico | 830035896 | Valle del Cauca | Cali | SANTIAGO DE CALI, DISTRITO ESPECIAL, DEPORTIVO, CULTURAL, TURÍSTICO, EMPRESARIAL Y DE SERVICIOS | CALLE 91 # 26 i5 - 09 APTO 501 | 3.426825 | -76.476878 | 1018 | 2OQ1
Frt20306 | URB. SAN MARCOS TORRE 12 - APTO 502 | ENERTOTAL S.A. E.S.P. - COMERCIALIZADOR | 25/04/2013 | 1.1324 |  | 830035896 | 0.2 | 1 | 4 | ENERTOTAL S.A. E.S.P. - COMERCIALIZADOR | 25/04/2013 | NA | EMPRESAS MUNICIPALES DE CALI E.I.C.E. E.S.P. - DISTRIBUIDOR |  | EMPRESAS MUNICIPALES DE CALI E.I.C.E. E.S.P. - COMERCIALIZADOR | ENERTOTAL S.A. E.S.P. - COMERCIALIZADOR | Regulado | CGM ENERTOTAL (comercializador) |  |  |  |  | 67877777 | ITRON | 0.2 | N/A | N/A | 12/04/2013 | INPEL S.A. (10-LAC-054) | 04/02/2013 | 2013-04-12 |  |  | 01/01/1900 |  |  | 0 | No | 0 |  | No |  | 0 | 0 | 0 | 9700 | ACTIVIDADES DE LOS HOGARES INDIVIDUALES EN CALIDAD DE EMPLEADORES; ACTIVIDADES NO DIFERENCIADAS DE LOS HOGARES INDIVIDUALES COMO PRODUCTORES DE BIENES Y SERVICIOS PARA USO PROPIO | Actividades de los hogares individuales como empleadores de personal doméstico | 830035896 | Valle del Cauca | Cali | SANTIAGO DE CALI, DISTRITO ESPECIAL, DEPORTIVO, CULTURAL, TURÍSTICO, EMPRESARIAL Y DE SERVICIOS | CALLE 91 # 26 i5 - 09 APTO 502 | 3.426825 | -76.476878 | 1018 | 2OQ2
Frt20307 | URB. SAN MARCOS TORRE 12 - APTO 503 | ENERTOTAL S.A. E.S.P. - COMERCIALIZADOR | 25/04/2013 | 1.1324 |  | 830035896 | 0.2 | 1 | 4 | ENERTOTAL S.A. E.S.P. - COMERCIALIZADOR | 25/04/2013 | NA | EMPRESAS MUNICIPALES DE CALI E.I.C.E. E.S.P. - DISTRIBUIDOR |  | EMPRESAS MUNICIPALES DE CALI E.I.C.E. E.S.P. - COMERCIALIZADOR | ENERTOTAL S.A. E.S.P. - COMERCIALIZADOR | Regulado | CGM ENERTOTAL (comercializador) |  |  |  |  | 67877778 | ITRON | 0.2 | N/A | N/A | 12/04/2013 | INPEL S.A. (10-LAC-054) | 04/02/2013 | 2013-04-12 |  |  | 01/01/1900 |  |  | 0 | No | 0 |  | No |  | 0 | 0 | 0 | 9700 | ACTIVIDADES DE LOS HOGARES INDIVIDUALES EN CALIDAD DE EMPLEADORES; ACTIVIDADES NO DIFERENCIADAS DE LOS HOGARES INDIVIDUALES COMO PRODUCTORES DE BIENES Y SERVICIOS PARA USO PROPIO | Actividades de los hogares individuales como empleadores de personal doméstico | 830035896 | Valle del Cauca | Cali | SANTIAGO DE CALI, DISTRITO ESPECIAL, DEPORTIVO, CULTURAL, TURÍSTICO, EMPRESARIAL Y DE SERVICIOS | CALLE 91 # 26 i5 - 09 APTO 503 | 3.426825 | -76.476878 | 1018 | 2OQ3
Frt20308 | URB. SAN MARCOS TORRE 12 - APTO 504 | ENERTOTAL S.A. E.S.P. - COMERCIALIZADOR | 25/04/2013 | 1.1324 |  | 830035896 | 0.2 | 1 | 4 | ENERTOTAL S.A. E.S.P. - COMERCIALIZADOR | 25/04/2013 | NA | EMPRESAS MUNICIPALES DE CALI E.I.C.E. E.S.P. - DISTRIBUIDOR |  | EMPRESAS MUNICIPALES DE CALI E.I.C.E. E.S.P. - COMERCIALIZADOR | ENERTOTAL S.A. E.S.P. - COMERCIALIZADOR | Regulado | CGM ENERTOTAL (comercializador) |  |  |  |  | 67877780 | ITRON | 0.2 | N/A | N/A | 12/04/2013 | INPEL S.A. (10-LAC-054) | 04/02/2013 | 2013-04-12 |  |  | 01/01/1900 |  |  | 0 | No | 0 |  | No |  | 0 | 0 | 0 | 9700 | ACTIVIDADES DE LOS HOGARES INDIVIDUALES EN CALIDAD DE EMPLEADORES; ACTIVIDADES NO DIFERENCIADAS DE LOS HOGARES INDIVIDUALES COMO PRODUCTORES DE BIENES Y SERVICIOS PARA USO PROPIO | Actividades de los hogares individuales como empleadores de personal doméstico | 830035896 | Valle del Cauca | Cali | SANTIAGO DE CALI, DISTRITO ESPECIAL, DEPORTIVO, CULTURAL, TURÍSTICO, EMPRESARIAL Y DE SERVICIOS | CALLE 91 # 26 i5 - 09 APTO 504 | 3.426825 | -76.476878 | 1018 | 2OQ4
Frt20310 | URB. SAN MARCOS TORRE 12 - ZONA COMUN | ENERTOTAL S.A. E.S.P. - COMERCIALIZADOR | 25/04/2013 | 1.1324 |  | 830035896 | 0.2 | 1 | 4 | ENERTOTAL S.A. E.S.P. - COMERCIALIZADOR | 25/04/2013 | NA | EMPRESAS MUNICIPALES DE CALI E.I.C.E. E.S.P. - DISTRIBUIDOR |  | EMPRESAS MUNICIPALES DE CALI E.I.C.E. E.S.P. - COMERCIALIZADOR | ENERTOTAL S.A. E.S.P. - COMERCIALIZADOR | Regulado | CGM ENERTOTAL (comercializador) |  |  |  |  | 67877781 | ITRON | 0.2 | N/A | N/A | 12/04/2013 | INPEL S.A. (10-LAC-054) | 04/02/2013 | 2013-04-12 |  |  | 01/01/1900 |  |  | 0 | No | 0 |  | No |  | 0 | 0 | 0 | 6820 | ACTIVIDADES INMOBILIARIAS | Actividades inmobiliarias realizadas a cambio de una retribución o por contrata | 830035896 | Valle del Cauca | Cali | SANTIAGO DE CALI, DISTRITO ESPECIAL, DEPORTIVO, CULTURAL, TURÍSTICO, EMPRESARIAL Y DE SERVICIOS | CALLE 91 # 26 i5 - 09 ZONA COMUN | 3.426825 | -76.476878 | 1018 | 2OQ5
Frt20315 | EDIFICIO MONTEVECHIO ZONA COMUN | VATIA S.A. E.S.P. - COMERCIALIZADOR | 25/04/2013 | 1.1324 | 389222 | 8600373829 | 0.2 | 1 | 4 | VATIA S.A. E.S.P. - COMERCIALIZADOR | 25/04/2013 | NA | EMPRESAS MUNICIPALES DE CALI E.I.C.E. E.S.P. - DISTRIBUIDOR |  | EMPRESAS MUNICIPALES DE CALI E.I.C.E. E.S.P. - COMERCIALIZADOR | VATIA S.A. E.S.P. - COMERCIALIZADOR | Regulado | CGM VATIA (comercializador) |  |  |  |  | 62018078 | ITRON | 0.5 S | 0.5 | N/A | 12/04/2013 | VERITEST LTDA (10-LAC-032) | 19/07/2012 | 2013-04-12 |  |  | 01/01/1900 |  |  | 0 | No | 0 |  | No |  | 0 | 0 | 0 | 6810 | ACTIVIDADES INMOBILIARIAS | Actividades inmobiliarias realizadas con bienes propios o arrendados | 8600373829 | Valle del Cauca | Cali | SANTIAGO DE CALI, DISTRITO ESPECIAL, DEPORTIVO, CULTURAL, TURÍSTICO, EMPRESARIAL Y DE SERVICIOS | CALLE 6 OESTE AVENIDA 6-89 OESTE | 3.414414 | -76.521565 | 991 | 2OQN
Frt20330 | AGROPECUARIA BLONDE S.A.S. | VATIA S.A. E.S.P. - COMERCIALIZADOR | 25/04/2013 | 1.1324 | 2142910 | 9006517510 | 0.2 | 1 | 4 | ENERTOTAL S.A. E.S.P. - COMERCIALIZADOR | 01/08/2023 | ENERCO S.A. E.S.P. - COMERCIALIZADOR | EMPRESAS MUNICIPALES DE CALI E.I.C.E. E.S.P. - DISTRIBUIDOR |  | EMPRESAS MUNICIPALES DE CALI E.I.C.E. E.S.P. - COMERCIALIZADOR | ENERTOTAL S.A. E.S.P. - COMERCIALIZADOR | Regulado | CGM ENERTOTAL (comercializador) |  |  |  |  | 55059668 | ITRON | 0.5 S | 0.5 | N/A | 13/04/2013 | INPEL S.A. (10-LAC-054) | 14/01/2013 | 2013-04-13 |  |  | 01/01/1900 |  |  | 0 | No | 0 |  | No |  | 0 | 0 | 0 | 0141 | AGRICULTURA, GANADERÍA, CAZA, SILVICULTURA Y PESCA | Cría de ganado bovino y bufalino | 9006517510 | Valle del Cauca | Cali | SANTIAGO DE CALI, DISTRITO ESPECIAL, DEPORTIVO, CULTURAL, TURÍSTICO, EMPRESARIAL Y DE SERVICIOS | CARRERA 27 # 105 - 18 | 3.414414 | -76.521565 | 991 | 2OQO
Frt20339 | COBRES DE COLOMBIA S.A. | EMPRESAS MUNICIPALES DE CALI E.I.C.E. E.S.P. - COMERCIALIZADOR | 02/05/2013 | 1.0383 | 13124396 | 890300534 | 34.5 | 3 | 2 | EMPRESAS PUBLICAS DE MEDELLIN E.S.P. - COMERCIALIZADOR | 05/12/2019 | EMPRESAS MUNICIPALES DE CALI E.I.C.E. E.S.P. - COMERCIALIZADOR | EMPRESAS MUNICIPALES DE CALI E.I.C.E. E.S.P. - DISTRIBUIDOR |  | EMPRESAS MUNICIPALES DE CALI E.I.C.E. E.S.P. - COMERCIALIZADOR | EMPRESAS PUBLICAS DE MEDELLIN E.S.P. - COMERCIALIZADOR | No Regulado | CGM EPM (comercializador) |  |  |  |  | 54119052 | LANDIS & GYR | 0.5s | 0.5 S | 0.5 | 15/06/2021 | DIGITRÓN LTDA. (10-LAC-025) | 26/12/2023 | 2024-03-06 | 55423200 | LANDIS & GYR | 15/06/2021 | DIGITRÓN LTDA. (10-LAC-025) | 26/12/2023 | 2024-03-06 | No | 0 |  | No |  | 0 | 0 | 0 | 2731 | INDUSTRIAS MANUFACTURERAS | Fabricación de hilos y cables eléctricos y de fibra óptica | 890300534 | Valle del Cauca | Yumbo | YUMBO | CARRERA 40 # 11 - 33 | 3.4941334 | -76.522308 | 977 | 2OR9
Frt20343 | BASE NAVAL BAHIA MALAGA | EMPRESAS MUNICIPALES DE CALI E.I.C.E. E.S.P. - COMERCIALIZADOR | 02/05/2013 | 1.0102 | 2800139 | 8001416582 | 115 | 4 | 2 | EMPRESAS MUNICIPALES DE CALI E.I.C.E. E.S.P. - COMERCIALIZADOR | 02/05/2013 | NA | CELSIA COLOMBIA S.A. E.S.P. - DISTRIBUIDOR |  | CELSIA COLOMBIA S.A. E.S.P. - COMERCIALIZADOR | EMPRESAS MUNICIPALES DE CALI E.I.C.E. E.S.P. - COMERCIALIZADOR | No Regulado | CGM EMCALI (comercializador) |  |  |  |  | 59045755 | ITRON | 0.5 S | 0.2 | 0.2 | 05/04/2018 | EMPRESAS MUNICIPALES DE CALI EICE E.S.P. - EMCALI (12-LAC-001) | 25/08/2022 | 2023-08-24 | 83691814 | LANDIS + GYR | 05/04/2018 | EMPRESAS MUNICIPALES DE CALI EICE E.S.P. - EMCALI (12-LAC-001) | 12/05/2023 | 2023-08-24 | No | 0 |  | Sí |  | 0 | 0 | 0 | 3514 | SUMINISTRO DE ELECTRICIDAD, GAS, VAPOR Y AIRE ACONDICIONADO | Comercialización de energía eléctrica | 8001416582 | Valle del Cauca | Buenaventura | BUENAVENTURA, DISTRITO ESPECIAL, INDUSTRIAL, PORTUARIO, BIODIVERSO Y ECOTURÍSTICO | Bahía Málaga Corregimiento de Juanchaco CORREGIMIENTO | 3.5833300 | -77.0000000 | 7 | 2ORC
Frt20349 | FOX TECHNOLOGIES S.A.S- CASINO DRAGON FENIX | DISTRIBUIDORA Y COMERCIALIZADORA DE ENERGIA ELECTRICA S.A. E.S.P. - COMERCIALIZADOR | 02/05/2013 | 1.0496 | 17278828 | 8002567451 | 13.2 | 2 | 3 | EMPRESAS MUNICIPALES DE CALI E.I.C.E. E.S.P. - COMERCIALIZADOR | 05/04/2018 | DISTRIBUIDORA Y COMERCIALIZADORA DE ENERGIA ELECTRICA S.A. E.S.P. - COMERCIALIZADOR | AIR- E S.A.S. E.S.P. - DISTRIBUIDOR |  | AIR- E S.A.S. E.S.P. - COMERCIALIZADOR | EMPRESAS MUNICIPALES DE CALI E.I.C.E. E.S.P. - COMERCIALIZADOR | No Regulado | CGM EMCALI (comercializador) |  |  |  |  | 83692633 | ITRON | 0.5 S | 0.5 S | 0.5 | 02/05/2013 | VERITEST LTDA (10-LAC-032) | 29/01/2018 | 2018-04-05 |  |  | 01/01/1900 |  |  | 0 | No | 0 |  | No |  | 0 | 0 | 0 | 9200 | ACTIVIDADES ARTÍSTICAS, DE ENTRETENEMIENTO Y RECREACIÓN | Actividades de juegos de azar y apuestas | 8002567451 | Atlántico | Barranquilla | BARRANQUILLA, DISTRITO ESPECIAL, INDUSTRIAL Y PORTUARIO | CARRERA 43 # 75 B - 167 | 10.9685402 | -74.7813187 | 18 | 2ORE
Frt20361 | SUPERMERCADO LA GRAN COLOMBIA S.A - CALDAS | EMPRESAS MUNICIPALES DE CALI E.I.C.E. E.S.P. - COMERCIALIZADOR | 02/05/2013 | 1.0442 | 13164075 | 8050270244 | 13.2 | 2 | 3 | EMPRESAS MUNICIPALES DE CALI E.I.C.E. E.S.P. - COMERCIALIZADOR | 02/05/2013 | NA | EMPRESAS MUNICIPALES DE CALI E.I.C.E. E.S.P. - DISTRIBUIDOR |  | EMPRESAS MUNICIPALES DE CALI E.I.C.E. E.S.P. - COMERCIALIZADOR | EMPRESAS MUNICIPALES DE CALI E.I.C.E. E.S.P. - COMERCIALIZADOR | No Regulado | CGM EMCALI (comercializador) |  |  |  |  | 50135366 | ACTARIS | 0.5 S | 0.5s | 0.5 | 12/04/2019 | EMPRESAS MUNICIPALES DE CALI EICE E.S.P. - EMCALI (12-LAC-001) | 25/09/2019 | 2020-09-10 |  |  | 01/01/1900 |  |  | 0 | No | 0 |  | No |  | 0 | 0 | 0 | 4711 | COMERCIO AL POR MAYOR Y AL POR MENOR; REPARACIÓN DE VEHÍCULOS AUTOMOTORES Y MOTOCICLETAS | Comercio al por menor en establecimientos no especializados con surtido compuesto principalmente por alimentos, bebidas o tabaco | 8050270244 | Valle del Cauca | Cali | SANTIAGO DE CALI, DISTRITO ESPECIAL, DEPORTIVO, CULTURAL, TURÍSTICO, EMPRESARIAL Y DE SERVICIOS | CARRERA 70 # 2 C - 21 | 3.4372201 | -76.5224991 | 1018 | 2ORA
Frt20403 | BEXTRAL S.A. - ALMACENES EXTRA 3 | VATIA S.A. E.S.P. - COMERCIALIZADOR | 09/05/2013 | 1.1324 | 10285437 | 9002551276 | 0.2 | 1 | 5 | CELSIA COLOMBIA S.A. E.S.P. - COMERCIALIZADOR | 26/04/2023 | DISTRIBUIDORA Y COMERCIALIZADORA DE ENERGIA ELECTRICA S.A. E.S.P. - COMERCIALIZADOR | EMPRESAS MUNICIPALES DE CALI E.I.C.E. E.S.P. - DISTRIBUIDOR |  | EMPRESAS MUNICIPALES DE CALI E.I.C.E. E.S.P. - COMERCIALIZADOR | CELSIA COLOMBIA S.A. E.S.P. - COMERCIALIZADOR | Regulado | CGM CELSIA (comercializador) |  |  |  |  | 55082340 | ITRON | 0.5 S | 0.5 S | N/A | 09/05/2013 | INPEL S.A. (10-LAC-054) | 14/01/2013 | 2013-05-09 |  |  | 01/01/1900 |  |  | 0 | No | 0 |  | No |  | 0 | 0 | 0 | 4751 | COMERCIO AL POR MAYOR Y AL POR MENOR; REPARACIÓN DE VEHÍCULOS AUTOMOTORES Y MOTOCICLETAS | Comercio al por menor de productos textiles en establecimientos especializados | 9002551276 | Valle del Cauca | Cali | SANTIAGO DE CALI, DISTRITO ESPECIAL, DEPORTIVO, CULTURAL, TURÍSTICO, EMPRESARIAL Y DE SERVICIOS | CALLE 14 # 8 - 37 | 3.449488 | -76.528908 | 995 | 2OSU
Frt20404 | DALI Y CIA S.A.S CTA2 | VATIA S.A. E.S.P. - COMERCIALIZADOR | 09/05/2013 | 1.1324 | 324561 | 800115189 | 0.2 | 1 | 4 | BIA ENERGY S.A.S. E.S.P - COMERCIALIZADOR | 26/04/2023 | DISTRIBUIDORA Y COMERCIALIZADORA DE ENERGIA ELECTRICA S.A. E.S.P. - COMERCIALIZADOR | EMPRESAS MUNICIPALES DE CALI E.I.C.E. E.S.P. - DISTRIBUIDOR |  | EMPRESAS MUNICIPALES DE CALI E.I.C.E. E.S.P. - COMERCIALIZADOR | BIA ENERGY S.A.S. E.S.P - COMERCIALIZADOR | Regulado | CGM - BIA ENERGY |  |  |  |  | 55082339 | ITRON | 0.5 S | 0.5 S | N/A | 09/05/2013 | INPEL S.A. (10-LAC-054) | 14/01/2013 | 2013-05-09 |  |  | 01/01/1900 |  |  | 0 | No | 0 |  | No |  | 0 | 0 | 0 | 6810 | ACTIVIDADES INMOBILIARIAS | Actividades inmobiliarias realizadas con bienes propios o arrendados | 800115189 | Valle del Cauca | Cali | SANTIAGO DE CALI, DISTRITO ESPECIAL, DEPORTIVO, CULTURAL, TURÍSTICO, EMPRESARIAL Y DE SERVICIOS | CARRERA 8 # 14 - 28 | 3.449937 | -76.52886 | 995 | 2OSV
Frt20412 | MORDISCO S.A.S. | DISTRIBUIDORA Y COMERCIALIZADORA DE ENERGIA ELECTRICA S.A. E.S.P. - COMERCIALIZADOR | 16/05/2013 | 1.1324 | 339593 | 8903250377 | 0.2 | 1 | 4 | VATIA S.A. E.S.P. - COMERCIALIZADOR | 08/06/2023 | BIA ENERGY S.A.S. E.S.P - COMERCIALIZADOR | EMPRESAS MUNICIPALES DE CALI E.I.C.E. E.S.P. - DISTRIBUIDOR |  | EMPRESAS MUNICIPALES DE CALI E.I.C.E. E.S.P. - COMERCIALIZADOR | VATIA S.A. E.S.P. - COMERCIALIZADOR | Regulado | CGM VATIA (comercializador) |  |  |  |  | 02827852 | ELSTER | 0.5 S | 0.5 S | N/A | 16/05/2013 | INPEL S.A. (10-LAC-054) | 17/05/2022 | 2022-07-24 |  |  | 01/01/1900 |  |  | 0 | No | 0 |  | No |  | 0 | 0 | 0 | 5611 | ALOJAMIENTO Y SERVICIOS DE COMIDA | Expendio a la mesa de comidas preparadas | 8903250377 | Valle del Cauca | Cali | SANTIAGO DE CALI, DISTRITO ESPECIAL, DEPORTIVO, CULTURAL, TURÍSTICO, EMPRESARIAL Y DE SERVICIOS | CARRERA 5 # 11 - 30 | 3.451372 | -76.533101 | 995 | 2OSZ
Frt20413 | LIBRERIA NACIONAL SAS - PLAZA CAICEDO | DISTRIBUIDORA Y COMERCIALIZADORA DE ENERGIA ELECTRICA S.A. E.S.P. - COMERCIALIZADOR | 16/05/2013 | 1.1324 | 339594 | 890301951 | 0.2 | 1 | 4 | VATIA S.A. E.S.P. - COMERCIALIZADOR | 08/06/2023 | BIA ENERGY S.A.S. E.S.P - COMERCIALIZADOR | EMPRESAS MUNICIPALES DE CALI E.I.C.E. E.S.P. - DISTRIBUIDOR |  | EMPRESAS MUNICIPALES DE CALI E.I.C.E. E.S.P. - COMERCIALIZADOR | VATIA S.A. E.S.P. - COMERCIALIZADOR | Regulado | CGM VATIA (comercializador) |  |  |  |  | 63119654 | ITRON | 0.5 S | 0.5 S | N/A | 16/05/2013 | INPEL S.A. (10-LAC-054) | 22/02/2022 | 2022-04-10 |  |  | 01/01/1900 |  |  | 0 | No | 0 |  | No |  | 0 | 0 | 0 | 4761 | COMERCIO AL POR MAYOR Y AL POR MENOR; REPARACIÓN DE VEHÍCULOS AUTOMOTORES Y MOTOCICLETAS | Comercio al por menor de libros, periódicos, materiales y artículos de papelería y escritorio, en establecimientos especializados | 890301951 | Valle del Cauca | Cali | SANTIAGO DE CALI, DISTRITO ESPECIAL, DEPORTIVO, CULTURAL, TURÍSTICO, EMPRESARIAL Y DE SERVICIOS | CARRERA 5 # 11 - 50 | 3.451506 | -76.532545 | 995 | 2OT1
Frt20414 | FOX TECHNOLOGIES SAS - CASINO ALADIN 3 | DISTRIBUIDORA Y COMERCIALIZADORA DE ENERGIA ELECTRICA S.A. E.S.P. - COMERCIALIZADOR | 16/05/2013 | 1.1224 | 236000 | 8002567451 | 0.2 | 1 | 3 | EMPRESAS MUNICIPALES DE CALI E.I.C.E. E.S.P. - COMERCIALIZADOR | 10/05/2018 | DISTRIBUIDORA Y COMERCIALIZADORA DE ENERGIA ELECTRICA S.A. E.S.P. - COMERCIALIZADOR | EMPRESA DE ENERGIA DE PEREIRA S.A. E.S.P. - DISTRIBUIDOR |  | EMPRESA DE ENERGIA DE PEREIRA S.A. E.S.P. - COMERCIALIZADOR | EMPRESAS MUNICIPALES DE CALI E.I.C.E. E.S.P. - COMERCIALIZADOR | No Regulado | CGM EMCALI (comercializador) |  |  |  |  | 83692628 | ITRON | 0.5S | 0.5S | N/A | 10/05/2018 | VERITEST LTDA (10-LAC-032) | 20/11/2017 | 2018-05-10 |  |  | 01/01/1900 |  |  | 0 | No | 0 |  | No |  | 0 | 0 | 0 | 9200 | ACTIVIDADES ARTÍSTICAS, DE ENTRETENEMIENTO Y RECREACIÓN | Actividades de juegos de azar y apuestas | 8002567451 | Risaralda | Pereira | PEREIRA | CARRERA 8 # 22 - 24 | 4.8133302 | -75.6961136 | 1411 | 2OT2
Frt20440 | IMPORINOX S.A. | VATIA S.A. E.S.P. - COMERCIALIZADOR | 01/06/2013 | 1.0442 | 0.38446 | 8050123687 | 13.2 | 2 | 3 | CELSIA COLOMBIA S.A. E.S.P. - COMERCIALIZADOR | 01/07/2018 | VATIA S.A. E.S.P. - COMERCIALIZADOR | EMPRESAS MUNICIPALES DE CALI E.I.C.E. E.S.P. - DISTRIBUIDOR |  | EMPRESAS MUNICIPALES DE CALI E.I.C.E. E.S.P. - COMERCIALIZADOR | CELSIA COLOMBIA S.A. E.S.P. - COMERCIALIZADOR | No Regulado | CGM CELSIA (comercializador) |  |  |  |  | 84330332 | ITRON | 0.5 S | 0.5 S | 0.5 | 01/06/2013 | CELSIA COLOMBIA S.A. E.S.P. - EPSA E.S.P. (10-LAC-069) | 08/06/2021 | 2022-04-17 |  |  | 01/01/1900 |  |  | 0 | No | 0 |  | No |  | 0 | 0 | 0 | 4663 | COMERCIO AL POR MAYOR Y AL POR MENOR; REPARACIÓN DE VEHÍCULOS AUTOMOTORES Y MOTOCICLETAS | Comercio al por mayor de materiales de construcción, artículos de ferretería, pinturas, productos de vidrio, equipo y materiales de fontanería y calef | 8050123687 | Valle del Cauca | Cali | SANTIAGO DE CALI, DISTRITO ESPECIAL, DEPORTIVO, CULTURAL, TURÍSTICO, EMPRESARIAL Y DE SERVICIOS | CARRERA 3 # 24 - 28 | 3.41441430458 | -76.5215651508 | 1000 | 2OW4
Frt20442 | POLICIA METROPOLITANA DE BOGOTA | EMPRESAS MUNICIPALES DE CALI E.I.C.E. E.S.P. - COMERCIALIZADOR | 18/05/2013 | 1.0326 | 2535234E | 8001413975 | 11.4 | 2 | 3 | EMPRESAS MUNICIPALES DE CALI E.I.C.E. E.S.P. - COMERCIALIZADOR | 18/05/2013 | NA | ENEL COLOMBIA SA ESP - DISTRIBUIDOR |  | ENEL COLOMBIA SA ESP - COMERCIALIZADOR | EMPRESAS MUNICIPALES DE CALI E.I.C.E. E.S.P. - COMERCIALIZADOR | No Regulado | CGM EMCALI (comercializador) |  |  |  |  | 59045774 | LANDIS + GYR | 0.5 S | 0.5 S | 0.5 | 18/05/2013 | EMPRESAS MUNICIPALES DE CALI EICE E.S.P. - EMCALI (12-LAC-001) | 28/11/2022 | 2023-08-14 |  |  | 01/01/1900 |  |  | 0 | No | 0 |  | No |  | 0 | 0 | 0 | 8423 | ADMINISTRACIÓN PÚBLICA Y DEFENSA; PLANES DE SEGURIDAD SOCIAL DE AFILIACIÓN OBLIGATORIA | Orden público y actividades de seguridad | 8001413975 | Bogotá. D.C. | Bogota D.C | BOGOTÁ, DISTRITO CAPITAL | CARRERA 14 # 6 - 51 | 4.6097102 | -74.081749 | 2595 | 2OTQ
Frt20446 | CONJUNTO RESIDENCIAL GOLF CLUB - PH - ZONA COMUN | DISTRIBUIDORA Y COMERCIALIZADORA DE ENERGIA ELECTRICA S.A. E.S.P. - COMERCIALIZADOR | 23/05/2013 | 1.1324 | 11218157 | 9002410791 | 0.2 | 1 | 3 | VATIA S.A. E.S.P. - COMERCIALIZADOR | 20/07/2023 | ENERBIT S.A.S. E.S.P. - COMERCIALIZADOR | EMPRESAS MUNICIPALES DE CALI E.I.C.E. E.S.P. - DISTRIBUIDOR |  | EMPRESAS MUNICIPALES DE CALI E.I.C.E. E.S.P. - COMERCIALIZADOR | VATIA S.A. E.S.P. - COMERCIALIZADOR | Regulado | CGM VATIA (comercializador) |  |  |  |  | 60715097 | LANDYS+GYR | 0.5 S | 0.5 S | N/A | 23/05/2013 | SERVIMETERS S.A. (11-LAC-023) | 02/06/2023 | 2024-03-09 |  |  | 01/01/1900 |  |  | 0 | No | 0 |  | No |  | 0 | 0 | 0 | 9499 | OTRAS ACTIVIDADES DE SERVICIOS | Actividades de otras asociaciones n.c.p. | 9002410791 | Valle del Cauca | Cali | SANTIAGO DE CALI, DISTRITO ESPECIAL, DEPORTIVO, CULTURAL, TURÍSTICO, EMPRESARIAL Y DE SERVICIOS | CARRERA 100 B # 11 - 20 | 3.368792 | -76.550125 | 995 | 2OU9
Frt20447 | GRUPO MAYORISTA SA | DISTRIBUIDORA Y COMERCIALIZADORA DE ENERGIA ELECTRICA S.A. E.S.P. - COMERCIALIZADOR | 23/05/2013 | 1.1324 | 465037 | 9001273163 | 0.2 | 1 | 3 | ENERTOTAL S.A. E.S.P. - COMERCIALIZADOR | 01/08/2023 | ENERCO S.A. E.S.P. - COMERCIALIZADOR | EMPRESAS MUNICIPALES DE CALI E.I.C.E. E.S.P. - DISTRIBUIDOR |  | EMPRESAS MUNICIPALES DE CALI E.I.C.E. E.S.P. - COMERCIALIZADOR | ENERTOTAL S.A. E.S.P. - COMERCIALIZADOR | Regulado | CGM ENERTOTAL (comercializador) |  |  |  |  | 02910111 | ELSTER | 0.5 S | 0.5 | N/A | 23/05/2013 | INPEL S.A. (10-LAC-054) | 07/09/2021 | 2022-02-01 |  |  | 01/01/1900 |  |  | 0 | No | 0 |  | No |  | 0 | 0 | 0 | 6810 | ACTIVIDADES INMOBILIARIAS | Actividades inmobiliarias realizadas con bienes propios o arrendados | 9001273163 | Valle del Cauca | Cali | SANTIAGO DE CALI, DISTRITO ESPECIAL, DEPORTIVO, CULTURAL, TURÍSTICO, EMPRESARIAL Y DE SERVICIOS | CALLE 14 C # 31 A - 46 | 3.426121 | -76.529017 | 995 | 2OUA
Frt20453 | LUIS EMILIO PAREDES- AMOBLADOS MELENDEZ | DISTRIBUIDORA Y COMERCIALIZADORA DE ENERGIA ELECTRICA S.A. E.S.P. - COMERCIALIZADOR | 23/05/2013 | 1.1324 | 1483234 | 8903279133 | 0.2 | 1 | 4 | CELSIA COLOMBIA S.A. E.S.P. - COMERCIALIZADOR | 26/04/2023 | DISTRIBUIDORA Y COMERCIALIZADORA DE ENERGIA ELECTRICA S.A. E.S.P. - COMERCIALIZADOR | EMPRESAS MUNICIPALES DE CALI E.I.C.E. E.S.P. - DISTRIBUIDOR |  | EMPRESAS MUNICIPALES DE CALI E.I.C.E. E.S.P. - COMERCIALIZADOR | CELSIA COLOMBIA S.A. E.S.P. - COMERCIALIZADOR | Regulado | CGM CELSIA (comercializador) |  |  |  |  | 1092666 | ELGAMA ELEKTRONIKA | 0.5 S | 0.5 S | N/A | 23/05/2013 | INPEL S.A. (10-LAC-054) | 14/01/2013 | 2013-05-23 |  |  | 01/01/1900 |  |  | 0 | No | 0 |  | No |  | 0 | 0 | 0 | 5512 | ALOJAMIENTO Y SERVICIOS DE COMIDA | Alojamiento en apartahoteles | 8903279133 | Valle del Cauca | Cali | SANTIAGO DE CALI, DISTRITO ESPECIAL, DEPORTIVO, CULTURAL, TURÍSTICO, EMPRESARIAL Y DE SERVICIOS | CALLE 5 # 62 A - 147 | 3.40289 | -76.546211 | 995 | 2OUD
Frt20455 | GRUPO MAYORISTA SA | DISTRIBUIDORA Y COMERCIALIZADORA DE ENERGIA ELECTRICA S.A. E.S.P. - COMERCIALIZADOR | 23/05/2013 | 1.1324 | 11319060 | 9001273163 | 0.2 | 1 | 3 | ENERTOTAL S.A. E.S.P. - COMERCIALIZADOR | 26/10/2023 | BIA ENERGY S.A.S. E.S.P - COMERCIALIZADOR | EMPRESAS MUNICIPALES DE CALI E.I.C.E. E.S.P. - DISTRIBUIDOR |  | EMPRESAS MUNICIPALES DE CALI E.I.C.E. E.S.P. - COMERCIALIZADOR | ENERTOTAL S.A. E.S.P. - COMERCIALIZADOR | Regulado | CGM ENERTOTAL (comercializador) |  |  |  |  | 01092723 | ELGAMA ELEKTRONIKA | 0.5 S | 0.5 S | N/A | 23/05/2013 | INPEL S.A. (10-LAC-054) | 04/03/2013 | 2013-05-23 |  |  | 01/01/1900 |  |  | 0 | No | 0 |  | No |  | 0 | 0 | 0 | 6810 | ACTIVIDADES INMOBILIARIAS | Actividades inmobiliarias realizadas con bienes propios o arrendados | 9001273163 | Valle del Cauca | Cali | SANTIAGO DE CALI, DISTRITO ESPECIAL, DEPORTIVO, CULTURAL, TURÍSTICO, EMPRESARIAL Y DE SERVICIOS | CARRERA 7 # 12 - 25 | 3.450069 | -76.531469 | 995 | 2OUE
Frt20474 | DFL S.A.S | VATIA S.A. E.S.P. - COMERCIALIZADOR | 23/05/2013 | 1.1324 | 12164268 | 8305113291 | 0.2 | 1 | 5 | VATIA S.A. E.S.P. - COMERCIALIZADOR | 23/05/2013 | NA | EMPRESAS MUNICIPALES DE CALI E.I.C.E. E.S.P. - DISTRIBUIDOR |  | EMPRESAS MUNICIPALES DE CALI E.I.C.E. E.S.P. - COMERCIALIZADOR | VATIA S.A. E.S.P. - COMERCIALIZADOR | Regulado | CGM VATIA (comercializador) |  |  |  |  | 55059614 | ITRON | 0.5 S | 0.5 | N/A | 23/05/2013 | INPEL S.A. (10-LAC-054) | 14/01/2013 | 2013-05-23 |  |  | 01/01/1900 |  |  | 0 | No | 0 |  | No |  | 0 | 0 | 0 | 4530 | COMERCIO AL POR MAYOR Y AL POR MENOR; REPARACIÓN DE VEHÍCULOS AUTOMOTORES Y MOTOCICLETAS | Comercio de partes, piezas (autopartes) y accesorios (lujos) para vehículos automotores | 8305113291 | Valle del Cauca | Yumbo | YUMBO | CALLE 15 # 29 A - 11 LOCAL 2 BLOQUE B | 3.528969 | -76.499819783 | 998 | 2OUY
Frt20477 | FABRICA DE CALZADO ROMULO LTDA - F3 | DISTRIBUIDORA Y COMERCIALIZADORA DE ENERGIA ELECTRICA S.A. E.S.P. - COMERCIALIZADOR | 23/05/2013 | 1.1324 | 11762728 | 8000785220 | 0.2 | 1 | 4 | CELSIA COLOMBIA S.A. E.S.P. - COMERCIALIZADOR | 26/04/2023 | DISTRIBUIDORA Y COMERCIALIZADORA DE ENERGIA ELECTRICA S.A. E.S.P. - COMERCIALIZADOR | EMPRESAS MUNICIPALES DE CALI E.I.C.E. E.S.P. - DISTRIBUIDOR |  | EMPRESAS MUNICIPALES DE CALI E.I.C.E. E.S.P. - COMERCIALIZADOR | CELSIA COLOMBIA S.A. E.S.P. - COMERCIALIZADOR | Regulado | CGM CELSIA (comercializador) |  |  |  |  | 02910163 | ELSTER | 0.5 S | 0.5s | N/A | 04/01/2022 | INPEL S.A. (10-LAC-054) | 08/09/2021 | 2022-01-04 |  |  | 01/01/1900 |  |  | 0 | No | 0 |  | No |  | 0 | 0 | 0 | 1521 | INDUSTRIAS MANUFACTURERAS | Fabricación de calzado de cuero y piel, con cualquier tipo de suela | 8000785220 | Valle del Cauca | Cali | SANTIAGO DE CALI, DISTRITO ESPECIAL, DEPORTIVO, CULTURAL, TURÍSTICO, EMPRESARIAL Y DE SERVICIOS | CALLE 35 # 10 - 85 | 3.45036 | -76.51003 | 995 | 2OUB
Frt20478 | DISTRIBUCIONES HOYOSTOOL SA | DISTRIBUIDORA Y COMERCIALIZADORA DE ENERGIA ELECTRICA S.A. E.S.P. - COMERCIALIZADOR | 23/05/2013 | 1.0383 | 11846906 | 9002527271 | 34.5 | 3 | 3 | QI ENERGY S.A.S. E.S.P. - COMERCIALIZADOR | 26/04/2023 | DISTRIBUIDORA Y COMERCIALIZADORA DE ENERGIA ELECTRICA S.A. E.S.P. - COMERCIALIZADOR | EMPRESAS MUNICIPALES DE CALI E.I.C.E. E.S.P. - DISTRIBUIDOR |  | EMPRESAS MUNICIPALES DE CALI E.I.C.E. E.S.P. - COMERCIALIZADOR | QI ENERGY S.A.S. E.S.P. - COMERCIALIZADOR | Regulado | CGM 24/7 |  |  |  |  | 02832196 | ELSTER | 0.5 S | 0.5 S | 0.5 | 23/05/2013 | INPEL S.A. (10-LAC-054) | 01/04/2022 | 2022-05-30 |  |  | 01/01/1900 |  |  | 0 | No | 0 |  | No |  | 0 | 0 | 0 | 4752 | COMERCIO AL POR MAYOR Y AL POR MENOR; REPARACIÓN DE VEHÍCULOS AUTOMOTORES Y MOTOCICLETAS | Comercio al por menor de artículos de ferretería, pinturas y productos de vidrio en establecimientos especializados | 9002527271 | Valle del Cauca | Yumbo | YUMBO | CALLE 17 # 35 - 117 | 3.5018283 | -76.5011983 | 1860 | 2OUC
Frt20542 | PRICESMART CALI NORTE | ENERGIA EMPRESARIAL DE LA COSTA S.A. E.S.P. - COMERCIALIZADOR | 06/06/2013 | 1.0442 | 14102696 | 9003197533 | 13.2 | 2 | 2 | CELSIA COLOMBIA S.A. E.S.P. - COMERCIALIZADOR | 01/01/2021 | EMPRESAS MUNICIPALES DE CALI E.I.C.E. E.S.P. - COMERCIALIZADOR | EMPRESAS MUNICIPALES DE CALI E.I.C.E. E.S.P. - DISTRIBUIDOR |  | EMPRESAS MUNICIPALES DE CALI E.I.C.E. E.S.P. - COMERCIALIZADOR | CELSIA COLOMBIA S.A. E.S.P. - COMERCIALIZADOR | No Regulado | CGM CELSIA (comercializador) |  |  |  |  | 84473226 | ITRON | 0.5 S | 0.5 S | 0.5 | 06/06/2013 | CELSIA COLOMBIA S.A. E.S.P. - EPSA E.S.P. (10-LAC-069) | 03/12/2020 | 2021-04-03 | 84473227 | ITRON | 05/02/2017 | CELSIA COLOMBIA S.A. E.S.P. - EPSA E.S.P. (10-LAC-069) | 03/12/2020 | 2021-04-03 | No | 0 |  | No |  | 0 | 0 | 0 | 4711 | COMERCIO AL POR MAYOR Y AL POR MENOR; REPARACIÓN DE VEHÍCULOS AUTOMOTORES Y MOTOCICLETAS | Comercio al por menor en establecimientos no especializados con surtido compuesto principalmente por alimentos, bebidas o tabaco | 9003197533 | Valle del Cauca | Cali | SANTIAGO DE CALI, DISTRITO ESPECIAL, DEPORTIVO, CULTURAL, TURÍSTICO, EMPRESARIAL Y DE SERVICIOS | AVENIDA 5 B NORTE # 58 - 64 | 3.4372201 | -76.5224991 | 1018 | 2OWM
Frt20554 | COLOMBIA TELECOMUNICACIONES S.A. ESP - YUMBO CL 11A | VATIA S.A. E.S.P. - COMERCIALIZADOR | 13/06/2013 | 1.0442 | 11725025 | 8301225561 | 13.2 | 2 | 3 | CARIBEMAR DE LA COSTA S.A.S. E.S.P. - COMERCIALIZADOR | 06/01/2022 | ENEL COLOMBIA SA ESP - COMERCIALIZADOR | EMPRESAS MUNICIPALES DE CALI E.I.C.E. E.S.P. - DISTRIBUIDOR |  | EMPRESAS MUNICIPALES DE CALI E.I.C.E. E.S.P. - COMERCIALIZADOR | CARIBEMAR DE LA COSTA S.A.S. E.S.P. - COMERCIALIZADOR | No Regulado | CGM CARIBEMAR DE LA COSTA | Frt45169 | Prd02609 | KLIK MOVISTAR CALI YUMBO CLL 11 | BEAM ENERGY INNOVATION S.A.S. E.S.P. - COMERCIALIZADOR | 83691755 | ITRON | 0.5 S | 0.5 S | 0.5 | 17/09/2015 | ELGAMA SISTEMOS DE COLOMBIA LTDA. - ELGSIS LTDA. (10-LAC-047) | 19/12/2017 | 2018-01-20 |  |  | 01/01/1900 |  |  | 0 | No | 0 |  | No |  | 0 | 0 | 0 | 6010 | INFORMACIÓN Y COMUNICACIONES | Actividades de programación y transmisión en el servicio de radiodifusión sonora | 8301225561 | Valle del Cauca | Yumbo | YUMBO | CALLE 11 A # 37 - 15 ACOPI | 10.975927 | -74.795259 | 995 | 2OWT
Frt20581 | COMERCIALIZADORA Y PRODUCTORA EL DORADO SAS - F1 | DISTRIBUIDORA Y COMERCIALIZADORA DE ENERGIA ELECTRICA S.A. E.S.P. - COMERCIALIZADOR | 20/06/2013 | 1.1324 | 1092405 | 9003450582 | 0.2 | 1 | 4 | VATIA S.A. E.S.P. - COMERCIALIZADOR | 25/05/2023 | BIA ENERGY S.A.S. E.S.P - COMERCIALIZADOR | EMPRESAS MUNICIPALES DE CALI E.I.C.E. E.S.P. - DISTRIBUIDOR |  | EMPRESAS MUNICIPALES DE CALI E.I.C.E. E.S.P. - COMERCIALIZADOR | VATIA S.A. E.S.P. - COMERCIALIZADOR | Regulado | CGM VATIA (comercializador) |  |  |  |  | 68685781 | ITRON | 0.2 S | N/A | N/A | 20/06/2013 | ELGAMA SISTEMOS DE COLOMBIA LTDA. - ELGSIS LTDA. (10-LAC-047) | 19/05/2013 | 2013-06-20 |  |  | 01/01/1900 |  |  | 0 | No | 0 |  | No |  | 0 | 0 | 0 | 4631 | COMERCIO AL POR MAYOR Y AL POR MENOR; REPARACIÓN DE VEHÍCULOS AUTOMOTORES Y MOTOCICLETAS | Comercio al por mayor de productos alimenticios | 9003450582 | Valle del Cauca | Cali | SANTIAGO DE CALI, DISTRITO ESPECIAL, DEPORTIVO, CULTURAL, TURÍSTICO, EMPRESARIAL Y DE SERVICIOS | TRANSVERSAL 29 CR 17 BIS - 54 | 3.437791 | -76.513833 | 995 | 2OXD
Frt20582 | FUNDACION CLINICA INFANTIL CLUB NOEL | EMPRESAS MUNICIPALES DE CALI E.I.C.E. E.S.P. - COMERCIALIZADOR | 20/06/2013 | 1.0442 | 13185979 | 8903990201 | 13.2 | 2 | 3 | EMPRESAS MUNICIPALES DE CALI E.I.C.E. E.S.P. - COMERCIALIZADOR | 20/06/2013 | NA | EMPRESAS MUNICIPALES DE CALI E.I.C.E. E.S.P. - DISTRIBUIDOR |  | EMPRESAS MUNICIPALES DE CALI E.I.C.E. E.S.P. - COMERCIALIZADOR | EMPRESAS MUNICIPALES DE CALI E.I.C.E. E.S.P. - COMERCIALIZADOR | No Regulado | CGM EMCALI (comercializador) |  |  |  |  | 66613671 | ISKRA | 0.5 S | 0.5 S | 0.5 | 20/06/2013 | EMPRESAS MUNICIPALES DE CALI EICE E.S.P. - EMCALI (12-LAC-001) | 21/05/2016 | 2016-07-07 |  |  | 01/01/1900 |  |  | 0 | No | 0 |  | No |  | 0 | 0 | 0 | 8610 | ACTIVIDADES DE ATENCIÓN DE LA SALUD HUMANA Y DE ASISTENCIA SOCIAL | Actividades de hospitales y clínicas, con internación | 8903990201 | Valle del Cauca | Cali | SANTIAGO DE CALI, DISTRITO ESPECIAL, DEPORTIVO, CULTURAL, TURÍSTICO, EMPRESARIAL Y DE SERVICIOS | CALLE 5 # 22 - 76 | 3.4372201 | -76.5224991 | 1018 | 2OXF
Frt20598 | DANIEL HUMBERTO ESCOBAR HERRERA | ENERTOTAL S.A. E.S.P. - COMERCIALIZADOR | 27/06/2013 | 1.1324 | 1498403 | 1130610967 | 0.2 | 1 | 4 | ENERTOTAL S.A. E.S.P. - COMERCIALIZADOR | 27/06/2013 | NA | EMPRESAS MUNICIPALES DE CALI E.I.C.E. E.S.P. - DISTRIBUIDOR |  | EMPRESAS MUNICIPALES DE CALI E.I.C.E. E.S.P. - COMERCIALIZADOR | ENERTOTAL S.A. E.S.P. - COMERCIALIZADOR | Regulado | CGM ENERTOTAL (comercializador) |  |  |  |  | 68233242 | ITRON | 0.2 | N/A | N/A | 27/06/2013 | INPEL S.A. (10-LAC-054) | 30/05/2013 | 2013-06-27 |  |  | 01/01/1900 |  |  | 0 | No | 0 |  | No |  | 0 | 0 | 0 | 9700 | ACTIVIDADES DE LOS HOGARES INDIVIDUALES EN CALIDAD DE EMPLEADORES; ACTIVIDADES NO DIFERENCIADAS DE LOS HOGARES INDIVIDUALES COMO PRODUCTORES DE BIENES Y SERVICIOS PARA USO PROPIO | Actividades de los hogares individuales como empleadores de personal doméstico | 1130610967 | Valle del Cauca | Cali | SANTIAGO DE CALI, DISTRITO ESPECIAL, DEPORTIVO, CULTURAL, TURÍSTICO, EMPRESARIAL Y DE SERVICIOS | CARRERA 103 # 11 - 40 CASA B 4 | 3.367433 | -76.540614 | 1018 | 2OXK
Frt20602 | COMERCIALIZADORA Y PRODUCTORA EL DORADO SAS - F2 | DISTRIBUIDORA Y COMERCIALIZADORA DE ENERGIA ELECTRICA S.A. E.S.P. - COMERCIALIZADOR | 01/07/2013 | 1.1324 | 501432 | 9003450582 | 0.2 | 1 | 4 | VATIA S.A. E.S.P. - COMERCIALIZADOR | 25/05/2023 | BIA ENERGY S.A.S. E.S.P - COMERCIALIZADOR | EMPRESAS MUNICIPALES DE CALI E.I.C.E. E.S.P. - DISTRIBUIDOR |  | EMPRESAS MUNICIPALES DE CALI E.I.C.E. E.S.P. - COMERCIALIZADOR | VATIA S.A. E.S.P. - COMERCIALIZADOR | Regulado | CGM VATIA (comercializador) |  |  |  |  | 22121457 | EMSITECH MICROSTAR | 1 | N/A | N/A | 09/03/2024 | ELGAMA SISTEMOS DE COLOMBIA LTDA. - ELGSIS LTDA. (10-LAC-047) | 13/01/2023 | 2024-03-09 |  |  | 01/01/1900 |  |  | 0 | No | 0 |  | No |  | 0 | 0 | 0 | 4631 | COMERCIO AL POR MAYOR Y AL POR MENOR; REPARACIÓN DE VEHÍCULOS AUTOMOTORES Y MOTOCICLETAS | Comercio al por mayor de productos alimenticios | 9003450582 | Valle del Cauca | Cali | SANTIAGO DE CALI, DISTRITO ESPECIAL, DEPORTIVO, CULTURAL, TURÍSTICO, EMPRESARIAL Y DE SERVICIOS | CALLE 23 # 31 A - 28 | 3.457905 | -76.523122 | 995 | 2OYA
Frt20610 | ARIEL ANGEL PASTRANA ALCALA - PESQUERA ELENA | DISTRIBUIDORA Y COMERCIALIZADORA DE ENERGIA ELECTRICA S.A. E.S.P. - COMERCIALIZADOR | 01/07/2013 | 1.1324 | 1371170 | 108964559 | 0.2 | 1 | 4 | CELSIA COLOMBIA S.A. E.S.P. - COMERCIALIZADOR | 26/04/2023 | DISTRIBUIDORA Y COMERCIALIZADORA DE ENERGIA ELECTRICA S.A. E.S.P. - COMERCIALIZADOR | EMPRESAS MUNICIPALES DE CALI E.I.C.E. E.S.P. - DISTRIBUIDOR |  | EMPRESAS MUNICIPALES DE CALI E.I.C.E. E.S.P. - COMERCIALIZADOR | CELSIA COLOMBIA S.A. E.S.P. - COMERCIALIZADOR | Regulado | CGM CELSIA (comercializador) |  |  |  |  | 75443993 | ISKRA | 1 | N/A | N/A | 26/11/2022 | INPEL S.A. (10-LAC-054) | 10/10/2022 | 2022-11-26 |  |  | 01/01/1900 |  |  | 0 | No | 0 |  | No |  | 0 | 0 | 0 | 1012 | INDUSTRIAS MANUFACTURERAS | Procesamiento y conservación de pescados, crustáceos y moluscos | 108964559 | Valle del Cauca | Cali | SANTIAGO DE CALI, DISTRITO ESPECIAL, DEPORTIVO, CULTURAL, TURÍSTICO, EMPRESARIAL Y DE SERVICIOS | CALLE 78 # 7 U - 60 | 3.450666 | -76.47949 | 995 | 2OYC
Frt20646 | IMAGENES GRAFICAS S.A. | EMPRESAS MUNICIPALES DE CALI E.I.C.E. E.S.P. - COMERCIALIZADOR | 04/07/2013 | 1.0442 | 13185960 | 8050154071 | 13.2 | 2 | 3 | EMPRESAS MUNICIPALES DE CALI E.I.C.E. E.S.P. - COMERCIALIZADOR | 04/07/2013 | NA | EMPRESAS MUNICIPALES DE CALI E.I.C.E. E.S.P. - DISTRIBUIDOR |  | EMPRESAS MUNICIPALES DE CALI E.I.C.E. E.S.P. - COMERCIALIZADOR | EMPRESAS MUNICIPALES DE CALI E.I.C.E. E.S.P. - COMERCIALIZADOR | No Regulado | CGM EMCALI (comercializador) |  |  |  |  | 66613598 | ISKRA | 0.5 S | 0.5 S | 0.5 | 04/07/2013 | EMPRESAS MUNICIPALES DE CALI EICE E.S.P. - EMCALI (12-LAC-001) | 18/05/2016 | 2016-06-04 |  |  | 01/01/1900 |  |  | 0 | No | 0 |  | No |  | 0 | 0 | 0 | 1811 | INDUSTRIAS MANUFACTURERAS | Actividades de impresión | 8050154071 | Valle del Cauca | Cali | SANTIAGO DE CALI, DISTRITO ESPECIAL, DEPORTIVO, CULTURAL, TURÍSTICO, EMPRESARIAL Y DE SERVICIOS | CALLE 24 # 4 - 31 | 3.4372201 | -76.5224991 | 1018 | 2OYL
Frt20650 | COLOMBIA TELECOMUNICACIONES S.A. ESP - LAS TRES CRUCES | VATIA S.A. E.S.P. - COMERCIALIZADOR | 04/07/2013 | 1.1324 | 1979752 | 8301225561 | 0.2 | 1 | 4 | VATIA S.A. E.S.P. - COMERCIALIZADOR | 04/07/2013 | NA | EMPRESAS MUNICIPALES DE CALI E.I.C.E. E.S.P. - DISTRIBUIDOR |  | EMPRESAS MUNICIPALES DE CALI E.I.C.E. E.S.P. - COMERCIALIZADOR | VATIA S.A. E.S.P. - COMERCIALIZADOR | Regulado | CGM VATIA (comercializador) |  |  |  |  | 59045966 | LANDIS GYR | 0.5 S | 0.5 S | N/A | 04/07/2013 | METROBIT LTDA. (11-LAC-045) | 25/04/2022 | 2022-08-03 |  |  | 01/01/1900 |  |  | 0 | No | 0 |  | No |  | 0 | 0 | 0 | 6010 | INFORMACIÓN Y COMUNICACIONES | Actividades de programación y transmisión en el servicio de radiodifusión sonora | 8301225561 | Valle del Cauca | Cali | SANTIAGO DE CALI, DISTRITO ESPECIAL, DEPORTIVO, CULTURAL, TURÍSTICO, EMPRESARIAL Y DE SERVICIOS | LAS TRES CRUCES | 3.414414 | -76.521565 | 991 | 2OZK
Frt20663 | PALLOMARO S.A - SEDE 1 | DISTRIBUIDORA Y COMERCIALIZADORA DE ENERGIA ELECTRICA S.A. E.S.P. - COMERCIALIZADOR | 11/07/2013 | 1.1324 | 371960 | 8903173392 | 0.2 | 1 | 4 | VATIA S.A. E.S.P. - COMERCIALIZADOR | 06/07/2023 | CELSIA COLOMBIA S.A. E.S.P. - COMERCIALIZADOR | EMPRESAS MUNICIPALES DE CALI E.I.C.E. E.S.P. - DISTRIBUIDOR |  | EMPRESAS MUNICIPALES DE CALI E.I.C.E. E.S.P. - COMERCIALIZADOR | VATIA S.A. E.S.P. - COMERCIALIZADOR | Regulado | CGM VATIA (comercializador) |  |  |  |  | 73706392 | ISKRA | 1 | N/A | N/A | 01/08/2021 | INPEL S.A. (10-LAC-054) | 12/04/2021 | 2021-08-01 |  |  | 01/01/1900 |  |  | 0 | No | 0 |  | No |  | 0 | 0 | 0 | 4774 | COMERCIO AL POR MAYOR Y AL POR MENOR; REPARACIÓN DE VEHÍCULOS AUTOMOTORES Y MOTOCICLETAS | Comercio al por menor de otros productos nuevos en establecimientos especializados | 8903173392 | Valle del Cauca | Cali | SANTIAGO DE CALI, DISTRITO ESPECIAL, DEPORTIVO, CULTURAL, TURÍSTICO, EMPRESARIAL Y DE SERVICIOS | CARRERA 4 # 21 - 40 | 3.456205 | -76.524654 | 995 | 2OZU
Frt20668 | PARQUE LOGISTICO SERVICOMEX ZONAS COMUNES | VATIA S.A. E.S.P. - COMERCIALIZADOR | 11/07/2013 | 1.1324 | 11837579 | 9004251506 | 0.2 | 1 | 5 | VATIA S.A. E.S.P. - COMERCIALIZADOR | 11/07/2013 | NA | EMPRESAS MUNICIPALES DE CALI E.I.C.E. E.S.P. - DISTRIBUIDOR |  | EMPRESAS MUNICIPALES DE CALI E.I.C.E. E.S.P. - COMERCIALIZADOR | VATIA S.A. E.S.P. - COMERCIALIZADOR | Regulado | CGM VATIA (comercializador) |  |  |  |  | 59006226 | ITRON. | 0.5 S | 0.5 | N/A | 11/07/2013 | INPEL S.A. (10-LAC-054) | 13/08/2018 | 2022-03-28 |  |  | 01/01/1900 |  |  | 0 | No | 0 |  | No |  | 0 | 0 | 0 | 9499 | OTRAS ACTIVIDADES DE SERVICIOS | Actividades de otras asociaciones n.c.p. | 9004251506 | Valle del Cauca | Yumbo | YUMBO | CALLE 15 # 29 A - 11 | 3.528969 | -76.499819783 | 998 | 2OZY
Frt20689 | UNILEVER COLOMBIA SCC SA ALIMENTOS FOODS | EMPRESAS MUNICIPALES DE CALI E.I.C.E. E.S.P. - COMERCIALIZADOR | 18/07/2013 | 1.0383 | 9422294E | 9006777480 | 34.5 | 3 | 2 | ENEL COLOMBIA SA ESP - COMERCIALIZADOR | 01/01/2019 | EMPRESAS MUNICIPALES DE CALI E.I.C.E. E.S.P. - COMERCIALIZADOR | EMPRESAS MUNICIPALES DE CALI E.I.C.E. E.S.P. - DISTRIBUIDOR |  | EMPRESAS MUNICIPALES DE CALI E.I.C.E. E.S.P. - COMERCIALIZADOR | ENEL COLOMBIA SA ESP - COMERCIALIZADOR | No Regulado | CGM EMGESA (comercializador) | Frt50986 | Prd02991 | Upfield | ENEL COLOMBIA SA ESP - COMERCIALIZADOR | 84440356 | ITRON | 0.5 S | 0.5 S | 0.5 | 18/07/2013 | ELGAMA SISTEMOS DE COLOMBIA LTDA. - ELGSIS LTDA. (10-LAC-047) | 15/07/2021 | 2021-09-12 | 84383547 | ITRON. | 13/09/2015 | ELGAMA SISTEMOS DE COLOMBIA LTDA. - ELGSIS LTDA. (10-LAC-047) | 15/07/2021 | 2021-09-12 | No | 0 |  | No |  | 0 | 0 | 0 | 1089 | INDUSTRIAS MANUFACTURERAS | Elaboración de otros productos alimenticios n.c.p. | 9006777480 | Valle del Cauca | Cali | SANTIAGO DE CALI, DISTRITO ESPECIAL, DEPORTIVO, CULTURAL, TURÍSTICO, EMPRESARIAL Y DE SERVICIOS | CARRERA 5 # 52 - 310 | 3.414414 | -76.521565 | 926 | 2P1H
Frt20709 | AGROPECUARIA PICHUCHO SOCIEDAD ANONIMA SIMPLIFICADA SAS | VATIA S.A. E.S.P. - COMERCIALIZADOR | 25/07/2013 | 1.1324 | 11790315 | 8903079643 | 0.2 | 1 | 4 | VATIA S.A. E.S.P. - COMERCIALIZADOR | 25/07/2013 | NA | EMPRESAS MUNICIPALES DE CALI E.I.C.E. E.S.P. - DISTRIBUIDOR |  | EMPRESAS MUNICIPALES DE CALI E.I.C.E. E.S.P. - COMERCIALIZADOR | VATIA S.A. E.S.P. - COMERCIALIZADOR | Regulado | CGM VATIA (comercializador) |  |  |  |  | 02890733 | ELSTER | 0.5 S | 0.5 S | N/A | 25/07/2013 | COLOMBIA MULTISERVICIOS S.A.S. - CAM MULTISERVICIOS (11-LAC-055) | 27/12/2019 | 2022-04-25 |  |  | 01/01/1900 |  |  | 0 | No | 0 |  | No |  | 0 | 0 | 0 | 0149 | AGRICULTURA, GANADERÍA, CAZA, SILVICULTURA Y PESCA | Cría de otros animales n.c.p. | 8903079643 | Cauca | Puerto Tejada | PUERTO TEJADA | HACIENDA EL LAGO CARRETERA PUERTO TEJADA | 3.233294 | -76.417308 | 1000 | 2P1Z
Frt20712 | PALLOMARO S.A.- SEDE 2 | DISTRIBUIDORA Y COMERCIALIZADORA DE ENERGIA ELECTRICA S.A. E.S.P. - COMERCIALIZADOR | 25/07/2013 | 1.1324 | 1940857 | 8903173392 | 0.2 | 1 | 4 | VATIA S.A. E.S.P. - COMERCIALIZADOR | 22/06/2023 | BIA ENERGY S.A.S. E.S.P - COMERCIALIZADOR | EMPRESAS MUNICIPALES DE CALI E.I.C.E. E.S.P. - DISTRIBUIDOR |  | EMPRESAS MUNICIPALES DE CALI E.I.C.E. E.S.P. - COMERCIALIZADOR | VATIA S.A. E.S.P. - COMERCIALIZADOR | Regulado | CGM VATIA (comercializador) |  |  |  |  | 01092775 | ELGAMA ELEKTRONIKA | 0.5 S | 0.5 | N/A | 25/07/2013 | ELGAMA SISTEMOS DE COLOMBIA LTDA. - ELGSIS LTDA. (10-LAC-047) | 14/05/2013 | 2013-07-25 |  |  | 01/01/1900 |  |  | 0 | No | 0 |  | No |  | 0 | 0 | 0 | 4774 | COMERCIO AL POR MAYOR Y AL POR MENOR; REPARACIÓN DE VEHÍCULOS AUTOMOTORES Y MOTOCICLETAS | Comercio al por menor de otros productos nuevos en establecimientos especializados | 8903173392 | Valle del Cauca | Cali | SANTIAGO DE CALI, DISTRITO ESPECIAL, DEPORTIVO, CULTURAL, TURÍSTICO, EMPRESARIAL Y DE SERVICIOS | CARRERA 5 # 21 - 51 | 3.456384 | -76.5248602 | 995 | 2P21
Frt20713 | GRUPO SANTIAGO EXPRESS S.A.S | DISTRIBUIDORA Y COMERCIALIZADORA DE ENERGIA ELECTRICA S.A. E.S.P. - COMERCIALIZADOR | 25/07/2013 | 1.1324 | 42952 | 9002953979 | 0.2 | 1 | 4 | ENERTOTAL S.A. E.S.P. - COMERCIALIZADOR | 01/08/2023 | ENERCO S.A. E.S.P. - COMERCIALIZADOR | EMPRESAS MUNICIPALES DE CALI E.I.C.E. E.S.P. - DISTRIBUIDOR |  | EMPRESAS MUNICIPALES DE CALI E.I.C.E. E.S.P. - COMERCIALIZADOR | ENERTOTAL S.A. E.S.P. - COMERCIALIZADOR | Regulado | CGM ENERTOTAL (comercializador) |  |  |  |  | 63620720 | ISKRA | 1 | N/A | N/A | 26/03/2019 | INPEL S.A. (10-LAC-054) | 24/10/2018 | 2019-03-26 |  |  | 01/01/1900 |  |  | 0 | No | 0 |  | No |  | 0 | 0 | 0 | 4723 | COMERCIO AL POR MAYOR Y AL POR MENOR; REPARACIÓN DE VEHÍCULOS AUTOMOTORES Y MOTOCICLETAS | Comercio al por menor de carnes (incluye aves de corral), productos cárnicos, pescados y productos de mar, en establecimientos especializados | 9002953979 | Valle del Cauca | Cali | SANTIAGO DE CALI, DISTRITO ESPECIAL, DEPORTIVO, CULTURAL, TURÍSTICO, EMPRESARIAL Y DE SERVICIOS | CARRERA 24 # 7 - 92 | 3.4358874 | -76.5389143 | 980 | 2P22
Frt20714 | ADINAS GROUP S.A.S. | DISTRIBUIDORA Y COMERCIALIZADORA DE ENERGIA ELECTRICA S.A. E.S.P. - COMERCIALIZADOR | 25/07/2013 | 1.1324 | 628494 | 904054711 | 0.2 | 1 | 4 | VATIA S.A. E.S.P. - COMERCIALIZADOR | 12/11/2020 | DISTRIBUIDORA Y COMERCIALIZADORA DE ENERGIA ELECTRICA S.A. E.S.P. - COMERCIALIZADOR | EMPRESAS MUNICIPALES DE CALI E.I.C.E. E.S.P. - DISTRIBUIDOR |  | EMPRESAS MUNICIPALES DE CALI E.I.C.E. E.S.P. - COMERCIALIZADOR | VATIA S.A. E.S.P. - COMERCIALIZADOR | Regulado | CGM VATIA (comercializador) |  |  |  |  | 62018109 | ITRON. | 0.5 S | 0.5 S | N/A | 25/07/2013 | INPEL S.A. (10-LAC-054) | 07/04/2022 | 2022-06-06 |  |  | 01/01/1900 |  |  | 0 | No | 0 |  | No |  | 0 | 0 | 0 | 4723 | COMERCIO AL POR MAYOR Y AL POR MENOR; REPARACIÓN DE VEHÍCULOS AUTOMOTORES Y MOTOCICLETAS | Comercio al por menor de carnes (incluye aves de corral), productos cárnicos, pescados y productos de mar, en establecimientos especializados | 904054711 | Valle del Cauca | Cali | SANTIAGO DE CALI, DISTRITO ESPECIAL, DEPORTIVO, CULTURAL, TURÍSTICO, EMPRESARIAL Y DE SERVICIOS | CARRERA 22 # 7 A - 54 | 3.438318 | -76.535224 | 995 | 2P23
Frt20718 | URB. SAN MARCOS CALLE 91 # 26 I5 - 44 - APTO 101 | ENERTOTAL S.A. E.S.P. - COMERCIALIZADOR | 25/07/2013 | 1.1324 |  | 830035896 | 0.2 | 1 | 4 | ENERTOTAL S.A. E.S.P. - COMERCIALIZADOR | 25/07/2013 | NA | EMPRESAS MUNICIPALES DE CALI E.I.C.E. E.S.P. - DISTRIBUIDOR |  | EMPRESAS MUNICIPALES DE CALI E.I.C.E. E.S.P. - COMERCIALIZADOR | ENERTOTAL S.A. E.S.P. - COMERCIALIZADOR | Regulado | CGM ENERTOTAL (comercializador) |  |  |  |  | 67877805 | ITRON | 0.2 | N/A | N/A | 25/07/2013 | INPEL S.A. (10-LAC-054) | 27/05/2013 | 2013-07-25 |  |  | 01/01/1900 |  |  | 0 | No | 0 |  | No |  | 0 | 0 | 0 | 9700 | ACTIVIDADES DE LOS HOGARES INDIVIDUALES EN CALIDAD DE EMPLEADORES; ACTIVIDADES NO DIFERENCIADAS DE LOS HOGARES INDIVIDUALES COMO PRODUCTORES DE BIENES Y SERVICIOS PARA USO PROPIO | Actividades de los hogares individuales como empleadores de personal doméstico | 830035896 | Valle del Cauca | Cali | SANTIAGO DE CALI, DISTRITO ESPECIAL, DEPORTIVO, CULTURAL, TURÍSTICO, EMPRESARIAL Y DE SERVICIOS | CALLE 91 # 26 i5 - 44 APTO 101 | 3.426825 | -76.476878 | 1018 | 2P26
Frt20719 | URB. SAN MARCOS CALLE 91 # 26 I5 - 44 - APTO 102 | ENERTOTAL S.A. E.S.P. - COMERCIALIZADOR | 25/07/2013 | 1.1324 |  | 830035896 | 0.2 | 1 | 4 | ENERTOTAL S.A. E.S.P. - COMERCIALIZADOR | 25/07/2013 | NA | EMPRESAS MUNICIPALES DE CALI E.I.C.E. E.S.P. - DISTRIBUIDOR |  | EMPRESAS MUNICIPALES DE CALI E.I.C.E. E.S.P. - COMERCIALIZADOR | ENERTOTAL S.A. E.S.P. - COMERCIALIZADOR | Regulado | CGM ENERTOTAL (comercializador) |  |  |  |  | 67877806 | ITRON | 0.2 | N/A | N/A | 25/07/2013 | INPEL S.A. (10-LAC-054) | 27/05/2013 | 2013-07-25 |  |  | 01/01/1900 |  |  | 0 | No | 0 |  | No |  | 0 | 0 | 0 | 9700 | ACTIVIDADES DE LOS HOGARES INDIVIDUALES EN CALIDAD DE EMPLEADORES; ACTIVIDADES NO DIFERENCIADAS DE LOS HOGARES INDIVIDUALES COMO PRODUCTORES DE BIENES Y SERVICIOS PARA USO PROPIO | Actividades de los hogares individuales como empleadores de personal doméstico | 830035896 | Valle del Cauca | Cali | SANTIAGO DE CALI, DISTRITO ESPECIAL, DEPORTIVO, CULTURAL, TURÍSTICO, EMPRESARIAL Y DE SERVICIOS | CALLE 91 # 26 i5 - 44 APTO 102 | 4.4325 | -76.476878 | 1018 | 2P27
Frt20720 | URB. SAN MARCOS CALLE 91 # 26 I5 - 44 - APTO 103 | ENERTOTAL S.A. E.S.P. - COMERCIALIZADOR | 25/07/2013 | 1.1324 | 13210938 | 830035896 | 0.2 | 1 | 5 | ENERTOTAL S.A. E.S.P. - COMERCIALIZADOR | 25/07/2013 | NA | EMPRESAS MUNICIPALES DE CALI E.I.C.E. E.S.P. - DISTRIBUIDOR |  | EMPRESAS MUNICIPALES DE CALI E.I.C.E. E.S.P. - COMERCIALIZADOR | ENERTOTAL S.A. E.S.P. - COMERCIALIZADOR | Regulado | CGM ENERTOTAL (comercializador) |  |  |  |  | 67877752 | ITRON | 0.2 | N/A | N/A | 25/07/2013 | INPEL S.A. (10-LAC-054) | 27/05/2013 | 2013-07-25 |  |  | 01/01/1900 |  |  | 0 | No | 0 |  | No |  | 0 | 0 | 0 | 9700 | ACTIVIDADES DE LOS HOGARES INDIVIDUALES EN CALIDAD DE EMPLEADORES; ACTIVIDADES NO DIFERENCIADAS DE LOS HOGARES INDIVIDUALES COMO PRODUCTORES DE BIENES Y SERVICIOS PARA USO PROPIO | Actividades de los hogares individuales como empleadores de personal doméstico | 830035896 | Valle del Cauca | Cali | SANTIAGO DE CALI, DISTRITO ESPECIAL, DEPORTIVO, CULTURAL, TURÍSTICO, EMPRESARIAL Y DE SERVICIOS | CALLE 91 # 26 i5 - 44 APTO 103 | 3.426825 | -76.476878 | 1018 | 2P28
Frt20721 | URB. SAN MARCOS CALLE 91 # 26 I5 - 44 - APTO 104 | ENERTOTAL S.A. E.S.P. - COMERCIALIZADOR | 25/07/2013 | 1.1324 |  | 830035896 | 0.2 | 1 | 4 | ENERTOTAL S.A. E.S.P. - COMERCIALIZADOR | 25/07/2013 | NA | EMPRESAS MUNICIPALES DE CALI E.I.C.E. E.S.P. - DISTRIBUIDOR |  | EMPRESAS MUNICIPALES DE CALI E.I.C.E. E.S.P. - COMERCIALIZADOR | ENERTOTAL S.A. E.S.P. - COMERCIALIZADOR | Regulado | CGM ENERTOTAL (comercializador) |  |  |  |  | 67877807 | ITRON | 0.2 | N/A | N/A | 25/07/2013 | INPEL S.A. (10-LAC-054) | 27/05/2013 | 2013-07-25 |  |  | 01/01/1900 |  |  | 0 | No | 0 |  | No |  | 0 | 0 | 0 | 9700 | ACTIVIDADES DE LOS HOGARES INDIVIDUALES EN CALIDAD DE EMPLEADORES; ACTIVIDADES NO DIFERENCIADAS DE LOS HOGARES INDIVIDUALES COMO PRODUCTORES DE BIENES Y SERVICIOS PARA USO PROPIO | Actividades de los hogares individuales como empleadores de personal doméstico | 830035896 | Valle del Cauca | Cali | SANTIAGO DE CALI, DISTRITO ESPECIAL, DEPORTIVO, CULTURAL, TURÍSTICO, EMPRESARIAL Y DE SERVICIOS | CALLE 91 # 26 i5 - 44 APTO 104 | 3.426825 | -76.476879 | 1018 | 2P29
Frt20722 | URB. SAN MARCOS CALLE 91 # 26 I5 - 44 - APTO 201 | ENERTOTAL S.A. E.S.P. - COMERCIALIZADOR | 25/07/2013 | 1.1324 |  | 830035896 | 0.2 | 1 | 4 | ENERTOTAL S.A. E.S.P. - COMERCIALIZADOR | 25/07/2013 | NA | EMPRESAS MUNICIPALES DE CALI E.I.C.E. E.S.P. - DISTRIBUIDOR |  | EMPRESAS MUNICIPALES DE CALI E.I.C.E. E.S.P. - COMERCIALIZADOR | ENERTOTAL S.A. E.S.P. - COMERCIALIZADOR | Regulado | CGM ENERTOTAL (comercializador) |  |  |  |  | 67877808 | ITRON | 0.2 | N/A | N/A | 25/07/2013 | INPEL S.A. (10-LAC-054) | 27/05/2013 | 2013-07-25 |  |  | 01/01/1900 |  |  | 0 | No | 0 |  | No |  | 0 | 0 | 0 | 9700 | ACTIVIDADES DE LOS HOGARES INDIVIDUALES EN CALIDAD DE EMPLEADORES; ACTIVIDADES NO DIFERENCIADAS DE LOS HOGARES INDIVIDUALES COMO PRODUCTORES DE BIENES Y SERVICIOS PARA USO PROPIO | Actividades de los hogares individuales como empleadores de personal doméstico | 830035896 | Valle del Cauca | Cali | SANTIAGO DE CALI, DISTRITO ESPECIAL, DEPORTIVO, CULTURAL, TURÍSTICO, EMPRESARIAL Y DE SERVICIOS | CALLE 91 # 26 i5 - 44 APTO 201 | 3.426825 | -76.476878 | 1018 | 2P2A
Frt20723 | URB. SAN MARCOS CALLE 91 # 26 I5 - 44 - APTO 202 | ENERTOTAL S.A. E.S.P. - COMERCIALIZADOR | 25/07/2013 | 1.1324 |  | 830035896 | 0.2 | 1 | 4 | ENERTOTAL S.A. E.S.P. - COMERCIALIZADOR | 25/07/2013 | NA | EMPRESAS MUNICIPALES DE CALI E.I.C.E. E.S.P. - DISTRIBUIDOR |  | EMPRESAS MUNICIPALES DE CALI E.I.C.E. E.S.P. - COMERCIALIZADOR | ENERTOTAL S.A. E.S.P. - COMERCIALIZADOR | Regulado | CGM ENERTOTAL (comercializador) |  |  |  |  | 67877809 | ITRON | 0.2 | N/A | N/A | 25/07/2013 | INPEL S.A. (10-LAC-054) | 27/05/2013 | 2013-07-25 |  |  | 01/01/1900 |  |  | 0 | No | 0 |  | No |  | 0 | 0 | 0 | 9700 | ACTIVIDADES DE LOS HOGARES INDIVIDUALES EN CALIDAD DE EMPLEADORES; ACTIVIDADES NO DIFERENCIADAS DE LOS HOGARES INDIVIDUALES COMO PRODUCTORES DE BIENES Y SERVICIOS PARA USO PROPIO | Actividades de los hogares individuales como empleadores de personal doméstico | 830035896 | Valle del Cauca | Cali | SANTIAGO DE CALI, DISTRITO ESPECIAL, DEPORTIVO, CULTURAL, TURÍSTICO, EMPRESARIAL Y DE SERVICIOS | AVENIDA CALLE 91 # 26 i5 - 44 APTO 202 | 3.426825 | -76.476878 | 1018 | 2P2B
Frt20724 | URB. SAN MARCOS CALLE 91 # 26 I5 - 44 - APTO 203 | ENERTOTAL S.A. E.S.P. - COMERCIALIZADOR | 25/07/2013 | 1.1324 |  | 830035896 | 0.2 | 1 | 4 | ENERTOTAL S.A. E.S.P. - COMERCIALIZADOR | 25/07/2013 | NA | EMPRESAS MUNICIPALES DE CALI E.I.C.E. E.S.P. - DISTRIBUIDOR |  | EMPRESAS MUNICIPALES DE CALI E.I.C.E. E.S.P. - COMERCIALIZADOR | ENERTOTAL S.A. E.S.P. - COMERCIALIZADOR | Regulado | CGM ENERTOTAL (comercializador) |  |  |  |  | 67877810 | ITRON | 0.2 | N/A | N/A | 25/07/2013 | INPEL S.A. (10-LAC-054) | 27/05/2013 | 2013-07-25 |  |  | 01/01/1900 |  |  | 0 | No | 0 |  | No |  | 0 | 0 | 0 | 9700 | ACTIVIDADES DE LOS HOGARES INDIVIDUALES EN CALIDAD DE EMPLEADORES; ACTIVIDADES NO DIFERENCIADAS DE LOS HOGARES INDIVIDUALES COMO PRODUCTORES DE BIENES Y SERVICIOS PARA USO PROPIO | Actividades de los hogares individuales como empleadores de personal doméstico | 830035896 | Valle del Cauca | Cali | SANTIAGO DE CALI, DISTRITO ESPECIAL, DEPORTIVO, CULTURAL, TURÍSTICO, EMPRESARIAL Y DE SERVICIOS | CALLE 91 # 26 i5 - 44 APTO 203 | 3.426825 | -76.476878 | 1018 | 2P2C
Frt20725 | URB. SAN MARCOS CALLE 91 # 26 I5 - 44 - APTO 204 | ENERTOTAL S.A. E.S.P. - COMERCIALIZADOR | 25/07/2013 | 1.1324 |  | 830035896 | 0.2 | 1 | 4 | ENERTOTAL S.A. E.S.P. - COMERCIALIZADOR | 25/07/2013 | NA | EMPRESAS MUNICIPALES DE CALI E.I.C.E. E.S.P. - DISTRIBUIDOR |  | EMPRESAS MUNICIPALES DE CALI E.I.C.E. E.S.P. - COMERCIALIZADOR | ENERTOTAL S.A. E.S.P. - COMERCIALIZADOR | Regulado | CGM ENERTOTAL (comercializador) |  |  |  |  | 67877811 | ITRON | 0.2 | N/A | N/A | 25/07/2013 | INPEL S.A. (10-LAC-054) | 27/05/2013 | 2013-07-25 |  |  | 01/01/1900 |  |  | 0 | No | 0 |  | No |  | 0 | 0 | 0 | 9700 | ACTIVIDADES DE LOS HOGARES INDIVIDUALES EN CALIDAD DE EMPLEADORES; ACTIVIDADES NO DIFERENCIADAS DE LOS HOGARES INDIVIDUALES COMO PRODUCTORES DE BIENES Y SERVICIOS PARA USO PROPIO | Actividades de los hogares individuales como empleadores de personal doméstico | 830035896 | Valle del Cauca | Cali | SANTIAGO DE CALI, DISTRITO ESPECIAL, DEPORTIVO, CULTURAL, TURÍSTICO, EMPRESARIAL Y DE SERVICIOS | CALLE 91 # 26 i5 - 44 APTO 204 | 3.426825 | -76.476878 | 1018 | 2P2D
Frt20726 | URB. SAN MARCOS CALLE 91 # 26 I5 - 44 - APTO 301 | ENERTOTAL S.A. E.S.P. - COMERCIALIZADOR | 25/07/2013 | 1.1324 |  | 830035896 | 0.2 | 1 | 4 | ENERTOTAL S.A. E.S.P. - COMERCIALIZADOR | 25/07/2013 | NA | EMPRESAS MUNICIPALES DE CALI E.I.C.E. E.S.P. - DISTRIBUIDOR |  | EMPRESAS MUNICIPALES DE CALI E.I.C.E. E.S.P. - COMERCIALIZADOR | ENERTOTAL S.A. E.S.P. - COMERCIALIZADOR | Regulado | CGM ENERTOTAL (comercializador) |  |  |  |  | 67877812 | ITRON | 0.2 | N/A | N/A | 25/07/2013 | INPEL S.A. (10-LAC-054) | 27/05/2013 | 2013-07-25 |  |  | 01/01/1900 |  |  | 0 | No | 0 |  | No |  | 0 | 0 | 0 | 9700 | ACTIVIDADES DE LOS HOGARES INDIVIDUALES EN CALIDAD DE EMPLEADORES; ACTIVIDADES NO DIFERENCIADAS DE LOS HOGARES INDIVIDUALES COMO PRODUCTORES DE BIENES Y SERVICIOS PARA USO PROPIO | Actividades de los hogares individuales como empleadores de personal doméstico | 830035896 | Valle del Cauca | Cali | SANTIAGO DE CALI, DISTRITO ESPECIAL, DEPORTIVO, CULTURAL, TURÍSTICO, EMPRESARIAL Y DE SERVICIOS | CALLE 91 # 26 i5 - 44 APTO 301 | 3.426825 | -76.476878 | 1018 | 2P2E
Frt20727 | URB. SAN MARCOS CALLE 91 # 26 I5 - 44 - APTO 302 | ENERTOTAL S.A. E.S.P. - COMERCIALIZADOR | 25/07/2013 | 1.1324 |  | 830035896 | 0.2 | 1 | 4 | ENERTOTAL S.A. E.S.P. - COMERCIALIZADOR | 25/07/2013 | NA | EMPRESAS MUNICIPALES DE CALI E.I.C.E. E.S.P. - DISTRIBUIDOR |  | EMPRESAS MUNICIPALES DE CALI E.I.C.E. E.S.P. - COMERCIALIZADOR | ENERTOTAL S.A. E.S.P. - COMERCIALIZADOR | Regulado | CGM ENERTOTAL (comercializador) |  |  |  |  | 67877813 | ITRON | 0.2 | N/A | N/A | 25/07/2013 | INPEL S.A. (10-LAC-054) | 27/05/2013 | 2013-07-25 |  |  | 01/01/1900 |  |  | 0 | No | 0 |  | No |  | 0 | 0 | 0 | 9700 | ACTIVIDADES DE LOS HOGARES INDIVIDUALES EN CALIDAD DE EMPLEADORES; ACTIVIDADES NO DIFERENCIADAS DE LOS HOGARES INDIVIDUALES COMO PRODUCTORES DE BIENES Y SERVICIOS PARA USO PROPIO | Actividades de los hogares individuales como empleadores de personal doméstico | 830035896 | Valle del Cauca | Cali | SANTIAGO DE CALI, DISTRITO ESPECIAL, DEPORTIVO, CULTURAL, TURÍSTICO, EMPRESARIAL Y DE SERVICIOS | CALLE 91 # 26 i5 - 44 APTO 302 | 3.426825 | -76.476878 | 1018 | 2P2F
Frt20728 | URB. SAN MARCOS CALLE 91 # 26 I5 - 44 - APTO 303 | ENERTOTAL S.A. E.S.P. - COMERCIALIZADOR | 25/07/2013 | 1.1324 |  | 830035896 | 0.2 | 1 | 4 | ENERTOTAL S.A. E.S.P. - COMERCIALIZADOR | 25/07/2013 | NA | EMPRESAS MUNICIPALES DE CALI E.I.C.E. E.S.P. - DISTRIBUIDOR |  | EMPRESAS MUNICIPALES DE CALI E.I.C.E. E.S.P. - COMERCIALIZADOR | ENERTOTAL S.A. E.S.P. - COMERCIALIZADOR | Regulado | CGM ENERTOTAL (comercializador) |  |  |  |  | 67877814 | ITRON | 0.2 | N/A | N/A | 25/07/2013 | INPEL S.A. (10-LAC-054) | 27/05/2013 | 2013-07-25 |  |  | 01/01/1900 |  |  | 0 | No | 0 |  | No |  | 0 | 0 | 0 | 9700 | ACTIVIDADES DE LOS HOGARES INDIVIDUALES EN CALIDAD DE EMPLEADORES; ACTIVIDADES NO DIFERENCIADAS DE LOS HOGARES INDIVIDUALES COMO PRODUCTORES DE BIENES Y SERVICIOS PARA USO PROPIO | Actividades de los hogares individuales como empleadores de personal doméstico | 830035896 | Valle del Cauca | Cali | SANTIAGO DE CALI, DISTRITO ESPECIAL, DEPORTIVO, CULTURAL, TURÍSTICO, EMPRESARIAL Y DE SERVICIOS | CALLE 91 # 26 i5 - 44 APTO 303 | 3.426825 | -76.476878 | 1018 | 2P2G
Frt20729 | URB. SAN MARCOS CALLE 91 # 26 I5 - 44 - APTO 304 | ENERTOTAL S.A. E.S.P. - COMERCIALIZADOR | 25/07/2013 | 1.1324 |  | 830035896 | 0.2 | 1 | 4 | ENERTOTAL S.A. E.S.P. - COMERCIALIZADOR | 25/07/2013 | NA | EMPRESAS MUNICIPALES DE CALI E.I.C.E. E.S.P. - DISTRIBUIDOR |  | EMPRESAS MUNICIPALES DE CALI E.I.C.E. E.S.P. - COMERCIALIZADOR | ENERTOTAL S.A. E.S.P. - COMERCIALIZADOR | Regulado | CGM ENERTOTAL (comercializador) |  |  |  |  | 67877815 | ITRON | 0.2 | N/A | N/A | 25/07/2013 | INPEL S.A. (10-LAC-054) | 27/05/2013 | 2013-07-25 |  |  | 01/01/1900 |  |  | 0 | No | 0 |  | No |  | 0 | 0 | 0 | 9700 | ACTIVIDADES DE LOS HOGARES INDIVIDUALES EN CALIDAD DE EMPLEADORES; ACTIVIDADES NO DIFERENCIADAS DE LOS HOGARES INDIVIDUALES COMO PRODUCTORES DE BIENES Y SERVICIOS PARA USO PROPIO | Actividades de los hogares individuales como empleadores de personal doméstico | 830035896 | Valle del Cauca | Cali | SANTIAGO DE CALI, DISTRITO ESPECIAL, DEPORTIVO, CULTURAL, TURÍSTICO, EMPRESARIAL Y DE SERVICIOS | CALLE 91 # 26 i5 - 44 APTO 304 | 3.426825 | -76.476878 | 1018 | 2P2H
Frt20730 | URB. SAN MARCOS CALLE 91 # 26 I5 - 44 - APTO 401 | ENERTOTAL S.A. E.S.P. - COMERCIALIZADOR | 25/07/2013 | 1.1324 |  | 830035896 | 0.2 | 1 | 4 | ENERTOTAL S.A. E.S.P. - COMERCIALIZADOR | 25/07/2013 | NA | EMPRESAS MUNICIPALES DE CALI E.I.C.E. E.S.P. - DISTRIBUIDOR |  | EMPRESAS MUNICIPALES DE CALI E.I.C.E. E.S.P. - COMERCIALIZADOR | ENERTOTAL S.A. E.S.P. - COMERCIALIZADOR | Regulado | CGM ENERTOTAL (comercializador) |  |  |  |  | 67877816 | ITRON | 0.2 | N/A | N/A | 25/07/2013 | INPEL S.A. (10-LAC-054) | 27/05/2013 | 2013-07-25 |  |  | 01/01/1900 |  |  | 0 | No | 0 |  | No |  | 0 | 0 | 0 | 9700 | ACTIVIDADES DE LOS HOGARES INDIVIDUALES EN CALIDAD DE EMPLEADORES; ACTIVIDADES NO DIFERENCIADAS DE LOS HOGARES INDIVIDUALES COMO PRODUCTORES DE BIENES Y SERVICIOS PARA USO PROPIO | Actividades de los hogares individuales como empleadores de personal doméstico | 830035896 | Valle del Cauca | Cali | SANTIAGO DE CALI, DISTRITO ESPECIAL, DEPORTIVO, CULTURAL, TURÍSTICO, EMPRESARIAL Y DE SERVICIOS | CALLE 91 # 26 i5 - 44 APTO 401 | 3.426825 | -76.476878 | 1018 | 2P2I
Frt20731 | URB. SAN MARCOS CALLE 91 # 26 I5 - 44 - APTO 402 | ENERTOTAL S.A. E.S.P. - COMERCIALIZADOR | 25/07/2013 | 1.1324 |  | 830035896 | 0.2 | 1 | 4 | ENERTOTAL S.A. E.S.P. - COMERCIALIZADOR | 25/07/2013 | NA | EMPRESAS MUNICIPALES DE CALI E.I.C.E. E.S.P. - DISTRIBUIDOR |  | EMPRESAS MUNICIPALES DE CALI E.I.C.E. E.S.P. - COMERCIALIZADOR | ENERTOTAL S.A. E.S.P. - COMERCIALIZADOR | Regulado | CGM ENERTOTAL (comercializador) |  |  |  |  | 68233285 | ITRON | 0.2 | N/A | N/A | 25/07/2013 | INPEL S.A. (10-LAC-054) | 27/05/2013 | 2013-07-25 |  |  | 01/01/1900 |  |  | 0 | No | 0 |  | No |  | 0 | 0 | 0 | 9700 | ACTIVIDADES DE LOS HOGARES INDIVIDUALES EN CALIDAD DE EMPLEADORES; ACTIVIDADES NO DIFERENCIADAS DE LOS HOGARES INDIVIDUALES COMO PRODUCTORES DE BIENES Y SERVICIOS PARA USO PROPIO | Actividades de los hogares individuales como empleadores de personal doméstico | 830035896 | Valle del Cauca | Cali | SANTIAGO DE CALI, DISTRITO ESPECIAL, DEPORTIVO, CULTURAL, TURÍSTICO, EMPRESARIAL Y DE SERVICIOS | CALLE 91 # 26 i5 - 44 APTO 402 | 3.426825 | -76.476878 | 1018 | 2P2J
Frt20732 | URB. SAN MARCOS CALLE 91 # 26 I5 - 44 - APTO 403 | ENERTOTAL S.A. E.S.P. - COMERCIALIZADOR | 25/07/2013 | 1.1324 |  | 830035896 | 0.2 | 1 | 4 | ENERTOTAL S.A. E.S.P. - COMERCIALIZADOR | 25/07/2013 | NA | EMPRESAS MUNICIPALES DE CALI E.I.C.E. E.S.P. - DISTRIBUIDOR |  | EMPRESAS MUNICIPALES DE CALI E.I.C.E. E.S.P. - COMERCIALIZADOR | ENERTOTAL S.A. E.S.P. - COMERCIALIZADOR | Regulado | CGM ENERTOTAL (comercializador) |  |  |  |  | 68233286 | ITRON | 0.2 | N/A | N/A | 25/07/2013 | INPEL S.A. (10-LAC-054) | 27/05/2013 | 2013-07-25 |  |  | 01/01/1900 |  |  | 0 | No | 0 |  | No |  | 0 | 0 | 0 | 9700 | ACTIVIDADES DE LOS HOGARES INDIVIDUALES EN CALIDAD DE EMPLEADORES; ACTIVIDADES NO DIFERENCIADAS DE LOS HOGARES INDIVIDUALES COMO PRODUCTORES DE BIENES Y SERVICIOS PARA USO PROPIO | Actividades de los hogares individuales como empleadores de personal doméstico | 830035896 | Valle del Cauca | Cali | SANTIAGO DE CALI, DISTRITO ESPECIAL, DEPORTIVO, CULTURAL, TURÍSTICO, EMPRESARIAL Y DE SERVICIOS | CALLE 91 # 26 i5 - 44 APTO 403 | 3.426825 | -76.476878 | 1018 | 2P2K
Frt20733 | URB. SAN MARCOS CALLE 91 # 26 I5 - 44 - APTO 404 | ENERTOTAL S.A. E.S.P. - COMERCIALIZADOR | 25/07/2013 | 1.1324 |  | 830035896 | 0.2 | 1 | 4 | ENERTOTAL S.A. E.S.P. - COMERCIALIZADOR | 25/07/2013 | NA | EMPRESAS MUNICIPALES DE CALI E.I.C.E. E.S.P. - DISTRIBUIDOR |  | EMPRESAS MUNICIPALES DE CALI E.I.C.E. E.S.P. - COMERCIALIZADOR | ENERTOTAL S.A. E.S.P. - COMERCIALIZADOR | Regulado | CGM ENERTOTAL (comercializador) |  |  |  |  | 68233287 | ITRON | 0.2 | N/A | N/A | 25/07/2013 | INPEL S.A. (10-LAC-054) | 27/05/2013 | 2013-07-25 |  |  | 01/01/1900 |  |  | 0 | No | 0 |  | No |  | 0 | 0 | 0 | 9700 | ACTIVIDADES DE LOS HOGARES INDIVIDUALES EN CALIDAD DE EMPLEADORES; ACTIVIDADES NO DIFERENCIADAS DE LOS HOGARES INDIVIDUALES COMO PRODUCTORES DE BIENES Y SERVICIOS PARA USO PROPIO | Actividades de los hogares individuales como empleadores de personal doméstico | 830035896 | Valle del Cauca | Cali | SANTIAGO DE CALI, DISTRITO ESPECIAL, DEPORTIVO, CULTURAL, TURÍSTICO, EMPRESARIAL Y DE SERVICIOS | CALLE 91 # 26 i5 - 44 APTO 404 | 3.426825 | -76.476878 | 1018 | 2P2L
Frt20734 | URB. SAN MARCOS CALLE 91 # 26 I5 - 44 - APTO 501 | ENERTOTAL S.A. E.S.P. - COMERCIALIZADOR | 25/07/2013 | 1.1324 |  | 830035896 | 0.2 | 1 | 4 | ENERTOTAL S.A. E.S.P. - COMERCIALIZADOR | 25/07/2013 | NA | EMPRESAS MUNICIPALES DE CALI E.I.C.E. E.S.P. - DISTRIBUIDOR |  | EMPRESAS MUNICIPALES DE CALI E.I.C.E. E.S.P. - COMERCIALIZADOR | ENERTOTAL S.A. E.S.P. - COMERCIALIZADOR | Regulado | CGM ENERTOTAL (comercializador) |  |  |  |  | 67877789 | ITRON | 0.2 | N/A | N/A | 25/07/2013 | INPEL S.A. (10-LAC-054) | 27/05/2013 | 2013-07-25 |  |  | 01/01/1900 |  |  | 0 | No | 0 |  | No |  | 0 | 0 | 0 | 9700 | ACTIVIDADES DE LOS HOGARES INDIVIDUALES EN CALIDAD DE EMPLEADORES; ACTIVIDADES NO DIFERENCIADAS DE LOS HOGARES INDIVIDUALES COMO PRODUCTORES DE BIENES Y SERVICIOS PARA USO PROPIO | Actividades de los hogares individuales como empleadores de personal doméstico | 830035896 | Valle del Cauca | Cali | SANTIAGO DE CALI, DISTRITO ESPECIAL, DEPORTIVO, CULTURAL, TURÍSTICO, EMPRESARIAL Y DE SERVICIOS | CALLE 91 # 26 i5 - 44 APTO 501 | 3.253658 | -76.283675 | 1018 | 2P2M
Frt20735 | URB. SAN MARCOS CALLE 91 # 26 I5 - 44 - APTO 502 | ENERTOTAL S.A. E.S.P. - COMERCIALIZADOR | 25/07/2013 | 1.1324 |  | 830035896 | 0.2 | 1 | 4 | ENERTOTAL S.A. E.S.P. - COMERCIALIZADOR | 25/07/2013 | NA | EMPRESAS MUNICIPALES DE CALI E.I.C.E. E.S.P. - DISTRIBUIDOR |  | EMPRESAS MUNICIPALES DE CALI E.I.C.E. E.S.P. - COMERCIALIZADOR | ENERTOTAL S.A. E.S.P. - COMERCIALIZADOR | Regulado | CGM ENERTOTAL (comercializador) |  |  |  |  | 67877790 | ITRON | 0.2 | N/A | N/A | 25/07/2013 | INPEL S.A. (10-LAC-054) | 27/05/2013 | 2013-07-25 |  |  | 01/01/1900 |  |  | 0 | No | 0 |  | No |  | 0 | 0 | 0 | 9700 | ACTIVIDADES DE LOS HOGARES INDIVIDUALES EN CALIDAD DE EMPLEADORES; ACTIVIDADES NO DIFERENCIADAS DE LOS HOGARES INDIVIDUALES COMO PRODUCTORES DE BIENES Y SERVICIOS PARA USO PROPIO | Actividades de los hogares individuales como empleadores de personal doméstico | 830035896 | Valle del Cauca | Cali | SANTIAGO DE CALI, DISTRITO ESPECIAL, DEPORTIVO, CULTURAL, TURÍSTICO, EMPRESARIAL Y DE SERVICIOS | CALLE 91 # 26 i5 - 44 APTO 502 | 3.426825 | -76.476878 | 1018 | 2P2N
Frt20736 | URB. SAN MARCOS CALLE 91 # 26 I5 - 44 - APTO 503 | ENERTOTAL S.A. E.S.P. - COMERCIALIZADOR | 25/07/2013 | 1.1324 |  | 830035896 | 0.2 | 1 | 4 | ENERTOTAL S.A. E.S.P. - COMERCIALIZADOR | 25/07/2013 | NA | EMPRESAS MUNICIPALES DE CALI E.I.C.E. E.S.P. - DISTRIBUIDOR |  | EMPRESAS MUNICIPALES DE CALI E.I.C.E. E.S.P. - COMERCIALIZADOR | ENERTOTAL S.A. E.S.P. - COMERCIALIZADOR | Regulado | CGM ENERTOTAL (comercializador) |  |  |  |  | 67877791 | ITRON | 0.2 | N/A | N/A | 25/07/2013 | INPEL S.A. (10-LAC-054) | 27/05/2013 | 2013-07-25 |  |  | 01/01/1900 |  |  | 0 | No | 0 |  | No |  | 0 | 0 | 0 | 9700 | ACTIVIDADES DE LOS HOGARES INDIVIDUALES EN CALIDAD DE EMPLEADORES; ACTIVIDADES NO DIFERENCIADAS DE LOS HOGARES INDIVIDUALES COMO PRODUCTORES DE BIENES Y SERVICIOS PARA USO PROPIO | Actividades de los hogares individuales como empleadores de personal doméstico | 830035896 | Valle del Cauca | Cali | SANTIAGO DE CALI, DISTRITO ESPECIAL, DEPORTIVO, CULTURAL, TURÍSTICO, EMPRESARIAL Y DE SERVICIOS | CALLE 91 # 26 i5 - 44 APTO 503 | 3.426825 | -76.476878 | 1018 | 2P2O
Frt20737 | URB. SAN MARCOS CALLE 91 # 26 I5 - 44 - APTO 504 | ENERTOTAL S.A. E.S.P. - COMERCIALIZADOR | 25/07/2013 | 1.1324 |  | 830035896 | 0.2 | 1 | 4 | ENERTOTAL S.A. E.S.P. - COMERCIALIZADOR | 25/07/2013 | NA | EMPRESAS MUNICIPALES DE CALI E.I.C.E. E.S.P. - DISTRIBUIDOR |  | EMPRESAS MUNICIPALES DE CALI E.I.C.E. E.S.P. - COMERCIALIZADOR | ENERTOTAL S.A. E.S.P. - COMERCIALIZADOR | Regulado | CGM ENERTOTAL (comercializador) |  |  |  |  | 67877792 | ITRON | 0.2 | N/A | N/A | 25/07/2013 | INPEL S.A. (10-LAC-054) | 27/05/2013 | 2013-07-25 |  |  | 01/01/1900 |  |  | 0 | No | 0 |  | No |  | 0 | 0 | 0 | 9700 | ACTIVIDADES DE LOS HOGARES INDIVIDUALES EN CALIDAD DE EMPLEADORES; ACTIVIDADES NO DIFERENCIADAS DE LOS HOGARES INDIVIDUALES COMO PRODUCTORES DE BIENES Y SERVICIOS PARA USO PROPIO | Actividades de los hogares individuales como empleadores de personal doméstico | 830035896 | Valle del Cauca | Cali | SANTIAGO DE CALI, DISTRITO ESPECIAL, DEPORTIVO, CULTURAL, TURÍSTICO, EMPRESARIAL Y DE SERVICIOS | CALLE 91 # 26 i5 - 44 APTO 504 | 3.253658 | -76.283675 | 1018 | 2P2P
Frt20740 | URB. SAN MARCOS CALLE 91 # 26 I5 - 44 - ZONA COMUN | ENERTOTAL S.A. E.S.P. - COMERCIALIZADOR | 25/07/2013 | 1.1324 |  | 830035896 | 0.2 | 1 | 4 | ENERTOTAL S.A. E.S.P. - COMERCIALIZADOR | 25/07/2013 | NA | EMPRESAS MUNICIPALES DE CALI E.I.C.E. E.S.P. - DISTRIBUIDOR |  | EMPRESAS MUNICIPALES DE CALI E.I.C.E. E.S.P. - COMERCIALIZADOR | ENERTOTAL S.A. E.S.P. - COMERCIALIZADOR | Regulado | CGM ENERTOTAL (comercializador) |  |  |  |  | 68233288 | ITRON | 0.2 | N/A | N/A | 25/07/2013 | INPEL S.A. (10-LAC-054) | 27/05/2013 | 2013-07-25 |  |  | 01/01/1900 |  |  | 0 | No | 0 |  | No |  | 0 | 0 | 0 | 6820 | ACTIVIDADES INMOBILIARIAS | Actividades inmobiliarias realizadas a cambio de una retribución o por contrata | 830035896 | Valle del Cauca | Cali | SANTIAGO DE CALI, DISTRITO ESPECIAL, DEPORTIVO, CULTURAL, TURÍSTICO, EMPRESARIAL Y DE SERVICIOS | CALLE 91 # 26 i5 - 44 ZONA COMUN | 3.426825 | -76.476878 | 1018 | 2P2S
Frt20770 | CONFECCIONES SALOME LTDA - F1 | DISTRIBUIDORA Y COMERCIALIZADORA DE ENERGIA ELECTRICA S.A. E.S.P. - COMERCIALIZADOR | 25/07/2013 | 1.1324 | 611701 | 8050286975 | 0.2 | 1 | 4 | VATIA S.A. E.S.P. - COMERCIALIZADOR | 20/04/2023 | DISTRIBUIDORA Y COMERCIALIZADORA DE ENERGIA ELECTRICA S.A. E.S.P. - COMERCIALIZADOR | EMPRESAS MUNICIPALES DE CALI E.I.C.E. E.S.P. - DISTRIBUIDOR |  | EMPRESAS MUNICIPALES DE CALI E.I.C.E. E.S.P. - COMERCIALIZADOR | VATIA S.A. E.S.P. - COMERCIALIZADOR | Regulado | CGM VATIA (comercializador) |  |  |  |  | 68853570 | ITRON | 0.2 S | N/A | N/A | 25/07/2013 | ELGAMA SISTEMOS DE COLOMBIA LTDA. - ELGSIS LTDA. (10-LAC-047) | 19/05/2013 | 2013-07-25 |  |  | 01/01/1900 |  |  | 0 | No | 0 |  | No |  | 0 | 0 | 0 | 1392 | INDUSTRIAS MANUFACTURERAS | Confección de artículos con materiales textiles, excepto prendas de vestir | 8050286975 | Valle del Cauca | Cali | SANTIAGO DE CALI, DISTRITO ESPECIAL, DEPORTIVO, CULTURAL, TURÍSTICO, EMPRESARIAL Y DE SERVICIOS | CARRERA 23 D # 13 - 37 | 3.433286 | -76.527649 | 995 | 2P3L
Frt20771 | CONFECCIONES SALOME LTDA - F3 | DISTRIBUIDORA Y COMERCIALIZADORA DE ENERGIA ELECTRICA S.A. E.S.P. - COMERCIALIZADOR | 25/07/2013 | 1.1324 | 11609950 | 8050286975 | 0.2 | 1 | 4 | VATIA S.A. E.S.P. - COMERCIALIZADOR | 20/04/2023 | DISTRIBUIDORA Y COMERCIALIZADORA DE ENERGIA ELECTRICA S.A. E.S.P. - COMERCIALIZADOR | EMPRESAS MUNICIPALES DE CALI E.I.C.E. E.S.P. - DISTRIBUIDOR |  | EMPRESAS MUNICIPALES DE CALI E.I.C.E. E.S.P. - COMERCIALIZADOR | VATIA S.A. E.S.P. - COMERCIALIZADOR | Regulado | CGM VATIA (comercializador) |  |  |  |  | 68853592 | ITRON | 0.2 S | N/A | N/A | 25/07/2013 | ELGAMA SISTEMOS DE COLOMBIA LTDA. - ELGSIS LTDA. (10-LAC-047) | 19/05/2013 | 2013-07-25 |  |  | 01/01/1900 |  |  | 0 | No | 0 |  | No |  | 0 | 0 | 0 | 1392 | INDUSTRIAS MANUFACTURERAS | Confección de artículos con materiales textiles, excepto prendas de vestir | 8050286975 | Valle del Cauca | Cali | SANTIAGO DE CALI, DISTRITO ESPECIAL, DEPORTIVO, CULTURAL, TURÍSTICO, EMPRESARIAL Y DE SERVICIOS | CALLE 13 # 23 D - 24 LOCAL 0201 | 3.432897 | -76.528078 | 995 | 2P3M
Frt20772 | CONFECCIONES SALOME LTDA - F5 | DISTRIBUIDORA Y COMERCIALIZADORA DE ENERGIA ELECTRICA S.A. E.S.P. - COMERCIALIZADOR | 25/07/2013 | 1.1324 | 611601 | 8050286975 | 0.2 | 1 | 4 | VATIA S.A. E.S.P. - COMERCIALIZADOR | 20/04/2023 | DISTRIBUIDORA Y COMERCIALIZADORA DE ENERGIA ELECTRICA S.A. E.S.P. - COMERCIALIZADOR | EMPRESAS MUNICIPALES DE CALI E.I.C.E. E.S.P. - DISTRIBUIDOR |  | EMPRESAS MUNICIPALES DE CALI E.I.C.E. E.S.P. - COMERCIALIZADOR | VATIA S.A. E.S.P. - COMERCIALIZADOR | Regulado | CGM VATIA (comercializador) |  |  |  |  | 68853621 | ITRON | 0.2 | N/A | N/A | 25/07/2013 | INPEL S.A. (10-LAC-054) | 06/06/2013 | 2013-07-25 |  |  | 01/01/1900 |  |  | 0 | No | 0 |  | No |  | 0 | 0 | 0 | 1392 | INDUSTRIAS MANUFACTURERAS | Confección de artículos con materiales textiles, excepto prendas de vestir | 8050286975 | Valle del Cauca | Cali | SANTIAGO DE CALI, DISTRITO ESPECIAL, DEPORTIVO, CULTURAL, TURÍSTICO, EMPRESARIAL Y DE SERVICIOS | CARRERA 23 D # 13 - 18 | 3.433242 | -76.527857 | 995 | 2P3N
Frt20780 | COLMAQUINAS S.A. | CELSIA COLOMBIA S.A. E.S.P. - COMERCIALIZADOR | 01/08/2013 | 1.0383 | 1823268 | 8050166626 | 34.5 | 3 | 3 | CELSIA COLOMBIA S.A. E.S.P. - COMERCIALIZADOR | 01/08/2013 | NA | EMPRESAS MUNICIPALES DE CALI E.I.C.E. E.S.P. - DISTRIBUIDOR |  | EMPRESAS MUNICIPALES DE CALI E.I.C.E. E.S.P. - COMERCIALIZADOR | CELSIA COLOMBIA S.A. E.S.P. - COMERCIALIZADOR | No Regulado | CGM CELSIA (comercializador) |  |  |  |  | 02919027 | ELSTER | 0.5 S | 0.5 S | 0.5 | 01/08/2013 | CELSIA COLOMBIA S.A. E.S.P. - EPSA E.S.P. (10-LAC-069) | 22/07/2022 | 2022-10-23 |  |  | 01/01/1900 |  |  | 0 | No | 0 |  | No |  | 0 | 0 | 0 | 3312 | INDUSTRIAS MANUFACTURERAS | Mantenimiento y reparación especializado de maquinaria y equipo | 8050166626 | Valle del Cauca | Yumbo | YUMBO | CARRERA 30 # 11 - 45 | 3.5159 | -76.5124 | 1000 | 2P41
Frt20829 | AUTOSERVICIO MERCA UNION S.A. - SEDE LA UNION | VATIA S.A. E.S.P. - COMERCIALIZADOR | 01/08/2013 | 1.0442 | 0.1170499 | 8050279026 | 13.2 | 2 | 3 | VATIA S.A. E.S.P. - COMERCIALIZADOR | 01/08/2013 | NA | EMPRESAS MUNICIPALES DE CALI E.I.C.E. E.S.P. - DISTRIBUIDOR |  | EMPRESAS MUNICIPALES DE CALI E.I.C.E. E.S.P. - COMERCIALIZADOR | VATIA S.A. E.S.P. - COMERCIALIZADOR | Regulado | CGM VATIA (comercializador) | Frt53752 | Prd03921 | AUTOSERVICIO_MERCA_UNION_SEDE_LA_UNION | ENERXIA COLOMBIA SAS ESP - COMERCIALIZADOR | 502104925 | CIRCUTOR | 0.5 S | 0.5 S | 0.5 | 01/08/2013 | INPEL S.A. (10-LAC-054) | 08/03/2022 | 2022-05-04 |  |  | 01/01/1900 |  |  | 0 | No | 0 |  | No |  | 0 | 0 | 0 | 4711 | COMERCIO AL POR MAYOR Y AL POR MENOR; REPARACIÓN DE VEHÍCULOS AUTOMOTORES Y MOTOCICLETAS | Comercio al por menor en establecimientos no especializados con surtido compuesto principalmente por alimentos, bebidas o tabaco | 8050279026 | Valle del Cauca | Cali | SANTIAGO DE CALI, DISTRITO ESPECIAL, DEPORTIVO, CULTURAL, TURÍSTICO, EMPRESARIAL Y DE SERVICIOS | CARRERA 41 C # 40 - 3 | 3.414414 | -76.521565 | 991 | 2P5A
Frt20834 | SINTRAPRICOL | DISTRIBUIDORA Y COMERCIALIZADORA DE ENERGIA ELECTRICA S.A. E.S.P. - COMERCIALIZADOR | 08/08/2013 | 1.1324 | 670536 | 8903045321 | 0.2 | 1 | 4 | CELSIA COLOMBIA S.A. E.S.P. - COMERCIALIZADOR | 26/04/2023 | DISTRIBUIDORA Y COMERCIALIZADORA DE ENERGIA ELECTRICA S.A. E.S.P. - COMERCIALIZADOR | EMPRESAS MUNICIPALES DE CALI E.I.C.E. E.S.P. - DISTRIBUIDOR |  | EMPRESAS MUNICIPALES DE CALI E.I.C.E. E.S.P. - COMERCIALIZADOR | CELSIA COLOMBIA S.A. E.S.P. - COMERCIALIZADOR | Regulado | CGM CELSIA (comercializador) |  |  |  |  | 68685794 | ITRON | 0.2 S | N/A | N/A | 08/08/2013 | ELGAMA SISTEMOS DE COLOMBIA LTDA. - ELGSIS LTDA. (10-LAC-047) | 19/05/2013 | 2013-08-08 |  |  | 01/01/1900 |  |  | 0 | No | 0 |  | No |  | 0 | 0 | 0 | 9420 | OTRAS ACTIVIDADES DE SERVICIOS | Actividades de sindicatos de empleados | 8903045321 | Valle del Cauca | Cali | SANTIAGO DE CALI, DISTRITO ESPECIAL, DEPORTIVO, CULTURAL, TURÍSTICO, EMPRESARIAL Y DE SERVICIOS | CALLE 52 # 2 C - 6 | 3.466264 | -76.501677 | 995 | 2P5H
Frt20835 | COMPAÑIA COMERCIAL E INDUSTRIAL LA SABANA AVESCO SAS - KOKORIKO CENTRO #8 | DISTRIBUIDORA Y COMERCIALIZADORA DE ENERGIA ELECTRICA S.A. E.S.P. - COMERCIALIZADOR | 08/08/2013 | 1.1324 | 322503 | 8600254610 | 0.2 | 1 | 4 | VATIA S.A. E.S.P. - COMERCIALIZADOR | 03/08/2023 | CELSIA COLOMBIA S.A. E.S.P. - COMERCIALIZADOR | EMPRESAS MUNICIPALES DE CALI E.I.C.E. E.S.P. - DISTRIBUIDOR |  | EMPRESAS MUNICIPALES DE CALI E.I.C.E. E.S.P. - COMERCIALIZADOR | VATIA S.A. E.S.P. - COMERCIALIZADOR | Regulado | CGM VATIA (comercializador) |  |  |  |  | 68685790 | ITRON | 0.2 S | N/A | N/A | 08/08/2013 | ELGAMA SISTEMOS DE COLOMBIA LTDA. - ELGSIS LTDA. (10-LAC-047) | 19/05/2013 | 2013-08-08 |  |  | 01/01/1900 |  |  | 0 | No | 0 |  | No |  | 0 | 0 | 0 | 5611 | ALOJAMIENTO Y SERVICIOS DE COMIDA | Expendio a la mesa de comidas preparadas | 8600254610 | Valle del Cauca | Cali | SANTIAGO DE CALI, DISTRITO ESPECIAL, DEPORTIVO, CULTURAL, TURÍSTICO, EMPRESARIAL Y DE SERVICIOS | CARRERA 6 # 10 - 41 | 3.450201 | -76.53512 | 995 | 2P5I
Frt20849 | DALI Y CIA S.A.S CTA1 | VATIA S.A. E.S.P. - COMERCIALIZADOR | 08/08/2013 | 1.1324 | 318608 | 800115189 | 0.2 | 1 | 4 | BIA ENERGY S.A.S. E.S.P - COMERCIALIZADOR | 13/04/2023 | DISTRIBUIDORA Y COMERCIALIZADORA DE ENERGIA ELECTRICA S.A. E.S.P. - COMERCIALIZADOR | EMPRESAS MUNICIPALES DE CALI E.I.C.E. E.S.P. - DISTRIBUIDOR |  | EMPRESAS MUNICIPALES DE CALI E.I.C.E. E.S.P. - COMERCIALIZADOR | BIA ENERGY S.A.S. E.S.P - COMERCIALIZADOR | Regulado | CGM - BIA ENERGY |  |  |  |  | 55082341 | ITRON | 0.5 S | 0.5 S | N/A | 08/08/2013 | INPEL S.A. (10-LAC-054) | 14/01/2013 | 2013-08-08 |  |  | 01/01/1900 |  |  | 0 | No | 0 |  | No |  | 0 | 0 | 0 | 6810 | ACTIVIDADES INMOBILIARIAS | Actividades inmobiliarias realizadas con bienes propios o arrendados | 800115189 | Valle del Cauca | Cali | SANTIAGO DE CALI, DISTRITO ESPECIAL, DEPORTIVO, CULTURAL, TURÍSTICO, EMPRESARIAL Y DE SERVICIOS | CALLE 14 # 8 - 15 | 3.44982 | -76.529403 | 995 | 2P5T
Frt20865 | COLOMBIA TELECOMUNICACIONES S.A. ESP - LA BUITRERA | VATIA S.A. E.S.P. - COMERCIALIZADOR | 08/08/2013 | 1.0442 | 11725026 | 8301225561 | 13.2 | 2 | 2 | CARIBEMAR DE LA COSTA S.A.S. E.S.P. - COMERCIALIZADOR | 06/01/2022 | ENEL COLOMBIA SA ESP - COMERCIALIZADOR | EMPRESAS MUNICIPALES DE CALI E.I.C.E. E.S.P. - DISTRIBUIDOR |  | EMPRESAS MUNICIPALES DE CALI E.I.C.E. E.S.P. - COMERCIALIZADOR | CARIBEMAR DE LA COSTA S.A.S. E.S.P. - COMERCIALIZADOR | No Regulado | CGM CARIBEMAR DE LA COSTA |  |  |  |  | 58123400 | LANDIS GYR | 0.5 S | 0.5 S | 0.5 | 08/08/2013 | METROBIT LTDA. (11-LAC-045) | 01/02/2023 | 2023-08-15 | 58123401 | LANDIS GYR | 08/10/2018 | METROBIT LTDA. (11-LAC-045) | 01/02/2023 | 2023-08-15 | No | 0 |  | No |  | 0 | 0 | 0 | 6010 | INFORMACIÓN Y COMUNICACIONES | Actividades de programación y transmisión en el servicio de radiodifusión sonora | 8301225561 | Valle del Cauca | Cali | SANTIAGO DE CALI, DISTRITO ESPECIAL, DEPORTIVO, CULTURAL, TURÍSTICO, EMPRESARIAL Y DE SERVICIOS | CORREGIMIENTO LA BUITRERA CORREGIMIENTO | 3.414414 | -76.521565 | 926 | 2P6A
Frt20891 | APUESTAS UNIDAS DE YUMBO SAS | DISTRIBUIDORA Y COMERCIALIZADORA DE ENERGIA ELECTRICA S.A. E.S.P. - COMERCIALIZADOR | 15/08/2013 | 1.1324 | 1815255 | 8050145439 | 0.2 | 1 | 4 | CELSIA COLOMBIA S.A. E.S.P. - COMERCIALIZADOR | 26/04/2023 | DISTRIBUIDORA Y COMERCIALIZADORA DE ENERGIA ELECTRICA S.A. E.S.P. - COMERCIALIZADOR | EMPRESAS MUNICIPALES DE CALI E.I.C.E. E.S.P. - DISTRIBUIDOR |  | EMPRESAS MUNICIPALES DE CALI E.I.C.E. E.S.P. - COMERCIALIZADOR | CELSIA COLOMBIA S.A. E.S.P. - COMERCIALIZADOR | Regulado | CGM CELSIA (comercializador) |  |  |  |  | 75444047 | ISKRA | 1 | N/A | N/A | 07/01/2023 | INPEL S.A. (10-LAC-054) | 31/10/2022 | 2023-01-07 |  |  | 01/01/1900 |  |  | 0 | No | 0 |  | No |  | 0 | 0 | 0 | 9200 | ACTIVIDADES ARTÍSTICAS, DE ENTRETENEMIENTO Y RECREACIÓN | Actividades de juegos de azar y apuestas | 8050145439 | Valle del Cauca | Yumbo | YUMBO | CARRERA 4 # 4 - 57 | 3.5839672 | -76.4959756 | 1860 | 2P75
Frt20914 | SUPERTIENDAS CAÑAVERAL - FE BANCOLOMBIA | CELSIA COLOMBIA S.A. E.S.P. - COMERCIALIZADOR | 15/08/2013 | 1.0451 | 3178958 | 805028041 | 0.2 | 1 | 5 | CELSIA COLOMBIA S.A. E.S.P. - COMERCIALIZADOR | 15/08/2013 | NA | CELSIA COLOMBIA S.A. E.S.P. - DISTRIBUIDOR |  | EMPRESAS MUNICIPALES DE CALI E.I.C.E. E.S.P. - COMERCIALIZADOR | CELSIA COLOMBIA S.A. E.S.P. - COMERCIALIZADOR | Regulado | CGM CELSIA (comercializador) |  |  |  |  | 2217155752 | STAR | 1 | N/A | N/A | 15/08/2013 | CELSIA COLOMBIA S.A. E.S.P. - EPSA E.S.P. (10-LAC-069) | 16/12/2020 | 2021-05-29 |  |  | 01/01/1900 |  |  | 0 | No | 0 |  | No | Frt09568 | 0.0083 | 0 | 1.0438 | 4729 | COMERCIO AL POR MAYOR Y AL POR MENOR; REPARACIÓN DE VEHÍCULOS AUTOMOTORES Y MOTOCICLETAS | Comercio al por menor de otros productos alimenticios n.c.p., en establecimientos especializados | 805028041 | Valle del Cauca | Palmira | PALMIRA | CARRERA 32 # 20-27 | 4.08375659 | -76.2017616 | 1000 | 2P7S
Frt20915 | SUPERTIENDAS CAÑAVERAL - FE LOCAL 51B | CELSIA COLOMBIA S.A. E.S.P. - COMERCIALIZADOR | 15/08/2013 | 1.0451 | 3178951 | 805028041 | 0.2 | 1 | 5 | CELSIA COLOMBIA S.A. E.S.P. - COMERCIALIZADOR | 15/08/2013 | NA | CELSIA COLOMBIA S.A. E.S.P. - DISTRIBUIDOR |  | EMPRESAS MUNICIPALES DE CALI E.I.C.E. E.S.P. - COMERCIALIZADOR | CELSIA COLOMBIA S.A. E.S.P. - COMERCIALIZADOR | Regulado | CGM CELSIA (comercializador) |  |  |  |  | 2219142886 | STAR | 1 | N/A | N/A | 15/08/2013 | CELSIA COLOMBIA S.A. E.S.P. - EPSA E.S.P. (10-LAC-069) | 17/12/2020 | 2021-05-29 |  |  | 01/01/1900 |  |  | 0 | No | 0 |  | No | Frt09568 | 0.0083 | 0 | 1.0438 | 4729 | COMERCIO AL POR MAYOR Y AL POR MENOR; REPARACIÓN DE VEHÍCULOS AUTOMOTORES Y MOTOCICLETAS | Comercio al por menor de otros productos alimenticios n.c.p., en establecimientos especializados | 805028041 | Valle del Cauca | Palmira | PALMIRA | CARRERA 32 # 20-27 | 4.08375659 | -76.2017616 | 1000 | 2P7T
Frt20916 | SUPERTIENDAS CAÑAVERAL - FE LOCAL 18 | CELSIA COLOMBIA S.A. E.S.P. - COMERCIALIZADOR | 15/08/2013 | 1.0451 | 3219485 | 805028041 | 0.2 | 1 | 5 | CELSIA COLOMBIA S.A. E.S.P. - COMERCIALIZADOR | 15/08/2013 | NA | CELSIA COLOMBIA S.A. E.S.P. - DISTRIBUIDOR |  | EMPRESAS MUNICIPALES DE CALI E.I.C.E. E.S.P. - COMERCIALIZADOR | CELSIA COLOMBIA S.A. E.S.P. - COMERCIALIZADOR | Regulado | CGM CELSIA (comercializador) |  |  |  |  | 2217155755 | STAR | 1 | N/A | N/A | 15/08/2013 | CELSIA COLOMBIA S.A. E.S.P. - EPSA E.S.P. (10-LAC-069) | 17/12/2020 | 2021-05-29 |  |  | 01/01/1900 |  |  | 0 | No | 0 |  | No | Frt09568 | 0.0083 | 0 | 1.0438 | 4729 | COMERCIO AL POR MAYOR Y AL POR MENOR; REPARACIÓN DE VEHÍCULOS AUTOMOTORES Y MOTOCICLETAS | Comercio al por menor de otros productos alimenticios n.c.p., en establecimientos especializados | 805028041 | Valle del Cauca | Palmira | PALMIRA | CARRERA 32 # 20-27 | 4.08375659 | -76.2017616 | 1000 | 2P7U
Frt20917 | SUPERTIENDAS CAÑAVERAL - FE LOCAL 11A | CELSIA COLOMBIA S.A. E.S.P. - COMERCIALIZADOR | 15/08/2013 | 1.0451 | 3219482 | 805028041 | 0.2 | 1 | 5 | CELSIA COLOMBIA S.A. E.S.P. - COMERCIALIZADOR | 15/08/2013 | NA | CELSIA COLOMBIA S.A. E.S.P. - DISTRIBUIDOR |  | EMPRESAS MUNICIPALES DE CALI E.I.C.E. E.S.P. - COMERCIALIZADOR | CELSIA COLOMBIA S.A. E.S.P. - COMERCIALIZADOR | Regulado | CGM CELSIA (comercializador) |  |  |  |  | 2219113164 | STAR | 1 | N/A | N/A | 15/08/2013 | CELSIA COLOMBIA S.A. E.S.P. - EPSA E.S.P. (10-LAC-069) | 22/12/2020 | 2021-05-29 |  |  | 01/01/1900 |  |  | 0 | No | 0 |  | No | Frt09568 | 0.0083 | 0 | 1.0438 | 4729 | COMERCIO AL POR MAYOR Y AL POR MENOR; REPARACIÓN DE VEHÍCULOS AUTOMOTORES Y MOTOCICLETAS | Comercio al por menor de otros productos alimenticios n.c.p., en establecimientos especializados | 805028041 | Valle del Cauca | Palmira | PALMIRA | CARRERA 32 # 20-27 | 4.08375659 | -76.2017616 | 1000 | 2P7V
Frt20918 | SUPERTIENDAS CAÑAVERAL - FE LOCAL 11 | CELSIA COLOMBIA S.A. E.S.P. - COMERCIALIZADOR | 15/08/2013 | 1.0451 | 3219622 | 805028041 | 0.2 | 1 | 5 | CELSIA COLOMBIA S.A. E.S.P. - COMERCIALIZADOR | 15/08/2013 | NA | CELSIA COLOMBIA S.A. E.S.P. - DISTRIBUIDOR |  | EMPRESAS MUNICIPALES DE CALI E.I.C.E. E.S.P. - COMERCIALIZADOR | CELSIA COLOMBIA S.A. E.S.P. - COMERCIALIZADOR | Regulado | CGM CELSIA (comercializador) |  |  |  |  | 2218027090 | STAR | 1 | N/A | N/A | 15/08/2013 | CELSIA COLOMBIA S.A. E.S.P. - EPSA E.S.P. (10-LAC-069) | 14/12/2020 | 2021-05-29 |  |  | 01/01/1900 |  |  | 0 | No | 0 |  | No | Frt09568 | 0.0083 | 0 | 1.0438 | 4729 | COMERCIO AL POR MAYOR Y AL POR MENOR; REPARACIÓN DE VEHÍCULOS AUTOMOTORES Y MOTOCICLETAS | Comercio al por menor de otros productos alimenticios n.c.p., en establecimientos especializados | 805028041 | Valle del Cauca | Palmira | PALMIRA | CARRERA 32 # 20-27 | 4.08375659 | -76.2017616 | 1000 | 2P7W
Frt20919 | SUPERTIENDAS CAÑAVERAL - FE DAVIVIENDA | CELSIA COLOMBIA S.A. E.S.P. - COMERCIALIZADOR | 15/08/2013 | 1.0451 | 3178963 | 805028041 | 0.2 | 1 | 5 | CELSIA COLOMBIA S.A. E.S.P. - COMERCIALIZADOR | 15/08/2013 | NA | CELSIA COLOMBIA S.A. E.S.P. - DISTRIBUIDOR |  | EMPRESAS MUNICIPALES DE CALI E.I.C.E. E.S.P. - COMERCIALIZADOR | CELSIA COLOMBIA S.A. E.S.P. - COMERCIALIZADOR | Regulado | CGM CELSIA (comercializador) |  |  |  |  | 2217154531 | STAR | 1 | N/A | N/A | 15/08/2013 | CELSIA COLOMBIA S.A. E.S.P. - EPSA E.S.P. (10-LAC-069) | 17/12/2020 | 2021-05-29 |  |  | 01/01/1900 |  |  | 0 | No | 0 |  | No | Frt09568 | 0.0083 | 0 | 1.0438 | 4729 | COMERCIO AL POR MAYOR Y AL POR MENOR; REPARACIÓN DE VEHÍCULOS AUTOMOTORES Y MOTOCICLETAS | Comercio al por menor de otros productos alimenticios n.c.p., en establecimientos especializados | 805028041 | Valle del Cauca | Palmira | PALMIRA | CARRERA 32 # 20-27 | 4.08375659 | -76.2017616 | 1000 | 2P7X
Frt20922 | SUPERTIENDAS CAÑAVERAL - FE LOCAL 35 | CELSIA COLOMBIA S.A. E.S.P. - COMERCIALIZADOR | 15/08/2013 | 1.0451 | 3254106 | 805028041 | 0.2 | 1 | 5 | CELSIA COLOMBIA S.A. E.S.P. - COMERCIALIZADOR | 15/08/2013 | NA | CELSIA COLOMBIA S.A. E.S.P. - DISTRIBUIDOR |  | EMPRESAS MUNICIPALES DE CALI E.I.C.E. E.S.P. - COMERCIALIZADOR | CELSIA COLOMBIA S.A. E.S.P. - COMERCIALIZADOR | Regulado | CGM CELSIA (comercializador) |  |  |  |  | 2219142882 | STAR | 1 | N/A | N/A | 15/08/2013 | CELSIA COLOMBIA S.A. E.S.P. - EPSA E.S.P. (10-LAC-069) | 22/12/2020 | 2021-05-29 |  |  | 01/01/1900 |  |  | 0 | No | 0 |  | No | Frt09568 | 0.0083 | 0 | 1.0438 | 4729 | COMERCIO AL POR MAYOR Y AL POR MENOR; REPARACIÓN DE VEHÍCULOS AUTOMOTORES Y MOTOCICLETAS | Comercio al por menor de otros productos alimenticios n.c.p., en establecimientos especializados | 805028041 | Valle del Cauca | Palmira | PALMIRA | CARRERA 32 # 20-27 | 4.08375659 | -76.2017616 | 1000 | 2P6P
Frt20924 | SUPERTIENDAS CAÑAVERAL - FE LOCAL 51 | CELSIA COLOMBIA S.A. E.S.P. - COMERCIALIZADOR | 15/08/2013 | 1.0451 | 3254109 | 805028041 | 0.2 | 1 | 5 | CELSIA COLOMBIA S.A. E.S.P. - COMERCIALIZADOR | 15/08/2013 | NA | CELSIA COLOMBIA S.A. E.S.P. - DISTRIBUIDOR |  | EMPRESAS MUNICIPALES DE CALI E.I.C.E. E.S.P. - COMERCIALIZADOR | CELSIA COLOMBIA S.A. E.S.P. - COMERCIALIZADOR | Regulado | CGM CELSIA (comercializador) |  |  |  |  | 2217154739 | STAR | 1 | N/A | N/A | 15/08/2013 | CELSIA COLOMBIA S.A. E.S.P. - EPSA E.S.P. (10-LAC-069) | 15/12/2020 | 2021-05-29 |  |  | 01/01/1900 |  |  | 0 | No | 0 |  | No | Frt09568 | 0.0083 | 0 | 1.0438 | 4729 | COMERCIO AL POR MAYOR Y AL POR MENOR; REPARACIÓN DE VEHÍCULOS AUTOMOTORES Y MOTOCICLETAS | Comercio al por menor de otros productos alimenticios n.c.p., en establecimientos especializados | 805028041 | Valle del Cauca | Palmira | PALMIRA | CARRERA 32 # 20-27 | 4.08375659 | -76.2017616 | 1000 | 2P6R
Frt20925 | SUPERTIENDAS CAÑAVERAL - FE LOCAL 51A | CELSIA COLOMBIA S.A. E.S.P. - COMERCIALIZADOR | 15/08/2013 | 1.0451 | 3254112 | 805028041 | 0.2 | 1 | 5 | CELSIA COLOMBIA S.A. E.S.P. - COMERCIALIZADOR | 15/08/2013 | NA | CELSIA COLOMBIA S.A. E.S.P. - DISTRIBUIDOR |  | EMPRESAS MUNICIPALES DE CALI E.I.C.E. E.S.P. - COMERCIALIZADOR | CELSIA COLOMBIA S.A. E.S.P. - COMERCIALIZADOR | Regulado | CGM CELSIA (comercializador) |  |  |  |  | 2219142849 | STAR | 1 | N/A | N/A | 15/08/2013 | CELSIA COLOMBIA S.A. E.S.P. - EPSA E.S.P. (10-LAC-069) | 17/12/2020 | 2021-05-29 |  |  | 01/01/1900 |  |  | 0 | No | 0 |  | No | Frt09568 | 0.0083 | 0 | 1.0438 | 4729 | COMERCIO AL POR MAYOR Y AL POR MENOR; REPARACIÓN DE VEHÍCULOS AUTOMOTORES Y MOTOCICLETAS | Comercio al por menor de otros productos alimenticios n.c.p., en establecimientos especializados | 805028041 | Valle del Cauca | Palmira | PALMIRA | CARRERA 32 # 20-27 | 4.08375659 | -76.2017616 | 1000 | 2P6S
Frt20939 | SUPERTIENDAS CAÑAVERAL - FE LOCAL 52 | CELSIA COLOMBIA S.A. E.S.P. - COMERCIALIZADOR | 22/08/2013 | 1.0451 | 3254115 | 805028041 | 0.2 | 1 | 5 | CELSIA COLOMBIA S.A. E.S.P. - COMERCIALIZADOR | 22/08/2013 | NA | CELSIA COLOMBIA S.A. E.S.P. - DISTRIBUIDOR |  | EMPRESAS MUNICIPALES DE CALI E.I.C.E. E.S.P. - COMERCIALIZADOR | CELSIA COLOMBIA S.A. E.S.P. - COMERCIALIZADOR | Regulado | CGM CELSIA (comercializador) |  |  |  |  | 2217155735 | STAR | 1 | N/A | N/A | 22/08/2013 | CELSIA COLOMBIA S.A. E.S.P. - EPSA E.S.P. (10-LAC-069) | 14/12/2020 | 2021-05-29 |  |  | 01/01/1900 |  |  | 0 | No | 0 |  | No | Frt09568 | 0.0083 | 0 | 1.0438 | 4729 | COMERCIO AL POR MAYOR Y AL POR MENOR; REPARACIÓN DE VEHÍCULOS AUTOMOTORES Y MOTOCICLETAS | Comercio al por menor de otros productos alimenticios n.c.p., en establecimientos especializados | 805028041 | Valle del Cauca | Palmira | PALMIRA | CARRERA 32 # 20-27 | 4.08375659 | -76.2017616 | 1000 | 2P8B
Frt20943 | SUPERTIENDAS CAÑAVERAL - FE LOCAL 54 | CELSIA COLOMBIA S.A. E.S.P. - COMERCIALIZADOR | 29/08/2013 | 1.0451 | 3254124 | 805028041 | 0.2 | 1 | 5 | CELSIA COLOMBIA S.A. E.S.P. - COMERCIALIZADOR | 29/08/2013 | NA | CELSIA COLOMBIA S.A. E.S.P. - DISTRIBUIDOR |  | EMPRESAS MUNICIPALES DE CALI E.I.C.E. E.S.P. - COMERCIALIZADOR | CELSIA COLOMBIA S.A. E.S.P. - COMERCIALIZADOR | Regulado | CGM CELSIA (comercializador) |  |  |  |  | 2217163356 | STAR | 1 | N/A | N/A | 29/08/2013 | CELSIA COLOMBIA S.A. E.S.P. - EPSA E.S.P. (10-LAC-069) | 15/12/2020 | 2021-05-29 |  |  | 01/01/1900 |  |  | 0 | No | 0 |  | No | Frt09568 | 0.0083 | 0 | 1.0438 | 4729 | COMERCIO AL POR MAYOR Y AL POR MENOR; REPARACIÓN DE VEHÍCULOS AUTOMOTORES Y MOTOCICLETAS | Comercio al por menor de otros productos alimenticios n.c.p., en establecimientos especializados | 805028041 | Valle del Cauca | Palmira | PALMIRA | CARRERA 32 # 20-27 | 4.08375659 | -76.2017616 | 1000 | 2P8F
Frt20944 | SUPERTIENDAS CAÑAVERAL - FE LOCAL 55 | CELSIA COLOMBIA S.A. E.S.P. - COMERCIALIZADOR | 29/08/2013 | 1.0451 | 3254127 | 805028041 | 0.2 | 1 | 5 | CELSIA COLOMBIA S.A. E.S.P. - COMERCIALIZADOR | 29/08/2013 | NA | CELSIA COLOMBIA S.A. E.S.P. - DISTRIBUIDOR |  | EMPRESAS MUNICIPALES DE CALI E.I.C.E. E.S.P. - COMERCIALIZADOR | CELSIA COLOMBIA S.A. E.S.P. - COMERCIALIZADOR | Regulado | CGM CELSIA (comercializador) |  |  |  |  | 2217155761 | STAR | 1 | N/A | N/A | 29/08/2013 | CELSIA COLOMBIA S.A. E.S.P. - EPSA E.S.P. (10-LAC-069) | 15/12/2020 | 2021-05-29 |  |  | 01/01/1900 |  |  | 0 | No | 0 |  | No | Frt09568 | 0.0083 | 0 | 1.0438 | 4729 | COMERCIO AL POR MAYOR Y AL POR MENOR; REPARACIÓN DE VEHÍCULOS AUTOMOTORES Y MOTOCICLETAS | Comercio al por menor de otros productos alimenticios n.c.p., en establecimientos especializados | 805028041 | Valle del Cauca | Palmira | PALMIRA | CARRERA 32 # 20-27 | 4.08375659 | -76.2017616 | 1000 | 2P8G
Frt20946 | SUPERTIENDAS CAÑAVERAL - FE LOCAL 57 | CELSIA COLOMBIA S.A. E.S.P. - COMERCIALIZADOR | 29/08/2013 | 1.0451 | 3254130 | 805028041 | 0.2 | 1 | 5 | CELSIA COLOMBIA S.A. E.S.P. - COMERCIALIZADOR | 29/08/2013 | NA | CELSIA COLOMBIA S.A. E.S.P. - DISTRIBUIDOR |  | EMPRESAS MUNICIPALES DE CALI E.I.C.E. E.S.P. - COMERCIALIZADOR | CELSIA COLOMBIA S.A. E.S.P. - COMERCIALIZADOR | Regulado | CGM CELSIA (comercializador) |  |  |  |  | 2219111913 | STAR | 1 | N/A | N/A | 29/08/2013 | CELSIA COLOMBIA S.A. E.S.P. - EPSA E.S.P. (10-LAC-069) | 14/12/2020 | 2021-05-29 |  |  | 01/01/1900 |  |  | 0 | No | 0 |  | No | Frt09568 | 0.0083 | 0 | 1.0438 | 4729 | COMERCIO AL POR MAYOR Y AL POR MENOR; REPARACIÓN DE VEHÍCULOS AUTOMOTORES Y MOTOCICLETAS | Comercio al por menor de otros productos alimenticios n.c.p., en establecimientos especializados | 805028041 | Valle del Cauca | Palmira | PALMIRA | CARRERA 32 # 20-27 | 4.08375659 | -76.2017616 | 1000 | 2P8I
Frt20947 | CONSORCIO DE CANALES NACIONALES PRIVADOS - ESTACION CRISTO REY | VATIA S.A. E.S.P. - COMERCIALIZADOR | 29/08/2013 | 1.0442 | 12400309 | 8300457224 | 13.2 | 2 | 3 | VATIA S.A. E.S.P. - COMERCIALIZADOR | 29/08/2013 | NA | EMPRESAS MUNICIPALES DE CALI E.I.C.E. E.S.P. - DISTRIBUIDOR |  | EMPRESAS MUNICIPALES DE CALI E.I.C.E. E.S.P. - COMERCIALIZADOR | VATIA S.A. E.S.P. - COMERCIALIZADOR | No Regulado | CGM VATIA (comercializador) |  |  |  |  | 59045879 | LANDIS GYR | 0.5 S | 0.5 S | 0.5 | 29/08/2013 | METROBIT LTDA. (11-LAC-045) | 24/04/2022 | 2022-08-03 |  |  | 01/01/1900 |  |  | 0 | No | 0 |  | No |  | 0 | 0 | 0 | 7490 | ACTIVIDADES PROFESIONALES, CIENTÍFICAS Y TÉCNICAS | Otras actividades profesionales, científicas y técnicas n.c.p. | 8300457224 | Valle del Cauca | Cali | SANTIAGO DE CALI, DISTRITO ESPECIAL, DEPORTIVO, CULTURAL, TURÍSTICO, EMPRESARIAL Y DE SERVICIOS | CARRETERA VIA CRISTO REY - ANTENA CARRETERA | 3.414414 | -76.521565 | 991 | 2P8J
Frt20949 | SUPERTIENDAS CAÑAVERAL - FE LOCAL E101 | CELSIA COLOMBIA S.A. E.S.P. - COMERCIALIZADOR | 29/08/2013 | 1.0451 | 3254136 | 805028041 | 0.2 | 1 | 5 | CELSIA COLOMBIA S.A. E.S.P. - COMERCIALIZADOR | 29/08/2013 | NA | CELSIA COLOMBIA S.A. E.S.P. - DISTRIBUIDOR |  | EMPRESAS MUNICIPALES DE CALI E.I.C.E. E.S.P. - COMERCIALIZADOR | CELSIA COLOMBIA S.A. E.S.P. - COMERCIALIZADOR | Regulado | CGM CELSIA (comercializador) |  |  |  |  | 2219143103 | STAR | 1 | N/A | N/A | 29/08/2013 | CELSIA COLOMBIA S.A. E.S.P. - EPSA E.S.P. (10-LAC-069) | 15/12/2020 | 2021-05-29 |  |  | 01/01/1900 |  |  | 0 | No | 0 |  | No | Frt09568 | 0.0083 | 0 | 1.0438 | 4729 | COMERCIO AL POR MAYOR Y AL POR MENOR; REPARACIÓN DE VEHÍCULOS AUTOMOTORES Y MOTOCICLETAS | Comercio al por menor de otros productos alimenticios n.c.p., en establecimientos especializados | 805028041 | Valle del Cauca | Palmira | PALMIRA | CARRERA 32 # 20-27 | 4.08375659 | -76.2017616 | 1000 | 2P8L
Frt20950 | SUPERTIENDAS CAÑAVERAL - FE LOCAL ES01 | CELSIA COLOMBIA S.A. E.S.P. - COMERCIALIZADOR | 29/08/2013 | 1.0451 | 3254140 | 805028041 | 0.2 | 1 | 5 | CELSIA COLOMBIA S.A. E.S.P. - COMERCIALIZADOR | 29/08/2013 | NA | CELSIA COLOMBIA S.A. E.S.P. - DISTRIBUIDOR |  | EMPRESAS MUNICIPALES DE CALI E.I.C.E. E.S.P. - COMERCIALIZADOR | CELSIA COLOMBIA S.A. E.S.P. - COMERCIALIZADOR | Regulado | CGM CELSIA (comercializador) |  |  |  |  | 2219112574 | STAR | 1 | N/A | N/A | 29/08/2013 | CELSIA COLOMBIA S.A. E.S.P. - EPSA E.S.P. (10-LAC-069) | 16/12/2020 | 2021-05-29 |  |  | 01/01/1900 |  |  | 0 | No | 0 |  | No | Frt09568 | 0.0083 | 0 | 1.0438 | 4729 | COMERCIO AL POR MAYOR Y AL POR MENOR; REPARACIÓN DE VEHÍCULOS AUTOMOTORES Y MOTOCICLETAS | Comercio al por menor de otros productos alimenticios n.c.p., en establecimientos especializados | 805028041 | Valle del Cauca | Palmira | PALMIRA | CARRERA 32 # 20-27 | 4.08375659 | -76.2017616 | 1000 | 2P8M
Frt20951 | SUPERTIENDAS CAÑAVERAL - FE LOCAL ES02 | CELSIA COLOMBIA S.A. E.S.P. - COMERCIALIZADOR | 29/08/2013 | 1.0451 | 3254137 | 805028041 | 0.2 | 1 | 5 | CELSIA COLOMBIA S.A. E.S.P. - COMERCIALIZADOR | 29/08/2013 | NA | CELSIA COLOMBIA S.A. E.S.P. - DISTRIBUIDOR |  | EMPRESAS MUNICIPALES DE CALI E.I.C.E. E.S.P. - COMERCIALIZADOR | CELSIA COLOMBIA S.A. E.S.P. - COMERCIALIZADOR | Regulado | CGM CELSIA (comercializador) |  |  |  |  | 2217155919 | STAR | 1 | N/A | N/A | 29/08/2013 | CELSIA COLOMBIA S.A. E.S.P. - EPSA E.S.P. (10-LAC-069) | 17/12/2020 | 2021-05-29 |  |  | 01/01/1900 |  |  | 0 | No | 0 |  | No | Frt09568 | 0.0083 | 0 | 1.0438 | 4729 | COMERCIO AL POR MAYOR Y AL POR MENOR; REPARACIÓN DE VEHÍCULOS AUTOMOTORES Y MOTOCICLETAS | Comercio al por menor de otros productos alimenticios n.c.p., en establecimientos especializados | 805028041 | Valle del Cauca | Palmira | PALMIRA | CARRERA 32 # 20-27 | 4.08375659 | -76.2017616 | 1000 | 2P8N
Frt20952 | SUPERTIENDAS CAÑAVERAL - FE LOCAL 53 | CELSIA COLOMBIA S.A. E.S.P. - COMERCIALIZADOR | 22/08/2013 | 1.0451 | 3254119 | 805028041 | 0.2 | 1 | 5 | CELSIA COLOMBIA S.A. E.S.P. - COMERCIALIZADOR | 22/08/2013 | NA | CELSIA COLOMBIA S.A. E.S.P. - DISTRIBUIDOR |  | EMPRESAS MUNICIPALES DE CALI E.I.C.E. E.S.P. - COMERCIALIZADOR | CELSIA COLOMBIA S.A. E.S.P. - COMERCIALIZADOR | Regulado | CGM CELSIA (comercializador) |  |  |  |  | 2219111915 | STAR | 1 | N/A | N/A | 22/08/2013 | CELSIA COLOMBIA S.A. E.S.P. - EPSA E.S.P. (10-LAC-069) | 22/12/2020 | 2021-05-29 |  |  | 01/01/1900 |  |  | 0 | No | 0 |  | No | Frt09568 | 0.0083 | 0 | 1.0438 | 4729 | COMERCIO AL POR MAYOR Y AL POR MENOR; REPARACIÓN DE VEHÍCULOS AUTOMOTORES Y MOTOCICLETAS | Comercio al por menor de otros productos alimenticios n.c.p., en establecimientos especializados | 805028041 | Valle del Cauca | Palmira | PALMIRA | CARRERA 32 # 20-27 | 4.08375659 | -76.2017616 | 1000 | 2P8D
Frt20960 | EFICACIA SA | DISTRIBUIDORA Y COMERCIALIZADORA DE ENERGIA ELECTRICA S.A. E.S.P. - COMERCIALIZADOR | 01/09/2013 | 1.1324 | 213715 | 8001379607 | 0.2 | 1 | 3 | BIA ENERGY S.A.S. E.S.P - COMERCIALIZADOR | 13/04/2023 | DISTRIBUIDORA Y COMERCIALIZADORA DE ENERGIA ELECTRICA S.A. E.S.P. - COMERCIALIZADOR | EMPRESAS MUNICIPALES DE CALI E.I.C.E. E.S.P. - DISTRIBUIDOR |  | EMPRESAS MUNICIPALES DE CALI E.I.C.E. E.S.P. - COMERCIALIZADOR | BIA ENERGY S.A.S. E.S.P - COMERCIALIZADOR | Regulado | CGM - BIA ENERGY |  |  |  |  | 02910120 | ELSTER | 0.5 S | 0.5 | N/A | 01/09/2013 | INPEL S.A. (10-LAC-054) | 07/09/2021 | 2021-12-29 |  |  | 01/01/1900 |  |  | 0 | No | 0 |  | No |  | 0 | 0 | 0 | 9609 | OTRAS ACTIVIDADES DE SERVICIOS | Otras actividades de servicios personales n.c.p. | 8001379607 | Valle del Cauca | Cali | SANTIAGO DE CALI, DISTRITO ESPECIAL, DEPORTIVO, CULTURAL, TURÍSTICO, EMPRESARIAL Y DE SERVICIOS | AVENIDA 5 NORTE # 23 A N - 35 | 3.464528 | -76.526985 | 995 | 2P9A
Frt20961 | CONJUNTO RESIDENCIAL TORRES DE SAN MICHEL PROPIEDAD HORIZONTAL | DISTRIBUIDORA Y COMERCIALIZADORA DE ENERGIA ELECTRICA S.A. E.S.P. - COMERCIALIZADOR | 01/09/2013 | 1.1324 | 808870 | 8050106840 | 0.2 | 1 | 4 | ENERBIT S.A.S. E.S.P. - COMERCIALIZADOR | 26/04/2023 | DISTRIBUIDORA Y COMERCIALIZADORA DE ENERGIA ELECTRICA S.A. E.S.P. - COMERCIALIZADOR | EMPRESAS MUNICIPALES DE CALI E.I.C.E. E.S.P. - DISTRIBUIDOR |  | EMPRESAS MUNICIPALES DE CALI E.I.C.E. E.S.P. - COMERCIALIZADOR | ENERBIT S.A.S. E.S.P. - COMERCIALIZADOR | Regulado | CGM ENERBIT |  |  |  |  | 2222170150 | STAR | 0.2 | N/A | N/A | 01/09/2013 | INDUSTRIA ELÉCTRICA DEL CAUCA S.A. - INELCA (12-LAC-042) | 02/02/2023 | 2023-11-05 |  |  | 01/01/1900 |  |  | 0 | No | 0 |  | No |  | 0 | 0 | 0 | 6810 | ACTIVIDADES INMOBILIARIAS | Actividades inmobiliarias realizadas con bienes propios o arrendados | 8050106840 | Valle del Cauca | Cali | SANTIAGO DE CALI, DISTRITO ESPECIAL, DEPORTIVO, CULTURAL, TURÍSTICO, EMPRESARIAL Y DE SERVICIOS | CARRERA 70 # 1 C - 70 | 3.393344 | -76.552961 | 995 | 2P9B
Frt20966 | SUPERTIENDAS CAÑAVERAL S.A. | CELSIA COLOMBIA S.A. E.S.P. - COMERCIALIZADOR | 29/08/2013 | 1.0451 | 3188213 | 805028041 | 13.2 | 2 | 4 | EMPRESAS MUNICIPALES DE CALI E.I.C.E. E.S.P. - COMERCIALIZADOR | 01/07/2019 | CELSIA COLOMBIA S.A. E.S.P. - COMERCIALIZADOR | CELSIA COLOMBIA S.A. E.S.P. - DISTRIBUIDOR |  | CELSIA COLOMBIA S.A. E.S.P. - COMERCIALIZADOR | EMPRESAS MUNICIPALES DE CALI E.I.C.E. E.S.P. - COMERCIALIZADOR | No Regulado | CGM EMCALI (comercializador) |  |  |  |  | 2805218 | ELSTER | 0.5 S | 0.5 S | 0.5 | 29/08/2013 | CELSIA COLOMBIA S.A. E.S.P. - EPSA E.S.P. (10-LAC-069) | 16/12/2015 | 2017-05-04 |  |  | 01/01/1900 |  |  | 0 | No | 0 |  | No |  | 0 | 0 | 0 | 4729 | COMERCIO AL POR MAYOR Y AL POR MENOR; REPARACIÓN DE VEHÍCULOS AUTOMOTORES Y MOTOCICLETAS | Comercio al por menor de otros productos alimenticios n.c.p., en establecimientos especializados | 805028041 | Valle del Cauca | Palmira | PALMIRA | CALLE 28 # 24 - 76 | 3.5394399 | -76.3036118 | 1001 | 2P8R
Frt20967 | SUPERTIENDAS CAÑAVERAL S.A. BUGA | CELSIA COLOMBIA S.A. E.S.P. - COMERCIALIZADOR | 29/08/2013 | 1.0451 | 3272840 | 805028041 | 13.2 | 2 | 3 | EMPRESAS MUNICIPALES DE CALI E.I.C.E. E.S.P. - COMERCIALIZADOR | 19/09/2019 | CELSIA COLOMBIA S.A. E.S.P. - COMERCIALIZADOR | CELSIA COLOMBIA S.A. E.S.P. - DISTRIBUIDOR |  | CELSIA COLOMBIA S.A. E.S.P. - COMERCIALIZADOR | EMPRESAS MUNICIPALES DE CALI E.I.C.E. E.S.P. - COMERCIALIZADOR | No Regulado | CGM EMCALI (comercializador) |  |  |  |  | 55083815 | ITRON | 0.5 S | 0.5 S | 0.5 | 29/08/2013 | EMPRESAS MUNICIPALES DE CALI EICE E.S.P. - EMCALI (12-LAC-001) | 07/09/2022 | 2022-11-06 |  |  | 01/01/1900 |  |  | 0 | No | 0 |  | No |  | 0 | 0 | 0 | 4729 | COMERCIO AL POR MAYOR Y AL POR MENOR; REPARACIÓN DE VEHÍCULOS AUTOMOTORES Y MOTOCICLETAS | Comercio al por menor de otros productos alimenticios n.c.p., en establecimientos especializados | 805028041 | Valle del Cauca | Buga | GUADALAJARA DE BUGA | CARRERA 12 # 7 S - 99 | 3.9008901 | -76.2978287 | 969 | 2P8S
Frt20986 | CENTRO COMERCIAL CHIPICHAPE PH - LOCAL 803 | DISTRIBUIDORA Y COMERCIALIZADORA DE ENERGIA ELECTRICA S.A. E.S.P. - COMERCIALIZADOR | 01/09/2013 | 1.0442 | 11894301 | 8002563955 | 0.2 | 1 | 5 | QI ENERGY S.A.S. E.S.P. - COMERCIALIZADOR | 26/04/2023 | DISTRIBUIDORA Y COMERCIALIZADORA DE ENERGIA ELECTRICA S.A. E.S.P. - COMERCIALIZADOR | EMPRESAS MUNICIPALES DE CALI E.I.C.E. E.S.P. - DISTRIBUIDOR |  | QI ENERGY S.A.S. E.S.P. - COMERCIALIZADOR | QI ENERGY S.A.S. E.S.P. - COMERCIALIZADOR | Regulado | CGM 24/7 |  |  |  |  | 4600148461 | APPLIED METERS | 1 | N/A | N/A | 30/05/2017 | SERVIMETERS S.A. (11-LAC-023) | 29/06/2016 | 2017-05-30 |  |  | 01/01/1900 |  |  | 0 | No | 0 |  | No | Frt01434 | 0.076753 | 0 | 1.0369 | 6810 | ACTIVIDADES INMOBILIARIAS | Actividades inmobiliarias realizadas con bienes propios o arrendados | 8002563955 | Valle del Cauca | Cali | SANTIAGO DE CALI, DISTRITO ESPECIAL, DEPORTIVO, CULTURAL, TURÍSTICO, EMPRESARIAL Y DE SERVICIOS | CALLE 38 N # 6 N - 35 LOCAL 803 | 3.476697 | -76.527605 | 995 | 2P9M
Frt20998 | FIANZACREDITO S.A | DISTRIBUIDORA Y COMERCIALIZADORA DE ENERGIA ELECTRICA S.A. E.S.P. - COMERCIALIZADOR | 05/09/2013 | 1.1324 | 177648 | 8050236775 | 0.2 | 1 | 4 | VATIA S.A. E.S.P. - COMERCIALIZADOR | 20/04/2023 | DISTRIBUIDORA Y COMERCIALIZADORA DE ENERGIA ELECTRICA S.A. E.S.P. - COMERCIALIZADOR | EMPRESAS MUNICIPALES DE CALI E.I.C.E. E.S.P. - DISTRIBUIDOR |  | EMPRESAS MUNICIPALES DE CALI E.I.C.E. E.S.P. - COMERCIALIZADOR | VATIA S.A. E.S.P. - COMERCIALIZADOR | Regulado | CGM VATIA (comercializador) |  |  |  |  | 68853588 | ITRON | 0.2 | N/A | N/A | 05/09/2013 | INPEL S.A. (10-LAC-054) | 06/03/2014 | 2014-04-24 |  |  | 01/01/1900 |  |  | 0 | No | 0 |  | No |  | 0 | 0 | 0 | 6421 | ACTIVIDADES FINANCIERAS Y DE SEGUROS | Actividades de las corporaciones financieras | 8050236775 | Valle del Cauca | Cali | SANTIAGO DE CALI, DISTRITO ESPECIAL, DEPORTIVO, CULTURAL, TURÍSTICO, EMPRESARIAL Y DE SERVICIOS | CALLE 25 NORTE # 5 A - 40 | 3.467556 | -76.528242 | 995 | 2P9Z
Frt20999 | DISTRIBUIDORA DE PESCADOS Y MARISCOS DEL PACIFICO - F2 | DISTRIBUIDORA Y COMERCIALIZADORA DE ENERGIA ELECTRICA S.A. E.S.P. - COMERCIALIZADOR | 05/09/2013 | 1.1324 | 10935 | 667330923 | 0.2 | 1 | 4 | EMPRESAS PUBLICAS DE MEDELLIN E.S.P. - COMERCIALIZADOR | 30/01/2024 | ENERTOTAL S.A. E.S.P. - COMERCIALIZADOR | EMPRESAS MUNICIPALES DE CALI E.I.C.E. E.S.P. - DISTRIBUIDOR |  | EMPRESAS MUNICIPALES DE CALI E.I.C.E. E.S.P. - COMERCIALIZADOR | EMPRESAS PUBLICAS DE MEDELLIN E.S.P. - COMERCIALIZADOR | Regulado | CGM EPM (comercializador) |  |  |  |  | 20246573 | HEXING | 1 | N/A | N/A | 30/01/2024 | EMPRESAS PÚBLICAS DE MEDELLÍN E.S.P. - EEPPM (15-LAC-031) | 02/11/2023 | 2024-01-30 |  |  | 01/01/1900 |  |  | 0 | No | 0 |  | No |  | 0 | 0 | 0 | 1012 | INDUSTRIAS MANUFACTURERAS | Procesamiento y conservación de pescados, crustáceos y moluscos | 667330923 | Valle del Cauca | Cali | SANTIAGO DE CALI, DISTRITO ESPECIAL, DEPORTIVO, CULTURAL, TURÍSTICO, EMPRESARIAL Y DE SERVICIOS | CALLE 9 B # 24 - 6 LC 1 | 3.433486 | -76.534428 | 995 | 2PA1
Frt21002 | SERVICIOS TECNICOS GENERALES FA SAS | DISTRIBUIDORA Y COMERCIALIZADORA DE ENERGIA ELECTRICA S.A. E.S.P. - COMERCIALIZADOR | 05/09/2013 | 1.1324 | 1829585 | 9008415795 | 0.2 | 1 | 4 | CELSIA COLOMBIA S.A. E.S.P. - COMERCIALIZADOR | 26/04/2023 | DISTRIBUIDORA Y COMERCIALIZADORA DE ENERGIA ELECTRICA S.A. E.S.P. - COMERCIALIZADOR | EMPRESAS MUNICIPALES DE CALI E.I.C.E. E.S.P. - DISTRIBUIDOR |  | EMPRESAS MUNICIPALES DE CALI E.I.C.E. E.S.P. - COMERCIALIZADOR | CELSIA COLOMBIA S.A. E.S.P. - COMERCIALIZADOR | Regulado | CGM CELSIA (comercializador) |  |  |  |  | 01091781. | ELGAMA ELEKTRONIKA | 0.5 S | 0.5 | N/A | 05/09/2013 | INPEL S.A. (10-LAC-054) | 24/06/2013 | 2013-09-05 |  |  | 01/01/1900 |  |  | 0 | No | 0 |  | No |  | 0 | 0 | 0 | 2023 | INDUSTRIAS MANUFACTURERAS | Fabricación de jabones y detergentes, preparados para limpiar y pulir; perfumes y preparados de tocador | 9008415795 | Valle del Cauca | Yumbo | YUMBO | CARRERA 31 A # 15 - 126 | 3.5131701 | -76.5004828 | 1860 | 2PA4
Frt21007 | RED SONORA SAS - CALI - F2 | DISTRIBUIDORA Y COMERCIALIZADORA DE ENERGIA ELECTRICA S.A. E.S.P. - COMERCIALIZADOR | 12/09/2013 | 1.1324 | 78309 | 8050194211 | 0.2 | 1 | 4 | ENERBIT S.A.S. E.S.P. - COMERCIALIZADOR | 01/07/2023 | QI ENERGY S.A.S. E.S.P. - COMERCIALIZADOR | EMPRESAS MUNICIPALES DE CALI E.I.C.E. E.S.P. - DISTRIBUIDOR |  | EMPRESAS MUNICIPALES DE CALI E.I.C.E. E.S.P. - COMERCIALIZADOR | ENERBIT S.A.S. E.S.P. - COMERCIALIZADOR | Regulado | CGM ENERBIT |  |  |  |  | 69534542 | ITRON | 0.2 | N/A | N/A | 24/03/2015 | INPEL S.A. (10-LAC-054) | 11/03/2014 | 2015-03-24 |  |  | 01/01/1900 |  |  | 0 | No | 0 |  | No |  | 0 | 0 | 0 | 6010 | INFORMACIÓN Y COMUNICACIONES | Actividades de programación y transmisión en el servicio de radiodifusión sonora | 8050194211 | Valle del Cauca | Cali | SANTIAGO DE CALI, DISTRITO ESPECIAL, DEPORTIVO, CULTURAL, TURÍSTICO, EMPRESARIAL Y DE SERVICIOS | CALLE 6 # 34 - 35 | 3.427846 | -76.539163 | 995 | 2PA9
Frt21008 | RED SONORA SAS - CALI - F3 | DISTRIBUIDORA Y COMERCIALIZADORA DE ENERGIA ELECTRICA S.A. E.S.P. - COMERCIALIZADOR | 12/09/2013 | 1.1324 | 78313 | 8050194211 | 0.2 | 1 | 4 | ENERBIT S.A.S. E.S.P. - COMERCIALIZADOR | 01/07/2023 | QI ENERGY S.A.S. E.S.P. - COMERCIALIZADOR | EMPRESAS MUNICIPALES DE CALI E.I.C.E. E.S.P. - DISTRIBUIDOR |  | EMPRESAS MUNICIPALES DE CALI E.I.C.E. E.S.P. - COMERCIALIZADOR | ENERBIT S.A.S. E.S.P. - COMERCIALIZADOR | Regulado | CGM ENERBIT |  |  |  |  | 68685789 | ITRON | 0.2 S | N/A | N/A | 12/09/2013 | ELGAMA SISTEMOS DE COLOMBIA LTDA. - ELGSIS LTDA. (10-LAC-047) | 19/05/2013 | 2013-09-12 |  |  | 01/01/1900 |  |  | 0 | No | 0 |  | No |  | 0 | 0 | 0 | 6010 | INFORMACIÓN Y COMUNICACIONES | Actividades de programación y transmisión en el servicio de radiodifusión sonora | 8050194211 | Valle del Cauca | Cali | SANTIAGO DE CALI, DISTRITO ESPECIAL, DEPORTIVO, CULTURAL, TURÍSTICO, EMPRESARIAL Y DE SERVICIOS | CALLE 6 # 34 - 39 | 3.427729 | -76.539162 | 995 | 2PAA
Frt21009 | SERVICIOS POSTALES NACIONALES S.ASERVICIOS POSTALES NACIONALES S.A | DISTRIBUIDORA Y COMERCIALIZADORA DE ENERGIA ELECTRICA S.A. E.S.P. - COMERCIALIZADOR | 12/09/2013 | 1.1324 | 1934595 | 9000629179 | 0.2 | 1 | 4 | BIA ENERGY S.A.S. E.S.P - COMERCIALIZADOR | 13/04/2023 | DISTRIBUIDORA Y COMERCIALIZADORA DE ENERGIA ELECTRICA S.A. E.S.P. - COMERCIALIZADOR | EMPRESAS MUNICIPALES DE CALI E.I.C.E. E.S.P. - DISTRIBUIDOR |  | EMPRESAS MUNICIPALES DE CALI E.I.C.E. E.S.P. - COMERCIALIZADOR | BIA ENERGY S.A.S. E.S.P - COMERCIALIZADOR | Regulado | CGM - BIA ENERGY |  |  |  |  | 83692180 | ITRON | 0.5 S | 0.5 | N/A | 12/09/2013 | COLOMBIA MULTISERVICIOS S.A.S. - CAM MULTISERVICIOS (11-LAC-055) | 10/10/2017 | 2018-03-06 |  |  | 01/01/1900 |  |  | 0 | No | 0 |  | No |  | 0 | 0 | 0 | 5310 | TRANSPORTE Y ALMACENAMIENTO | Actividades postales nacionales | 9000629179 | Valle del Cauca | Cali | SANTIAGO DE CALI, DISTRITO ESPECIAL, DEPORTIVO, CULTURAL, TURÍSTICO, EMPRESARIAL Y DE SERVICIOS | AVENIDA 3 NORTE # 52 - 33 | 3.484625 | -76.514052 | 995 | 2PAB
Frt21010 | INVERSIONES Y SERVICIOS ESPECIALIZADOS SAS | DISTRIBUIDORA Y COMERCIALIZADORA DE ENERGIA ELECTRICA S.A. E.S.P. - COMERCIALIZADOR | 12/09/2013 | 1.1324 | 388162 | 900525975 | 0.2 | 1 | 4 | CELSIA COLOMBIA S.A. E.S.P. - COMERCIALIZADOR | 26/04/2023 | DISTRIBUIDORA Y COMERCIALIZADORA DE ENERGIA ELECTRICA S.A. E.S.P. - COMERCIALIZADOR | EMPRESAS MUNICIPALES DE CALI E.I.C.E. E.S.P. - DISTRIBUIDOR |  | EMPRESAS MUNICIPALES DE CALI E.I.C.E. E.S.P. - COMERCIALIZADOR | CELSIA COLOMBIA S.A. E.S.P. - COMERCIALIZADOR | Regulado | CGM CELSIA (comercializador) |  |  |  |  | 83179997 | ISKRA | 1 | N/A | N/A | 04/10/2022 | INDUSTRIA ELÉCTRICA DEL CAUCA S.A. - INELCA (12-LAC-042) | 24/01/2022 | 2022-10-04 |  |  | 01/01/1900 |  |  | 0 | No | 0 |  | No |  | 0 | 0 | 0 | 5612 | ALOJAMIENTO Y SERVICIOS DE COMIDA | Expendio por autoservicio de comidas preparadas | 900525975 | Valle del Cauca | Cali | SANTIAGO DE CALI, DISTRITO ESPECIAL, DEPORTIVO, CULTURAL, TURÍSTICO, EMPRESARIAL Y DE SERVICIOS | CALLE 21 # 6 - 52 | 3.453685 | -76.524123 | 995 | 2PAC
Frt21011 | GRUPO FMC SAS - SEDE PLANTA PRINCIPAL | DISTRIBUIDORA Y COMERCIALIZADORA DE ENERGIA ELECTRICA S.A. E.S.P. - COMERCIALIZADOR | 12/09/2013 | 1.1324 | 367714 | 900702496 | 0.2 | 1 | 4 | VATIA S.A. E.S.P. - COMERCIALIZADOR | 06/07/2023 | CELSIA COLOMBIA S.A. E.S.P. - COMERCIALIZADOR | EMPRESAS MUNICIPALES DE CALI E.I.C.E. E.S.P. - DISTRIBUIDOR |  | EMPRESAS MUNICIPALES DE CALI E.I.C.E. E.S.P. - COMERCIALIZADOR | VATIA S.A. E.S.P. - COMERCIALIZADOR | Regulado | CGM VATIA (comercializador) |  |  |  |  | 83179367 | ISKRA | 1 | N/A | N/A | 28/09/2022 | INDUSTRIA ELÉCTRICA DEL CAUCA S.A. - INELCA (12-LAC-042) | 12/10/2021 | 2022-09-28 |  |  | 01/01/1900 |  |  | 0 | No | 0 |  | No |  | 0 | 0 | 0 | 1051 | INDUSTRIAS MANUFACTURERAS | Elaboración de productos de molinería | 900702496 | Valle del Cauca | Cali | SANTIAGO DE CALI, DISTRITO ESPECIAL, DEPORTIVO, CULTURAL, TURÍSTICO, EMPRESARIAL Y DE SERVICIOS | CALLE 21 # 6 - 58 | 3.453756 | -76.523909 | 995 | 2PAD
Frt21015 | QUEST SAS | DISTRIBUIDORA Y COMERCIALIZADORA DE ENERGIA ELECTRICA S.A. E.S.P. - COMERCIALIZADOR | 12/09/2013 | 1.1324 | 319048 | 8050222968 | 0.2 | 1 | 4 | BIA ENERGY S.A.S. E.S.P - COMERCIALIZADOR | 13/06/2024 | VATIA S.A. E.S.P. - COMERCIALIZADOR | EMPRESAS MUNICIPALES DE CALI E.I.C.E. E.S.P. - DISTRIBUIDOR |  | EMPRESAS MUNICIPALES DE CALI E.I.C.E. E.S.P. - COMERCIALIZADOR | BIA ENERGY S.A.S. E.S.P - COMERCIALIZADOR | Regulado | CGM - BIA ENERGY |  |  |  |  | 23101128 | Emsitech | 1 | N/A | N/A | 13/06/2024 | ELGAMA SISTEMOS DE COLOMBIA LTDA. - ELGSIS LTDA. (10-LAC-047) | 09/10/2023 | 2024-06-13 |  |  | 01/01/1900 |  |  | 0 | No | 0 |  | No |  | 0 | 0 | 0 | 1392 | INDUSTRIAS MANUFACTURERAS | Confección de artículos con materiales textiles, excepto prendas de vestir | 8050222968 | Valle del Cauca | Cali | SANTIAGO DE CALI, DISTRITO ESPECIAL, DEPORTIVO, CULTURAL, TURÍSTICO, EMPRESARIAL Y DE SERVICIOS | CALLE 15 # 4 - 76 | 3.453249 | -76.529443 | 995 | 2PAG
Frt21016 | QUEST SAS - F2 | DISTRIBUIDORA Y COMERCIALIZADORA DE ENERGIA ELECTRICA S.A. E.S.P. - COMERCIALIZADOR | 12/09/2013 | 1.1324 | 624538 | 8050222968 | 0.2 | 1 | 4 | VATIA S.A. E.S.P. - COMERCIALIZADOR | 20/04/2023 | DISTRIBUIDORA Y COMERCIALIZADORA DE ENERGIA ELECTRICA S.A. E.S.P. - COMERCIALIZADOR | EMPRESAS MUNICIPALES DE CALI E.I.C.E. E.S.P. - DISTRIBUIDOR |  | EMPRESAS MUNICIPALES DE CALI E.I.C.E. E.S.P. - COMERCIALIZADOR | VATIA S.A. E.S.P. - COMERCIALIZADOR | Regulado | CGM VATIA (comercializador) |  |  |  |  | 68853620 | ITRON | 0.2 | N/A | N/A | 12/09/2013 | INPEL S.A. (10-LAC-054) | 06/06/2013 | 2013-09-12 |  |  | 01/01/1900 |  |  | 0 | No | 0 |  | No |  | 0 | 0 | 0 | 1392 | INDUSTRIAS MANUFACTURERAS | Confección de artículos con materiales textiles, excepto prendas de vestir | 8050222968 | Valle del Cauca | Cali | SANTIAGO DE CALI, DISTRITO ESPECIAL, DEPORTIVO, CULTURAL, TURÍSTICO, EMPRESARIAL Y DE SERVICIOS | CARRERA 20 # 8 A - 99 | 3.438631 | -76.533603 | 995 | 2PAH
Frt21017 | CLOTING GROUP SAS - F1 | DISTRIBUIDORA Y COMERCIALIZADORA DE ENERGIA ELECTRICA S.A. E.S.P. - COMERCIALIZADOR | 12/09/2013 | 1.1324 | 295447 | 9001802761 | 0.2 | 1 | 4 | CELSIA COLOMBIA S.A. E.S.P. - COMERCIALIZADOR | 26/04/2023 | DISTRIBUIDORA Y COMERCIALIZADORA DE ENERGIA ELECTRICA S.A. E.S.P. - COMERCIALIZADOR | EMPRESAS MUNICIPALES DE CALI E.I.C.E. E.S.P. - DISTRIBUIDOR |  | EMPRESAS MUNICIPALES DE CALI E.I.C.E. E.S.P. - COMERCIALIZADOR | CELSIA COLOMBIA S.A. E.S.P. - COMERCIALIZADOR | Regulado | CGM CELSIA (comercializador) |  |  |  |  | 68685792 | ITRON | 0.2 S | N/A | N/A | 12/09/2013 | INPEL S.A. (10-LAC-054) | 19/05/2013 | 2013-09-12 |  |  | 01/01/1900 |  |  | 0 | No | 0 |  | No |  | 0 | 0 | 0 | 1392 | INDUSTRIAS MANUFACTURERAS | Confección de artículos con materiales textiles, excepto prendas de vestir | 9001802761 | Valle del Cauca | Cali | SANTIAGO DE CALI, DISTRITO ESPECIAL, DEPORTIVO, CULTURAL, TURÍSTICO, EMPRESARIAL Y DE SERVICIOS | CARRERA 2 # 36 A - 18 | 3.463165 | -76.51307 | 995 | 2PAI
Frt21019 | COMPAÑIA COMERCIAL E INDUSTRIAL LA SABANA AVESCO S.A.S - KOKORIKO #10 | DISTRIBUIDORA Y COMERCIALIZADORA DE ENERGIA ELECTRICA S.A. E.S.P. - COMERCIALIZADOR | 12/09/2013 | 1.1324 | 1870328 | 8600254610 | 0.2 | 1 | 4 | VATIA S.A. E.S.P. - COMERCIALIZADOR | 03/08/2023 | BIA ENERGY S.A.S. E.S.P - COMERCIALIZADOR | EMPRESAS MUNICIPALES DE CALI E.I.C.E. E.S.P. - DISTRIBUIDOR |  | EMPRESAS MUNICIPALES DE CALI E.I.C.E. E.S.P. - COMERCIALIZADOR | VATIA S.A. E.S.P. - COMERCIALIZADOR | Regulado | CGM VATIA (comercializador) |  |  |  |  | 63119660 | ITRON | 0.5 S | 0.5 | N/A | 12/09/2013 | INPEL S.A. (10-LAC-054) | 22/02/2022 | 2022-04-10 |  |  | 01/01/1900 |  |  | 0 | No | 0 |  | No |  | 0 | 0 | 0 | 5612 | ALOJAMIENTO Y SERVICIOS DE COMIDA | Expendio por autoservicio de comidas preparadas | 8600254610 | Valle del Cauca | Cali | SANTIAGO DE CALI, DISTRITO ESPECIAL, DEPORTIVO, CULTURAL, TURÍSTICO, EMPRESARIAL Y DE SERVICIOS | AVENIDA 3 NORTE # 47 C - 6 | 3.481172 | -76.514952 | 995 | 2PAK
Frt21021 | INVERSIONES PAVA | DISTRIBUIDORA Y COMERCIALIZADORA DE ENERGIA ELECTRICA S.A. E.S.P. - COMERCIALIZADOR | 12/09/2013 | 1.1324 | 323928 | 900065963 | 0.2 | 1 | 3 | BIA ENERGY S.A.S. E.S.P - COMERCIALIZADOR | 13/04/2023 | DISTRIBUIDORA Y COMERCIALIZADORA DE ENERGIA ELECTRICA S.A. E.S.P. - COMERCIALIZADOR | EMPRESAS MUNICIPALES DE CALI E.I.C.E. E.S.P. - DISTRIBUIDOR |  | EMPRESAS MUNICIPALES DE CALI E.I.C.E. E.S.P. - COMERCIALIZADOR | BIA ENERGY S.A.S. E.S.P - COMERCIALIZADOR | Regulado | CGM - BIA ENERGY |  |  |  |  | 1092545 | ELGAMA ELEKTRONIKA | 0.5 S | 0.5 | N/A | 12/09/2013 | INPEL S.A. (10-LAC-054) | 14/12/2012 | 2013-09-12 |  |  | 01/01/1900 |  |  | 0 | No | 0 |  | No |  | 0 | 0 | 0 | 6810 | ACTIVIDADES INMOBILIARIAS | Actividades inmobiliarias realizadas con bienes propios o arrendados | 900065963 | Valle del Cauca | Cali | SANTIAGO DE CALI, DISTRITO ESPECIAL, DEPORTIVO, CULTURAL, TURÍSTICO, EMPRESARIAL Y DE SERVICIOS | CARRERA 7 # 14 - 33 | 3.451085 | -76.529197 | 995 | 2PAM
Frt21022 | QUEST SAS - F3 | DISTRIBUIDORA Y COMERCIALIZADORA DE ENERGIA ELECTRICA S.A. E.S.P. - COMERCIALIZADOR | 12/09/2013 | 1.1324 | 176077 | 8050222968 | 0.2 | 1 | 4 | VATIA S.A. E.S.P. - COMERCIALIZADOR | 20/04/2023 | DISTRIBUIDORA Y COMERCIALIZADORA DE ENERGIA ELECTRICA S.A. E.S.P. - COMERCIALIZADOR | EMPRESAS MUNICIPALES DE CALI E.I.C.E. E.S.P. - DISTRIBUIDOR |  | EMPRESAS MUNICIPALES DE CALI E.I.C.E. E.S.P. - COMERCIALIZADOR | VATIA S.A. E.S.P. - COMERCIALIZADOR | Regulado | CGM VATIA (comercializador) |  |  |  |  | 01091779 | ELGAMA ELEKTRONIKA | 0.5 S | 0.5s | N/A | 17/08/2019 | INPEL S.A. (10-LAC-054) | 24/06/2013 | 2013-09-12 |  |  | 01/01/1900 |  |  | 0 | No | 0 |  | No |  | 0 | 0 | 0 | 1392 | INDUSTRIAS MANUFACTURERAS | Confección de artículos con materiales textiles, excepto prendas de vestir | 8050222968 | Valle del Cauca | Cali | SANTIAGO DE CALI, DISTRITO ESPECIAL, DEPORTIVO, CULTURAL, TURÍSTICO, EMPRESARIAL Y DE SERVICIOS | CALLE 24 NORTE # 5 A N - 30 | 3.466435 | -76.528068 | 995 | 2PAN
Frt21024 | INMOBILIARIA OCCIDENTAL SA - REPUBLICA | DISTRIBUIDORA Y COMERCIALIZADORA DE ENERGIA ELECTRICA S.A. E.S.P. - COMERCIALIZADOR | 12/09/2013 | 1.1324 | 1704190 | 9001273163 | 0.2 | 1 | 4 | ENERTOTAL S.A. E.S.P. - COMERCIALIZADOR | 01/08/2023 | ENERCO S.A. E.S.P. - COMERCIALIZADOR | EMPRESAS MUNICIPALES DE CALI E.I.C.E. E.S.P. - DISTRIBUIDOR |  | EMPRESAS MUNICIPALES DE CALI E.I.C.E. E.S.P. - COMERCIALIZADOR | ENERTOTAL S.A. E.S.P. - COMERCIALIZADOR | Regulado | CGM ENERTOTAL (comercializador) |  |  |  |  | 73701785 | ISKRA | 1 | 0.5 | N/A | 25/08/2021 | INDUSTRIA ELÉCTRICA DEL CAUCA S.A. - INELCA (12-LAC-042) | 02/09/2020 | 2021-08-25 |  |  | 01/01/1900 |  |  | 0 | No | 0 |  | No |  | 0 | 0 | 0 | 6810 | ACTIVIDADES INMOBILIARIAS | Actividades inmobiliarias realizadas con bienes propios o arrendados | 9001273163 | Valle del Cauca | Cali | SANTIAGO DE CALI, DISTRITO ESPECIAL, DEPORTIVO, CULTURAL, TURÍSTICO, EMPRESARIAL Y DE SERVICIOS | CARRERA 46 # 37 - 48 | 3.408276 | -76.517611 | 995 | 2PAP
Frt21068 | COLOMBIA TELECOMUNICACIONES SA ESP | ENERGIA EMPRESARIAL DE LA COSTA S.A. E.S.P. - COMERCIALIZADOR | 19/09/2013 | 1.0442 | 11020072 | 830122566 | 13.2 | 2 | 2 | CARIBEMAR DE LA COSTA S.A.S. E.S.P. - COMERCIALIZADOR | 06/01/2022 | ENEL COLOMBIA SA ESP - COMERCIALIZADOR | EMPRESAS MUNICIPALES DE CALI E.I.C.E. E.S.P. - DISTRIBUIDOR |  | EMPRESAS MUNICIPALES DE CALI E.I.C.E. E.S.P. - COMERCIALIZADOR | CARIBEMAR DE LA COSTA S.A.S. E.S.P. - COMERCIALIZADOR | No Regulado | CGM CARIBEMAR DE LA COSTA | Frt45074 | Prd02571 | MOVISTAR CALI CRA 6 | BEAM ENERGY INNOVATION S.A.S. E.S.P. - COMERCIALIZADOR | 58123406 | LANDIS GYR | 0.5 S | 0.5 S | 0.5 | 19/09/2013 | METROBIT LTDA. (11-LAC-045) | 01/02/2023 | 2023-08-15 | 58123407 | LANDIS GYR | 26/01/2019 | METROBIT LTDA. (11-LAC-045) | 01/02/2023 | 2023-08-15 | No | 0 |  | No |  | 0 | 0 | 0 | 6110 | INFORMACIÓN Y COMUNICACIONES | Actividades de telecomunicaciones alámbricas | 830122566 | Valle del Cauca | Cali | SANTIAGO DE CALI, DISTRITO ESPECIAL, DEPORTIVO, CULTURAL, TURÍSTICO, EMPRESARIAL Y DE SERVICIOS | CARRERA 6 # 10 - 0 ESQUINA | 3.414414 | -76.521565 | 926 | 2PBU
Frt21078 | PANADERIA MICKEY | ENERTOTAL S.A. E.S.P. - COMERCIALIZADOR | 26/09/2013 | 1.1324 | 607212 | 942537954 | 0.2 | 1 | 4 | ENERTOTAL S.A. E.S.P. - COMERCIALIZADOR | 26/09/2013 | NA | EMPRESAS MUNICIPALES DE CALI E.I.C.E. E.S.P. - DISTRIBUIDOR |  | EMPRESAS MUNICIPALES DE CALI E.I.C.E. E.S.P. - COMERCIALIZADOR | ENERTOTAL S.A. E.S.P. - COMERCIALIZADOR | Regulado | CGM ENERTOTAL (comercializador) |  |  |  |  | 502209782 | CIRCUTOR | 1 | N/A | N/A | 22/03/2020 | INPEL S.A. (10-LAC-054) | 20/02/2023 | 2024-03-09 |  |  | 01/01/1900 |  |  | 0 | No | 0 |  | No |  | 0 | 0 | 0 | 1081 | INDUSTRIAS MANUFACTURERAS | Elaboración de productos de panadería | 942537954 | Valle del Cauca | Cali | SANTIAGO DE CALI, DISTRITO ESPECIAL, DEPORTIVO, CULTURAL, TURÍSTICO, EMPRESARIAL Y DE SERVICIOS | CARRERA 11 B # 22 - 79 | 3.447984 | -76.520973 | 1018 | 2PC7
Frt21083 | AVICOLA POLLO LISTO S.A.S | CELSIA COLOMBIA S.A. E.S.P. - COMERCIALIZADOR | 26/09/2013 | 1.0451 | 3320119 | 9002600561 | 13.2 | 2 | 3 | EMPRESAS MUNICIPALES DE CALI E.I.C.E. E.S.P. - COMERCIALIZADOR | 01/01/2022 | ENERTOTAL S.A. E.S.P. - COMERCIALIZADOR | CELSIA COLOMBIA S.A. E.S.P. - DISTRIBUIDOR |  | CELSIA COLOMBIA S.A. E.S.P. - COMERCIALIZADOR | EMPRESAS MUNICIPALES DE CALI E.I.C.E. E.S.P. - COMERCIALIZADOR | No Regulado | CGM EMCALI (comercializador) |  |  |  |  | 84584566 | ITRON | 0.5 S | 0.5 S | 0.5 | 27/11/2018 | VERITEST LTDA (10-LAC-032) | 21/12/2021 | 2022-04-04 |  |  | 01/01/1900 |  |  | 0 | No | 0 |  | No |  | 0 | 0 | 0 | 0145 | AGRICULTURA, GANADERÍA, CAZA, SILVICULTURA Y PESCA | Cría de aves de corral | 9002600561 | Valle del Cauca | Candelaria | VILLA GORGONA | CALLEJON LOS ALPES - VILLAGORGONA | 3.381422 | -76.3845898 | 969 | 2PCC
Frt21092 | SPARTA CI SAS | DISTRIBUIDORA Y COMERCIALIZADORA DE ENERGIA ELECTRICA S.A. E.S.P. - COMERCIALIZADOR | 01/10/2013 | 1.1324 | 989436 | 9001996055 | 0.2 | 1 | 4 | BIA ENERGY S.A.S. E.S.P - COMERCIALIZADOR | 22/06/2023 | CELSIA COLOMBIA S.A. E.S.P. - COMERCIALIZADOR | EMPRESAS MUNICIPALES DE CALI E.I.C.E. E.S.P. - DISTRIBUIDOR |  | EMPRESAS MUNICIPALES DE CALI E.I.C.E. E.S.P. - COMERCIALIZADOR | BIA ENERGY S.A.S. E.S.P - COMERCIALIZADOR | Regulado | CGM - BIA ENERGY |  |  |  |  | 69959537 | ISKRA | 1 | N/A | N/A | 10/04/2022 | INPEL S.A. (10-LAC-054) | 09/04/2021 | 2022-04-10 |  |  | 01/01/1900 |  |  | 0 | No | 0 |  | No |  | 0 | 0 | 0 | 1392 | INDUSTRIAS MANUFACTURERAS | Confección de artículos con materiales textiles, excepto prendas de vestir | 9001996055 | Valle del Cauca | Cali | SANTIAGO DE CALI, DISTRITO ESPECIAL, DEPORTIVO, CULTURAL, TURÍSTICO, EMPRESARIAL Y DE SERVICIOS | CALLE 38 # 8 A - 58 | 3.4531481 | -76.5085158 | 995 | 2PCU
Frt21093 | SUPERMERCADO LA GRAN COLOMBIA S.A – GAITAN | EMPRESAS MUNICIPALES DE CALI E.I.C.E. E.S.P. - COMERCIALIZADOR | 26/09/2013 | 1.0442 | 13282534 | 8050270244 | 13.2 | 2 | 3 | EMPRESAS MUNICIPALES DE CALI E.I.C.E. E.S.P. - COMERCIALIZADOR | 26/09/2013 | NA | EMPRESAS MUNICIPALES DE CALI E.I.C.E. E.S.P. - DISTRIBUIDOR |  | EMPRESAS MUNICIPALES DE CALI E.I.C.E. E.S.P. - COMERCIALIZADOR | EMPRESAS MUNICIPALES DE CALI E.I.C.E. E.S.P. - COMERCIALIZADOR | No Regulado | CGM EMCALI (comercializador) |  |  |  |  | 12374559 | ABB | 0.5 S | 0.5 S | 0.5 | 26/09/2013 | EMPRESAS MUNICIPALES DE CALI EICE E.S.P. - EMCALI (12-LAC-001) | 26/08/2016 | 2016-09-27 |  |  | 01/01/1900 |  |  | 0 | No | 0 |  | No |  | 0 | 0 | 0 | 4711 | COMERCIO AL POR MAYOR Y AL POR MENOR; REPARACIÓN DE VEHÍCULOS AUTOMOTORES Y MOTOCICLETAS | Comercio al por menor en establecimientos no especializados con surtido compuesto principalmente por alimentos, bebidas o tabaco | 8050270244 | Valle del Cauca | Cali | SANTIAGO DE CALI, DISTRITO ESPECIAL, DEPORTIVO, CULTURAL, TURÍSTICO, EMPRESARIAL Y DE SERVICIOS | CALLE 72 # 1 D - 4 | 3.4372201 | -76.5224991 | 1018 | 2PCH
Frt21094 | PREMEZCLAS SA - F1 | DISTRIBUIDORA Y COMERCIALIZADORA DE ENERGIA ELECTRICA S.A. E.S.P. - COMERCIALIZADOR | 01/10/2013 | 1.1324 | 1832767 | 8050128466 | 0.2 | 1 | 4 | VATIA S.A. E.S.P. - COMERCIALIZADOR | 20/04/2023 | DISTRIBUIDORA Y COMERCIALIZADORA DE ENERGIA ELECTRICA S.A. E.S.P. - COMERCIALIZADOR | EMPRESAS MUNICIPALES DE CALI E.I.C.E. E.S.P. - DISTRIBUIDOR |  | EMPRESAS MUNICIPALES DE CALI E.I.C.E. E.S.P. - COMERCIALIZADOR | VATIA S.A. E.S.P. - COMERCIALIZADOR | Regulado | CGM VATIA (comercializador) |  |  |  |  | 68853798 | ITRON | 0.2 | N/A | N/A | 01/10/2013 | INPEL S.A. (10-LAC-054) | 06/06/2013 | 2013-10-01 |  |  | 01/01/1900 |  |  | 0 | No | 0 |  | No |  | 0 | 0 | 0 | 1082 | INDUSTRIAS MANUFACTURERAS | Elaboración de cacao, chocolate y productos de confitería | 8050128466 | Valle del Cauca | Yumbo | YUMBO | CALLE 15 # 31 A - 7 BODEGA 4 | 3.501976 | -76.5057533 | 1860 | 2PCV
Frt21095 | PREMEZCLAS SA - F2 | DISTRIBUIDORA Y COMERCIALIZADORA DE ENERGIA ELECTRICA S.A. E.S.P. - COMERCIALIZADOR | 01/10/2013 | 1.1324 | 1829580 | 8050128466 | 0.2 | 1 | 4 | VATIA S.A. E.S.P. - COMERCIALIZADOR | 20/04/2023 | DISTRIBUIDORA Y COMERCIALIZADORA DE ENERGIA ELECTRICA S.A. E.S.P. - COMERCIALIZADOR | EMPRESAS MUNICIPALES DE CALI E.I.C.E. E.S.P. - DISTRIBUIDOR |  | EMPRESAS MUNICIPALES DE CALI E.I.C.E. E.S.P. - COMERCIALIZADOR | VATIA S.A. E.S.P. - COMERCIALIZADOR | Regulado | CGM VATIA (comercializador) |  |  |  |  | 22121240 | EMSITECH MICROSTAR | 1 | N/A | N/A | 18/03/2024 | ELGAMA SISTEMOS DE COLOMBIA LTDA. - ELGSIS LTDA. (10-LAC-047) | 12/01/2023 | 2024-03-18 |  |  | 01/01/1900 |  |  | 0 | No | 0 |  | No |  | 0 | 0 | 0 | 1082 | INDUSTRIAS MANUFACTURERAS | Elaboración de cacao, chocolate y productos de confitería | 8050128466 | Valle del Cauca | Yumbo | YUMBO | CALLE 15 # 31 A - 7 BODEGA 5 | 3.501976 | -76.5034944 | 1860 | 2PCW
Frt21096 | CIENTO UNO RESTAURANTE Y BAR DE TAPAS SAS | DISTRIBUIDORA Y COMERCIALIZADORA DE ENERGIA ELECTRICA S.A. E.S.P. - COMERCIALIZADOR | 26/09/2013 | 1.1324 | 1852762 | 9010635285 | 0.2 | 1 | 4 | CELSIA COLOMBIA S.A. E.S.P. - COMERCIALIZADOR | 26/04/2023 | DISTRIBUIDORA Y COMERCIALIZADORA DE ENERGIA ELECTRICA S.A. E.S.P. - COMERCIALIZADOR | EMPRESAS MUNICIPALES DE CALI E.I.C.E. E.S.P. - DISTRIBUIDOR |  | EMPRESAS MUNICIPALES DE CALI E.I.C.E. E.S.P. - COMERCIALIZADOR | CELSIA COLOMBIA S.A. E.S.P. - COMERCIALIZADOR | Regulado | CGM CELSIA (comercializador) |  |  |  |  | 01091804 | ELGAMA ELEKTRONIKA | 0.5 S | 0.5 | N/A | 26/09/2013 | INPEL S.A. (10-LAC-054) | 22/07/2013 | 2013-09-26 |  |  | 01/01/1900 |  |  | 0 | No | 0 |  | No |  | 0 | 0 | 0 | 5611 | ALOJAMIENTO Y SERVICIOS DE COMIDA | Expendio a la mesa de comidas preparadas | 9010635285 | Valle del Cauca | Cali | SANTIAGO DE CALI, DISTRITO ESPECIAL, DEPORTIVO, CULTURAL, TURÍSTICO, EMPRESARIAL Y DE SERVICIOS | AVENIDA 5 NORTE # 29 A - 28 | 3.469538 | -76.527446 | 995 | 2PCI
Frt21097 | HOTELES MS SAS - CASTELLANA | DISTRIBUIDORA Y COMERCIALIZADORA DE ENERGIA ELECTRICA S.A. E.S.P. - COMERCIALIZADOR | 01/10/2013 | 1.1324 | 54721 | 9002411727 | 0.2 | 1 | 4 | CELSIA COLOMBIA S.A. E.S.P. - COMERCIALIZADOR | 26/04/2023 | DISTRIBUIDORA Y COMERCIALIZADORA DE ENERGIA ELECTRICA S.A. E.S.P. - COMERCIALIZADOR | EMPRESAS MUNICIPALES DE CALI E.I.C.E. E.S.P. - DISTRIBUIDOR |  | EMPRESAS MUNICIPALES DE CALI E.I.C.E. E.S.P. - COMERCIALIZADOR | CELSIA COLOMBIA S.A. E.S.P. - COMERCIALIZADOR | Regulado | CGM CELSIA (comercializador) |  |  |  |  | 01091803 | ELGAMA ELEKTRONIKA | 0.5 S | 0.5 | N/A | 01/10/2013 | INPEL S.A. (10-LAC-054) | 22/07/2013 | 2013-10-01 |  |  | 01/01/1900 |  |  | 0 | No | 0 |  | No |  | 0 | 0 | 0 | 5511 | ALOJAMIENTO Y SERVICIOS DE COMIDA | Alojamiento en hoteles | 9002411727 | Valle del Cauca | Cali | SANTIAGO DE CALI, DISTRITO ESPECIAL, DEPORTIVO, CULTURAL, TURÍSTICO, EMPRESARIAL Y DE SERVICIOS | CARRERA 32 # 8 - 20 | 3.428109 | -76.537577 | 995 | 2PCX
Frt21099 | HOTELES MS S.A.S. | DISTRIBUIDORA Y COMERCIALIZADORA DE ENERGIA ELECTRICA S.A. E.S.P. - COMERCIALIZADOR | 01/10/2013 | 1.1324 | 1852762 | 9002411727 | 0.2 | 1 | 4 | BIA ENERGY S.A.S. E.S.P - COMERCIALIZADOR | 13/04/2023 | DISTRIBUIDORA Y COMERCIALIZADORA DE ENERGIA ELECTRICA S.A. E.S.P. - COMERCIALIZADOR | EMPRESAS MUNICIPALES DE CALI E.I.C.E. E.S.P. - DISTRIBUIDOR |  | EMPRESAS MUNICIPALES DE CALI E.I.C.E. E.S.P. - COMERCIALIZADOR | BIA ENERGY S.A.S. E.S.P - COMERCIALIZADOR | Regulado | CGM - BIA ENERGY |  |  |  |  | 01091802 | ELGAMA ELEKTRONIKA | 0.5 S | 0.5 | N/A | 01/10/2013 | INPEL S.A. (10-LAC-054) | 22/07/2013 | 2013-10-01 |  |  | 01/01/1900 |  |  | 0 | No | 0 |  | No |  | 0 | 0 | 0 | 5511 | ALOJAMIENTO Y SERVICIOS DE COMIDA | Alojamiento en hoteles | 9002411727 | Valle del Cauca | Cali | SANTIAGO DE CALI, DISTRITO ESPECIAL, DEPORTIVO, CULTURAL, TURÍSTICO, EMPRESARIAL Y DE SERVICIOS | CALLE 38 NORTE # 4 - 49 | 3.47636 | -76.524196 | 995 | 2PCY
Frt21124 | SUPERTIENDAS CAÑAVERAL S.A. | COMPAÑIA DE ELECTRICIDAD DE TULUA S.A. E.S.P. - COMERCIALIZADOR | 03/10/2013 | 1.0439 | 3328899 | 8050280414 | 13.2 | 2 | 3 | EMPRESAS MUNICIPALES DE CALI E.I.C.E. E.S.P. - COMERCIALIZADOR | 01/07/2019 | COMPAÑIA DE ELECTRICIDAD DE TULUA S.A. E.S.P. - COMERCIALIZADOR | COMPAÑIA DE ELECTRICIDAD DE TULUA S.A. E.S.P. - DISTRIBUIDOR |  | COMPAÑIA DE ELECTRICIDAD DE TULUA S.A. E.S.P. - COMERCIALIZADOR | EMPRESAS MUNICIPALES DE CALI E.I.C.E. E.S.P. - COMERCIALIZADOR | No Regulado | CGM EMCALI (comercializador) |  |  |  |  | 02853072 | ELSTER | 0.5 S | 0.5 S | 0.5 | 03/10/2013 | CELSIA COLOMBIA S.A. E.S.P. - EPSA E.S.P. (10-LAC-069) | 03/04/2018 | 2018-08-05 |  |  | 01/01/1900 |  |  | 0 | No | 0 |  | No |  | 0 | 0 | 0 | 4711 | COMERCIO AL POR MAYOR Y AL POR MENOR; REPARACIÓN DE VEHÍCULOS AUTOMOTORES Y MOTOCICLETAS | Comercio al por menor en establecimientos no especializados con surtido compuesto principalmente por alimentos, bebidas o tabaco | 8050280414 | Valle del Cauca | Tulua | TULUÁ | CALLE 29 # 20 A - 21 | 4.0846601 | -76.1953583 | 973 | 2PDI
Frt21188 | HOLGUINES TRADE CENTER PH LOCAL 253 | DISTRIBUIDORA Y COMERCIALIZADORA DE ENERGIA ELECTRICA S.A. E.S.P. - COMERCIALIZADOR | 17/10/2013 | 1.0442 | 11895054 | 8000818272 | 0.2 | 1 | 5 | QI ENERGY S.A.S. E.S.P. - COMERCIALIZADOR | 26/04/2023 | DISTRIBUIDORA Y COMERCIALIZADORA DE ENERGIA ELECTRICA S.A. E.S.P. - COMERCIALIZADOR | EMPRESAS MUNICIPALES DE CALI E.I.C.E. E.S.P. - DISTRIBUIDOR |  | QI ENERGY S.A.S. E.S.P. - COMERCIALIZADOR | QI ENERGY S.A.S. E.S.P. - COMERCIALIZADOR | Regulado | CGM 24/7 |  |  |  |  | 4600039652 | APPLIED METERS | 1 | N/A | N/A | 17/10/2013 | SERVIMETERS S.A. (11-LAC-023) | 25/10/2011 | 2013-10-17 |  |  | 01/01/1900 |  |  | 0 | No | 0 |  | No | Frt01202 | 0.1096 | 0 | 1.0369 | 6810 | ACTIVIDADES INMOBILIARIAS | Actividades inmobiliarias realizadas con bienes propios o arrendados | 8000818272 | Valle del Cauca | Cali | SANTIAGO DE CALI, DISTRITO ESPECIAL, DEPORTIVO, CULTURAL, TURÍSTICO, EMPRESARIAL Y DE SERVICIOS | CARRERA 100 # 11 - 60 LOCAL 253 | 3.372374 | -76.542051 | 995 | 2PEP
Frt21201 | COOMEVA MEDICINA PREPAGADA S.A. | EMPRESAS MUNICIPALES DE CALI E.I.C.E. E.S.P. - COMERCIALIZADOR | 24/10/2013 | 1.0442 | 12942172 | 8050097410 | 13.2 | 2 | 3 | EMPRESAS MUNICIPALES DE CALI E.I.C.E. E.S.P. - COMERCIALIZADOR | 24/10/2013 | NA | EMPRESAS MUNICIPALES DE CALI E.I.C.E. E.S.P. - DISTRIBUIDOR |  | EMPRESAS MUNICIPALES DE CALI E.I.C.E. E.S.P. - COMERCIALIZADOR | EMPRESAS MUNICIPALES DE CALI E.I.C.E. E.S.P. - COMERCIALIZADOR | No Regulado | CGM EMCALI (comercializador) |  |  |  |  | 55059081 | ITRON | 0.5 S | 0.5 S | 0.5 | 24/10/2013 | EMPRESAS MUNICIPALES DE CALI EICE E.S.P. - EMCALI (12-LAC-001) | 24/07/2017 | 2017-10-01 |  |  | 01/01/1900 |  |  | 0 | No | 0 |  | No |  | 0 | 0 | 0 | 6511 | ACTIVIDADES FINANCIERAS Y DE SEGUROS | Seguros generales | 8050097410 | Valle del Cauca | Cali | SANTIAGO DE CALI, DISTRITO ESPECIAL, DEPORTIVO, CULTURAL, TURÍSTICO, EMPRESARIAL Y DE SERVICIOS | CARRERA 61 # 9 - 250 | 3.4372201 | -76.5224991 | 1018 | 2PF1
Frt21202 | MAQUINPRO DE COLOMBIA SAS | DISTRIBUIDORA Y COMERCIALIZADORA DE ENERGIA ELECTRICA S.A. E.S.P. - COMERCIALIZADOR | 24/10/2013 | 1.1324 | 10176149 | 191284343 | 0.2 | 1 | 4 | BIA ENERGY S.A.S. E.S.P - COMERCIALIZADOR | 13/04/2023 | DISTRIBUIDORA Y COMERCIALIZADORA DE ENERGIA ELECTRICA S.A. E.S.P. - COMERCIALIZADOR | EMPRESAS MUNICIPALES DE CALI E.I.C.E. E.S.P. - DISTRIBUIDOR |  | EMPRESAS MUNICIPALES DE CALI E.I.C.E. E.S.P. - COMERCIALIZADOR | BIA ENERGY S.A.S. E.S.P - COMERCIALIZADOR | Regulado | CGM - BIA ENERGY |  |  |  |  | 68853776 | ITRON | 0.2 | N/A | N/A | 24/10/2013 | INPEL S.A. (10-LAC-054) | 14/06/2013 | 2013-10-24 |  |  | 01/01/1900 |  |  | 0 | No | 0 |  | No |  | 0 | 0 | 0 | 6810 | ACTIVIDADES INMOBILIARIAS | Actividades inmobiliarias realizadas con bienes propios o arrendados | 191284343 | Valle del Cauca | Cali | SANTIAGO DE CALI, DISTRITO ESPECIAL, DEPORTIVO, CULTURAL, TURÍSTICO, EMPRESARIAL Y DE SERVICIOS | CARRERA 2 C # 30 - 52 | 3.460587 | -76.516977 | 995 | 2PF2
Frt21203 | ISIDORO CORKIDI YAFFE- F8 | DISTRIBUIDORA Y COMERCIALIZADORA DE ENERGIA ELECTRICA S.A. E.S.P. - COMERCIALIZADOR | 24/10/2013 | 1.1324 | 11275556 | 191284343 | 0.2 | 1 | 4 | ENERTOTAL S.A. E.S.P. - COMERCIALIZADOR | 15/06/2023 | CELSIA COLOMBIA S.A. E.S.P. - COMERCIALIZADOR | EMPRESAS MUNICIPALES DE CALI E.I.C.E. E.S.P. - DISTRIBUIDOR |  | EMPRESAS MUNICIPALES DE CALI E.I.C.E. E.S.P. - COMERCIALIZADOR | ENERTOTAL S.A. E.S.P. - COMERCIALIZADOR | Regulado | CGM ENERTOTAL (comercializador) |  |  |  |  | 68853784 | ITRON | 0.2 | N/A | N/A | 24/10/2013 | INPEL S.A. (10-LAC-054) | 17/06/2013 | 2013-10-24 |  |  | 01/01/1900 |  |  | 0 | No | 0 |  | No |  | 0 | 0 | 0 | 6810 | ACTIVIDADES INMOBILIARIAS | Actividades inmobiliarias realizadas con bienes propios o arrendados | 191284343 | Valle del Cauca | Cali | SANTIAGO DE CALI, DISTRITO ESPECIAL, DEPORTIVO, CULTURAL, TURÍSTICO, EMPRESARIAL Y DE SERVICIOS | CALLE 31 # 2 - 80 | 3.461055 | -76.51665 | 995 | 2PF3
Frt21205 | INVERSIONES VALLEJO Y CIA SAS EN REORGANIZACION | DISTRIBUIDORA Y COMERCIALIZADORA DE ENERGIA ELECTRICA S.A. E.S.P. - COMERCIALIZADOR | 24/10/2013 | 1.1324 | 11770236 | 8903117517 | 0.2 | 1 | 4 | CELSIA COLOMBIA S.A. E.S.P. - COMERCIALIZADOR | 26/04/2023 | DISTRIBUIDORA Y COMERCIALIZADORA DE ENERGIA ELECTRICA S.A. E.S.P. - COMERCIALIZADOR | EMPRESAS MUNICIPALES DE CALI E.I.C.E. E.S.P. - DISTRIBUIDOR |  | EMPRESAS MUNICIPALES DE CALI E.I.C.E. E.S.P. - COMERCIALIZADOR | CELSIA COLOMBIA S.A. E.S.P. - COMERCIALIZADOR | Regulado | CGM CELSIA (comercializador) |  |  |  |  | 01091809 | ELGAMA ELEKTRONIKA | 0.5 S | 0.5 | N/A | 24/10/2013 | INPEL S.A. (10-LAC-054) | 22/07/2013 | 2013-10-24 |  |  | 01/01/1900 |  |  | 0 | No | 0 |  | No |  | 0 | 0 | 0 | 5511 | ALOJAMIENTO Y SERVICIOS DE COMIDA | Alojamiento en hoteles | 8903117517 | Valle del Cauca | Cali | SANTIAGO DE CALI, DISTRITO ESPECIAL, DEPORTIVO, CULTURAL, TURÍSTICO, EMPRESARIAL Y DE SERVICIOS | CALLE 13 # 23 D - 61 | 3.43237 | -76.527871 | 995 | 2PF5
Frt21206 | FABRICA DE CALZADO ROMULO LIMITADA - F4 | DISTRIBUIDORA Y COMERCIALIZADORA DE ENERGIA ELECTRICA S.A. E.S.P. - COMERCIALIZADOR | 24/10/2013 | 1.1324 | 1058771 | 8000785220 | 0.2 | 1 | 4 | CELSIA COLOMBIA S.A. E.S.P. - COMERCIALIZADOR | 26/04/2023 | DISTRIBUIDORA Y COMERCIALIZADORA DE ENERGIA ELECTRICA S.A. E.S.P. - COMERCIALIZADOR | EMPRESAS MUNICIPALES DE CALI E.I.C.E. E.S.P. - DISTRIBUIDOR |  | EMPRESAS MUNICIPALES DE CALI E.I.C.E. E.S.P. - COMERCIALIZADOR | CELSIA COLOMBIA S.A. E.S.P. - COMERCIALIZADOR | Regulado | CGM CELSIA (comercializador) |  |  |  |  | 1092658 | ELGAMA ELEKTRONIKA | 0.5 S | 0.5 S | N/A | 24/10/2013 | INPEL S.A. (10-LAC-054) | 14/01/2013 | 2013-10-24 |  |  | 01/01/1900 |  |  | 0 | No | 0 |  | No |  | 0 | 0 | 0 | 1522 | INDUSTRIAS MANUFACTURERAS | Fabricación de otros tipos de calzado, excepto calzado de cuero y piel | 8000785220 | Valle del Cauca | Cali | SANTIAGO DE CALI, DISTRITO ESPECIAL, DEPORTIVO, CULTURAL, TURÍSTICO, EMPRESARIAL Y DE SERVICIOS | CALLE 31 # 8 - 31 | 3.453429 | -76.514865 | 995 | 2PF6
Frt21218 | EDILIA GARCIA CALVO | ENERTOTAL S.A. E.S.P. - COMERCIALIZADOR | 31/10/2013 | 1.1324 |  | 25060656 | 0.2 | 1 | 4 | ENERTOTAL S.A. E.S.P. - COMERCIALIZADOR | 31/10/2013 | NA | EMPRESAS MUNICIPALES DE CALI E.I.C.E. E.S.P. - DISTRIBUIDOR |  | EMPRESAS MUNICIPALES DE CALI E.I.C.E. E.S.P. - COMERCIALIZADOR | ENERTOTAL S.A. E.S.P. - COMERCIALIZADOR | Regulado | CGM ENERTOTAL (comercializador) |  |  |  |  | 68853561 | ITRON | 0.2 | N/A | N/A | 31/10/2013 | INPEL S.A. (10-LAC-054) | 04/07/2013 | 2013-10-31 |  |  | 01/01/1900 |  |  | 0 | No | 0 |  | No |  | 0 | 0 | 0 | 9700 | ACTIVIDADES DE LOS HOGARES INDIVIDUALES EN CALIDAD DE EMPLEADORES; ACTIVIDADES NO DIFERENCIADAS DE LOS HOGARES INDIVIDUALES COMO PRODUCTORES DE BIENES Y SERVICIOS PARA USO PROPIO | Actividades de los hogares individuales como empleadores de personal doméstico | 25060656 | Valle del Cauca | Cali | SANTIAGO DE CALI, DISTRITO ESPECIAL, DEPORTIVO, CULTURAL, TURÍSTICO, EMPRESARIAL Y DE SERVICIOS | CALLE 91 # 26 I 5- 26 APARTAMENTO 101 | 3.426825 | -76.476878 | 1018 | 2PFH
Frt21219 | RUIZ AREVALO CONSTRUCTORA S.A. CORASA | ENERTOTAL S.A. E.S.P. - COMERCIALIZADOR | 31/10/2013 | 1.1324 |  | 830035896 | 0.2 | 1 | 4 | ENERTOTAL S.A. E.S.P. - COMERCIALIZADOR | 31/10/2013 | NA | EMPRESAS MUNICIPALES DE CALI E.I.C.E. E.S.P. - DISTRIBUIDOR |  | EMPRESAS MUNICIPALES DE CALI E.I.C.E. E.S.P. - COMERCIALIZADOR | ENERTOTAL S.A. E.S.P. - COMERCIALIZADOR | Regulado | CGM ENERTOTAL (comercializador) |  |  |  |  | 68853577 | I | 0.2 | N/A | N/A | 31/10/2013 | INPEL S.A. (10-LAC-054) | 04/07/2013 | 2013-10-31 |  |  | 01/01/1900 |  |  | 0 | No | 0 |  | No |  | 0 | 0 | 0 | 9700 | ACTIVIDADES DE LOS HOGARES INDIVIDUALES EN CALIDAD DE EMPLEADORES; ACTIVIDADES NO DIFERENCIADAS DE LOS HOGARES INDIVIDUALES COMO PRODUCTORES DE BIENES Y SERVICIOS PARA USO PROPIO | Actividades de los hogares individuales como empleadores de personal doméstico | 830035896 | Valle del Cauca | Cali | SANTIAGO DE CALI, DISTRITO ESPECIAL, DEPORTIVO, CULTURAL, TURÍSTICO, EMPRESARIAL Y DE SERVICIOS | CALLE 91 # 26 I5 - 26 APARTAMENTO 103 | 3.426825 | -76.476878 | 1018 | 2PFI
Frt21220 | FERNANDO EFREN MONTENEGRO VIVEROS | ENERTOTAL S.A. E.S.P. - COMERCIALIZADOR | 31/10/2013 | 1.1324 |  | 16845874 | 0.2 | 1 | 4 | ENERTOTAL S.A. E.S.P. - COMERCIALIZADOR | 31/10/2013 | NA | EMPRESAS MUNICIPALES DE CALI E.I.C.E. E.S.P. - DISTRIBUIDOR |  | EMPRESAS MUNICIPALES DE CALI E.I.C.E. E.S.P. - COMERCIALIZADOR | ENERTOTAL S.A. E.S.P. - COMERCIALIZADOR | Regulado | CGM ENERTOTAL (comercializador) |  |  |  |  | 68853562 | ITRON | 0.2 | N/A | N/A | 31/10/2013 | INPEL S.A. (10-LAC-054) | 04/07/2013 | 2013-10-31 |  |  | 01/01/1900 |  |  | 0 | No | 0 |  | No |  | 0 | 0 | 0 | 9700 | ACTIVIDADES DE LOS HOGARES INDIVIDUALES EN CALIDAD DE EMPLEADORES; ACTIVIDADES NO DIFERENCIADAS DE LOS HOGARES INDIVIDUALES COMO PRODUCTORES DE BIENES Y SERVICIOS PARA USO PROPIO | Actividades de los hogares individuales como empleadores de personal doméstico | 16845874 | Valle del Cauca | Cali | SANTIAGO DE CALI, DISTRITO ESPECIAL, DEPORTIVO, CULTURAL, TURÍSTICO, EMPRESARIAL Y DE SERVICIOS | CALLE 91 # 26 I5 - 26 APARTAMENTO 102 | 3.426825 | -76.476878 | 1018 | 2PFJ
Frt21221 | CLAUDIA PATRICIA LUJAN MARIN | ENERTOTAL S.A. E.S.P. - COMERCIALIZADOR | 31/10/2013 | 1.1324 |  | 31434871 | 0.2 | 1 | 4 | ENERTOTAL S.A. E.S.P. - COMERCIALIZADOR | 31/10/2013 | NA | EMPRESAS MUNICIPALES DE CALI E.I.C.E. E.S.P. - DISTRIBUIDOR |  | EMPRESAS MUNICIPALES DE CALI E.I.C.E. E.S.P. - COMERCIALIZADOR | ENERTOTAL S.A. E.S.P. - COMERCIALIZADOR | Regulado | CGM ENERTOTAL (comercializador) |  |  |  |  | 68853578 | I | 0.2 | N/A | N/A | 31/10/2013 | INPEL S.A. (10-LAC-054) | 04/07/2013 | 2013-10-31 |  |  | 01/01/1900 |  |  | 0 | No | 0 |  | No |  | 0 | 0 | 0 | 9700 | ACTIVIDADES DE LOS HOGARES INDIVIDUALES EN CALIDAD DE EMPLEADORES; ACTIVIDADES NO DIFERENCIADAS DE LOS HOGARES INDIVIDUALES COMO PRODUCTORES DE BIENES Y SERVICIOS PARA USO PROPIO | Actividades de los hogares individuales como empleadores de personal doméstico | 31434871 | Valle del Cauca | Cali | SANTIAGO DE CALI, DISTRITO ESPECIAL, DEPORTIVO, CULTURAL, TURÍSTICO, EMPRESARIAL Y DE SERVICIOS | CALLE 91 # 26 I5 - 26 APARTAMENTO 104 | 3.426825 | -76.476878 | 1018 | 2PFK
Frt21222 | VERONICA OBANDO CERON | ENERTOTAL S.A. E.S.P. - COMERCIALIZADOR | 31/10/2013 | 1.1324 |  | 1113513723 | 0.2 | 1 | 4 | ENERTOTAL S.A. E.S.P. - COMERCIALIZADOR | 31/10/2013 | NA | EMPRESAS MUNICIPALES DE CALI E.I.C.E. E.S.P. - DISTRIBUIDOR |  | EMPRESAS MUNICIPALES DE CALI E.I.C.E. E.S.P. - COMERCIALIZADOR | ENERTOTAL S.A. E.S.P. - COMERCIALIZADOR | Regulado | CGM ENERTOTAL (comercializador) |  |  |  |  | 68853579 | ITRON | 0.2 | N/A | N/A | 31/10/2013 | INPEL S.A. (10-LAC-054) | 04/07/2013 | 2013-10-31 |  |  | 01/01/1900 |  |  | 0 | No | 0 |  | No |  | 0 | 0 | 0 | 9700 | ACTIVIDADES DE LOS HOGARES INDIVIDUALES EN CALIDAD DE EMPLEADORES; ACTIVIDADES NO DIFERENCIADAS DE LOS HOGARES INDIVIDUALES COMO PRODUCTORES DE BIENES Y SERVICIOS PARA USO PROPIO | Actividades de los hogares individuales como empleadores de personal doméstico | 1113513723 | Valle del Cauca | Cali | SANTIAGO DE CALI, DISTRITO ESPECIAL, DEPORTIVO, CULTURAL, TURÍSTICO, EMPRESARIAL Y DE SERVICIOS | CALLE 91 # 26 I5- 26 APARTAMENTO 201 | 3.426825 | -76.476878 | 1018 | 2PFL
Frt21223 | GLORIA AMPARO BOLAÑOS ARAUJO | ENERTOTAL S.A. E.S.P. - COMERCIALIZADOR | 31/10/2013 | 1.1324 |  | 66836119 | 0.2 | 1 | 4 | ENERTOTAL S.A. E.S.P. - COMERCIALIZADOR | 31/10/2013 | NA | EMPRESAS MUNICIPALES DE CALI E.I.C.E. E.S.P. - DISTRIBUIDOR |  | EMPRESAS MUNICIPALES DE CALI E.I.C.E. E.S.P. - COMERCIALIZADOR | ENERTOTAL S.A. E.S.P. - COMERCIALIZADOR | Regulado | CGM ENERTOTAL (comercializador) |  |  |  |  | 68853580 | ITRON | 0.2 | N/A | N/A | 31/10/2013 | INPEL S.A. (10-LAC-054) | 04/07/2013 | 2013-10-31 |  |  | 01/01/1900 |  |  | 0 | No | 0 |  | No |  | 0 | 0 | 0 | 9700 | ACTIVIDADES DE LOS HOGARES INDIVIDUALES EN CALIDAD DE EMPLEADORES; ACTIVIDADES NO DIFERENCIADAS DE LOS HOGARES INDIVIDUALES COMO PRODUCTORES DE BIENES Y SERVICIOS PARA USO PROPIO | Actividades de los hogares individuales como empleadores de personal doméstico | 66836119 | Valle del Cauca | Cali | SANTIAGO DE CALI, DISTRITO ESPECIAL, DEPORTIVO, CULTURAL, TURÍSTICO, EMPRESARIAL Y DE SERVICIOS | CALLE 91 # 26 I5 - 26 APARTAMENTO 202 | 3.426825 | -76.476878 | 1018 | 2PFM
Frt21224 | MARLLURY TORO GOMEZ | ENERTOTAL S.A. E.S.P. - COMERCIALIZADOR | 31/10/2013 | 1.1324 |  | 53040617 | 0.2 | 1 | 4 | ENERTOTAL S.A. E.S.P. - COMERCIALIZADOR | 31/10/2013 | NA | EMPRESAS MUNICIPALES DE CALI E.I.C.E. E.S.P. - DISTRIBUIDOR |  | EMPRESAS MUNICIPALES DE CALI E.I.C.E. E.S.P. - COMERCIALIZADOR | ENERTOTAL S.A. E.S.P. - COMERCIALIZADOR | Regulado | CGM ENERTOTAL (comercializador) |  |  |  |  | 68853593 | ITRON | 0.2 | N/A | N/A | 31/10/2013 | INPEL S.A. (10-LAC-054) | 04/07/2013 | 2013-10-31 |  |  | 01/01/1900 |  |  | 0 | No | 0 |  | No |  | 0 | 0 | 0 | 9700 | ACTIVIDADES DE LOS HOGARES INDIVIDUALES EN CALIDAD DE EMPLEADORES; ACTIVIDADES NO DIFERENCIADAS DE LOS HOGARES INDIVIDUALES COMO PRODUCTORES DE BIENES Y SERVICIOS PARA USO PROPIO | Actividades de los hogares individuales como empleadores de personal doméstico | 53040617 | Valle del Cauca | Cali | SANTIAGO DE CALI, DISTRITO ESPECIAL, DEPORTIVO, CULTURAL, TURÍSTICO, EMPRESARIAL Y DE SERVICIOS | CALLE 91 # 26 I5 - 26 APARTAMENTO 203 | 3.42670944 | -76.47667632 | 951 | 2PFN
Frt21225 | TANIA LUZ QUINOÑEZ CASTILLO | ENERTOTAL S.A. E.S.P. - COMERCIALIZADOR | 31/10/2013 | 1.1324 |  | 67006598 | 0.2 | 1 | 4 | ENERTOTAL S.A. E.S.P. - COMERCIALIZADOR | 31/10/2013 | NA | EMPRESAS MUNICIPALES DE CALI E.I.C.E. E.S.P. - DISTRIBUIDOR |  | EMPRESAS MUNICIPALES DE CALI E.I.C.E. E.S.P. - COMERCIALIZADOR | ENERTOTAL S.A. E.S.P. - COMERCIALIZADOR | Regulado | CGM ENERTOTAL (comercializador) |  |  |  |  | 68853594 | ITRON | 0.2 | N/A | N/A | 31/10/2013 | INPEL S.A. (10-LAC-054) | 04/07/2013 | 2013-10-31 |  |  | 01/01/1900 |  |  | 0 | No | 0 |  | No |  | 0 | 0 | 0 | 9700 | ACTIVIDADES DE LOS HOGARES INDIVIDUALES EN CALIDAD DE EMPLEADORES; ACTIVIDADES NO DIFERENCIADAS DE LOS HOGARES INDIVIDUALES COMO PRODUCTORES DE BIENES Y SERVICIOS PARA USO PROPIO | Actividades de los hogares individuales como empleadores de personal doméstico | 67006598 | Valle del Cauca | Cali | SANTIAGO DE CALI, DISTRITO ESPECIAL, DEPORTIVO, CULTURAL, TURÍSTICO, EMPRESARIAL Y DE SERVICIOS | CALLE 91 # 26 I5 - 26 APARTAMENTO 204 | 3.426825 | -76.476878 | 1018 | 2PFO
Frt21226 | ELIZABETH MORA OCAMPO | ENERTOTAL S.A. E.S.P. - COMERCIALIZADOR | 31/10/2013 | 1.1324 |  | 38886698 | 0.2 | 1 | 4 | ENERTOTAL S.A. E.S.P. - COMERCIALIZADOR | 31/10/2013 | NA | EMPRESAS MUNICIPALES DE CALI E.I.C.E. E.S.P. - DISTRIBUIDOR |  | EMPRESAS MUNICIPALES DE CALI E.I.C.E. E.S.P. - COMERCIALIZADOR | ENERTOTAL S.A. E.S.P. - COMERCIALIZADOR | Regulado | CGM ENERTOTAL (comercializador) |  |  |  |  | 68853595 | ITRON | 0.2 | N/A | N/A | 31/10/2013 | INPEL S.A. (10-LAC-054) | 04/07/2013 | 2013-10-31 |  |  | 01/01/1900 |  |  | 0 | No | 0 |  | No |  | 0 | 0 | 0 | 9700 | ACTIVIDADES DE LOS HOGARES INDIVIDUALES EN CALIDAD DE EMPLEADORES; ACTIVIDADES NO DIFERENCIADAS DE LOS HOGARES INDIVIDUALES COMO PRODUCTORES DE BIENES Y SERVICIOS PARA USO PROPIO | Actividades de los hogares individuales como empleadores de personal doméstico | 38886698 | Valle del Cauca | Cali | SANTIAGO DE CALI, DISTRITO ESPECIAL, DEPORTIVO, CULTURAL, TURÍSTICO, EMPRESARIAL Y DE SERVICIOS | CALLE 91 # 26 I5 - 26 APARTAMENTO 301 | 3.426825 | -76.476878 | 1018 | 2PFP
Frt21227 | MARIA DEL PILAR GONZALEZ VELEZ | ENERTOTAL S.A. E.S.P. - COMERCIALIZADOR | 31/10/2013 | 1.1324 |  | 1130604805 | 0.2 | 1 | 4 | ENERTOTAL S.A. E.S.P. - COMERCIALIZADOR | 31/10/2013 | NA | EMPRESAS MUNICIPALES DE CALI E.I.C.E. E.S.P. - DISTRIBUIDOR |  | EMPRESAS MUNICIPALES DE CALI E.I.C.E. E.S.P. - COMERCIALIZADOR | ENERTOTAL S.A. E.S.P. - COMERCIALIZADOR | Regulado | CGM ENERTOTAL (comercializador) |  |  |  |  | 68853596 | ITRON | 0.2 | N/A | N/A | 31/10/2013 | INPEL S.A. (10-LAC-054) | 04/07/2013 | 2013-10-31 |  |  | 01/01/1900 |  |  | 0 | No | 0 |  | No |  | 0 | 0 | 0 | 9700 | ACTIVIDADES DE LOS HOGARES INDIVIDUALES EN CALIDAD DE EMPLEADORES; ACTIVIDADES NO DIFERENCIADAS DE LOS HOGARES INDIVIDUALES COMO PRODUCTORES DE BIENES Y SERVICIOS PARA USO PROPIO | Actividades de los hogares individuales como empleadores de personal doméstico | 1130604805 | Valle del Cauca | Cali | SANTIAGO DE CALI, DISTRITO ESPECIAL, DEPORTIVO, CULTURAL, TURÍSTICO, EMPRESARIAL Y DE SERVICIOS | CALLE 91 # 26 I5 - 26 APARTAMENTO 302 | 3.426825 | -76.476878 | 1018 | 2PFQ
Frt21228 | SIXTO RIASCOS ALOMIA | ENERTOTAL S.A. E.S.P. - COMERCIALIZADOR | 31/10/2013 | 1.1324 |  | 16787276 | 0.2 | 1 | 4 | ENERTOTAL S.A. E.S.P. - COMERCIALIZADOR | 31/10/2013 | NA | EMPRESAS MUNICIPALES DE CALI E.I.C.E. E.S.P. - DISTRIBUIDOR |  | EMPRESAS MUNICIPALES DE CALI E.I.C.E. E.S.P. - COMERCIALIZADOR | ENERTOTAL S.A. E.S.P. - COMERCIALIZADOR | Regulado | CGM ENERTOTAL (comercializador) |  |  |  |  | 68853661 | ITRON | 0.2 | N/A | N/A | 31/10/2013 | INPEL S.A. (10-LAC-054) | 04/07/2013 | 2013-10-31 |  |  | 01/01/1900 |  |  | 0 | No | 0 |  | No |  | 0 | 0 | 0 | 9700 | ACTIVIDADES DE LOS HOGARES INDIVIDUALES EN CALIDAD DE EMPLEADORES; ACTIVIDADES NO DIFERENCIADAS DE LOS HOGARES INDIVIDUALES COMO PRODUCTORES DE BIENES Y SERVICIOS PARA USO PROPIO | Actividades de los hogares individuales como empleadores de personal doméstico | 16787276 | Valle del Cauca | Cali | SANTIAGO DE CALI, DISTRITO ESPECIAL, DEPORTIVO, CULTURAL, TURÍSTICO, EMPRESARIAL Y DE SERVICIOS | CALLE 91 # 26 I5 - 26 APARTAMENTO 303 | 3.426825 | -76.476878 | 1018 | 2PFR
Frt21229 | YANED MARIA GONZALEZ GOMEZ | ENERTOTAL S.A. E.S.P. - COMERCIALIZADOR | 31/10/2013 | 1.1324 |  | 31628683 | 0.2 | 1 | 4 | ENERTOTAL S.A. E.S.P. - COMERCIALIZADOR | 31/10/2013 | NA | EMPRESAS MUNICIPALES DE CALI E.I.C.E. E.S.P. - DISTRIBUIDOR |  | EMPRESAS MUNICIPALES DE CALI E.I.C.E. E.S.P. - COMERCIALIZADOR | ENERTOTAL S.A. E.S.P. - COMERCIALIZADOR | Regulado | CGM ENERTOTAL (comercializador) |  |  |  |  | 68853662 | ITRON | 0.2 | N/A | N/A | 31/10/2013 | INPEL S.A. (10-LAC-054) | 04/07/2013 | 2013-10-31 |  |  | 01/01/1900 |  |  | 0 | No | 0 |  | No |  | 0 | 0 | 0 | 9700 | ACTIVIDADES DE LOS HOGARES INDIVIDUALES EN CALIDAD DE EMPLEADORES; ACTIVIDADES NO DIFERENCIADAS DE LOS HOGARES INDIVIDUALES COMO PRODUCTORES DE BIENES Y SERVICIOS PARA USO PROPIO | Actividades de los hogares individuales como empleadores de personal doméstico | 31628683 | Valle del Cauca | Cali | SANTIAGO DE CALI, DISTRITO ESPECIAL, DEPORTIVO, CULTURAL, TURÍSTICO, EMPRESARIAL Y DE SERVICIOS | CALLE 91 # 26 I5 - 26 APARTAMENTO 304 | 3.426825 | -76.476878 | 1018 | 2PFS
Frt21230 | RUIZ AREVALO CONSTRUCTORA S.A. | ENERTOTAL S.A. E.S.P. - COMERCIALIZADOR | 31/10/2013 | 1.1324 |  | 830035896 | 0.2 | 1 | 4 | ENERTOTAL S.A. E.S.P. - COMERCIALIZADOR | 31/10/2013 | NA | EMPRESAS MUNICIPALES DE CALI E.I.C.E. E.S.P. - DISTRIBUIDOR |  | EMPRESAS MUNICIPALES DE CALI E.I.C.E. E.S.P. - COMERCIALIZADOR | ENERTOTAL S.A. E.S.P. - COMERCIALIZADOR | Regulado | CGM ENERTOTAL (comercializador) |  |  |  |  | 68853663 | ITRON | 0.2 | N/A | N/A | 31/10/2013 | INPEL S.A. (10-LAC-054) | 04/07/2013 | 2013-10-31 |  |  | 01/01/1900 |  |  | 0 | No | 0 |  | No |  | 0 | 0 | 0 | 9700 | ACTIVIDADES DE LOS HOGARES INDIVIDUALES EN CALIDAD DE EMPLEADORES; ACTIVIDADES NO DIFERENCIADAS DE LOS HOGARES INDIVIDUALES COMO PRODUCTORES DE BIENES Y SERVICIOS PARA USO PROPIO | Actividades de los hogares individuales como empleadores de personal doméstico | 830035896 | Valle del Cauca | Cali | SANTIAGO DE CALI, DISTRITO ESPECIAL, DEPORTIVO, CULTURAL, TURÍSTICO, EMPRESARIAL Y DE SERVICIOS | CALLE 91 # 26 I5 - 26 APARTAMENTO 401 | 3.426825 | -76.476878 | 1018 | 2PFT
Frt21231 | EDUARDO DURAN | ENERTOTAL S.A. E.S.P. - COMERCIALIZADOR | 31/10/2013 | 1.1324 |  | 12205942 | 0.2 | 1 | 4 | ENERTOTAL S.A. E.S.P. - COMERCIALIZADOR | 31/10/2013 | NA | EMPRESAS MUNICIPALES DE CALI E.I.C.E. E.S.P. - DISTRIBUIDOR |  | EMPRESAS MUNICIPALES DE CALI E.I.C.E. E.S.P. - COMERCIALIZADOR | ENERTOTAL S.A. E.S.P. - COMERCIALIZADOR | Regulado | CGM ENERTOTAL (comercializador) |  |  |  |  | 68853664 | ITRON | 0.2 | N/A | N/A | 31/10/2013 | INPEL S.A. (10-LAC-054) | 04/07/2013 | 2013-10-31 |  |  | 01/01/1900 |  |  | 0 | No | 0 |  | No |  | 0 | 0 | 0 | 9700 | ACTIVIDADES DE LOS HOGARES INDIVIDUALES EN CALIDAD DE EMPLEADORES; ACTIVIDADES NO DIFERENCIADAS DE LOS HOGARES INDIVIDUALES COMO PRODUCTORES DE BIENES Y SERVICIOS PARA USO PROPIO | Actividades de los hogares individuales como empleadores de personal doméstico | 12205942 | Valle del Cauca | Cali | SANTIAGO DE CALI, DISTRITO ESPECIAL, DEPORTIVO, CULTURAL, TURÍSTICO, EMPRESARIAL Y DE SERVICIOS | CALLE 91 # 26 I5 - 26 APARTAMENTO 402 | 3.426825 | -76.476878 | 1018 | 2PFU
Frt21232 | FIDENCIO HURTADO LERMA | ENERTOTAL S.A. E.S.P. - COMERCIALIZADOR | 31/10/2013 | 1.1324 |  | 16793582 | 0.2 | 1 | 4 | ENERTOTAL S.A. E.S.P. - COMERCIALIZADOR | 31/10/2013 | NA | EMPRESAS MUNICIPALES DE CALI E.I.C.E. E.S.P. - DISTRIBUIDOR |  | EMPRESAS MUNICIPALES DE CALI E.I.C.E. E.S.P. - COMERCIALIZADOR | ENERTOTAL S.A. E.S.P. - COMERCIALIZADOR | Regulado | CGM ENERTOTAL (comercializador) |  |  |  |  | 68853665 | ITRON | 0.2 | N/A | N/A | 31/10/2013 | INPEL S.A. (10-LAC-054) | 04/10/2013 | 2013-10-31 |  |  | 01/01/1900 |  |  | 0 | No | 0 |  | No |  | 0 | 0 | 0 | 9700 | ACTIVIDADES DE LOS HOGARES INDIVIDUALES EN CALIDAD DE EMPLEADORES; ACTIVIDADES NO DIFERENCIADAS DE LOS HOGARES INDIVIDUALES COMO PRODUCTORES DE BIENES Y SERVICIOS PARA USO PROPIO | Actividades de los hogares individuales como empleadores de personal doméstico | 16793582 | Valle del Cauca | Cali | SANTIAGO DE CALI, DISTRITO ESPECIAL, DEPORTIVO, CULTURAL, TURÍSTICO, EMPRESARIAL Y DE SERVICIOS | CALLE 91 # 26 I5 - 26 APARTAMENTO 403 | 3.426825 | -76.476878 | 1018 | 2PFV
Frt21233 | MARIA DOLORES ANGULO GARCIA | ENERTOTAL S.A. E.S.P. - COMERCIALIZADOR | 31/10/2013 | 1.1324 |  | 66862450 | 0.2 | 1 | 4 | ENERTOTAL S.A. E.S.P. - COMERCIALIZADOR | 31/10/2013 | NA | EMPRESAS MUNICIPALES DE CALI E.I.C.E. E.S.P. - DISTRIBUIDOR |  | EMPRESAS MUNICIPALES DE CALI E.I.C.E. E.S.P. - COMERCIALIZADOR | ENERTOTAL S.A. E.S.P. - COMERCIALIZADOR | Regulado | CGM ENERTOTAL (comercializador) |  |  |  |  | 68853666 | ITRON | 0.2 | N/A | N/A | 31/10/2013 | INPEL S.A. (10-LAC-054) | 04/07/2013 | 2013-10-31 |  |  | 01/01/1900 |  |  | 0 | No | 0 |  | No |  | 0 | 0 | 0 | 9700 | ACTIVIDADES DE LOS HOGARES INDIVIDUALES EN CALIDAD DE EMPLEADORES; ACTIVIDADES NO DIFERENCIADAS DE LOS HOGARES INDIVIDUALES COMO PRODUCTORES DE BIENES Y SERVICIOS PARA USO PROPIO | Actividades de los hogares individuales como empleadores de personal doméstico | 66862450 | Valle del Cauca | Cali | SANTIAGO DE CALI, DISTRITO ESPECIAL, DEPORTIVO, CULTURAL, TURÍSTICO, EMPRESARIAL Y DE SERVICIOS | CALLE 91 # 26 I5 - 26 APARTAMENTO 404 | 3.253658 | -76.283675 | 1018 | 2PFW
Frt21234 | JUANA MARIA MURILLO MURILLO | ENERTOTAL S.A. E.S.P. - COMERCIALIZADOR | 31/10/2013 | 1.1324 |  | 26329232 | 0.2 | 1 | 4 | ENERTOTAL S.A. E.S.P. - COMERCIALIZADOR | 31/10/2013 | NA | EMPRESAS MUNICIPALES DE CALI E.I.C.E. E.S.P. - DISTRIBUIDOR |  | EMPRESAS MUNICIPALES DE CALI E.I.C.E. E.S.P. - COMERCIALIZADOR | ENERTOTAL S.A. E.S.P. - COMERCIALIZADOR | Regulado | CGM ENERTOTAL (comercializador) |  |  |  |  | 68853667 | ITRON | 0.2 | N/A | N/A | 31/10/2013 | INPEL S.A. (10-LAC-054) | 04/07/2013 | 2013-10-31 |  |  | 01/01/1900 |  |  | 0 | No | 0 |  | No |  | 0 | 0 | 0 | 9700 | ACTIVIDADES DE LOS HOGARES INDIVIDUALES EN CALIDAD DE EMPLEADORES; ACTIVIDADES NO DIFERENCIADAS DE LOS HOGARES INDIVIDUALES COMO PRODUCTORES DE BIENES Y SERVICIOS PARA USO PROPIO | Actividades de los hogares individuales como empleadores de personal doméstico | 26329232 | Valle del Cauca | Cali | SANTIAGO DE CALI, DISTRITO ESPECIAL, DEPORTIVO, CULTURAL, TURÍSTICO, EMPRESARIAL Y DE SERVICIOS | CALLE 91 # 26 I5 - 26 APARTAMENTO 501 | 3.253658 | -76.283675 | 1018 | 2PFX
Frt21235 | MARIANA OSPINA MARIN | ENERTOTAL S.A. E.S.P. - COMERCIALIZADOR | 31/10/2013 | 1.1324 |  | 38613485 | 0.2 | 1 | 4 | ENERTOTAL S.A. E.S.P. - COMERCIALIZADOR | 31/10/2013 | NA | EMPRESAS MUNICIPALES DE CALI E.I.C.E. E.S.P. - DISTRIBUIDOR |  | EMPRESAS MUNICIPALES DE CALI E.I.C.E. E.S.P. - COMERCIALIZADOR | ENERTOTAL S.A. E.S.P. - COMERCIALIZADOR | Regulado | CGM ENERTOTAL (comercializador) |  |  |  |  | 68853668 | ITRON | 0.2 | N/A | N/A | 31/10/2013 | INPEL S.A. (10-LAC-054) | 04/07/2013 | 2013-10-31 |  |  | 01/01/1900 |  |  | 0 | No | 0 |  | No |  | 0 | 0 | 0 | 9700 | ACTIVIDADES DE LOS HOGARES INDIVIDUALES EN CALIDAD DE EMPLEADORES; ACTIVIDADES NO DIFERENCIADAS DE LOS HOGARES INDIVIDUALES COMO PRODUCTORES DE BIENES Y SERVICIOS PARA USO PROPIO | Actividades de los hogares individuales como empleadores de personal doméstico | 38613485 | Valle del Cauca | Cali | SANTIAGO DE CALI, DISTRITO ESPECIAL, DEPORTIVO, CULTURAL, TURÍSTICO, EMPRESARIAL Y DE SERVICIOS | CALLE 91 # 26 I5 - 26 APARTAMENTO 502 | 3.253658 | -76.283675 | 1018 | 2PFY
Frt21236 | LEYDI LILIANA GONZALEZ IGLESIAS | ENERTOTAL S.A. E.S.P. - COMERCIALIZADOR | 31/10/2013 | 1.1324 |  | 38886000 | 0.2 | 1 | 4 | ENERTOTAL S.A. E.S.P. - COMERCIALIZADOR | 31/10/2013 | NA | EMPRESAS MUNICIPALES DE CALI E.I.C.E. E.S.P. - DISTRIBUIDOR |  | EMPRESAS MUNICIPALES DE CALI E.I.C.E. E.S.P. - COMERCIALIZADOR | ENERTOTAL S.A. E.S.P. - COMERCIALIZADOR | Regulado | CGM ENERTOTAL (comercializador) |  |  |  |  | 68853669 | ITRON | 0.2 | N/A | N/A | 31/10/2013 | INPEL S.A. (10-LAC-054) | 04/07/2013 | 2013-10-31 |  |  | 01/01/1900 |  |  | 0 | No | 0 |  | No |  | 0 | 0 | 0 | 9700 | ACTIVIDADES DE LOS HOGARES INDIVIDUALES EN CALIDAD DE EMPLEADORES; ACTIVIDADES NO DIFERENCIADAS DE LOS HOGARES INDIVIDUALES COMO PRODUCTORES DE BIENES Y SERVICIOS PARA USO PROPIO | Actividades de los hogares individuales como empleadores de personal doméstico | 38886000 | Valle del Cauca | Cali | SANTIAGO DE CALI, DISTRITO ESPECIAL, DEPORTIVO, CULTURAL, TURÍSTICO, EMPRESARIAL Y DE SERVICIOS | CALLE 91 # 26 I5 - 26 APARTAMENTO 503 | 3.253658 | -76.283675 | 1018 | 2PFZ
Frt21237 | YESID RENGIFO MONTEALEGRE | ENERTOTAL S.A. E.S.P. - COMERCIALIZADOR | 31/10/2013 | 1.1324 |  | 16778815 | 0.2 | 1 | 4 | ENERTOTAL S.A. E.S.P. - COMERCIALIZADOR | 31/10/2013 | NA | EMPRESAS MUNICIPALES DE CALI E.I.C.E. E.S.P. - DISTRIBUIDOR |  | EMPRESAS MUNICIPALES DE CALI E.I.C.E. E.S.P. - COMERCIALIZADOR | ENERTOTAL S.A. E.S.P. - COMERCIALIZADOR | Regulado | CGM ENERTOTAL (comercializador) |  |  |  |  | 68853670 | ITRON | 0.2 | N/A | N/A | 31/10/2013 | INPEL S.A. (10-LAC-054) | 04/07/2013 | 2013-10-31 |  |  | 01/01/1900 |  |  | 0 | No | 0 |  | No |  | 0 | 0 | 0 | 9700 | ACTIVIDADES DE LOS HOGARES INDIVIDUALES EN CALIDAD DE EMPLEADORES; ACTIVIDADES NO DIFERENCIADAS DE LOS HOGARES INDIVIDUALES COMO PRODUCTORES DE BIENES Y SERVICIOS PARA USO PROPIO | Actividades de los hogares individuales como empleadores de personal doméstico | 16778815 | Valle del Cauca | Cali | SANTIAGO DE CALI, DISTRITO ESPECIAL, DEPORTIVO, CULTURAL, TURÍSTICO, EMPRESARIAL Y DE SERVICIOS | CALLE 91 # 26 I5 - 26 APARTAMENTO 504 | 3.253658 | -76.283675 | 1018 | 2PG1
Frt21238 | RUIZ AREVALO CONSTRUCTORA S.A. CORASA | ENERTOTAL S.A. E.S.P. - COMERCIALIZADOR | 31/10/2013 | 1.1324 |  | 830035896 | 0.2 | 1 | 4 | ENERTOTAL S.A. E.S.P. - COMERCIALIZADOR | 31/10/2013 | NA | EMPRESAS MUNICIPALES DE CALI E.I.C.E. E.S.P. - DISTRIBUIDOR |  | EMPRESAS MUNICIPALES DE CALI E.I.C.E. E.S.P. - COMERCIALIZADOR | ENERTOTAL S.A. E.S.P. - COMERCIALIZADOR | Regulado | CGM ENERTOTAL (comercializador) |  |  |  |  | 68853671 | ITRON | 0.2 | N/A | N/A | 31/10/2013 | INPEL S.A. (10-LAC-054) | 04/07/2013 | 2013-10-31 |  |  | 01/01/1900 |  |  | 0 | No | 0 |  | No |  | 0 | 0 | 0 | 9700 | ACTIVIDADES DE LOS HOGARES INDIVIDUALES EN CALIDAD DE EMPLEADORES; ACTIVIDADES NO DIFERENCIADAS DE LOS HOGARES INDIVIDUALES COMO PRODUCTORES DE BIENES Y SERVICIOS PARA USO PROPIO | Actividades de los hogares individuales como empleadores de personal doméstico | 830035896 | Valle del Cauca | Cali | SANTIAGO DE CALI, DISTRITO ESPECIAL, DEPORTIVO, CULTURAL, TURÍSTICO, EMPRESARIAL Y DE SERVICIOS | CALLE 91 # 26 I5 - 26 ZONA COMUN | 3.426825 | -76.476878 | 1018 | 2PG2
Frt21278 | SALSAMENTARIA CADIZ LTDA | DISTRIBUIDORA Y COMERCIALIZADORA DE ENERGIA ELECTRICA S.A. E.S.P. - COMERCIALIZADOR | 07/11/2013 | 1.1324 | 1028183 | 8000377300 | 0.2 | 1 | 4 | CELSIA COLOMBIA S.A. E.S.P. - COMERCIALIZADOR | 26/04/2023 | DISTRIBUIDORA Y COMERCIALIZADORA DE ENERGIA ELECTRICA S.A. E.S.P. - COMERCIALIZADOR | EMPRESAS MUNICIPALES DE CALI E.I.C.E. E.S.P. - DISTRIBUIDOR |  | EMPRESAS MUNICIPALES DE CALI E.I.C.E. E.S.P. - COMERCIALIZADOR | CELSIA COLOMBIA S.A. E.S.P. - COMERCIALIZADOR | Regulado | CGM CELSIA (comercializador) |  |  |  |  | 68853755 | ITRON | 0.2 | N/A | N/A | 07/11/2013 | INPEL S.A. (10-LAC-054) | 11/06/2013 | 2013-11-07 |  |  | 01/01/1900 |  |  | 0 | No | 0 |  | No |  | 0 | 0 | 0 | 1011 | INDUSTRIAS MANUFACTURERAS | Procesamiento y conservación de carne y productos cárnicos | 8000377300 | Valle del Cauca | Cali | SANTIAGO DE CALI, DISTRITO ESPECIAL, DEPORTIVO, CULTURAL, TURÍSTICO, EMPRESARIAL Y DE SERVICIOS | CARRERA 12 # 53 - 15 LOCAL 01 | 3.448329 | -76.498145 | 995 | 2PI3
Frt21281 | ALMACENES EXITO S.A. - EXITO SIMON BOLIVAR - CALI | EMPRESAS PUBLICAS DE MEDELLIN E.S.P. - COMERCIALIZADOR | 01/11/2013 | 1.0442 | 12842150 | 8909006089 | 13.2 | 2 | 3 | ENEL COLOMBIA SA ESP - COMERCIALIZADOR | 04/07/2019 | EMPRESAS PUBLICAS DE MEDELLIN E.S.P. - COMERCIALIZADOR | EMPRESAS MUNICIPALES DE CALI E.I.C.E. E.S.P. - DISTRIBUIDOR |  | EMPRESAS MUNICIPALES DE CALI E.I.C.E. E.S.P. - COMERCIALIZADOR | ENEL COLOMBIA SA ESP - COMERCIALIZADOR | No Regulado | CGM EMGESA (comercializador) | Frt31306 | Prd01088 | ÉXITO AUTOPISTA SIMÓN BOLIVAR | JULIA - RD S.A. E.S.P. - COMERCIALIZADOR | 02927598 | ELSTER. | 0.5s | 0.5 S | 0.5 | 13/08/2023 | COLOMBIA MULTISERVICIOS S.A.S. - CAM MULTISERVICIOS (11-LAC-055) | 07/07/2023 | 2023-08-02 |  |  | 01/01/1900 |  |  | 0 | No | 0 |  | No |  | 0 | 0 | 0 | 4711 | COMERCIO AL POR MAYOR Y AL POR MENOR; REPARACIÓN DE VEHÍCULOS AUTOMOTORES Y MOTOCICLETAS | Comercio al por menor en establecimientos no especializados con surtido compuesto principalmente por alimentos, bebidas o tabaco | 8909006089 | Valle del Cauca | Cali | SANTIAGO DE CALI, DISTRITO ESPECIAL, DEPORTIVO, CULTURAL, TURÍSTICO, EMPRESARIAL Y DE SERVICIOS | CARRERA 28 D # 54 - 50 | 3.414414 | -76.521565 | 926 | 2PH8
Frt21289 | DATECSA S.A. | VATIA S.A. E.S.P. - COMERCIALIZADOR | 07/11/2013 | 1.1324 | 11775758 | 8001365054 | 0.2 | 1 | 4 | VATIA S.A. E.S.P. - COMERCIALIZADOR | 07/11/2013 | NA | EMPRESAS MUNICIPALES DE CALI E.I.C.E. E.S.P. - DISTRIBUIDOR |  | EMPRESAS MUNICIPALES DE CALI E.I.C.E. E.S.P. - COMERCIALIZADOR | VATIA S.A. E.S.P. - COMERCIALIZADOR | Regulado | CGM VATIA (comercializador) |  |  |  |  | 02876653 | ELSTER | 0.5 S | 0.5 S | N/A | 07/11/2013 | INPEL S.A. (10-LAC-054) | 17/10/2019 | 2020-05-02 |  |  | 01/01/1900 |  |  | 0 | No | 0 |  | No |  | 0 | 0 | 0 | 4659 | COMERCIO AL POR MAYOR Y AL POR MENOR; REPARACIÓN DE VEHÍCULOS AUTOMOTORES Y MOTOCICLETAS | Comercio al por mayor de otros tipos de maquinaria y equipo n.c.p. | 8001365054 | Valle del Cauca | Yumbo | YUMBO | CALLE 15 # 29 A - 11 BODEGA 7 | 3.528969 | -76.499819783 | 998 | 2PHE
Frt21297 | SERVICIOS ESTRATEGICOS COMPARTIDOS SAS - LOCAL B- C3 | DISTRIBUIDORA Y COMERCIALIZADORA DE ENERGIA ELECTRICA S.A. E.S.P. - COMERCIALIZADOR | 07/11/2013 | 1.1324 | 13331740 | 9006121181 | 0.2 | 1 | 3 | QI ENERGY S.A.S. E.S.P. - COMERCIALIZADOR | 16/05/2020 | DISTRIBUIDORA Y COMERCIALIZADORA DE ENERGIA ELECTRICA S.A. E.S.P. - COMERCIALIZADOR | EMPRESAS MUNICIPALES DE CALI E.I.C.E. E.S.P. - DISTRIBUIDOR |  | EMPRESAS MUNICIPALES DE CALI E.I.C.E. E.S.P. - COMERCIALIZADOR | QI ENERGY S.A.S. E.S.P. - COMERCIALIZADOR | Regulado | CGM 24/7 |  |  |  |  | 01091811 | ELGAMA ELEKTRONIKA | 0.5 S | 0.5 | N/A | 07/11/2013 | INPEL S.A. (10-LAC-054) | 22/07/2013 | 2013-11-07 |  |  | 01/01/1900 |  |  | 0 | No | 0 |  | No |  | 0 | 0 | 0 | 6810 | ACTIVIDADES INMOBILIARIAS | Actividades inmobiliarias realizadas con bienes propios o arrendados | 9006121181 | Valle del Cauca | Yumbo | YUMBO | CALLE 15 # 5 - 100 LOCAL 45 | 3.581008 | -76.487115 | 1860 | 2PI6
Frt21298 | HERNANDO MONTAGUT MONTAGUT | DISTRIBUIDORA Y COMERCIALIZADORA DE ENERGIA ELECTRICA S.A. E.S.P. - COMERCIALIZADOR | 07/11/2013 | 1.1324 | 13331736 | 2035184 | 0.2 | 1 | 4 | VATIA S.A. E.S.P. - COMERCIALIZADOR | 20/04/2023 | DISTRIBUIDORA Y COMERCIALIZADORA DE ENERGIA ELECTRICA S.A. E.S.P. - COMERCIALIZADOR | EMPRESAS MUNICIPALES DE CALI E.I.C.E. E.S.P. - DISTRIBUIDOR |  | EMPRESAS MUNICIPALES DE CALI E.I.C.E. E.S.P. - COMERCIALIZADOR | VATIA S.A. E.S.P. - COMERCIALIZADOR | Regulado | CGM VATIA (comercializador) |  |  |  |  | 83179586 | ISKRA | 1 | N/A | N/A | 01/08/2022 | INDUSTRIA ELÉCTRICA DEL CAUCA S.A. - INELCA (12-LAC-042) | 09/11/2021 | 2022-08-01 |  |  | 01/01/1900 |  |  | 0 | No | 0 |  | No |  | 0 | 0 | 0 | 6810 | ACTIVIDADES INMOBILIARIAS | Actividades inmobiliarias realizadas con bienes propios o arrendados | 2035184 | Valle del Cauca | Yumbo | YUMBO | CARRERA 32 # 12 - 297 | 3.511116 | -76.5111191 | 1860 | 2PI7
Frt21326 | PANADERIA Y PASTELERIA LAURAS PAN | ENERTOTAL S.A. E.S.P. - COMERCIALIZADOR | 14/11/2013 | 1.1324 | 1703175 | 832270212 | 0.2 | 1 | 4 | ENERTOTAL S.A. E.S.P. - COMERCIALIZADOR | 14/11/2013 | NA | EMPRESAS MUNICIPALES DE CALI E.I.C.E. E.S.P. - DISTRIBUIDOR |  | EMPRESAS MUNICIPALES DE CALI E.I.C.E. E.S.P. - COMERCIALIZADOR | ENERTOTAL S.A. E.S.P. - COMERCIALIZADOR | Regulado | CGM ENERTOTAL (comercializador) |  |  |  |  | 502108765 | CIRCUTOR | 1 | N/A | N/A | 19/12/2022 | INPEL S.A. (10-LAC-054) | 19/01/2022 | 2022-12-19 |  |  | 01/01/1900 |  |  | 0 | No | 0 |  | No |  | 0 | 0 | 0 | 1081 | INDUSTRIAS MANUFACTURERAS | Elaboración de productos de panadería | 832270212 | Valle del Cauca | Cali | SANTIAGO DE CALI, DISTRITO ESPECIAL, DEPORTIVO, CULTURAL, TURÍSTICO, EMPRESARIAL Y DE SERVICIOS | CARRERA 43 # 39 A - 3 | 3.409545 | -76.514194 | 1018 | 2PIG
Frt21327 | PANADERIA Y PASTELERIA LA CALEÑA 2 | ENERTOTAL S.A. E.S.P. - COMERCIALIZADOR | 14/11/2013 | 1.1324 | 1736543 | 44510672 | 0.2 | 1 | 4 | ENERTOTAL S.A. E.S.P. - COMERCIALIZADOR | 14/11/2013 | NA | EMPRESAS MUNICIPALES DE CALI E.I.C.E. E.S.P. - DISTRIBUIDOR |  | EMPRESAS MUNICIPALES DE CALI E.I.C.E. E.S.P. - COMERCIALIZADOR | ENERTOTAL S.A. E.S.P. - COMERCIALIZADOR | Regulado | CGM ENERTOTAL (comercializador) |  |  |  |  | 55058565 | ITRON | 0.5 S | 0.5 | N/A | 14/11/2013 | INPEL S.A. (10-LAC-054) | 18/07/2013 | 2013-11-14 |  |  | 01/01/1900 |  |  | 0 | No | 0 |  | No |  | 0 | 0 | 0 | 1081 | INDUSTRIAS MANUFACTURERAS | Elaboración de productos de panadería | 44510672 | Valle del Cauca | Cali | SANTIAGO DE CALI, DISTRITO ESPECIAL, DEPORTIVO, CULTURAL, TURÍSTICO, EMPRESARIAL Y DE SERVICIOS | CARRERA 46 # 45 - 91 | 3.403516 | -76.511883 | 1018 | 2PIH
Frt21359 | PROFINAS SAS | DISTRIBUIDORA Y COMERCIALIZADORA DE ENERGIA ELECTRICA S.A. E.S.P. - COMERCIALIZADOR | 21/11/2013 | 1.1324 | 1782759 | 8002468050 | 0.2 | 1 | 4 | CELSIA COLOMBIA S.A. E.S.P. - COMERCIALIZADOR | 26/04/2023 | DISTRIBUIDORA Y COMERCIALIZADORA DE ENERGIA ELECTRICA S.A. E.S.P. - COMERCIALIZADOR | EMPRESAS MUNICIPALES DE CALI E.I.C.E. E.S.P. - DISTRIBUIDOR |  | EMPRESAS MUNICIPALES DE CALI E.I.C.E. E.S.P. - COMERCIALIZADOR | CELSIA COLOMBIA S.A. E.S.P. - COMERCIALIZADOR | Regulado | CGM CELSIA (comercializador) |  |  |  |  | 75444020 | ISKRA | 1 | N/A | N/A | 04/10/2022 | INPEL S.A. (10-LAC-054) | 05/08/2022 | 2022-10-04 |  |  | 01/01/1900 |  |  | 0 | No | 0 |  | No |  | 0 | 0 | 0 | 4664 | COMERCIO AL POR MAYOR Y AL POR MENOR; REPARACIÓN DE VEHÍCULOS AUTOMOTORES Y MOTOCICLETAS | Comercio al por mayor de productos químicos básicos, cauchos y plásticos en formas primarias y productos químicos de uso agropecuario | 8002468050 | Valle del Cauca | Yumbo | YUMBO | CARRERA 40 # 14 - 9 | 3.4914261 | -76.5119215 | 1860 | 2PJ9
Frt21360 | MADECENTRO COLOMBIA SAS - F6 | DISTRIBUIDORA Y COMERCIALIZADORA DE ENERGIA ELECTRICA S.A. E.S.P. - COMERCIALIZADOR | 21/11/2013 | 1.1324 | 620403 | 8110286501 | 0.2 | 1 | 4 | VATIA S.A. E.S.P. - COMERCIALIZADOR | 20/04/2023 | DISTRIBUIDORA Y COMERCIALIZADORA DE ENERGIA ELECTRICA S.A. E.S.P. - COMERCIALIZADOR | EMPRESAS MUNICIPALES DE CALI E.I.C.E. E.S.P. - DISTRIBUIDOR |  | EMPRESAS MUNICIPALES DE CALI E.I.C.E. E.S.P. - COMERCIALIZADOR | VATIA S.A. E.S.P. - COMERCIALIZADOR | Regulado | CGM VATIA (comercializador) |  |  |  |  | 83692322 | ITRON | 0.5s | 0.5s | N/A | 11/08/2018 | COLOMBIA MULTISERVICIOS S.A.S. - CAM MULTISERVICIOS (11-LAC-055) | 13/10/2017 | 2018-08-11 |  |  | 01/01/1900 |  |  | 0 | No | 0 |  | No |  | 0 | 0 | 0 | 4752 | COMERCIO AL POR MAYOR Y AL POR MENOR; REPARACIÓN DE VEHÍCULOS AUTOMOTORES Y MOTOCICLETAS | Comercio al por menor de artículos de ferretería, pinturas y productos de vidrio en establecimientos especializados | 8110286501 | Valle del Cauca | Cali | SANTIAGO DE CALI, DISTRITO ESPECIAL, DEPORTIVO, CULTURAL, TURÍSTICO, EMPRESARIAL Y DE SERVICIOS | CALLE 19 # 8 - 66 | 3.451102 | -76.524983 | 995 | 2PJA
Frt21362 | PRODUCTOS QIKELY SAS - F3 | DISTRIBUIDORA Y COMERCIALIZADORA DE ENERGIA ELECTRICA S.A. E.S.P. - COMERCIALIZADOR | 24/11/2013 | 1.1324 | 1419243 | 8050037556 | 0.2 | 1 | 4 | VATIA S.A. E.S.P. - COMERCIALIZADOR | 20/04/2023 | DISTRIBUIDORA Y COMERCIALIZADORA DE ENERGIA ELECTRICA S.A. E.S.P. - COMERCIALIZADOR | EMPRESAS MUNICIPALES DE CALI E.I.C.E. E.S.P. - DISTRIBUIDOR |  | EMPRESAS MUNICIPALES DE CALI E.I.C.E. E.S.P. - COMERCIALIZADOR | VATIA S.A. E.S.P. - COMERCIALIZADOR | Regulado | CGM VATIA (comercializador) |  |  |  |  | 68853474 | ITRON | 0.2 | N/A | N/A | 24/11/2013 | INPEL S.A. (10-LAC-054) | 08/07/2013 | 2013-11-24 |  |  | 01/01/1900 |  |  | 0 | No | 0 |  | No |  | 0 | 0 | 0 | 1051 | INDUSTRIAS MANUFACTURERAS | Elaboración de productos de molinería | 8050037556 | Valle del Cauca | Cali | SANTIAGO DE CALI, DISTRITO ESPECIAL, DEPORTIVO, CULTURAL, TURÍSTICO, EMPRESARIAL Y DE SERVICIOS | CALLE 68 # 7 C - 45 | 3.486457 | -76.502158 | 995 | 2PJG
Frt21363 | PRODUCTOS QIKELY SAS - F1 | DISTRIBUIDORA Y COMERCIALIZADORA DE ENERGIA ELECTRICA S.A. E.S.P. - COMERCIALIZADOR | 24/11/2013 | 1.1324 | 1420087 | 8050037556 | 0.2 | 1 | 4 | VATIA S.A. E.S.P. - COMERCIALIZADOR | 20/04/2023 | DISTRIBUIDORA Y COMERCIALIZADORA DE ENERGIA ELECTRICA S.A. E.S.P. - COMERCIALIZADOR | EMPRESAS MUNICIPALES DE CALI E.I.C.E. E.S.P. - DISTRIBUIDOR |  | EMPRESAS MUNICIPALES DE CALI E.I.C.E. E.S.P. - COMERCIALIZADOR | VATIA S.A. E.S.P. - COMERCIALIZADOR | Regulado | CGM VATIA (comercializador) |  |  |  |  | 22121155 | EMSITEH MICROSTAR | 1 | N/A | N/A | 02/03/2024 | ELGAMA SISTEMOS DE COLOMBIA LTDA. - ELGSIS LTDA. (10-LAC-047) | 12/01/2023 | 2024-03-02 |  |  | 01/01/1900 |  |  | 0 | No | 0 |  | No |  | 0 | 0 | 0 | 1051 | INDUSTRIAS MANUFACTURERAS | Elaboración de productos de molinería | 8050037556 | Valle del Cauca | Cali | SANTIAGO DE CALI, DISTRITO ESPECIAL, DEPORTIVO, CULTURAL, TURÍSTICO, EMPRESARIAL Y DE SERVICIOS | CALLE 68 # 7 C - 33 | 3.486457 | -76.502158 | 995 | 2PJH
Frt21364 | DISTRIBUCIONES DE PESCADOS Y MARISCOS DEL PACIFICO - F1 | DISTRIBUIDORA Y COMERCIALIZADORA DE ENERGIA ELECTRICA S.A. E.S.P. - COMERCIALIZADOR | 21/11/2013 | 1.1324 | 109286 | 667330923 | 0.2 | 1 | 4 | EMPRESAS PUBLICAS DE MEDELLIN E.S.P. - COMERCIALIZADOR | 13/12/2023 | ENERTOTAL S.A. E.S.P. - COMERCIALIZADOR | EMPRESAS MUNICIPALES DE CALI E.I.C.E. E.S.P. - DISTRIBUIDOR |  | EMPRESAS MUNICIPALES DE CALI E.I.C.E. E.S.P. - COMERCIALIZADOR | EMPRESAS PUBLICAS DE MEDELLIN E.S.P. - COMERCIALIZADOR | Regulado | CGM EPM (comercializador) |  |  |  |  | 20246574 | HEXING | 1 | N/A | N/A | 06/06/2019 | EMPRESAS PÚBLICAS DE MEDELLÍN E.S.P. - EEPPM (15-LAC-031) | 02/11/2023 | 2023-12-13 |  |  | 01/01/1900 |  |  | 0 | No | 0 |  | No |  | 0 | 0 | 0 | 1012 | INDUSTRIAS MANUFACTURERAS | Procesamiento y conservación de pescados, crustáceos y moluscos | 667330923 | Valle del Cauca | Cali | SANTIAGO DE CALI, DISTRITO ESPECIAL, DEPORTIVO, CULTURAL, TURÍSTICO, EMPRESARIAL Y DE SERVICIOS | CALLE 9 B # 24 - 6 LOCAL 01 | 3.433652 | -76.534392 | 995 | 2PJB
Frt21365 | ISIDORO CORKIDI YAFFE - F11 | DISTRIBUIDORA Y COMERCIALIZADORA DE ENERGIA ELECTRICA S.A. E.S.P. - COMERCIALIZADOR | 21/11/2013 | 1.1324 | 11319941 | 191284343 | 0.2 | 1 | 5 | ENERTOTAL S.A. E.S.P. - COMERCIALIZADOR | 15/06/2023 | CELSIA COLOMBIA S.A. E.S.P. - COMERCIALIZADOR | EMPRESAS MUNICIPALES DE CALI E.I.C.E. E.S.P. - DISTRIBUIDOR |  | EMPRESAS MUNICIPALES DE CALI E.I.C.E. E.S.P. - COMERCIALIZADOR | ENERTOTAL S.A. E.S.P. - COMERCIALIZADOR | Regulado | CGM ENERTOTAL (comercializador) |  |  |  |  | 68853496 | ITRON | 0.2 | N/A | N/A | 21/11/2013 | INPEL S.A. (10-LAC-054) | 09/07/2013 | 2013-11-21 |  |  | 01/01/1900 |  |  | 0 | No | 0 |  | No |  | 0 | 0 | 0 | 6810 | ACTIVIDADES INMOBILIARIAS | Actividades inmobiliarias realizadas con bienes propios o arrendados | 191284343 | Valle del Cauca | Cali | SANTIAGO DE CALI, DISTRITO ESPECIAL, DEPORTIVO, CULTURAL, TURÍSTICO, EMPRESARIAL Y DE SERVICIOS | CARRERA 2 # 30 - 76 | 3.461507 | -76.517206 | 995 | 2PJC
Frt21368 | MULPLAST SAS | DISTRIBUIDORA Y COMERCIALIZADORA DE ENERGIA ELECTRICA S.A. E.S.P. - COMERCIALIZADOR | 28/11/2013 | 1.1324 | 301637 | 191284343 | 0.2 | 1 | 3 | ENERTOTAL S.A. E.S.P. - COMERCIALIZADOR | 04/01/2024 | BIA ENERGY S.A.S. E.S.P - COMERCIALIZADOR | EMPRESAS MUNICIPALES DE CALI E.I.C.E. E.S.P. - DISTRIBUIDOR |  | EMPRESAS MUNICIPALES DE CALI E.I.C.E. E.S.P. - COMERCIALIZADOR | ENERTOTAL S.A. E.S.P. - COMERCIALIZADOR | No Regulado | CGM ENERTOTAL (comercializador) |  |  |  |  | 01092553 | ELGAMA ELEKTRONIKA | 0.5 S | 0.5 S | N/A | 28/11/2013 | INPEL S.A. (10-LAC-054) | 27/08/2013 | 2013-11-28 |  |  | 01/01/1900 |  |  | 0 | No | 0 |  | No |  | 0 | 0 | 0 | 6810 | ACTIVIDADES INMOBILIARIAS | Actividades inmobiliarias realizadas con bienes propios o arrendados | 191284343 | Valle del Cauca | Cali | SANTIAGO DE CALI, DISTRITO ESPECIAL, DEPORTIVO, CULTURAL, TURÍSTICO, EMPRESARIAL Y DE SERVICIOS | CALLE 31 # 2 - 44 LOCAL 07 | 3.461318 | -76.516764 | 995 | 2PJI
Frt21369 | ISIDORO CORKIDI YAFFE - F5 | DISTRIBUIDORA Y COMERCIALIZADORA DE ENERGIA ELECTRICA S.A. E.S.P. - COMERCIALIZADOR | 28/11/2013 | 1.1324 | 301627 | 191284343 | 0.2 | 1 | 4 | ENERTOTAL S.A. E.S.P. - COMERCIALIZADOR | 15/06/2023 | CELSIA COLOMBIA S.A. E.S.P. - COMERCIALIZADOR | EMPRESAS MUNICIPALES DE CALI E.I.C.E. E.S.P. - DISTRIBUIDOR |  | EMPRESAS MUNICIPALES DE CALI E.I.C.E. E.S.P. - COMERCIALIZADOR | ENERTOTAL S.A. E.S.P. - COMERCIALIZADOR | Regulado | CGM ENERTOTAL (comercializador) |  |  |  |  | 68853501 | ITRON | 0.2 | N/A | N/A | 28/11/2013 | INPEL S.A. (10-LAC-054) | 09/07/2013 | 2013-11-28 |  |  | 01/01/1900 |  |  | 0 | No | 0 |  | No |  | 0 | 0 | 0 | 6810 | ACTIVIDADES INMOBILIARIAS | Actividades inmobiliarias realizadas con bienes propios o arrendados | 191284343 | Valle del Cauca | Cali | SANTIAGO DE CALI, DISTRITO ESPECIAL, DEPORTIVO, CULTURAL, TURÍSTICO, EMPRESARIAL Y DE SERVICIOS | CALLE 31 # 2 - 74 | 3.461099 | -76.516668 | 995 | 2PJJ
Frt21370 | GRUPO CBC SA - F1 | DISTRIBUIDORA Y COMERCIALIZADORA DE ENERGIA ELECTRICA S.A. E.S.P. - COMERCIALIZADOR | 28/11/2013 | 1.1324 | 167370 | 8301035155 | 0.2 | 1 | 4 | BIA ENERGY S.A.S. E.S.P - COMERCIALIZADOR | 22/06/2023 | CELSIA COLOMBIA S.A. E.S.P. - COMERCIALIZADOR | EMPRESAS MUNICIPALES DE CALI E.I.C.E. E.S.P. - DISTRIBUIDOR |  | EMPRESAS MUNICIPALES DE CALI E.I.C.E. E.S.P. - COMERCIALIZADOR | BIA ENERGY S.A.S. E.S.P - COMERCIALIZADOR | Regulado | CGM - BIA ENERGY |  |  |  |  | 69534541 | ITRON | 0.2 | N/A | N/A | 28/11/2013 | INPEL S.A. (10-LAC-054) | 10/03/2014 | 2015-02-16 |  |  | 01/01/1900 |  |  | 0 | No | 0 |  | No |  | 0 | 0 | 0 | 5611 | ALOJAMIENTO Y SERVICIOS DE COMIDA | Expendio a la mesa de comidas preparadas | 8301035155 | Valle del Cauca | Cali | SANTIAGO DE CALI, DISTRITO ESPECIAL, DEPORTIVO, CULTURAL, TURÍSTICO, EMPRESARIAL Y DE SERVICIOS | AVENIDA 6 NORTE # 15 - 65 | 3.458388 | -76.532839 | 995 | 2PJK
Frt21382 | QUEST SAS - F7 | DISTRIBUIDORA Y COMERCIALIZADORA DE ENERGIA ELECTRICA S.A. E.S.P. - COMERCIALIZADOR | 28/11/2013 | 1.1324 | 317562 | 8050222968 | 0.2 | 1 | 4 | BIA ENERGY S.A.S. E.S.P - COMERCIALIZADOR | 30/05/2024 | VATIA S.A. E.S.P. - COMERCIALIZADOR | EMPRESAS MUNICIPALES DE CALI E.I.C.E. E.S.P. - DISTRIBUIDOR |  | EMPRESAS MUNICIPALES DE CALI E.I.C.E. E.S.P. - COMERCIALIZADOR | BIA ENERGY S.A.S. E.S.P - COMERCIALIZADOR | Regulado | CGM - BIA ENERGY |  |  |  |  | 23101140 | Microstar | 1 | N/A | N/A | 11/02/2024 | ELGAMA SISTEMOS DE COLOMBIA LTDA. - ELGSIS LTDA. (10-LAC-047) | 09/10/2023 | 2024-05-30 |  |  | 01/01/1900 |  |  | 0 | No | 0 |  | No |  | 0 | 0 | 0 | 1392 | INDUSTRIAS MANUFACTURERAS | Confección de artículos con materiales textiles, excepto prendas de vestir | 8050222968 | Valle del Cauca | Cali | SANTIAGO DE CALI, DISTRITO ESPECIAL, DEPORTIVO, CULTURAL, TURÍSTICO, EMPRESARIAL Y DE SERVICIOS | CALLE 13 # 7 - 68 | 3.449861 | -76.530534 | 995 | 2PJU
Frt21393 | TALLER M&D VICTORIA | VATIA S.A. E.S.P. - COMERCIALIZADOR | 28/11/2013 | 1.1324 | 194071 | 166230715 | 0.2 | 1 | 4 | VATIA S.A. E.S.P. - COMERCIALIZADOR | 28/11/2013 | NA | EMPRESAS MUNICIPALES DE CALI E.I.C.E. E.S.P. - DISTRIBUIDOR |  | EMPRESAS MUNICIPALES DE CALI E.I.C.E. E.S.P. - COMERCIALIZADOR | VATIA S.A. E.S.P. - COMERCIALIZADOR | Regulado | CGM VATIA (comercializador) |  |  |  |  | 55082369 | ITRON | 0.5 S | 0.5 | N/A | 28/11/2013 | INPEL S.A. (10-LAC-054) | 14/01/2013 | 2013-11-28 |  |  | 01/01/1900 |  |  | 0 | No | 0 |  | No |  | 0 | 0 | 0 | 2229 | INDUSTRIAS MANUFACTURERAS | Fabricación de artículos de plástico n.c.p. | 166230715 | Valle del Cauca | Cali | SANTIAGO DE CALI, DISTRITO ESPECIAL, DEPORTIVO, CULTURAL, TURÍSTICO, EMPRESARIAL Y DE SERVICIOS | CARRERA 6 # 30 - 21 | 3.414414 | -76.521565 | 991 | 2PK6
Frt21395 | GRUPO CBC SA - F3 | DISTRIBUIDORA Y COMERCIALIZADORA DE ENERGIA ELECTRICA S.A. E.S.P. - COMERCIALIZADOR | 28/11/2013 | 1.1324 | 901322 | 8301035155 | 0.2 | 1 | 4 | BIA ENERGY S.A.S. E.S.P - COMERCIALIZADOR | 22/06/2023 | CELSIA COLOMBIA S.A. E.S.P. - COMERCIALIZADOR | EMPRESAS MUNICIPALES DE CALI E.I.C.E. E.S.P. - DISTRIBUIDOR |  | EMPRESAS MUNICIPALES DE CALI E.I.C.E. E.S.P. - COMERCIALIZADOR | BIA ENERGY S.A.S. E.S.P - COMERCIALIZADOR | Regulado | CGM - BIA ENERGY |  |  |  |  | 73706367 | ISKRA | 1 | N/A | N/A | 28/07/2021 | INPEL S.A. (10-LAC-054) | 17/02/2021 | 2021-07-28 |  |  | 01/01/1900 |  |  | 0 | No | 0 |  | No |  | 0 | 0 | 0 | 5611 | ALOJAMIENTO Y SERVICIOS DE COMIDA | Expendio a la mesa de comidas preparadas | 8301035155 | Valle del Cauca | Cali | SANTIAGO DE CALI, DISTRITO ESPECIAL, DEPORTIVO, CULTURAL, TURÍSTICO, EMPRESARIAL Y DE SERVICIOS | CALLE 27 # 35 - 28 | 3.421312 | -76.517288 | 995 | 2PK8
Frt21399 | PRODUCTOS QIKELY S. A. SPRODUCTOS QIKELY S. A. S | DISTRIBUIDORA Y COMERCIALIZADORA DE ENERGIA ELECTRICA S.A. E.S.P. - COMERCIALIZADOR | 28/11/2013 | 1.1324 | 1406089 | 8050037556 | 0.2 | 1 | 3 | BIA ENERGY S.A.S. E.S.P - COMERCIALIZADOR | 13/04/2023 | DISTRIBUIDORA Y COMERCIALIZADORA DE ENERGIA ELECTRICA S.A. E.S.P. - COMERCIALIZADOR | EMPRESAS MUNICIPALES DE CALI E.I.C.E. E.S.P. - DISTRIBUIDOR |  | EMPRESAS MUNICIPALES DE CALI E.I.C.E. E.S.P. - COMERCIALIZADOR | BIA ENERGY S.A.S. E.S.P - COMERCIALIZADOR | Regulado | CGM - BIA ENERGY |  |  |  |  | 01092570 | ELGAMA ELEKTRONIKA | 0.5 S | 0.5 | N/A | 28/11/2013 | INPEL S.A. (10-LAC-054) | 02/09/2013 | 2013-11-28 |  |  | 01/01/1900 |  |  | 0 | No | 0 |  | No |  | 0 | 0 | 0 | 1051 | INDUSTRIAS MANUFACTURERAS | Elaboración de productos de molinería | 8050037556 | Valle del Cauca | Cali | SANTIAGO DE CALI, DISTRITO ESPECIAL, DEPORTIVO, CULTURAL, TURÍSTICO, EMPRESARIAL Y DE SERVICIOS | CALLE 68 # 7 C - 7 | 3.486457 | -76.502158 | 995 | 2PKC
Frt21405 | GRUPO CBC SA - F2 | DISTRIBUIDORA Y COMERCIALIZADORA DE ENERGIA ELECTRICA S.A. E.S.P. - COMERCIALIZADOR | 28/11/2013 | 1.1324 | 1870371 | 8301035155 | 0.2 | 1 | 4 | BIA ENERGY S.A.S. E.S.P - COMERCIALIZADOR | 22/06/2023 | CELSIA COLOMBIA S.A. E.S.P. - COMERCIALIZADOR | EMPRESAS MUNICIPALES DE CALI E.I.C.E. E.S.P. - DISTRIBUIDOR |  | EMPRESAS MUNICIPALES DE CALI E.I.C.E. E.S.P. - COMERCIALIZADOR | BIA ENERGY S.A.S. E.S.P - COMERCIALIZADOR | Regulado | CGM - BIA ENERGY |  |  |  |  | 68853466 | ITRON | 0.2 | N/A | N/A | 28/11/2013 | INPEL S.A. (10-LAC-054) | 08/07/2013 | 2013-11-28 |  |  | 01/01/1900 |  |  | 0 | No | 0 |  | No |  | 0 | 0 | 0 | 5612 | ALOJAMIENTO Y SERVICIOS DE COMIDA | Expendio por autoservicio de comidas preparadas | 8301035155 | Valle del Cauca | Cali | SANTIAGO DE CALI, DISTRITO ESPECIAL, DEPORTIVO, CULTURAL, TURÍSTICO, EMPRESARIAL Y DE SERVICIOS | AVENIDA 3 NORTE # 49 - 6 | 3.476285 | -76.523019 | 995 | 2PKI
Frt21408 | CENTRO COMERCIAL PREMIER LIMONAR - F3 | DISTRIBUIDORA Y COMERCIALIZADORA DE ENERGIA ELECTRICA S.A. E.S.P. - COMERCIALIZADOR | 28/11/2013 | 1.0442 | 11566136 | 9003747901 | 13.2 | 2 | 2 | ENERTOTAL S.A. E.S.P. - COMERCIALIZADOR | 01/06/2023 | FUENTES DE ENERGIAS RENOVABLES S.A.S. E.S.P. - COMERCIALIZADOR | EMPRESAS MUNICIPALES DE CALI E.I.C.E. E.S.P. - DISTRIBUIDOR |  | EMPRESAS MUNICIPALES DE CALI E.I.C.E. E.S.P. - COMERCIALIZADOR | ENERTOTAL S.A. E.S.P. - COMERCIALIZADOR | No Regulado | CGM ENERTOTAL (comercializador) |  |  |  |  | 2827743 | ELSTER | 0.5 S | 0.5 S | 0.5 | 28/11/2013 | COLOMBIA MULTISERVICIOS S.A.S. - CAM MULTISERVICIOS (11-LAC-055) | 02/07/2016 | 2017-01-22 | 2827744 | ELSTER | 22/01/2017 | COLOMBIA MULTISERVICIOS S.A.S. - CAM MULTISERVICIOS (11-LAC-055) | 02/07/2016 | 2017-01-22 | No | 0 |  | No |  | 0 | 0 | 0 | 9411 | OTRAS ACTIVIDADES DE SERVICIOS | Actividades de asociaciones empresariales y de empleadores | 9003747901 | Valle del Cauca | Cali | SANTIAGO DE CALI, DISTRITO ESPECIAL, DEPORTIVO, CULTURAL, TURÍSTICO, EMPRESARIAL Y DE SERVICIOS | CALLE 5 # 69 - 3 | 3.395028 | -76.546249 | 995 | 2PKK
Frt21418 | DISTRIBUCIONES CENTRO MODA S.A - F2 | DISTRIBUIDORA Y COMERCIALIZADORA DE ENERGIA ELECTRICA S.A. E.S.P. - COMERCIALIZADOR | 05/12/2013 | 1.1324 | 323710 | 9000346928 | 0.2 | 1 | 3 | ENERTOTAL S.A. E.S.P. - COMERCIALIZADOR | 01/08/2023 | ENERCO S.A. E.S.P. - COMERCIALIZADOR | EMPRESAS MUNICIPALES DE CALI E.I.C.E. E.S.P. - DISTRIBUIDOR |  | EMPRESAS MUNICIPALES DE CALI E.I.C.E. E.S.P. - COMERCIALIZADOR | ENERTOTAL S.A. E.S.P. - COMERCIALIZADOR | Regulado | CGM ENERTOTAL (comercializador) |  |  |  |  | 02917480 | ELSTER | 0.5 S | 0.5 | N/A | 05/12/2013 | INPEL S.A. (10-LAC-054) | 20/02/2022 | 2022-07-24 |  |  | 01/01/1900 |  |  | 0 | No | 0 |  | No |  | 0 | 0 | 0 | 4771 | COMERCIO AL POR MAYOR Y AL POR MENOR; REPARACIÓN DE VEHÍCULOS AUTOMOTORES Y MOTOCICLETAS | Comercio al por menor de prendas de vestir y sus accesorios (incluye artículos de piel) en establecimientos especializados | 9000346928 | Valle del Cauca | Cali | SANTIAGO DE CALI, DISTRITO ESPECIAL, DEPORTIVO, CULTURAL, TURÍSTICO, EMPRESARIAL Y DE SERVICIOS | CARRERA 7 # 13 - 69 | 3.450631 | -76.530145 | 995 | 2PKU
Frt21419 | DISTRIBUCIONES CENTROMODA S.A - F1 | DISTRIBUIDORA Y COMERCIALIZADORA DE ENERGIA ELECTRICA S.A. E.S.P. - COMERCIALIZADOR | 05/12/2013 | 1.1324 | 323707 | 9000346928 | 0.2 | 1 | 4 | ENERTOTAL S.A. E.S.P. - COMERCIALIZADOR | 01/08/2023 | ENERCO S.A. E.S.P. - COMERCIALIZADOR | EMPRESAS MUNICIPALES DE CALI E.I.C.E. E.S.P. - DISTRIBUIDOR |  | EMPRESAS MUNICIPALES DE CALI E.I.C.E. E.S.P. - COMERCIALIZADOR | ENERTOTAL S.A. E.S.P. - COMERCIALIZADOR | Regulado | CGM ENERTOTAL (comercializador) |  |  |  |  | 01092572 | ELGAMA | 0.5 S | 0.5 | N/A | 05/12/2013 | INPEL S.A. (10-LAC-054) | 02/09/2013 | 2013-12-05 |  |  | 01/01/1900 |  |  | 0 | No | 0 |  | No |  | 0 | 0 | 0 | 4771 | COMERCIO AL POR MAYOR Y AL POR MENOR; REPARACIÓN DE VEHÍCULOS AUTOMOTORES Y MOTOCICLETAS | Comercio al por menor de prendas de vestir y sus accesorios (incluye artículos de piel) en establecimientos especializados | 9000346928 | Valle del Cauca | Cali | SANTIAGO DE CALI, DISTRITO ESPECIAL, DEPORTIVO, CULTURAL, TURÍSTICO, EMPRESARIAL Y DE SERVICIOS | CARRERA 7 # 13 - 65 | 3.450618 | -76.530175 | 995 | 2PKV
Frt21429 | COMPAÑÍA COMERCIAL E INDUSTRIAL LA SABANA AVESCO SAS - KOKORIKO #16 | DISTRIBUIDORA Y COMERCIALIZADORA DE ENERGIA ELECTRICA S.A. E.S.P. - COMERCIALIZADOR | 05/12/2013 | 1.1324 | 726602 | 8600254610 | 0.2 | 1 | 4 | VATIA S.A. E.S.P. - COMERCIALIZADOR | 03/08/2023 | CELSIA COLOMBIA S.A. E.S.P. - COMERCIALIZADOR | EMPRESAS MUNICIPALES DE CALI E.I.C.E. E.S.P. - DISTRIBUIDOR |  | EMPRESAS MUNICIPALES DE CALI E.I.C.E. E.S.P. - COMERCIALIZADOR | VATIA S.A. E.S.P. - COMERCIALIZADOR | Regulado | CGM VATIA (comercializador) |  |  |  |  | 84440901 | ITRON | 0.5 S | 0.5 | N/A | 05/12/2013 | INPEL S.A. (10-LAC-054) | 31/05/2021 | 2021-07-28 |  |  | 01/01/1900 |  |  | 0 | No | 0 |  | No |  | 0 | 0 | 0 | 5611 | ALOJAMIENTO Y SERVICIOS DE COMIDA | Expendio a la mesa de comidas preparadas | 8600254610 | Valle del Cauca | Cali | SANTIAGO DE CALI, DISTRITO ESPECIAL, DEPORTIVO, CULTURAL, TURÍSTICO, EMPRESARIAL Y DE SERVICIOS | CARRERA 1 # 61 A - 30 LOCAL 79 | 3.480623 | -76.498272 | 995 | 2PL4
Frt21440 | GRUPO CBC S.A - F7 | DISTRIBUIDORA Y COMERCIALIZADORA DE ENERGIA ELECTRICA S.A. E.S.P. - COMERCIALIZADOR | 12/12/2013 | 1.1324 | 1652189 | 8301035155 | 0.2 | 1 | 4 | BIA ENERGY S.A.S. E.S.P - COMERCIALIZADOR | 22/06/2023 | CELSIA COLOMBIA S.A. E.S.P. - COMERCIALIZADOR | EMPRESAS MUNICIPALES DE CALI E.I.C.E. E.S.P. - DISTRIBUIDOR |  | EMPRESAS MUNICIPALES DE CALI E.I.C.E. E.S.P. - COMERCIALIZADOR | BIA ENERGY S.A.S. E.S.P - COMERCIALIZADOR | Regulado | CGM - BIA ENERGY |  |  |  |  | 02918576 | ELSTER | 0.5 S | 0.5 | N/A | 12/12/2013 | INPEL S.A. (10-LAC-054) | 27/05/2022 | 2022-08-08 |  |  | 01/01/1900 |  |  | 0 | No | 0 |  | No |  | 0 | 0 | 0 | 5611 | ALOJAMIENTO Y SERVICIOS DE COMIDA | Expendio a la mesa de comidas preparadas | 8301035155 | Valle del Cauca | Cali | SANTIAGO DE CALI, DISTRITO ESPECIAL, DEPORTIVO, CULTURAL, TURÍSTICO, EMPRESARIAL Y DE SERVICIOS | CALLE 13 # 72 - 21 | 3.391955 | -76.538264 | 995 | 2PLE
Frt21465 | GRUPO CBC SAS | DISTRIBUIDORA Y COMERCIALIZADORA DE ENERGIA ELECTRICA S.A. E.S.P. - COMERCIALIZADOR | 12/12/2013 | 1.1324 | 1481818 | 8301035155 | 0.2 | 1 | 4 | BIA ENERGY S.A.S. E.S.P - COMERCIALIZADOR | 13/04/2023 | DISTRIBUIDORA Y COMERCIALIZADORA DE ENERGIA ELECTRICA S.A. E.S.P. - COMERCIALIZADOR | EMPRESAS MUNICIPALES DE CALI E.I.C.E. E.S.P. - DISTRIBUIDOR |  | EMPRESAS MUNICIPALES DE CALI E.I.C.E. E.S.P. - COMERCIALIZADOR | BIA ENERGY S.A.S. E.S.P - COMERCIALIZADOR | Regulado | CGM - BIA ENERGY |  |  |  |  | 69534566 | ITRON | 0.2 | N/A | N/A | 12/12/2013 | INPEL S.A. (10-LAC-054) | 22/01/2015 | 2015-04-21 |  |  | 01/01/1900 |  |  | 0 | No | 0 |  | No |  | 0 | 0 | 0 | 5612 | ALOJAMIENTO Y SERVICIOS DE COMIDA | Expendio por autoservicio de comidas preparadas | 8301035155 | Valle del Cauca | Cali | SANTIAGO DE CALI, DISTRITO ESPECIAL, DEPORTIVO, CULTURAL, TURÍSTICO, EMPRESARIAL Y DE SERVICIOS | CALLE 5 # 59 - 75 | 3.406592 | -76.546961 | 995 | 2PLS
Frt21473 | EDIFICIO CORFICOLOMBIANA PH - LOCAL 3 | DISTRIBUIDORA Y COMERCIALIZADORA DE ENERGIA ELECTRICA S.A. E.S.P. - COMERCIALIZADOR | 19/12/2013 | 1.0442 | 11892991 | 8903111080 | 0.2 | 1 | 5 | QI ENERGY S.A.S. E.S.P. - COMERCIALIZADOR | 26/04/2023 | DISTRIBUIDORA Y COMERCIALIZADORA DE ENERGIA ELECTRICA S.A. E.S.P. - COMERCIALIZADOR | EMPRESAS MUNICIPALES DE CALI E.I.C.E. E.S.P. - DISTRIBUIDOR |  | QI ENERGY S.A.S. E.S.P. - COMERCIALIZADOR | QI ENERGY S.A.S. E.S.P. - COMERCIALIZADOR | Regulado | CGM 24/7 |  |  |  |  | 102022876 | ESTROM | 1 | N/A | N/A | 19/12/2013 | COLOMBIA MULTISERVICIOS S.A.S. - CAM MULTISERVICIOS (11-LAC-055) | 03/09/2013 | 2013-12-19 |  |  | 01/01/1900 |  |  | 0 | No | 0 |  | No | Frt00887 | 0 | 0 | 1.0369 | 9411 | OTRAS ACTIVIDADES DE SERVICIOS | Actividades de asociaciones empresariales y de empleadores | 8903111080 | Valle del Cauca | Cali | SANTIAGO DE CALI, DISTRITO ESPECIAL, DEPORTIVO, CULTURAL, TURÍSTICO, EMPRESARIAL Y DE SERVICIOS | CALLE 10 # 4 - 47 LOCAL 3 | 3.45133 | -76.533604 | 995 | 2PLZ
Frt21474 | EDIFICIO CORFICOLOMBIANA PH - LOCAL 5 | DISTRIBUIDORA Y COMERCIALIZADORA DE ENERGIA ELECTRICA S.A. E.S.P. - COMERCIALIZADOR | 19/12/2013 | 1.0442 | 11892989 | 8903111080 | 0.2 | 1 | 5 | QI ENERGY S.A.S. E.S.P. - COMERCIALIZADOR | 26/04/2023 | DISTRIBUIDORA Y COMERCIALIZADORA DE ENERGIA ELECTRICA S.A. E.S.P. - COMERCIALIZADOR | EMPRESAS MUNICIPALES DE CALI E.I.C.E. E.S.P. - DISTRIBUIDOR |  | QI ENERGY S.A.S. E.S.P. - COMERCIALIZADOR | QI ENERGY S.A.S. E.S.P. - COMERCIALIZADOR | Regulado | CGM 24/7 |  |  |  |  | 102022878 | ESTROM | 1 | N/A | N/A | 19/12/2013 | COLOMBIA MULTISERVICIOS S.A.S. - CAM MULTISERVICIOS (11-LAC-055) | 09/02/2013 | 2013-12-19 |  |  | 01/01/1900 |  |  | 0 | No | 0 |  | No | Frt00887 | 0 | 0 | 1.0369 | 9411 | OTRAS ACTIVIDADES DE SERVICIOS | Actividades de asociaciones empresariales y de empleadores | 8903111080 | Valle del Cauca | Cali | SANTIAGO DE CALI, DISTRITO ESPECIAL, DEPORTIVO, CULTURAL, TURÍSTICO, EMPRESARIAL Y DE SERVICIOS | CALLE 10 # 4 - 47 LOCAL 5 | 3.45133 | -76.533604 | 995 | 2PM1
Frt21475 | EDIFICIO CORFICOLOMBIANA PH - LOCAL 6 | DISTRIBUIDORA Y COMERCIALIZADORA DE ENERGIA ELECTRICA S.A. E.S.P. - COMERCIALIZADOR | 19/12/2013 | 1.0442 | 11892988 | 8903111080 | 0.2 | 1 | 5 | QI ENERGY S.A.S. E.S.P. - COMERCIALIZADOR | 26/04/2023 | DISTRIBUIDORA Y COMERCIALIZADORA DE ENERGIA ELECTRICA S.A. E.S.P. - COMERCIALIZADOR | EMPRESAS MUNICIPALES DE CALI E.I.C.E. E.S.P. - DISTRIBUIDOR |  | QI ENERGY S.A.S. E.S.P. - COMERCIALIZADOR | QI ENERGY S.A.S. E.S.P. - COMERCIALIZADOR | Regulado | CGM 24/7 |  |  |  |  | 102022880 | ESTROM | 1 | N/A | N/A | 19/12/2013 | COLOMBIA MULTISERVICIOS S.A.S. - CAM MULTISERVICIOS (11-LAC-055) | 03/09/2013 | 2013-12-19 |  |  | 01/01/1900 |  |  | 0 | No | 0 |  | No | Frt00887 | 0 | 0 | 1.0369 | 9411 | OTRAS ACTIVIDADES DE SERVICIOS | Actividades de asociaciones empresariales y de empleadores | 8903111080 | Valle del Cauca | Cali | SANTIAGO DE CALI, DISTRITO ESPECIAL, DEPORTIVO, CULTURAL, TURÍSTICO, EMPRESARIAL Y DE SERVICIOS | CALLE 10 # 4 - 47 LOCAL 6 | 3.45133 | -76.533604 | 995 | 2PM2
Frt21476 | EDIFICIO CORFICOLOMBIANA PH - LOCAL 1 | DISTRIBUIDORA Y COMERCIALIZADORA DE ENERGIA ELECTRICA S.A. E.S.P. - COMERCIALIZADOR | 19/12/2013 | 1.0442 | 11892993 | 8903111080 | 0.2 | 1 | 5 | QI ENERGY S.A.S. E.S.P. - COMERCIALIZADOR | 26/04/2023 | DISTRIBUIDORA Y COMERCIALIZADORA DE ENERGIA ELECTRICA S.A. E.S.P. - COMERCIALIZADOR | EMPRESAS MUNICIPALES DE CALI E.I.C.E. E.S.P. - DISTRIBUIDOR |  | QI ENERGY S.A.S. E.S.P. - COMERCIALIZADOR | QI ENERGY S.A.S. E.S.P. - COMERCIALIZADOR | Regulado | CGM 24/7 |  |  |  |  | 09055049 | ELSTER | 1 | N/A | N/A | 19/12/2013 | INPEL S.A. (10-LAC-054) | 16/10/2013 | 2013-12-19 |  |  | 01/01/1900 |  |  | 0 | No | 0 |  | No | Frt00887 | 0 | 0 | 1.0369 | 9411 | OTRAS ACTIVIDADES DE SERVICIOS | Actividades de asociaciones empresariales y de empleadores | 8903111080 | Valle del Cauca | Cali | SANTIAGO DE CALI, DISTRITO ESPECIAL, DEPORTIVO, CULTURAL, TURÍSTICO, EMPRESARIAL Y DE SERVICIOS | CALLE 10 # 4 - 47 LOCAL 1 | 3.451285 | -76.535847 | 995 | 2PM3
Frt21477 | EDIFICIO CORFICOLOMBIANA PH - LOCAL 19 | DISTRIBUIDORA Y COMERCIALIZADORA DE ENERGIA ELECTRICA S.A. E.S.P. - COMERCIALIZADOR | 19/12/2013 | 1.0442 | 11892964 | 8903111080 | 0.2 | 1 | 5 | QI ENERGY S.A.S. E.S.P. - COMERCIALIZADOR | 26/04/2023 | DISTRIBUIDORA Y COMERCIALIZADORA DE ENERGIA ELECTRICA S.A. E.S.P. - COMERCIALIZADOR | EMPRESAS MUNICIPALES DE CALI E.I.C.E. E.S.P. - DISTRIBUIDOR |  | QI ENERGY S.A.S. E.S.P. - COMERCIALIZADOR | QI ENERGY S.A.S. E.S.P. - COMERCIALIZADOR | Regulado | CGM 24/7 |  |  |  |  | 101010062 | ESTROM | 1 | N/A | N/A | 19/12/2013 | ELGAMA SISTEMOS DE COLOMBIA LTDA. - ELGSIS LTDA. (10-LAC-047) | 16/08/2013 | 2013-12-19 |  |  | 01/01/1900 |  |  | 0 | No | 0 |  | No | Frt00887 | 0 | 0 | 1.0369 | 9329 | ACTIVIDADES ARTÍSTICAS, DE ENTRETENEMIENTO Y RECREACIÓN | Otras actividades recreativas y de esparcimiento n.c.p. | 8903111080 | Valle del Cauca | Cali | SANTIAGO DE CALI, DISTRITO ESPECIAL, DEPORTIVO, CULTURAL, TURÍSTICO, EMPRESARIAL Y DE SERVICIOS | CALLE 10 # 4 - 47 LOCAL 19 | 3.451285 | -76.535846 | 995 | 2PM4
Frt21478 | EDIFICIO CORFICOLOMBIANA PH - LOCAL 20 | DISTRIBUIDORA Y COMERCIALIZADORA DE ENERGIA ELECTRICA S.A. E.S.P. - COMERCIALIZADOR | 19/12/2013 | 1.0442 | 11892940 | 8903111080 | 0.2 | 1 | 5 | QI ENERGY S.A.S. E.S.P. - COMERCIALIZADOR | 26/04/2023 | DISTRIBUIDORA Y COMERCIALIZADORA DE ENERGIA ELECTRICA S.A. E.S.P. - COMERCIALIZADOR | EMPRESAS MUNICIPALES DE CALI E.I.C.E. E.S.P. - DISTRIBUIDOR |  | QI ENERGY S.A.S. E.S.P. - COMERCIALIZADOR | QI ENERGY S.A.S. E.S.P. - COMERCIALIZADOR | Regulado | CGM 24/7 |  |  |  |  | 101010061 | ESTROM | 1 | N/A | N/A | 19/12/2013 | INPEL S.A. (10-LAC-054) | 16/08/2013 | 2013-12-19 |  |  | 01/01/1900 |  |  | 0 | No | 0 |  | No | Frt00887 | 0 | 0 | 1.0369 | 9411 | OTRAS ACTIVIDADES DE SERVICIOS | Actividades de asociaciones empresariales y de empleadores | 8903111080 | Valle del Cauca | Cali | SANTIAGO DE CALI, DISTRITO ESPECIAL, DEPORTIVO, CULTURAL, TURÍSTICO, EMPRESARIAL Y DE SERVICIOS | CALLE 10 # 4 - 47 LOCAL 20 | 3.451285 | -76.535847 | 995 | 2PM5
Frt21479 | EDIFICIO CORFICOLOMBIANA PH - LOCAL 23 | DISTRIBUIDORA Y COMERCIALIZADORA DE ENERGIA ELECTRICA S.A. E.S.P. - COMERCIALIZADOR | 19/12/2013 | 1.0442 | 11892931 | 8903111080 | 0.2 | 1 | 5 | QI ENERGY S.A.S. E.S.P. - COMERCIALIZADOR | 26/04/2023 | DISTRIBUIDORA Y COMERCIALIZADORA DE ENERGIA ELECTRICA S.A. E.S.P. - COMERCIALIZADOR | EMPRESAS MUNICIPALES DE CALI E.I.C.E. E.S.P. - DISTRIBUIDOR |  | QI ENERGY S.A.S. E.S.P. - COMERCIALIZADOR | QI ENERGY S.A.S. E.S.P. - COMERCIALIZADOR | Regulado | CGM 24/7 |  |  |  |  | 101009569 | ESTROM | 1 | N/A | N/A | 19/12/2013 | ELGAMA SISTEMOS DE COLOMBIA LTDA. - ELGSIS LTDA. (10-LAC-047) | 15/08/2013 | 2013-12-19 |  |  | 01/01/1900 |  |  | 0 | No | 0 |  | No | Frt00887 | 0 | 0 | 1.0369 | 9609 | OTRAS ACTIVIDADES DE SERVICIOS | Otras actividades de servicios personales n.c.p. | 8903111080 | Valle del Cauca | Cali | SANTIAGO DE CALI, DISTRITO ESPECIAL, DEPORTIVO, CULTURAL, TURÍSTICO, EMPRESARIAL Y DE SERVICIOS | CALLE 10 # 4 - 47 LOCAL 23 | 3.451285 | -76.535847 | 995 | 2PM6
Frt21480 | EDIFICIO CORFICOLOMBIANA PH - LOCAL 25 | DISTRIBUIDORA Y COMERCIALIZADORA DE ENERGIA ELECTRICA S.A. E.S.P. - COMERCIALIZADOR | 19/12/2013 | 1.0442 | 11892949 | 8903111080 | 0.2 | 1 | 5 | QI ENERGY S.A.S. E.S.P. - COMERCIALIZADOR | 26/04/2023 | DISTRIBUIDORA Y COMERCIALIZADORA DE ENERGIA ELECTRICA S.A. E.S.P. - COMERCIALIZADOR | EMPRESAS MUNICIPALES DE CALI E.I.C.E. E.S.P. - DISTRIBUIDOR |  | QI ENERGY S.A.S. E.S.P. - COMERCIALIZADOR | QI ENERGY S.A.S. E.S.P. - COMERCIALIZADOR | Regulado | CGM 24/7 |  |  |  |  | 11281328 | ELSTER | 1 | 0.5 | N/A | 19/12/2013 | INPEL S.A. (10-LAC-054) | 26/09/2013 | 2013-12-19 |  |  | 01/01/1900 |  |  | 0 | No | 0 |  | No | Frt00887 | 0 | 0 | 1.0369 | 9411 | OTRAS ACTIVIDADES DE SERVICIOS | Actividades de asociaciones empresariales y de empleadores | 8903111080 | Valle del Cauca | Cali | SANTIAGO DE CALI, DISTRITO ESPECIAL, DEPORTIVO, CULTURAL, TURÍSTICO, EMPRESARIAL Y DE SERVICIOS | CALLE 10 # 4 - 47 LOCAL 25 | 3.451185 | -76.533723 | 995 | 2PM7
Frt21481 | EDIFICIO CORFICOLOMBIANA PH - LOCAL 12 | DISTRIBUIDORA Y COMERCIALIZADORA DE ENERGIA ELECTRICA S.A. E.S.P. - COMERCIALIZADOR | 19/12/2013 | 1.0442 | 11892927 | 8903111080 | 0.2 | 1 | 5 | QI ENERGY S.A.S. E.S.P. - COMERCIALIZADOR | 26/04/2023 | DISTRIBUIDORA Y COMERCIALIZADORA DE ENERGIA ELECTRICA S.A. E.S.P. - COMERCIALIZADOR | EMPRESAS MUNICIPALES DE CALI E.I.C.E. E.S.P. - DISTRIBUIDOR |  | QI ENERGY S.A.S. E.S.P. - COMERCIALIZADOR | QI ENERGY S.A.S. E.S.P. - COMERCIALIZADOR | Regulado | CGM 24/7 |  |  |  |  | 11281330 | ELSTER | 1 | 0.5 | N/A | 19/12/2013 | INPEL S.A. (10-LAC-054) | 26/09/2013 | 2013-12-19 |  |  | 01/01/1900 |  |  | 0 | No | 0 |  | No | Frt00887 | 0 | 0 | 1.0369 | 9411 | OTRAS ACTIVIDADES DE SERVICIOS | Actividades de asociaciones empresariales y de empleadores | 8903111080 | Valle del Cauca | Cali | SANTIAGO DE CALI, DISTRITO ESPECIAL, DEPORTIVO, CULTURAL, TURÍSTICO, EMPRESARIAL Y DE SERVICIOS | CALLE 10 # 4 - 47 LOCAL 12 | 3.451329 | -76.533604 | 995 | 2PM8
Frt21482 | EDIFICIO CORFICOLOMBIANA PH - LOCAL 36 | DISTRIBUIDORA Y COMERCIALIZADORA DE ENERGIA ELECTRICA S.A. E.S.P. - COMERCIALIZADOR | 19/12/2013 | 1.0442 | 11892968 | 8903111080 | 0.2 | 1 | 5 | QI ENERGY S.A.S. E.S.P. - COMERCIALIZADOR | 26/04/2023 | DISTRIBUIDORA Y COMERCIALIZADORA DE ENERGIA ELECTRICA S.A. E.S.P. - COMERCIALIZADOR | EMPRESAS MUNICIPALES DE CALI E.I.C.E. E.S.P. - DISTRIBUIDOR |  | QI ENERGY S.A.S. E.S.P. - COMERCIALIZADOR | QI ENERGY S.A.S. E.S.P. - COMERCIALIZADOR | Regulado | CGM 24/7 |  |  |  |  | 102022872 | ESTROM | 1 | 0.5 S | N/A | 19/12/2013 | COLOMBIA MULTISERVICIOS S.A.S. - CAM MULTISERVICIOS (11-LAC-055) | 03/09/2013 | 2013-12-19 |  |  | 01/01/1900 |  |  | 0 | No | 0 |  | No | Frt00887 | 0 | 0 | 1.0369 | 9411 | OTRAS ACTIVIDADES DE SERVICIOS | Actividades de asociaciones empresariales y de empleadores | 8903111080 | Valle del Cauca | Cali | SANTIAGO DE CALI, DISTRITO ESPECIAL, DEPORTIVO, CULTURAL, TURÍSTICO, EMPRESARIAL Y DE SERVICIOS | CALLE 10 # 4 - 47 LOCAL 36 | 3.451285 | -76.535847 | 995 | 2PM9
Frt21483 | EDIFICIO CORFICOLOMBIANA PH - LOCAL 40 | DISTRIBUIDORA Y COMERCIALIZADORA DE ENERGIA ELECTRICA S.A. E.S.P. - COMERCIALIZADOR | 19/12/2013 | 1.0442 | 11892966 | 8903111080 | 0.2 | 1 | 5 | QI ENERGY S.A.S. E.S.P. - COMERCIALIZADOR | 26/04/2023 | DISTRIBUIDORA Y COMERCIALIZADORA DE ENERGIA ELECTRICA S.A. E.S.P. - COMERCIALIZADOR | EMPRESAS MUNICIPALES DE CALI E.I.C.E. E.S.P. - DISTRIBUIDOR |  | QI ENERGY S.A.S. E.S.P. - COMERCIALIZADOR | QI ENERGY S.A.S. E.S.P. - COMERCIALIZADOR | Regulado | CGM 24/7 |  |  |  |  | 101010063 | ESTROM | 1 | N/A | N/A | 19/12/2013 | ELGAMA SISTEMOS DE COLOMBIA LTDA. - ELGSIS LTDA. (10-LAC-047) | 16/08/2013 | 2013-12-19 |  |  | 01/01/1900 |  |  | 0 | No | 0 |  | No | Frt00887 | 0 | 0 | 1.0369 | 9411 | OTRAS ACTIVIDADES DE SERVICIOS | Actividades de asociaciones empresariales y de empleadores | 8903111080 | Valle del Cauca | Cali | SANTIAGO DE CALI, DISTRITO ESPECIAL, DEPORTIVO, CULTURAL, TURÍSTICO, EMPRESARIAL Y DE SERVICIOS | CALLE 10 # 4 - 47 LOCAL 40 | 3.451285 | -76.535847 | 995 | 2PMA
Frt21484 | EDIFICIO CORFICOLOMBIANA PH - LOCAL 13 | DISTRIBUIDORA Y COMERCIALIZADORA DE ENERGIA ELECTRICA S.A. E.S.P. - COMERCIALIZADOR | 19/12/2013 | 1.0442 | 11892985 | 8903111080 | 0.2 | 1 | 5 | QI ENERGY S.A.S. E.S.P. - COMERCIALIZADOR | 26/04/2023 | DISTRIBUIDORA Y COMERCIALIZADORA DE ENERGIA ELECTRICA S.A. E.S.P. - COMERCIALIZADOR | EMPRESAS MUNICIPALES DE CALI E.I.C.E. E.S.P. - DISTRIBUIDOR |  | QI ENERGY S.A.S. E.S.P. - COMERCIALIZADOR | QI ENERGY S.A.S. E.S.P. - COMERCIALIZADOR | Regulado | CGM 24/7 |  |  |  |  | 11281326 | ELSTER | 1 | 0.5 | N/A | 19/12/2013 | INPEL S.A. (10-LAC-054) | 26/09/2013 | 2013-12-19 |  |  | 01/01/1900 |  |  | 0 | No | 0 |  | No | Frt00887 | 0 | 0 | 1.0369 | 9411 | OTRAS ACTIVIDADES DE SERVICIOS | Actividades de asociaciones empresariales y de empleadores | 8903111080 | Valle del Cauca | Cali | SANTIAGO DE CALI, DISTRITO ESPECIAL, DEPORTIVO, CULTURAL, TURÍSTICO, EMPRESARIAL Y DE SERVICIOS | CALLE 10 # 4 - 47 LOCAL 13 | 3.451185 | -76.533723 | 995 | 2PMB
Frt21485 | EDIFICIO CORFICOLOMBIANA PH - LOCAL 41 | DISTRIBUIDORA Y COMERCIALIZADORA DE ENERGIA ELECTRICA S.A. E.S.P. - COMERCIALIZADOR | 19/12/2013 | 1.0442 | 11892932 | 8903111080 | 0.2 | 1 | 5 | QI ENERGY S.A.S. E.S.P. - COMERCIALIZADOR | 26/04/2023 | DISTRIBUIDORA Y COMERCIALIZADORA DE ENERGIA ELECTRICA S.A. E.S.P. - COMERCIALIZADOR | EMPRESAS MUNICIPALES DE CALI E.I.C.E. E.S.P. - DISTRIBUIDOR |  | QI ENERGY S.A.S. E.S.P. - COMERCIALIZADOR | QI ENERGY S.A.S. E.S.P. - COMERCIALIZADOR | Regulado | CGM 24/7 |  |  |  |  | 101010067 | ESTROM | 1 | N/A | N/A | 19/12/2013 | ELGAMA SISTEMOS DE COLOMBIA LTDA. - ELGSIS LTDA. (10-LAC-047) | 16/08/2013 | 2013-12-19 |  |  | 01/01/1900 |  |  | 0 | No | 0 |  | No | Frt00887 | 0 | 0 | 1.0369 | 9411 | OTRAS ACTIVIDADES DE SERVICIOS | Actividades de asociaciones empresariales y de empleadores | 8903111080 | Valle del Cauca | Cali | SANTIAGO DE CALI, DISTRITO ESPECIAL, DEPORTIVO, CULTURAL, TURÍSTICO, EMPRESARIAL Y DE SERVICIOS | CALLE 10 # 4 - 47 LOCAL 41 | 3.451285 | -76.535847 | 995 | 2PMC
Frt21486 | EDIFICIO CORFICOLOMBIANA PH - LOCAL 15 | DISTRIBUIDORA Y COMERCIALIZADORA DE ENERGIA ELECTRICA S.A. E.S.P. - COMERCIALIZADOR | 19/12/2013 | 1.0442 | 11892981 | 8903111080 | 0.2 | 1 | 5 | QI ENERGY S.A.S. E.S.P. - COMERCIALIZADOR | 26/04/2023 | DISTRIBUIDORA Y COMERCIALIZADORA DE ENERGIA ELECTRICA S.A. E.S.P. - COMERCIALIZADOR | EMPRESAS MUNICIPALES DE CALI E.I.C.E. E.S.P. - DISTRIBUIDOR |  | QI ENERGY S.A.S. E.S.P. - COMERCIALIZADOR | QI ENERGY S.A.S. E.S.P. - COMERCIALIZADOR | Regulado | CGM 24/7 |  |  |  |  | 11281329 | ELSTER | 1 | 0.5 | N/A | 19/12/2013 | INPEL S.A. (10-LAC-054) | 26/09/2013 | 2013-12-19 |  |  | 01/01/1900 |  |  | 0 | No | 0 |  | No | Frt00887 | 0 | 0 | 1.0369 | 9411 | OTRAS ACTIVIDADES DE SERVICIOS | Actividades de asociaciones empresariales y de empleadores | 8903111080 | Valle del Cauca | Cali | SANTIAGO DE CALI, DISTRITO ESPECIAL, DEPORTIVO, CULTURAL, TURÍSTICO, EMPRESARIAL Y DE SERVICIOS | CALLE 10 # 4 - 47 LOCAL 15 | 3.451185 | -76.533723 | 995 | 2PMD
Frt21488 | EDIFICIO CORFICOLOMBIANA PH - LOCAL 42 | DISTRIBUIDORA Y COMERCIALIZADORA DE ENERGIA ELECTRICA S.A. E.S.P. - COMERCIALIZADOR | 19/12/2013 | 1.0442 | 11892951 | 8903111080 | 0.2 | 1 | 5 | QI ENERGY S.A.S. E.S.P. - COMERCIALIZADOR | 26/04/2023 | DISTRIBUIDORA Y COMERCIALIZADORA DE ENERGIA ELECTRICA S.A. E.S.P. - COMERCIALIZADOR | EMPRESAS MUNICIPALES DE CALI E.I.C.E. E.S.P. - DISTRIBUIDOR |  | QI ENERGY S.A.S. E.S.P. - COMERCIALIZADOR | QI ENERGY S.A.S. E.S.P. - COMERCIALIZADOR | Regulado | CGM 24/7 |  |  |  |  | 101010021 | ESTROM | 1 | N/A | N/A | 19/12/2013 | ELGAMA SISTEMOS DE COLOMBIA LTDA. - ELGSIS LTDA. (10-LAC-047) | 16/08/2013 | 2013-12-19 |  |  | 01/01/1900 |  |  | 0 | No | 0 |  | No | Frt00887 | 0 | 0 | 1.0369 | 9411 | OTRAS ACTIVIDADES DE SERVICIOS | Actividades de asociaciones empresariales y de empleadores | 8903111080 | Valle del Cauca | Cali | SANTIAGO DE CALI, DISTRITO ESPECIAL, DEPORTIVO, CULTURAL, TURÍSTICO, EMPRESARIAL Y DE SERVICIOS | CALLE 10 # 4 - 47 LOCAL 42 | 3.451285 | -76.535847 | 995 | 2PMF
Frt21489 | EDIFICIO CORFICOLOMBIANA PH - LOCAL 45 | DISTRIBUIDORA Y COMERCIALIZADORA DE ENERGIA ELECTRICA S.A. E.S.P. - COMERCIALIZADOR | 19/12/2013 | 1.0442 | 11892965 | 8903111080 | 0.2 | 1 | 5 | QI ENERGY S.A.S. E.S.P. - COMERCIALIZADOR | 26/04/2023 | DISTRIBUIDORA Y COMERCIALIZADORA DE ENERGIA ELECTRICA S.A. E.S.P. - COMERCIALIZADOR | EMPRESAS MUNICIPALES DE CALI E.I.C.E. E.S.P. - DISTRIBUIDOR |  | QI ENERGY S.A.S. E.S.P. - COMERCIALIZADOR | QI ENERGY S.A.S. E.S.P. - COMERCIALIZADOR | Regulado | CGM 24/7 |  |  |  |  | 102022873 | ESTROM | 1 | N/A | N/A | 19/12/2013 | COLOMBIA MULTISERVICIOS S.A.S. - CAM MULTISERVICIOS (11-LAC-055) | 03/09/2013 | 2013-12-19 |  |  | 01/01/1900 |  |  | 0 | No | 0 |  | No | Frt00887 | 0 | 0 | 1.0369 | 9411 | OTRAS ACTIVIDADES DE SERVICIOS | Actividades de asociaciones empresariales y de empleadores | 8903111080 | Valle del Cauca | Cali | SANTIAGO DE CALI, DISTRITO ESPECIAL, DEPORTIVO, CULTURAL, TURÍSTICO, EMPRESARIAL Y DE SERVICIOS | CALLE 10 # 4 - 47 LOCAL 45 | 3.45133 | -76.533604 | 995 | 2PMG
Frt21490 | EDIFICIO CORFICOLOMBIANA PH - LOCAL 16 | DISTRIBUIDORA Y COMERCIALIZADORA DE ENERGIA ELECTRICA S.A. E.S.P. - COMERCIALIZADOR | 19/12/2013 | 1.0442 | 11892983 | 8903111080 | 0.2 | 1 | 5 | QI ENERGY S.A.S. E.S.P. - COMERCIALIZADOR | 26/04/2023 | DISTRIBUIDORA Y COMERCIALIZADORA DE ENERGIA ELECTRICA S.A. E.S.P. - COMERCIALIZADOR | EMPRESAS MUNICIPALES DE CALI E.I.C.E. E.S.P. - DISTRIBUIDOR |  | QI ENERGY S.A.S. E.S.P. - COMERCIALIZADOR | QI ENERGY S.A.S. E.S.P. - COMERCIALIZADOR | Regulado | CGM 24/7 |  |  |  |  | 101009564 | ESTROM | 1 | N/A | N/A | 19/12/2013 | ELGAMA SISTEMOS DE COLOMBIA LTDA. - ELGSIS LTDA. (10-LAC-047) | 15/08/2013 | 2013-12-19 |  |  | 01/01/1900 |  |  | 0 | No | 0 |  | No | Frt00887 | 0 | 0 | 1.0369 | 9411 | OTRAS ACTIVIDADES DE SERVICIOS | Actividades de asociaciones empresariales y de empleadores | 8903111080 | Valle del Cauca | Cali | SANTIAGO DE CALI, DISTRITO ESPECIAL, DEPORTIVO, CULTURAL, TURÍSTICO, EMPRESARIAL Y DE SERVICIOS | CALLE 10 # 4 - 47 LOCAL 16 | 3.451285 | -76.535846 | 995 | 2PMH
Frt21491 | EDIFICIO CORFICOLOMBIANA PH - LOCAL 17 | DISTRIBUIDORA Y COMERCIALIZADORA DE ENERGIA ELECTRICA S.A. E.S.P. - COMERCIALIZADOR | 19/12/2013 | 1.0442 | 11892969 | 8903111080 | 0.2 | 1 | 5 | QI ENERGY S.A.S. E.S.P. - COMERCIALIZADOR | 26/04/2023 | DISTRIBUIDORA Y COMERCIALIZADORA DE ENERGIA ELECTRICA S.A. E.S.P. - COMERCIALIZADOR | EMPRESAS MUNICIPALES DE CALI E.I.C.E. E.S.P. - DISTRIBUIDOR |  | QI ENERGY S.A.S. E.S.P. - COMERCIALIZADOR | QI ENERGY S.A.S. E.S.P. - COMERCIALIZADOR | Regulado | CGM 24/7 |  |  |  |  | 101009570 | ESTROM | 1 | N/A | N/A | 19/12/2013 | ELGAMA SISTEMOS DE COLOMBIA LTDA. - ELGSIS LTDA. (10-LAC-047) | 15/08/2013 | 2013-12-19 |  |  | 01/01/1900 |  |  | 0 | No | 0 |  | No | Frt00887 | 0 | 0 | 1.0369 | 9411 | OTRAS ACTIVIDADES DE SERVICIOS | Actividades de asociaciones empresariales y de empleadores | 8903111080 | Valle del Cauca | Cali | SANTIAGO DE CALI, DISTRITO ESPECIAL, DEPORTIVO, CULTURAL, TURÍSTICO, EMPRESARIAL Y DE SERVICIOS | CALLE 10 # 4 - 47 LOCAL 17 | 3.451285 | -76.535846 | 995 | 2PMI
Frt21492 | EDIFICIO CORFICOLOMBIANA PH - LOCAL 18 | DISTRIBUIDORA Y COMERCIALIZADORA DE ENERGIA ELECTRICA S.A. E.S.P. - COMERCIALIZADOR | 19/12/2013 | 1.0442 | 11892994 | 8903111080 | 0.2 | 1 | 5 | QI ENERGY S.A.S. E.S.P. - COMERCIALIZADOR | 26/04/2023 | DISTRIBUIDORA Y COMERCIALIZADORA DE ENERGIA ELECTRICA S.A. E.S.P. - COMERCIALIZADOR | EMPRESAS MUNICIPALES DE CALI E.I.C.E. E.S.P. - DISTRIBUIDOR |  | QI ENERGY S.A.S. E.S.P. - COMERCIALIZADOR | QI ENERGY S.A.S. E.S.P. - COMERCIALIZADOR | Regulado | CGM 24/7 |  |  |  |  | 01167596 | ELGAMA | 1 | N/A | N/A | 19/12/2013 | ELGAMA SISTEMOS DE COLOMBIA LTDA. - ELGSIS LTDA. (10-LAC-047) | 23/08/2013 | 2013-12-19 |  |  | 01/01/1900 |  |  | 0 | No | 0 |  | No | Frt00887 | 0 | 0 | 1.0369 | 9411 | OTRAS ACTIVIDADES DE SERVICIOS | Actividades de asociaciones empresariales y de empleadores | 8903111080 | Valle del Cauca | Cali | SANTIAGO DE CALI, DISTRITO ESPECIAL, DEPORTIVO, CULTURAL, TURÍSTICO, EMPRESARIAL Y DE SERVICIOS | CALLE 10 # 4 - 47 LOCAL 18 | 3.451185 | -76.533723 | 995 | 2PMJ
Frt21495 | EDIFICIO CORFICOLOMBIANA PH - LOCAL 44 | DISTRIBUIDORA Y COMERCIALIZADORA DE ENERGIA ELECTRICA S.A. E.S.P. - COMERCIALIZADOR | 19/12/2013 | 1.0442 | 11892963 | 8903111080 | 0.2 | 1 | 5 | QI ENERGY S.A.S. E.S.P. - COMERCIALIZADOR | 26/04/2023 | DISTRIBUIDORA Y COMERCIALIZADORA DE ENERGIA ELECTRICA S.A. E.S.P. - COMERCIALIZADOR | EMPRESAS MUNICIPALES DE CALI E.I.C.E. E.S.P. - DISTRIBUIDOR |  | QI ENERGY S.A.S. E.S.P. - COMERCIALIZADOR | QI ENERGY S.A.S. E.S.P. - COMERCIALIZADOR | Regulado | CGM 24/7 |  |  |  |  | 08078717 | ELSTER | 1 | N/A | N/A | 19/12/2013 | INPEL S.A. (10-LAC-054) | 16/10/2013 | 2013-12-19 |  |  | 01/01/1900 |  |  | 0 | No | 0 |  | No | Frt00887 | 0 | 0 | 1.0369 | 9411 | OTRAS ACTIVIDADES DE SERVICIOS | Actividades de asociaciones empresariales y de empleadores | 8903111080 | Valle del Cauca | Cali | SANTIAGO DE CALI, DISTRITO ESPECIAL, DEPORTIVO, CULTURAL, TURÍSTICO, EMPRESARIAL Y DE SERVICIOS | CALLE 10 # 4 - 47 LOCAL 44 | 3.45133 | -76.533604 | 995 | 2PMK
Frt21496 | EDIFICIO CORFICOLOMBIANA PH - LOCAL 65 | DISTRIBUIDORA Y COMERCIALIZADORA DE ENERGIA ELECTRICA S.A. E.S.P. - COMERCIALIZADOR | 19/12/2013 | 1.0442 | 11892953 | 8903111080 | 0.2 | 1 | 5 | QI ENERGY S.A.S. E.S.P. - COMERCIALIZADOR | 26/04/2023 | DISTRIBUIDORA Y COMERCIALIZADORA DE ENERGIA ELECTRICA S.A. E.S.P. - COMERCIALIZADOR | EMPRESAS MUNICIPALES DE CALI E.I.C.E. E.S.P. - DISTRIBUIDOR |  | QI ENERGY S.A.S. E.S.P. - COMERCIALIZADOR | QI ENERGY S.A.S. E.S.P. - COMERCIALIZADOR | Regulado | CGM 24/7 |  |  |  |  | 67580689 | ISKRA | 1 | 0.5s | N/A | 11/08/2018 | INDUSTRIA ELÉCTRICA DEL CAUCA S.A. - INELCA (12-LAC-042) | 10/10/2017 | 2018-08-11 |  |  | 01/01/1900 |  |  | 0 | No | 0 |  | No | Frt00887 | 0 | 0 | 1.0369 | 9329 | ACTIVIDADES ARTÍSTICAS, DE ENTRETENEMIENTO Y RECREACIÓN | Otras actividades recreativas y de esparcimiento n.c.p. | 8903111080 | Valle del Cauca | Cali | SANTIAGO DE CALI, DISTRITO ESPECIAL, DEPORTIVO, CULTURAL, TURÍSTICO, EMPRESARIAL Y DE SERVICIOS | CALLE 10 # 4 - 47 LOCAL 65 | 3.451185 | -76.533723 | 995 | 2PML
Frt21497 | EDIFICIO CORFICOLOMBIANA PH - LOCAL 32 | DISTRIBUIDORA Y COMERCIALIZADORA DE ENERGIA ELECTRICA S.A. E.S.P. - COMERCIALIZADOR | 19/12/2013 | 1.0442 | 11892974 | 8903111080 | 0.2 | 1 | 5 | QI ENERGY S.A.S. E.S.P. - COMERCIALIZADOR | 26/04/2023 | DISTRIBUIDORA Y COMERCIALIZADORA DE ENERGIA ELECTRICA S.A. E.S.P. - COMERCIALIZADOR | EMPRESAS MUNICIPALES DE CALI E.I.C.E. E.S.P. - DISTRIBUIDOR |  | QI ENERGY S.A.S. E.S.P. - COMERCIALIZADOR | QI ENERGY S.A.S. E.S.P. - COMERCIALIZADOR | Regulado | CGM 24/7 |  |  |  |  | 09055046 | ELSTER | 1 | N/A | N/A | 19/12/2013 | INPEL S.A. (10-LAC-054) | 16/10/2013 | 2013-12-19 |  |  | 01/01/1900 |  |  | 0 | No | 0 |  | No | Frt00887 | 0 | 0 | 1.0369 | 9609 | OTRAS ACTIVIDADES DE SERVICIOS | Otras actividades de servicios personales n.c.p. | 8903111080 | Valle del Cauca | Cali | SANTIAGO DE CALI, DISTRITO ESPECIAL, DEPORTIVO, CULTURAL, TURÍSTICO, EMPRESARIAL Y DE SERVICIOS | CALLE 10 # 4 - 47 LOCAL 32 | 3.451285 | -76.535847 | 995 | 2PMM
Frt21499 | EDIFICIO CORFICOLOMBIANA PH - LOCAL 57 | DISTRIBUIDORA Y COMERCIALIZADORA DE ENERGIA ELECTRICA S.A. E.S.P. - COMERCIALIZADOR | 19/12/2013 | 1.0442 | 12300296 | 8903111080 | 0.2 | 1 | 5 | QI ENERGY S.A.S. E.S.P. - COMERCIALIZADOR | 26/04/2023 | DISTRIBUIDORA Y COMERCIALIZADORA DE ENERGIA ELECTRICA S.A. E.S.P. - COMERCIALIZADOR | EMPRESAS MUNICIPALES DE CALI E.I.C.E. E.S.P. - DISTRIBUIDOR |  | QI ENERGY S.A.S. E.S.P. - COMERCIALIZADOR | QI ENERGY S.A.S. E.S.P. - COMERCIALIZADOR | Regulado | CGM 24/7 |  |  |  |  | 101010030 | ELSTER | 1 | N/A | N/A | 19/12/2013 | ELGAMA SISTEMOS DE COLOMBIA LTDA. - ELGSIS LTDA. (10-LAC-047) | 16/08/2013 | 2013-12-19 |  |  | 01/01/1900 |  |  | 0 | No | 0 |  | No | Frt00887 | 0 | 0 | 1.0369 | 9609 | OTRAS ACTIVIDADES DE SERVICIOS | Otras actividades de servicios personales n.c.p. | 8903111080 | Valle del Cauca | Cali | SANTIAGO DE CALI, DISTRITO ESPECIAL, DEPORTIVO, CULTURAL, TURÍSTICO, EMPRESARIAL Y DE SERVICIOS | CALLE 10 # 4 - 47 LOCAL 57 | 3.451044 | -76.533569 | 995 | 2PMO
Frt21500 | EDIFICIO CORFICOLOMBIANA PH - LOCAL 58 | DISTRIBUIDORA Y COMERCIALIZADORA DE ENERGIA ELECTRICA S.A. E.S.P. - COMERCIALIZADOR | 19/12/2013 | 1.0442 | 11892961 | 8903111080 | 0.2 | 1 | 4 | QI ENERGY S.A.S. E.S.P. - COMERCIALIZADOR | 26/04/2023 | DISTRIBUIDORA Y COMERCIALIZADORA DE ENERGIA ELECTRICA S.A. E.S.P. - COMERCIALIZADOR | EMPRESAS MUNICIPALES DE CALI E.I.C.E. E.S.P. - DISTRIBUIDOR |  | QI ENERGY S.A.S. E.S.P. - COMERCIALIZADOR | QI ENERGY S.A.S. E.S.P. - COMERCIALIZADOR | Regulado | CGM 24/7 |  |  |  |  | 67582152 | ISKRA | 1 | 0.5s | N/A | 01/02/2021 | INPEL S.A. (10-LAC-054) | 06/08/2020 | 2020-12-05 |  |  | 01/01/1900 |  |  | 0 | No | 0 |  | No | Frt00887 | 0 | 0 | 1.0369 | 9411 | OTRAS ACTIVIDADES DE SERVICIOS | Actividades de asociaciones empresariales y de empleadores | 8903111080 | Valle del Cauca | Cali | SANTIAGO DE CALI, DISTRITO ESPECIAL, DEPORTIVO, CULTURAL, TURÍSTICO, EMPRESARIAL Y DE SERVICIOS | CALLE 10 # 4 - 47 LOCAL 58 | 3.451185 | -76.533723 | 995 | 2PMP
Frt21501 | EDIFICIO CORFICOLOMBIANA PH - LOCAL 53 | DISTRIBUIDORA Y COMERCIALIZADORA DE ENERGIA ELECTRICA S.A. E.S.P. - COMERCIALIZADOR | 19/12/2013 | 1.0442 | 11892934 | 8903111080 | 0.2 | 1 | 5 | QI ENERGY S.A.S. E.S.P. - COMERCIALIZADOR | 26/04/2023 | DISTRIBUIDORA Y COMERCIALIZADORA DE ENERGIA ELECTRICA S.A. E.S.P. - COMERCIALIZADOR | EMPRESAS MUNICIPALES DE CALI E.I.C.E. E.S.P. - DISTRIBUIDOR |  | QI ENERGY S.A.S. E.S.P. - COMERCIALIZADOR | QI ENERGY S.A.S. E.S.P. - COMERCIALIZADOR | Regulado | CGM 24/7 |  |  |  |  | 01167598 | ELGAMA | 1 | N/A | N/A | 19/12/2013 | ELGAMA SISTEMOS DE COLOMBIA LTDA. - ELGSIS LTDA. (10-LAC-047) | 23/08/2013 | 2013-12-19 |  |  | 01/01/1900 |  |  | 0 | No | 0 |  | No | Frt00887 | 0 | 0 | 1.0369 | 9411 | OTRAS ACTIVIDADES DE SERVICIOS | Actividades de asociaciones empresariales y de empleadores | 8903111080 | Valle del Cauca | Cali | SANTIAGO DE CALI, DISTRITO ESPECIAL, DEPORTIVO, CULTURAL, TURÍSTICO, EMPRESARIAL Y DE SERVICIOS | CALLE 10 # 4 - 47 LOCAL 53 | 3.451185 | -76.533723 | 995 | 2PMQ
Frt21502 | EDIFICIO CORFICOLOMBIANA PH - LOCAL 24 | DISTRIBUIDORA Y COMERCIALIZADORA DE ENERGIA ELECTRICA S.A. E.S.P. - COMERCIALIZADOR | 19/12/2013 | 1.0442 | 11897084 | 8903111080 | 0.2 | 1 | 5 | QI ENERGY S.A.S. E.S.P. - COMERCIALIZADOR | 26/04/2023 | DISTRIBUIDORA Y COMERCIALIZADORA DE ENERGIA ELECTRICA S.A. E.S.P. - COMERCIALIZADOR | EMPRESAS MUNICIPALES DE CALI E.I.C.E. E.S.P. - DISTRIBUIDOR |  | QI ENERGY S.A.S. E.S.P. - COMERCIALIZADOR | QI ENERGY S.A.S. E.S.P. - COMERCIALIZADOR | Regulado | CGM 24/7 |  |  |  |  | 101010024 | STROM | 1 | N/A | N/A | 19/12/2013 | ELGAMA SISTEMOS DE COLOMBIA LTDA. - ELGSIS LTDA. (10-LAC-047) | 16/08/2013 | 2013-12-19 |  |  | 01/01/1900 |  |  | 0 | No | 0 |  | No | Frt00887 | 0 | 0 | 1.0369 | 9609 | OTRAS ACTIVIDADES DE SERVICIOS | Otras actividades de servicios personales n.c.p. | 8903111080 | Valle del Cauca | Cali | SANTIAGO DE CALI, DISTRITO ESPECIAL, DEPORTIVO, CULTURAL, TURÍSTICO, EMPRESARIAL Y DE SERVICIOS | CALLE 10 # 4 - 47 LOCAL 24 | 3.451285 | -76.535847 | 995 | 2PMR
Frt21503 | EDIFICIO CORFICOLOMBIANA PH - LOCAL 61 | DISTRIBUIDORA Y COMERCIALIZADORA DE ENERGIA ELECTRICA S.A. E.S.P. - COMERCIALIZADOR | 19/12/2013 | 1.0442 | 11892962 | 8903111080 | 0.2 | 1 | 5 | QI ENERGY S.A.S. E.S.P. - COMERCIALIZADOR | 26/04/2023 | DISTRIBUIDORA Y COMERCIALIZADORA DE ENERGIA ELECTRICA S.A. E.S.P. - COMERCIALIZADOR | EMPRESAS MUNICIPALES DE CALI E.I.C.E. E.S.P. - DISTRIBUIDOR |  | QI ENERGY S.A.S. E.S.P. - COMERCIALIZADOR | QI ENERGY S.A.S. E.S.P. - COMERCIALIZADOR | Regulado | CGM 24/7 |  |  |  |  | 101009630 | ESTROM | 1 | N/A | N/A | 19/12/2013 | ELGAMA SISTEMOS DE COLOMBIA LTDA. - ELGSIS LTDA. (10-LAC-047) | 15/08/2013 | 2013-12-19 |  |  | 01/01/1900 |  |  | 0 | No | 0 |  | No | Frt00887 | 0 | 0 | 1.0369 | 9411 | OTRAS ACTIVIDADES DE SERVICIOS | Actividades de asociaciones empresariales y de empleadores | 8903111080 | Valle del Cauca | Cali | SANTIAGO DE CALI, DISTRITO ESPECIAL, DEPORTIVO, CULTURAL, TURÍSTICO, EMPRESARIAL Y DE SERVICIOS | CALLE 10 # 4 - 47 LOCAL 61 | 3.45133 | -76.533604 | 995 | 2PMS
Frt21504 | EDIFICIO CORFICOLOMBIANA PH - LOCAL 26 | DISTRIBUIDORA Y COMERCIALIZADORA DE ENERGIA ELECTRICA S.A. E.S.P. - COMERCIALIZADOR | 19/12/2013 | 1.0442 | 11892980 | 8903111080 | 0.2 | 1 | 5 | QI ENERGY S.A.S. E.S.P. - COMERCIALIZADOR | 26/04/2023 | DISTRIBUIDORA Y COMERCIALIZADORA DE ENERGIA ELECTRICA S.A. E.S.P. - COMERCIALIZADOR | EMPRESAS MUNICIPALES DE CALI E.I.C.E. E.S.P. - DISTRIBUIDOR |  | QI ENERGY S.A.S. E.S.P. - COMERCIALIZADOR | QI ENERGY S.A.S. E.S.P. - COMERCIALIZADOR | Regulado | CGM 24/7 |  |  |  |  | 101010070 | ESTROM | 1 | N/A | N/A | 19/12/2013 | ELGAMA SISTEMOS DE COLOMBIA LTDA. - ELGSIS LTDA. (10-LAC-047) | 16/08/2013 | 2013-12-19 |  |  | 01/01/1900 |  |  | 0 | No | 0 |  | No | Frt00887 | 0 | 0 | 1.0369 | 9609 | OTRAS ACTIVIDADES DE SERVICIOS | Otras actividades de servicios personales n.c.p. | 8903111080 | Valle del Cauca | Cali | SANTIAGO DE CALI, DISTRITO ESPECIAL, DEPORTIVO, CULTURAL, TURÍSTICO, EMPRESARIAL Y DE SERVICIOS | CALLE 10 # 4 - 47 LOCAL 26 | 3.451285 | -76.535847 | 995 | 2PMT
Frt21505 | EDIFICIO CORFICOLOMBIANA PH - LOCAL 27 | DISTRIBUIDORA Y COMERCIALIZADORA DE ENERGIA ELECTRICA S.A. E.S.P. - COMERCIALIZADOR | 19/12/2013 | 1.0442 | 11892978 | 8903111080 | 0.2 | 1 | 5 | QI ENERGY S.A.S. E.S.P. - COMERCIALIZADOR | 26/04/2023 | DISTRIBUIDORA Y COMERCIALIZADORA DE ENERGIA ELECTRICA S.A. E.S.P. - COMERCIALIZADOR | EMPRESAS MUNICIPALES DE CALI E.I.C.E. E.S.P. - DISTRIBUIDOR |  | QI ENERGY S.A.S. E.S.P. - COMERCIALIZADOR | QI ENERGY S.A.S. E.S.P. - COMERCIALIZADOR | Regulado | CGM 24/7 |  |  |  |  | 09055050 | ELSTER | 1 | N/A | N/A | 19/12/2013 | INPEL S.A. (10-LAC-054) | 16/10/2013 | 2013-12-19 |  |  | 01/01/1900 |  |  | 0 | No | 0 |  | No | Frt00887 | 0 | 0 | 1.0369 | 9609 | OTRAS ACTIVIDADES DE SERVICIOS | Otras actividades de servicios personales n.c.p. | 8903111080 | Valle del Cauca | Cali | SANTIAGO DE CALI, DISTRITO ESPECIAL, DEPORTIVO, CULTURAL, TURÍSTICO, EMPRESARIAL Y DE SERVICIOS | CALLE 10 # 4 - 47 LOCAL 27 | 3.451285 | -76.535847 | 995 | 2PMU
Frt21506 | EDIFICIO CORFICOLOMBIANA PH - LOCAL 72 | DISTRIBUIDORA Y COMERCIALIZADORA DE ENERGIA ELECTRICA S.A. E.S.P. - COMERCIALIZADOR | 19/12/2013 | 1.0442 | 11892967 | 8903111080 | 0.2 | 1 | 5 | QI ENERGY S.A.S. E.S.P. - COMERCIALIZADOR | 26/04/2023 | DISTRIBUIDORA Y COMERCIALIZADORA DE ENERGIA ELECTRICA S.A. E.S.P. - COMERCIALIZADOR | EMPRESAS MUNICIPALES DE CALI E.I.C.E. E.S.P. - DISTRIBUIDOR |  | QI ENERGY S.A.S. E.S.P. - COMERCIALIZADOR | QI ENERGY S.A.S. E.S.P. - COMERCIALIZADOR | Regulado | CGM 24/7 |  |  |  |  | 101010064 | ESTROM | 1 | N/A | N/A | 19/12/2013 | ELGAMA SISTEMOS DE COLOMBIA LTDA. - ELGSIS LTDA. (10-LAC-047) | 16/08/2013 | 2013-12-19 |  |  | 01/01/1900 |  |  | 0 | No | 0 |  | No | Frt00887 | 0 | 0 | 1.0369 | 9411 | OTRAS ACTIVIDADES DE SERVICIOS | Actividades de asociaciones empresariales y de empleadores | 8903111080 | Valle del Cauca | Cali | SANTIAGO DE CALI, DISTRITO ESPECIAL, DEPORTIVO, CULTURAL, TURÍSTICO, EMPRESARIAL Y DE SERVICIOS | CALLE 10 # 4 - 47 LOCAL 72 | 3.451185 | -76.533723 | 995 | 2PMV
Frt21507 | EDIFICIO CORFICOLOMBIANA PH - LOCAL 71 | DISTRIBUIDORA Y COMERCIALIZADORA DE ENERGIA ELECTRICA S.A. E.S.P. - COMERCIALIZADOR | 19/12/2013 | 1.0442 | 11892995 | 8903111080 | 0.2 | 1 | 5 | QI ENERGY S.A.S. E.S.P. - COMERCIALIZADOR | 26/04/2023 | DISTRIBUIDORA Y COMERCIALIZADORA DE ENERGIA ELECTRICA S.A. E.S.P. - COMERCIALIZADOR | EMPRESAS MUNICIPALES DE CALI E.I.C.E. E.S.P. - DISTRIBUIDOR |  | QI ENERGY S.A.S. E.S.P. - COMERCIALIZADOR | QI ENERGY S.A.S. E.S.P. - COMERCIALIZADOR | Regulado | CGM 24/7 |  |  |  |  | 01167583 | ELGAMA | 1 | N/A | N/A | 19/12/2013 | ELGAMA SISTEMOS DE COLOMBIA LTDA. - ELGSIS LTDA. (10-LAC-047) | 23/08/2013 | 2013-12-19 |  |  | 01/01/1900 |  |  | 0 | No | 0 |  | No | Frt00887 | 0 | 0 | 1.0369 | 9411 | OTRAS ACTIVIDADES DE SERVICIOS | Actividades de asociaciones empresariales y de empleadores | 8903111080 | Valle del Cauca | Cali | SANTIAGO DE CALI, DISTRITO ESPECIAL, DEPORTIVO, CULTURAL, TURÍSTICO, EMPRESARIAL Y DE SERVICIOS | CALLE 10 # 4 - 47 LOCAL 71 | 3.451185 | -76.533723 | 995 | 2PMW
Frt21508 | EDIFICIO CORFICOLOMBIANA PH - LOCAL 70 | DISTRIBUIDORA Y COMERCIALIZADORA DE ENERGIA ELECTRICA S.A. E.S.P. - COMERCIALIZADOR | 19/12/2013 | 1.0442 | 11892941 | 8903111080 | 0.2 | 1 | 5 | QI ENERGY S.A.S. E.S.P. - COMERCIALIZADOR | 26/04/2023 | DISTRIBUIDORA Y COMERCIALIZADORA DE ENERGIA ELECTRICA S.A. E.S.P. - COMERCIALIZADOR | EMPRESAS MUNICIPALES DE CALI E.I.C.E. E.S.P. - DISTRIBUIDOR |  | QI ENERGY S.A.S. E.S.P. - COMERCIALIZADOR | QI ENERGY S.A.S. E.S.P. - COMERCIALIZADOR | Regulado | CGM 24/7 |  |  |  |  | 09055047 | ELSTER | 1 | N/A | N/A | 19/12/2013 | INPEL S.A. (10-LAC-054) | 16/10/2013 | 2013-12-19 |  |  | 01/01/1900 |  |  | 0 | No | 0 |  | No | Frt00887 | 0 | 0 | 1.0369 | 9411 | OTRAS ACTIVIDADES DE SERVICIOS | Actividades de asociaciones empresariales y de empleadores | 8903111080 | Valle del Cauca | Cali | SANTIAGO DE CALI, DISTRITO ESPECIAL, DEPORTIVO, CULTURAL, TURÍSTICO, EMPRESARIAL Y DE SERVICIOS | CALLE 10 # 4 - 47 LOCAL 70 | 3.45133 | -76.533604 | 995 | 2PMX
Frt21509 | EDIFICIO CORFICOLOMBIANA PH - LOCAL 69 | DISTRIBUIDORA Y COMERCIALIZADORA DE ENERGIA ELECTRICA S.A. E.S.P. - COMERCIALIZADOR | 19/12/2013 | 1.0442 | 11892946 | 8903111080 | 0.2 | 1 | 5 | QI ENERGY S.A.S. E.S.P. - COMERCIALIZADOR | 26/04/2023 | DISTRIBUIDORA Y COMERCIALIZADORA DE ENERGIA ELECTRICA S.A. E.S.P. - COMERCIALIZADOR | EMPRESAS MUNICIPALES DE CALI E.I.C.E. E.S.P. - DISTRIBUIDOR |  | QI ENERGY S.A.S. E.S.P. - COMERCIALIZADOR | QI ENERGY S.A.S. E.S.P. - COMERCIALIZADOR | Regulado | CGM 24/7 |  |  |  |  | 09055042 | ELSTER | 1 | N/A | N/A | 19/12/2013 | INPEL S.A. (10-LAC-054) | 16/10/2013 | 2013-12-19 |  |  | 01/01/1900 |  |  | 0 | No | 0 |  | No | Frt00887 | 0 | 0 | 1.0369 | 9411 | OTRAS ACTIVIDADES DE SERVICIOS | Actividades de asociaciones empresariales y de empleadores | 8903111080 | Valle del Cauca | Cali | SANTIAGO DE CALI, DISTRITO ESPECIAL, DEPORTIVO, CULTURAL, TURÍSTICO, EMPRESARIAL Y DE SERVICIOS | CALLE 10 # 4 - 47 LOCAL 69 | 3.45133 | -76.533604 | 995 | 2PMY
Frt21510 | EDIFICIO CORFICOLOMBIANA PH - LOCAL 29 | DISTRIBUIDORA Y COMERCIALIZADORA DE ENERGIA ELECTRICA S.A. E.S.P. - COMERCIALIZADOR | 19/12/2013 | 1.0442 | 11892977 | 8903111080 | 0.2 | 1 | 5 | QI ENERGY S.A.S. E.S.P. - COMERCIALIZADOR | 26/04/2023 | DISTRIBUIDORA Y COMERCIALIZADORA DE ENERGIA ELECTRICA S.A. E.S.P. - COMERCIALIZADOR | EMPRESAS MUNICIPALES DE CALI E.I.C.E. E.S.P. - DISTRIBUIDOR |  | QI ENERGY S.A.S. E.S.P. - COMERCIALIZADOR | QI ENERGY S.A.S. E.S.P. - COMERCIALIZADOR | Regulado | CGM 24/7 |  |  |  |  | 101009568 | ESTROM | 1 | N/A | N/A | 19/12/2013 | ELGAMA SISTEMOS DE COLOMBIA LTDA. - ELGSIS LTDA. (10-LAC-047) | 15/08/2013 | 2013-12-19 |  |  | 01/01/1900 |  |  | 0 | No | 0 |  | No | Frt00887 | 0 | 0 | 1.0369 | 9609 | OTRAS ACTIVIDADES DE SERVICIOS | Otras actividades de servicios personales n.c.p. | 8903111080 | Valle del Cauca | Cali | SANTIAGO DE CALI, DISTRITO ESPECIAL, DEPORTIVO, CULTURAL, TURÍSTICO, EMPRESARIAL Y DE SERVICIOS | CALLE 10 # 4 - 47 LOCAL 29 | 3.451285 | -76.535847 | 995 | 2PMZ
Frt21511 | EDIFICIO CORFICOLOMBIANA PH - LOCAL 35 | DISTRIBUIDORA Y COMERCIALIZADORA DE ENERGIA ELECTRICA S.A. E.S.P. - COMERCIALIZADOR | 19/12/2013 | 1.0442 | 11892950 | 8903111080 | 0.2 | 1 | 5 | QI ENERGY S.A.S. E.S.P. - COMERCIALIZADOR | 26/04/2023 | DISTRIBUIDORA Y COMERCIALIZADORA DE ENERGIA ELECTRICA S.A. E.S.P. - COMERCIALIZADOR | EMPRESAS MUNICIPALES DE CALI E.I.C.E. E.S.P. - DISTRIBUIDOR |  | QI ENERGY S.A.S. E.S.P. - COMERCIALIZADOR | QI ENERGY S.A.S. E.S.P. - COMERCIALIZADOR | Regulado | CGM 24/7 |  |  |  |  | 55081988 | ITRON | 1 | N/A | N/A | 19/12/2013 | INPEL S.A. (10-LAC-054) | 08/10/2013 | 2013-12-19 |  |  | 01/01/1900 |  |  | 0 | No | 0 |  | No | Frt00887 | 0 | 0 | 1.0369 | 9411 | OTRAS ACTIVIDADES DE SERVICIOS | Actividades de asociaciones empresariales y de empleadores | 8903111080 | Valle del Cauca | Cali | SANTIAGO DE CALI, DISTRITO ESPECIAL, DEPORTIVO, CULTURAL, TURÍSTICO, EMPRESARIAL Y DE SERVICIOS | CALLE 10 # 4 - 47 LOCAL 35 | 3.451185 | -76.533723 | 995 | 2PN1
Frt21512 | EDIFICIO CORFICOLOMBIANA PH - LOCAL 64 | DISTRIBUIDORA Y COMERCIALIZADORA DE ENERGIA ELECTRICA S.A. E.S.P. - COMERCIALIZADOR | 19/12/2013 | 1.0442 | 11892957 | 8903111080 | 0.2 | 1 | 5 | QI ENERGY S.A.S. E.S.P. - COMERCIALIZADOR | 26/04/2023 | DISTRIBUIDORA Y COMERCIALIZADORA DE ENERGIA ELECTRICA S.A. E.S.P. - COMERCIALIZADOR | EMPRESAS MUNICIPALES DE CALI E.I.C.E. E.S.P. - DISTRIBUIDOR |  | QI ENERGY S.A.S. E.S.P. - COMERCIALIZADOR | QI ENERGY S.A.S. E.S.P. - COMERCIALIZADOR | Regulado | CGM 24/7 |  |  |  |  | 09055037 | ELSTER | 1 | N/A | N/A | 19/12/2013 | INPEL S.A. (10-LAC-054) | 16/10/2013 | 2013-12-19 |  |  | 01/01/1900 |  |  | 0 | No | 0 |  | No | Frt00887 | 0 | 0 | 1.0369 | 9411 | OTRAS ACTIVIDADES DE SERVICIOS | Actividades de asociaciones empresariales y de empleadores | 8903111080 | Valle del Cauca | Cali | SANTIAGO DE CALI, DISTRITO ESPECIAL, DEPORTIVO, CULTURAL, TURÍSTICO, EMPRESARIAL Y DE SERVICIOS | CALLE 10 # 4 - 47 LOCAL 64 | 3.45133 | -76.533604 | 995 | 2PN2
Frt21513 | EDIFICIO CORFICOLOMBIANA PH - LOCAL 34 | DISTRIBUIDORA Y COMERCIALIZADORA DE ENERGIA ELECTRICA S.A. E.S.P. - COMERCIALIZADOR | 19/12/2013 | 1.0442 | 11892972 | 8903111080 | 0.2 | 1 | 4 | QI ENERGY S.A.S. E.S.P. - COMERCIALIZADOR | 26/04/2023 | DISTRIBUIDORA Y COMERCIALIZADORA DE ENERGIA ELECTRICA S.A. E.S.P. - COMERCIALIZADOR | EMPRESAS MUNICIPALES DE CALI E.I.C.E. E.S.P. - DISTRIBUIDOR |  | QI ENERGY S.A.S. E.S.P. - COMERCIALIZADOR | QI ENERGY S.A.S. E.S.P. - COMERCIALIZADOR | Regulado | CGM 24/7 |  |  |  |  | 1322201705 | INELCA | 1 | N/A | N/A | 19/12/2013 | INDUSTRIA ELÉCTRICA DEL CAUCA S.A. - INELCA (12-LAC-042) | 19/10/2022 | 2024-02-29 |  |  | 01/01/1900 |  |  | 0 | No | 0 |  | No | Frt00887 | 0 | 0 | 1.0369 | 9411 | OTRAS ACTIVIDADES DE SERVICIOS | Actividades de asociaciones empresariales y de empleadores | 8903111080 | Valle del Cauca | Cali | SANTIAGO DE CALI, DISTRITO ESPECIAL, DEPORTIVO, CULTURAL, TURÍSTICO, EMPRESARIAL Y DE SERVICIOS | CALLE 10 # 4 - 47 LOCAL 34 | 3.451285 | -76.535847 | 995 | 2PN3
Frt21514 | EDIFICIO CORFICOLOMBIANA PH - LOCAL 63 | DISTRIBUIDORA Y COMERCIALIZADORA DE ENERGIA ELECTRICA S.A. E.S.P. - COMERCIALIZADOR | 19/12/2013 | 1.0442 | 11892956 | 8903111080 | 0.2 | 1 | 5 | QI ENERGY S.A.S. E.S.P. - COMERCIALIZADOR | 26/04/2023 | DISTRIBUIDORA Y COMERCIALIZADORA DE ENERGIA ELECTRICA S.A. E.S.P. - COMERCIALIZADOR | EMPRESAS MUNICIPALES DE CALI E.I.C.E. E.S.P. - DISTRIBUIDOR |  | QI ENERGY S.A.S. E.S.P. - COMERCIALIZADOR | QI ENERGY S.A.S. E.S.P. - COMERCIALIZADOR | Regulado | CGM 24/7 |  |  |  |  | 09055041 | ELSTER | 1 | N/A | N/A | 19/12/2013 | INPEL S.A. (10-LAC-054) | 16/10/2013 | 2013-12-19 |  |  | 01/01/1900 |  |  | 0 | No | 0 |  | No | Frt00887 | 0 | 0 | 1.0369 | 9411 | OTRAS ACTIVIDADES DE SERVICIOS | Actividades de asociaciones empresariales y de empleadores | 8903111080 | Valle del Cauca | Cali | SANTIAGO DE CALI, DISTRITO ESPECIAL, DEPORTIVO, CULTURAL, TURÍSTICO, EMPRESARIAL Y DE SERVICIOS | CALLE 10 # 4 - 47 LOCAL 63 | 3.45133 | -76.533604 | 995 | 2PN4
Frt21515 | EDIFICIO CORFICOLOMBIANA PH - LOCAL 62 | DISTRIBUIDORA Y COMERCIALIZADORA DE ENERGIA ELECTRICA S.A. E.S.P. - COMERCIALIZADOR | 19/12/2013 | 1.0442 | 11892958 | 8903111080 | 0.2 | 1 | 5 | QI ENERGY S.A.S. E.S.P. - COMERCIALIZADOR | 26/04/2023 | DISTRIBUIDORA Y COMERCIALIZADORA DE ENERGIA ELECTRICA S.A. E.S.P. - COMERCIALIZADOR | EMPRESAS MUNICIPALES DE CALI E.I.C.E. E.S.P. - DISTRIBUIDOR |  | QI ENERGY S.A.S. E.S.P. - COMERCIALIZADOR | QI ENERGY S.A.S. E.S.P. - COMERCIALIZADOR | Regulado | CGM 24/7 |  |  |  |  | 09055038 | ELSTER | 1 | N/A | N/A | 19/12/2013 | INPEL S.A. (10-LAC-054) | 16/10/2013 | 2013-12-19 |  |  | 01/01/1900 |  |  | 0 | No | 0 |  | No | Frt00887 | 0 | 0 | 1.0369 | 9411 | OTRAS ACTIVIDADES DE SERVICIOS | Actividades de asociaciones empresariales y de empleadores | 8903111080 | Valle del Cauca | Cali | SANTIAGO DE CALI, DISTRITO ESPECIAL, DEPORTIVO, CULTURAL, TURÍSTICO, EMPRESARIAL Y DE SERVICIOS | CALLE 10 # 4 - 47 LOCAL 62 | 3.45133 | -76.533604 | 995 | 2PN5
Frt21516 | EDIFICIO CORFICOLOMBIANA PH - LOCAL 60 | DISTRIBUIDORA Y COMERCIALIZADORA DE ENERGIA ELECTRICA S.A. E.S.P. - COMERCIALIZADOR | 19/12/2013 | 1.0442 | 11892959B | 8903111080 | 0.2 | 1 | 5 | QI ENERGY S.A.S. E.S.P. - COMERCIALIZADOR | 26/04/2023 | DISTRIBUIDORA Y COMERCIALIZADORA DE ENERGIA ELECTRICA S.A. E.S.P. - COMERCIALIZADOR | EMPRESAS MUNICIPALES DE CALI E.I.C.E. E.S.P. - DISTRIBUIDOR |  | QI ENERGY S.A.S. E.S.P. - COMERCIALIZADOR | QI ENERGY S.A.S. E.S.P. - COMERCIALIZADOR | Regulado | CGM 24/7 |  |  |  |  | 101010065 | ESTROM | 1 | N/A | N/A | 19/12/2013 | ELGAMA SISTEMOS DE COLOMBIA LTDA. - ELGSIS LTDA. (10-LAC-047) | 16/08/2013 | 2013-12-19 |  |  | 01/01/1900 |  |  | 0 | No | 0 |  | No | Frt00887 | 0 | 0 | 1.0369 | 9411 | OTRAS ACTIVIDADES DE SERVICIOS | Actividades de asociaciones empresariales y de empleadores | 8903111080 | Valle del Cauca | Cali | SANTIAGO DE CALI, DISTRITO ESPECIAL, DEPORTIVO, CULTURAL, TURÍSTICO, EMPRESARIAL Y DE SERVICIOS | CALLE 10 # 4 - 47 LOCAL 60 | 3.45133 | -76.533604 | 995 | 2PN6
Frt21517 | EDIFICIO CORFICOLOMBIANA PH - LOCAL 33 | DISTRIBUIDORA Y COMERCIALIZADORA DE ENERGIA ELECTRICA S.A. E.S.P. - COMERCIALIZADOR | 19/12/2013 | 1.0442 | 11892971 | 8903111080 | 0.2 | 1 | 5 | QI ENERGY S.A.S. E.S.P. - COMERCIALIZADOR | 26/04/2023 | DISTRIBUIDORA Y COMERCIALIZADORA DE ENERGIA ELECTRICA S.A. E.S.P. - COMERCIALIZADOR | EMPRESAS MUNICIPALES DE CALI E.I.C.E. E.S.P. - DISTRIBUIDOR |  | QI ENERGY S.A.S. E.S.P. - COMERCIALIZADOR | QI ENERGY S.A.S. E.S.P. - COMERCIALIZADOR | Regulado | CGM 24/7 |  |  |  |  | 101009567 | ESTROM | 1 | N/A | N/A | 19/12/2013 | ELGAMA SISTEMOS DE COLOMBIA LTDA. - ELGSIS LTDA. (10-LAC-047) | 15/08/2013 | 2013-12-19 |  |  | 01/01/1900 |  |  | 0 | No | 0 |  | No | Frt00887 | 0 | 0 | 1.0369 | 9411 | OTRAS ACTIVIDADES DE SERVICIOS | Actividades de asociaciones empresariales y de empleadores | 8903111080 | Valle del Cauca | Cali | SANTIAGO DE CALI, DISTRITO ESPECIAL, DEPORTIVO, CULTURAL, TURÍSTICO, EMPRESARIAL Y DE SERVICIOS | CALLE 10 # 4 - 47 LOCAL 33 | 3.451285 | -76.535847 | 995 | 2PN7
Frt21518 | EDIFICIO CORFICOLOMBIANA PH - LOCAL 59 | DISTRIBUIDORA Y COMERCIALIZADORA DE ENERGIA ELECTRICA S.A. E.S.P. - COMERCIALIZADOR | 19/12/2013 | 1.0442 | 11892959A | 8903111080 | 0.2 | 1 | 5 | QI ENERGY S.A.S. E.S.P. - COMERCIALIZADOR | 26/04/2023 | DISTRIBUIDORA Y COMERCIALIZADORA DE ENERGIA ELECTRICA S.A. E.S.P. - COMERCIALIZADOR | EMPRESAS MUNICIPALES DE CALI E.I.C.E. E.S.P. - DISTRIBUIDOR |  | QI ENERGY S.A.S. E.S.P. - COMERCIALIZADOR | QI ENERGY S.A.S. E.S.P. - COMERCIALIZADOR | Regulado | CGM 24/7 |  |  |  |  | 101010027 | ESTROM | 1 | N/A | N/A | 19/12/2013 | ELGAMA SISTEMOS DE COLOMBIA LTDA. - ELGSIS LTDA. (10-LAC-047) | 16/08/2013 | 2013-12-19 |  |  | 01/01/1900 |  |  | 0 | No | 0 |  | No | Frt00887 | 0 | 0 | 1.0369 | 9411 | OTRAS ACTIVIDADES DE SERVICIOS | Actividades de asociaciones empresariales y de empleadores | 8903111080 | Valle del Cauca | Cali | SANTIAGO DE CALI, DISTRITO ESPECIAL, DEPORTIVO, CULTURAL, TURÍSTICO, EMPRESARIAL Y DE SERVICIOS | CALLE 10 # 4 - 47 LOCAL 59 | 3.451044 | -76.533569 | 995 | 2PN8
Frt21519 | EDIFICIO CORFICOLOMBIANA PH - LOCAL 52 | DISTRIBUIDORA Y COMERCIALIZADORA DE ENERGIA ELECTRICA S.A. E.S.P. - COMERCIALIZADOR | 19/12/2013 | 1.0442 | 11892933 | 8903111080 | 0.2 | 1 | 5 | QI ENERGY S.A.S. E.S.P. - COMERCIALIZADOR | 26/04/2023 | DISTRIBUIDORA Y COMERCIALIZADORA DE ENERGIA ELECTRICA S.A. E.S.P. - COMERCIALIZADOR | EMPRESAS MUNICIPALES DE CALI E.I.C.E. E.S.P. - DISTRIBUIDOR |  | QI ENERGY S.A.S. E.S.P. - COMERCIALIZADOR | QI ENERGY S.A.S. E.S.P. - COMERCIALIZADOR | Regulado | CGM 24/7 |  |  |  |  | 102022879 | ESTROM | 1 | N/A | N/A | 19/12/2013 | COLOMBIA MULTISERVICIOS S.A.S. - CAM MULTISERVICIOS (11-LAC-055) | 03/09/2013 | 2013-12-19 |  |  | 01/01/1900 |  |  | 0 | No | 0 |  | No | Frt00887 | 0 | 0 | 1.0369 | 9411 | OTRAS ACTIVIDADES DE SERVICIOS | Actividades de asociaciones empresariales y de empleadores | 8903111080 | Valle del Cauca | Cali | SANTIAGO DE CALI, DISTRITO ESPECIAL, DEPORTIVO, CULTURAL, TURÍSTICO, EMPRESARIAL Y DE SERVICIOS | CALLE 10 # 4 - 47 LOCAL 52 | 3.451044 | -76.533569 | 995 | 2PN9
Frt21520 | EDIFICIO CORFICOLOMBIANA PH - LOCAL 37 | DISTRIBUIDORA Y COMERCIALIZADORA DE ENERGIA ELECTRICA S.A. E.S.P. - COMERCIALIZADOR | 19/12/2013 | 1.0442 | 11892960 | 8903111080 | 0.2 | 1 | 5 | QI ENERGY S.A.S. E.S.P. - COMERCIALIZADOR | 26/04/2023 | DISTRIBUIDORA Y COMERCIALIZADORA DE ENERGIA ELECTRICA S.A. E.S.P. - COMERCIALIZADOR | EMPRESAS MUNICIPALES DE CALI E.I.C.E. E.S.P. - DISTRIBUIDOR |  | QI ENERGY S.A.S. E.S.P. - COMERCIALIZADOR | QI ENERGY S.A.S. E.S.P. - COMERCIALIZADOR | Regulado | CGM 24/7 |  |  |  |  | 09055052 | ELSTER | 1 | N/A | N/A | 19/12/2013 | INPEL S.A. (10-LAC-054) | 16/10/2013 | 2013-12-19 |  |  | 01/01/1900 |  |  | 0 | No | 0 |  | No | Frt00887 | 0 | 0 | 1.0369 | 9411 | OTRAS ACTIVIDADES DE SERVICIOS | Actividades de asociaciones empresariales y de empleadores | 8903111080 | Valle del Cauca | Cali | SANTIAGO DE CALI, DISTRITO ESPECIAL, DEPORTIVO, CULTURAL, TURÍSTICO, EMPRESARIAL Y DE SERVICIOS | Calle 10 # 4 - 47 LOCAL 37 | 3.451285 | -76.535847 | 995 | 2PNA
Frt21521 | EDIFICIO CORFICOLOMBIANA PH - LOCAL 55 | DISTRIBUIDORA Y COMERCIALIZADORA DE ENERGIA ELECTRICA S.A. E.S.P. - COMERCIALIZADOR | 19/12/2013 | 1.0442 | 11892938 | 8903111080 | 0.2 | 1 | 5 | QI ENERGY S.A.S. E.S.P. - COMERCIALIZADOR | 26/04/2023 | DISTRIBUIDORA Y COMERCIALIZADORA DE ENERGIA ELECTRICA S.A. E.S.P. - COMERCIALIZADOR | EMPRESAS MUNICIPALES DE CALI E.I.C.E. E.S.P. - DISTRIBUIDOR |  | QI ENERGY S.A.S. E.S.P. - COMERCIALIZADOR | QI ENERGY S.A.S. E.S.P. - COMERCIALIZADOR | Regulado | CGM 24/7 |  |  |  |  | 08078733 | ELSTER | 1 | N/A | N/A | 19/12/2013 | INPEL S.A. (10-LAC-054) | 16/10/2013 | 2013-12-19 |  |  | 01/01/1900 |  |  | 0 | No | 0 |  | No | Frt00887 | 0 | 0 | 1.0369 | 9411 | OTRAS ACTIVIDADES DE SERVICIOS | Actividades de asociaciones empresariales y de empleadores | 8903111080 | Valle del Cauca | Cali | SANTIAGO DE CALI, DISTRITO ESPECIAL, DEPORTIVO, CULTURAL, TURÍSTICO, EMPRESARIAL Y DE SERVICIOS | CALLE 10 # 4 - 47 LOCAL 55 | 3.451044 | -76.533569 | 995 | 2PNB
Frt21522 | EDIFICIO CORFICOLOMBIANA PH - LOCAL 39 | DISTRIBUIDORA Y COMERCIALIZADORA DE ENERGIA ELECTRICA S.A. E.S.P. - COMERCIALIZADOR | 19/12/2013 | 1.0442 | 11892939 | 8903111080 | 0.2 | 1 | 5 | QI ENERGY S.A.S. E.S.P. - COMERCIALIZADOR | 26/04/2023 | DISTRIBUIDORA Y COMERCIALIZADORA DE ENERGIA ELECTRICA S.A. E.S.P. - COMERCIALIZADOR | EMPRESAS MUNICIPALES DE CALI E.I.C.E. E.S.P. - DISTRIBUIDOR |  | QI ENERGY S.A.S. E.S.P. - COMERCIALIZADOR | QI ENERGY S.A.S. E.S.P. - COMERCIALIZADOR | Regulado | CGM 24/7 |  |  |  |  | 101010022 | ESTROM | 1 | N/A | N/A | 19/12/2013 | ELGAMA SISTEMOS DE COLOMBIA LTDA. - ELGSIS LTDA. (10-LAC-047) | 16/08/2013 | 2013-12-19 |  |  | 01/01/1900 |  |  | 0 | No | 0 |  | No | Frt00887 | 0 | 0 | 1.0369 | 9411 | OTRAS ACTIVIDADES DE SERVICIOS | Actividades de asociaciones empresariales y de empleadores | 8903111080 | Valle del Cauca | Cali | SANTIAGO DE CALI, DISTRITO ESPECIAL, DEPORTIVO, CULTURAL, TURÍSTICO, EMPRESARIAL Y DE SERVICIOS | 10 # 4 - 47 LOCAL 39 | 3.451285 | -76.535847 | 995 | 2PNC
Frt21524 | EDIFICIO CORFICOLOMBIANA PH - LOCAL 49 | DISTRIBUIDORA Y COMERCIALIZADORA DE ENERGIA ELECTRICA S.A. E.S.P. - COMERCIALIZADOR | 19/12/2013 | 1.0442 | 11892996 | 8903111080 | 0.2 | 1 | 5 | QI ENERGY S.A.S. E.S.P. - COMERCIALIZADOR | 26/04/2023 | DISTRIBUIDORA Y COMERCIALIZADORA DE ENERGIA ELECTRICA S.A. E.S.P. - COMERCIALIZADOR | EMPRESAS MUNICIPALES DE CALI E.I.C.E. E.S.P. - DISTRIBUIDOR |  | QI ENERGY S.A.S. E.S.P. - COMERCIALIZADOR | QI ENERGY S.A.S. E.S.P. - COMERCIALIZADOR | Regulado | CGM 24/7 |  |  |  |  | 101009565 | ESTROM | 1 | N/A | N/A | 19/12/2013 | ELGAMA SISTEMOS DE COLOMBIA LTDA. - ELGSIS LTDA. (10-LAC-047) | 15/08/2013 | 2013-12-19 |  |  | 01/01/1900 |  |  | 0 | No | 0 |  | No | Frt00887 | 0 | 0 | 1.0369 | 9411 | OTRAS ACTIVIDADES DE SERVICIOS | Actividades de asociaciones empresariales y de empleadores | 8903111080 | Valle del Cauca | Cali | SANTIAGO DE CALI, DISTRITO ESPECIAL, DEPORTIVO, CULTURAL, TURÍSTICO, EMPRESARIAL Y DE SERVICIOS | CALLE 10 # 4 - 47 LOCAL 49 | 3.451044 | -76.533569 | 995 | 2PNE
Frt21525 | EDIFICIO CORFICOLOMBIANA PH - LOCAL 56 | DISTRIBUIDORA Y COMERCIALIZADORA DE ENERGIA ELECTRICA S.A. E.S.P. - COMERCIALIZADOR | 19/12/2013 | 1.0442 | 11892936 | 8903111080 | 0.2 | 1 | 5 | QI ENERGY S.A.S. E.S.P. - COMERCIALIZADOR | 26/04/2023 | DISTRIBUIDORA Y COMERCIALIZADORA DE ENERGIA ELECTRICA S.A. E.S.P. - COMERCIALIZADOR | EMPRESAS MUNICIPALES DE CALI E.I.C.E. E.S.P. - DISTRIBUIDOR |  | QI ENERGY S.A.S. E.S.P. - COMERCIALIZADOR | QI ENERGY S.A.S. E.S.P. - COMERCIALIZADOR | Regulado | CGM 24/7 |  |  |  |  | 09055043 | ELSTER | 1 | N/A | N/A | 19/12/2013 | INPEL S.A. (10-LAC-054) | 16/10/2013 | 2013-12-19 |  |  | 01/01/1900 |  |  | 0 | No | 0 |  | No | Frt00887 | 0 | 0 | 1.0369 | 9411 | OTRAS ACTIVIDADES DE SERVICIOS | Actividades de asociaciones empresariales y de empleadores | 8903111080 | Valle del Cauca | Cali | SANTIAGO DE CALI, DISTRITO ESPECIAL, DEPORTIVO, CULTURAL, TURÍSTICO, EMPRESARIAL Y DE SERVICIOS | CALLE 10 # 4 - 47 LOCAL 56 | 3.451044 | -76.533569 | 995 | 2PNF
Frt21526 | EDIFICIO CORFICOLOMBIANA PH - LOCAL 46 | DISTRIBUIDORA Y COMERCIALIZADORA DE ENERGIA ELECTRICA S.A. E.S.P. - COMERCIALIZADOR | 19/12/2013 | 1.0442 | 11892984 | 8903111080 | 0.2 | 1 | 5 | QI ENERGY S.A.S. E.S.P. - COMERCIALIZADOR | 26/04/2023 | DISTRIBUIDORA Y COMERCIALIZADORA DE ENERGIA ELECTRICA S.A. E.S.P. - COMERCIALIZADOR | EMPRESAS MUNICIPALES DE CALI E.I.C.E. E.S.P. - DISTRIBUIDOR |  | QI ENERGY S.A.S. E.S.P. - COMERCIALIZADOR | QI ENERGY S.A.S. E.S.P. - COMERCIALIZADOR | Regulado | CGM 24/7 |  |  |  |  | 09055035 | ELSTER | 1 | N/A | N/A | 19/12/2013 | INPEL S.A. (10-LAC-054) | 16/10/2013 | 2013-12-19 |  |  | 01/01/1900 |  |  | 0 | No | 0 |  | No | Frt00887 | 0 | 0 | 1.0369 | 9411 | OTRAS ACTIVIDADES DE SERVICIOS | Actividades de asociaciones empresariales y de empleadores | 8903111080 | Valle del Cauca | Cali | SANTIAGO DE CALI, DISTRITO ESPECIAL, DEPORTIVO, CULTURAL, TURÍSTICO, EMPRESARIAL Y DE SERVICIOS | CALLE 10 # 4 - 47 LOCAL 46 | 3.451329 | -76.533604 | 995 | 2PNG
Frt21527 | EDIFICIO CORFICOLOMBIANA PH - LOCAL 21 | DISTRIBUIDORA Y COMERCIALIZADORA DE ENERGIA ELECTRICA S.A. E.S.P. - COMERCIALIZADOR | 19/12/2013 | 1.0442 | 11892937 | 8903111080 | 0.2 | 1 | 5 | QI ENERGY S.A.S. E.S.P. - COMERCIALIZADOR | 26/04/2023 | DISTRIBUIDORA Y COMERCIALIZADORA DE ENERGIA ELECTRICA S.A. E.S.P. - COMERCIALIZADOR | EMPRESAS MUNICIPALES DE CALI E.I.C.E. E.S.P. - DISTRIBUIDOR |  | QI ENERGY S.A.S. E.S.P. - COMERCIALIZADOR | QI ENERGY S.A.S. E.S.P. - COMERCIALIZADOR | Regulado | CGM 24/7 |  |  |  |  | 101010023 | ESTROM | 1 | N/A | N/A | 19/12/2013 | ELGAMA SISTEMOS DE COLOMBIA LTDA. - ELGSIS LTDA. (10-LAC-047) | 16/08/2013 | 2013-12-19 |  |  | 01/01/1900 |  |  | 0 | No | 0 |  | No | Frt00887 | 0 | 0 | 1.0369 | 9411 | OTRAS ACTIVIDADES DE SERVICIOS | Actividades de asociaciones empresariales y de empleadores | 8903111080 | Valle del Cauca | Cali | SANTIAGO DE CALI, DISTRITO ESPECIAL, DEPORTIVO, CULTURAL, TURÍSTICO, EMPRESARIAL Y DE SERVICIOS | CALLE 10 # 4 - 47 LOCAL 21 | 3.451285 | -76.535847 | 995 | 2PNH
Frt21528 | EDIFICIO CORFICOLOMBIANA PH - LOCAL 48 | DISTRIBUIDORA Y COMERCIALIZADORA DE ENERGIA ELECTRICA S.A. E.S.P. - COMERCIALIZADOR | 19/12/2013 | 1.0442 | 11892947 | 8903111080 | 0.2 | 1 | 5 | QI ENERGY S.A.S. E.S.P. - COMERCIALIZADOR | 26/04/2023 | DISTRIBUIDORA Y COMERCIALIZADORA DE ENERGIA ELECTRICA S.A. E.S.P. - COMERCIALIZADOR | EMPRESAS MUNICIPALES DE CALI E.I.C.E. E.S.P. - DISTRIBUIDOR |  | QI ENERGY S.A.S. E.S.P. - COMERCIALIZADOR | QI ENERGY S.A.S. E.S.P. - COMERCIALIZADOR | Regulado | CGM 24/7 |  |  |  |  | 09055034 | ELSTER | 1 | N/A | N/A | 19/12/2013 | INPEL S.A. (10-LAC-054) | 16/10/2013 | 2013-12-19 |  |  | 01/01/1900 |  |  | 0 | No | 0 |  | No | Frt00887 | 0 | 0 | 1.0369 | 9411 | OTRAS ACTIVIDADES DE SERVICIOS | Actividades de asociaciones empresariales y de empleadores | 8903111080 | Valle del Cauca | Cali | SANTIAGO DE CALI, DISTRITO ESPECIAL, DEPORTIVO, CULTURAL, TURÍSTICO, EMPRESARIAL Y DE SERVICIOS | CALLE 10 # 4 - 47 LOCAL 48 | 3.45133 | -76.533604 | 995 | 2PNI
Frt21529 | EDIFICIO CORFICOLOMBIANA PH - LOCAL 22 | DISTRIBUIDORA Y COMERCIALIZADORA DE ENERGIA ELECTRICA S.A. E.S.P. - COMERCIALIZADOR | 19/12/2013 | 1.0442 | 11892948 | 8903111080 | 0.2 | 1 | 5 | QI ENERGY S.A.S. E.S.P. - COMERCIALIZADOR | 26/04/2023 | DISTRIBUIDORA Y COMERCIALIZADORA DE ENERGIA ELECTRICA S.A. E.S.P. - COMERCIALIZADOR | EMPRESAS MUNICIPALES DE CALI E.I.C.E. E.S.P. - DISTRIBUIDOR |  | QI ENERGY S.A.S. E.S.P. - COMERCIALIZADOR | QI ENERGY S.A.S. E.S.P. - COMERCIALIZADOR | Regulado | CGM 24/7 |  |  |  |  | 08078736 | ELSTER | 1 | N/A | N/A | 19/12/2013 | INPEL S.A. (10-LAC-054) | 16/10/2013 | 2013-12-19 |  |  | 01/01/1900 |  |  | 0 | No | 0 |  | No | Frt00887 | 0 | 0 | 1.0369 | 9411 | OTRAS ACTIVIDADES DE SERVICIOS | Actividades de asociaciones empresariales y de empleadores | 8903111080 | Valle del Cauca | Cali | SANTIAGO DE CALI, DISTRITO ESPECIAL, DEPORTIVO, CULTURAL, TURÍSTICO, EMPRESARIAL Y DE SERVICIOS | CALLE 10 # 4 - 47 LOCAL 22 | 3.451285 | -76.535847 | 995 | 2PNJ
Frt21530 | EDIFICIO CORFICOLOMBIANA PH - LOCAL 67 | DISTRIBUIDORA Y COMERCIALIZADORA DE ENERGIA ELECTRICA S.A. E.S.P. - COMERCIALIZADOR | 19/12/2013 | 1.0442 | 11892954 | 8903111080 | 0.2 | 1 | 5 | QI ENERGY S.A.S. E.S.P. - COMERCIALIZADOR | 26/04/2023 | DISTRIBUIDORA Y COMERCIALIZADORA DE ENERGIA ELECTRICA S.A. E.S.P. - COMERCIALIZADOR | EMPRESAS MUNICIPALES DE CALI E.I.C.E. E.S.P. - DISTRIBUIDOR |  | QI ENERGY S.A.S. E.S.P. - COMERCIALIZADOR | QI ENERGY S.A.S. E.S.P. - COMERCIALIZADOR | Regulado | CGM 24/7 |  |  |  |  | 101010028 | ESTROM | 1 | N/A | N/A | 19/12/2013 | ELGAMA SISTEMOS DE COLOMBIA LTDA. - ELGSIS LTDA. (10-LAC-047) | 16/08/2013 | 2013-12-19 |  |  | 01/01/1900 |  |  | 0 | No | 0 |  | No | Frt00887 | 0 | 0 | 1.0369 | 9411 | OTRAS ACTIVIDADES DE SERVICIOS | Actividades de asociaciones empresariales y de empleadores | 8903111080 | Valle del Cauca | Cali | SANTIAGO DE CALI, DISTRITO ESPECIAL, DEPORTIVO, CULTURAL, TURÍSTICO, EMPRESARIAL Y DE SERVICIOS | CALLE 10 # 4 - 47 LOCAL 67 | 3.451185 | -76.533723 | 995 | 2PNK
Frt21531 | EDIFICIO CORFICOLOMBIANA PH - LOCAL 50 | DISTRIBUIDORA Y COMERCIALIZADORA DE ENERGIA ELECTRICA S.A. E.S.P. - COMERCIALIZADOR | 19/12/2013 | 1.0442 | 11892944 | 8903111080 | 0.2 | 1 | 5 | QI ENERGY S.A.S. E.S.P. - COMERCIALIZADOR | 26/04/2023 | DISTRIBUIDORA Y COMERCIALIZADORA DE ENERGIA ELECTRICA S.A. E.S.P. - COMERCIALIZADOR | EMPRESAS MUNICIPALES DE CALI E.I.C.E. E.S.P. - DISTRIBUIDOR |  | QI ENERGY S.A.S. E.S.P. - COMERCIALIZADOR | QI ENERGY S.A.S. E.S.P. - COMERCIALIZADOR | Regulado | CGM 24/7 |  |  |  |  | 09055032 | ELSTER | 1 | N/A | N/A | 19/12/2013 | INPEL S.A. (10-LAC-054) | 16/10/2013 | 2013-12-19 |  |  | 01/01/1900 |  |  | 0 | No | 0 |  | No | Frt00887 | 0 | 0 | 1.0369 | 9411 | OTRAS ACTIVIDADES DE SERVICIOS | Actividades de asociaciones empresariales y de empleadores | 8903111080 | Valle del Cauca | Cali | SANTIAGO DE CALI, DISTRITO ESPECIAL, DEPORTIVO, CULTURAL, TURÍSTICO, EMPRESARIAL Y DE SERVICIOS | CALLE 10 # 4 - 47 LOCAL 50 | 3.451044 | -76.533569 | 995 | 2PNL
Frt21532 | EDIFICIO CORFICOLOMBIANA PH - LOCAL 66 | DISTRIBUIDORA Y COMERCIALIZADORA DE ENERGIA ELECTRICA S.A. E.S.P. - COMERCIALIZADOR | 19/12/2013 | 1.0442 | 11892943 | 8903111080 | 0.2 | 1 | 5 | QI ENERGY S.A.S. E.S.P. - COMERCIALIZADOR | 26/04/2023 | DISTRIBUIDORA Y COMERCIALIZADORA DE ENERGIA ELECTRICA S.A. E.S.P. - COMERCIALIZADOR | EMPRESAS MUNICIPALES DE CALI E.I.C.E. E.S.P. - DISTRIBUIDOR |  | QI ENERGY S.A.S. E.S.P. - COMERCIALIZADOR | QI ENERGY S.A.S. E.S.P. - COMERCIALIZADOR | Regulado | CGM 24/7 |  |  |  |  | 101010026 | ESTROM | 1 | N/A | N/A | 19/12/2013 | ELGAMA SISTEMOS DE COLOMBIA LTDA. - ELGSIS LTDA. (10-LAC-047) | 16/08/2013 | 2013-12-19 |  |  | 01/01/1900 |  |  | 0 | No | 0 |  | No | Frt00887 | 0 | 0 | 1.0369 | 9411 | OTRAS ACTIVIDADES DE SERVICIOS | Actividades de asociaciones empresariales y de empleadores | 8903111080 | Valle del Cauca | Cali | SANTIAGO DE CALI, DISTRITO ESPECIAL, DEPORTIVO, CULTURAL, TURÍSTICO, EMPRESARIAL Y DE SERVICIOS | CALLE 10 # 4 - 47 LOCAL 66 | 3.451073 | -76.534061 | 995 | 2PNM
Frt21533 | EDIFICIO CORFICOLOMBIANA PH - LOCAL 54 | DISTRIBUIDORA Y COMERCIALIZADORA DE ENERGIA ELECTRICA S.A. E.S.P. - COMERCIALIZADOR | 19/12/2013 | 1.0442 | 11892982 | 8903111080 | 0.2 | 1 | 5 | QI ENERGY S.A.S. E.S.P. - COMERCIALIZADOR | 26/04/2023 | DISTRIBUIDORA Y COMERCIALIZADORA DE ENERGIA ELECTRICA S.A. E.S.P. - COMERCIALIZADOR | EMPRESAS MUNICIPALES DE CALI E.I.C.E. E.S.P. - DISTRIBUIDOR |  | QI ENERGY S.A.S. E.S.P. - COMERCIALIZADOR | QI ENERGY S.A.S. E.S.P. - COMERCIALIZADOR | Regulado | CGM 24/7 |  |  |  |  | 101010068 | ESTROM | 1 | N/A | N/A | 19/12/2013 | ELGAMA SISTEMOS DE COLOMBIA LTDA. - ELGSIS LTDA. (10-LAC-047) | 16/08/2013 | 2013-12-19 |  |  | 01/01/1900 |  |  | 0 | No | 0 |  | No | Frt00887 | 0 | 0 | 1.0369 | 9411 | OTRAS ACTIVIDADES DE SERVICIOS | Actividades de asociaciones empresariales y de empleadores | 8903111080 | Valle del Cauca | Cali | SANTIAGO DE CALI, DISTRITO ESPECIAL, DEPORTIVO, CULTURAL, TURÍSTICO, EMPRESARIAL Y DE SERVICIOS | CALLE 10 # 4 - 47 LOCAL 54 | 3.451044 | -76.533569 | 995 | 2PNN
Frt21534 | EDIFICIO CORFICOLOMBIANA PH - LOCAL 51 | DISTRIBUIDORA Y COMERCIALIZADORA DE ENERGIA ELECTRICA S.A. E.S.P. - COMERCIALIZADOR | 19/12/2013 | 1.0442 | 11892945 | 8903111080 | 0.2 | 1 | 5 | QI ENERGY S.A.S. E.S.P. - COMERCIALIZADOR | 26/04/2023 | DISTRIBUIDORA Y COMERCIALIZADORA DE ENERGIA ELECTRICA S.A. E.S.P. - COMERCIALIZADOR | EMPRESAS MUNICIPALES DE CALI E.I.C.E. E.S.P. - DISTRIBUIDOR |  | QI ENERGY S.A.S. E.S.P. - COMERCIALIZADOR | QI ENERGY S.A.S. E.S.P. - COMERCIALIZADOR | Regulado | CGM 24/7 |  |  |  |  | 20130300344 | WENZHOU MAXGE ELECTRIC | 1 | N/A | N/A | 19/12/2013 | INPEL S.A. (10-LAC-054) | 17/11/2015 | 2016-04-20 |  |  | 01/01/1900 |  |  | 0 | No | 0 |  | No | Frt00887 | 0.0019 | 0 | 1.0369 | 9411 | OTRAS ACTIVIDADES DE SERVICIOS | Actividades de asociaciones empresariales y de empleadores | 8903111080 | Valle del Cauca | Cali | SANTIAGO DE CALI, DISTRITO ESPECIAL, DEPORTIVO, CULTURAL, TURÍSTICO, EMPRESARIAL Y DE SERVICIOS | CALLE 10 # 4 - 47 LOCAL 51 | 3.45133 | -76.533604 | 995 | 2PNO
Frt21535 | EDIFICIO CORFICOLOMBIANA PH - LOCAL 47 | DISTRIBUIDORA Y COMERCIALIZADORA DE ENERGIA ELECTRICA S.A. E.S.P. - COMERCIALIZADOR | 19/12/2013 | 1.0442 | 11892935 | 8903111080 | 0.2 | 1 | 5 | QI ENERGY S.A.S. E.S.P. - COMERCIALIZADOR | 26/04/2023 | DISTRIBUIDORA Y COMERCIALIZADORA DE ENERGIA ELECTRICA S.A. E.S.P. - COMERCIALIZADOR | EMPRESAS MUNICIPALES DE CALI E.I.C.E. E.S.P. - DISTRIBUIDOR |  | QI ENERGY S.A.S. E.S.P. - COMERCIALIZADOR | QI ENERGY S.A.S. E.S.P. - COMERCIALIZADOR | Regulado | CGM 24/7 |  |  |  |  | 11281331 | ELSTER | 1 | 0.5 | N/A | 19/12/2013 | INPEL S.A. (10-LAC-054) | 26/09/2013 | 2013-12-19 |  |  | 01/01/1900 |  |  | 0 | No | 0 |  | No | Frt00887 | 0 | 0 | 1.0369 | 9411 | OTRAS ACTIVIDADES DE SERVICIOS | Actividades de asociaciones empresariales y de empleadores | 8903111080 | Valle del Cauca | Cali | SANTIAGO DE CALI, DISTRITO ESPECIAL, DEPORTIVO, CULTURAL, TURÍSTICO, EMPRESARIAL Y DE SERVICIOS | CALLE 10 # 4 - 47 LOCAL 47 | 3.451185 | -76.533723 | 995 | 2PNP
Frt21536 | EDIFICIO CORFICOLOMBIANA PH - LOCAL 11 | DISTRIBUIDORA Y COMERCIALIZADORA DE ENERGIA ELECTRICA S.A. E.S.P. - COMERCIALIZADOR | 19/12/2013 | 1.0442 | 11892930 | 8903111080 | 0.2 | 1 | 5 | QI ENERGY S.A.S. E.S.P. - COMERCIALIZADOR | 26/04/2023 | DISTRIBUIDORA Y COMERCIALIZADORA DE ENERGIA ELECTRICA S.A. E.S.P. - COMERCIALIZADOR | EMPRESAS MUNICIPALES DE CALI E.I.C.E. E.S.P. - DISTRIBUIDOR |  | QI ENERGY S.A.S. E.S.P. - COMERCIALIZADOR | QI ENERGY S.A.S. E.S.P. - COMERCIALIZADOR | Regulado | CGM 24/7 |  |  |  |  | 101009562 | ESTROM | 1 | N/A | N/A | 19/12/2013 | ELGAMA SISTEMOS DE COLOMBIA LTDA. - ELGSIS LTDA. (10-LAC-047) | 15/08/2013 | 2013-12-19 |  |  | 01/01/1900 |  |  | 0 | No | 0 |  | No | Frt00887 | 0 | 0 | 1.0369 | 9411 | OTRAS ACTIVIDADES DE SERVICIOS | Actividades de asociaciones empresariales y de empleadores | 8903111080 | Valle del Cauca | Cali | SANTIAGO DE CALI, DISTRITO ESPECIAL, DEPORTIVO, CULTURAL, TURÍSTICO, EMPRESARIAL Y DE SERVICIOS | CALLE 10 # 4 - 47 LOCAL 11 | 3.451285 | -76.535847 | 995 | 2PNQ
Frt21537 | EDIFICIO CORFICOLOMBIANA PH - LOCAL 10 | DISTRIBUIDORA Y COMERCIALIZADORA DE ENERGIA ELECTRICA S.A. E.S.P. - COMERCIALIZADOR | 19/12/2013 | 1.0442 | 11892967 | 8903111080 | 0.2 | 1 | 5 | QI ENERGY S.A.S. E.S.P. - COMERCIALIZADOR | 26/04/2023 | DISTRIBUIDORA Y COMERCIALIZADORA DE ENERGIA ELECTRICA S.A. E.S.P. - COMERCIALIZADOR | EMPRESAS MUNICIPALES DE CALI E.I.C.E. E.S.P. - DISTRIBUIDOR |  | QI ENERGY S.A.S. E.S.P. - COMERCIALIZADOR | QI ENERGY S.A.S. E.S.P. - COMERCIALIZADOR | Regulado | CGM 24/7 |  |  |  |  | 102022875 | ESTROM | 1 | N/A | N/A | 19/12/2013 | COLOMBIA MULTISERVICIOS S.A.S. - CAM MULTISERVICIOS (11-LAC-055) | 02/09/2013 | 2013-12-19 |  |  | 01/01/1900 |  |  | 0 | No | 0 |  | No | Frt00887 | 0 | 0 | 1.0369 | 9411 | OTRAS ACTIVIDADES DE SERVICIOS | Actividades de asociaciones empresariales y de empleadores | 8903111080 | Valle del Cauca | Cali | SANTIAGO DE CALI, DISTRITO ESPECIAL, DEPORTIVO, CULTURAL, TURÍSTICO, EMPRESARIAL Y DE SERVICIOS | CALLE 10 # 4 - 47 LOCAL 10 | 3.451285 | -76.535847 | 995 | 2PNR
Frt21538 | EDIFICIO CORFICOLOMBIANA PH - LOCAL 43 | DISTRIBUIDORA Y COMERCIALIZADORA DE ENERGIA ELECTRICA S.A. E.S.P. - COMERCIALIZADOR | 19/12/2013 | 1.0442 | 11892952 | 8903111080 | 0.2 | 1 | 5 | QI ENERGY S.A.S. E.S.P. - COMERCIALIZADOR | 26/04/2023 | DISTRIBUIDORA Y COMERCIALIZADORA DE ENERGIA ELECTRICA S.A. E.S.P. - COMERCIALIZADOR | EMPRESAS MUNICIPALES DE CALI E.I.C.E. E.S.P. - DISTRIBUIDOR |  | QI ENERGY S.A.S. E.S.P. - COMERCIALIZADOR | QI ENERGY S.A.S. E.S.P. - COMERCIALIZADOR | Regulado | CGM 24/7 |  |  |  |  | 101010025 | ESTROM | 1 | N/A | N/A | 19/12/2013 | ELGAMA SISTEMOS DE COLOMBIA LTDA. - ELGSIS LTDA. (10-LAC-047) | 16/08/2013 | 2013-12-19 |  |  | 01/01/1900 |  |  | 0 | No | 0 |  | No | Frt00887 | 0 | 0 | 1.0369 | 9411 | OTRAS ACTIVIDADES DE SERVICIOS | Actividades de asociaciones empresariales y de empleadores | 8903111080 | Valle del Cauca | Cali | SANTIAGO DE CALI, DISTRITO ESPECIAL, DEPORTIVO, CULTURAL, TURÍSTICO, EMPRESARIAL Y DE SERVICIOS | CALLE 10 # 4 - 47 LOCAL 43 | 3.45133 | -76.533604 | 995 | 2PNS
Frt21539 | EDIFICIO CORFICOLOMBIANA PH - LOCAL 9 | DISTRIBUIDORA Y COMERCIALIZADORA DE ENERGIA ELECTRICA S.A. E.S.P. - COMERCIALIZADOR | 19/12/2013 | 1.0442 | 11732788 | 8903111080 | 0.2 | 1 | 5 | QI ENERGY S.A.S. E.S.P. - COMERCIALIZADOR | 26/04/2023 | DISTRIBUIDORA Y COMERCIALIZADORA DE ENERGIA ELECTRICA S.A. E.S.P. - COMERCIALIZADOR | EMPRESAS MUNICIPALES DE CALI E.I.C.E. E.S.P. - DISTRIBUIDOR |  | QI ENERGY S.A.S. E.S.P. - COMERCIALIZADOR | QI ENERGY S.A.S. E.S.P. - COMERCIALIZADOR | Regulado | CGM 24/7 |  |  |  |  | 101009563 | ESTROM | 1 | N/A | N/A | 19/12/2013 | ELGAMA SISTEMOS DE COLOMBIA LTDA. - ELGSIS LTDA. (10-LAC-047) | 15/08/2013 | 2013-12-19 |  |  | 01/01/1900 |  |  | 0 | No | 0 |  | No | Frt00887 | 0 | 0 | 1.0369 | 9411 | OTRAS ACTIVIDADES DE SERVICIOS | Actividades de asociaciones empresariales y de empleadores | 8903111080 | Valle del Cauca | Cali | SANTIAGO DE CALI, DISTRITO ESPECIAL, DEPORTIVO, CULTURAL, TURÍSTICO, EMPRESARIAL Y DE SERVICIOS | CALLE 10 # 4 - 47 LOCAL 9 | 3.451285 | -76.535847 | 995 | 2PNT
Frt21540 | EDIFICIO CORFICOLOMBIANA PH - LOCAL 7 | DISTRIBUIDORA Y COMERCIALIZADORA DE ENERGIA ELECTRICA S.A. E.S.P. - COMERCIALIZADOR | 19/12/2013 | 1.0442 | 11892987 | 8903111080 | 0.2 | 1 | 5 | QI ENERGY S.A.S. E.S.P. - COMERCIALIZADOR | 26/04/2023 | DISTRIBUIDORA Y COMERCIALIZADORA DE ENERGIA ELECTRICA S.A. E.S.P. - COMERCIALIZADOR | EMPRESAS MUNICIPALES DE CALI E.I.C.E. E.S.P. - DISTRIBUIDOR |  | QI ENERGY S.A.S. E.S.P. - COMERCIALIZADOR | QI ENERGY S.A.S. E.S.P. - COMERCIALIZADOR | Regulado | CGM 24/7 |  |  |  |  | 12071953 | ELSTER | 1 | N/A | N/A | 19/12/2013 | INPEL S.A. (10-LAC-054) | 16/10/2013 | 2013-12-19 |  |  | 01/01/1900 |  |  | 0 | No | 0 |  | No | Frt00887 | 0 | 0 | 1.0369 | 9411 | OTRAS ACTIVIDADES DE SERVICIOS | Actividades de asociaciones empresariales y de empleadores | 8903111080 | Valle del Cauca | Cali | SANTIAGO DE CALI, DISTRITO ESPECIAL, DEPORTIVO, CULTURAL, TURÍSTICO, EMPRESARIAL Y DE SERVICIOS | CALLE 10 # 4 - 47 LOCAL 7 | 3.451185 | -76.533723 | 995 | 2PNU
Frt21541 | EDIFICIO CORFICOLOMBIANA PH - LOCAL 2 | DISTRIBUIDORA Y COMERCIALIZADORA DE ENERGIA ELECTRICA S.A. E.S.P. - COMERCIALIZADOR | 19/12/2013 | 1.0442 | 11892992 | 8903111080 | 0.2 | 1 | 4 | QI ENERGY S.A.S. E.S.P. - COMERCIALIZADOR | 26/04/2023 | DISTRIBUIDORA Y COMERCIALIZADORA DE ENERGIA ELECTRICA S.A. E.S.P. - COMERCIALIZADOR | EMPRESAS MUNICIPALES DE CALI E.I.C.E. E.S.P. - DISTRIBUIDOR |  | QI ENERGY S.A.S. E.S.P. - COMERCIALIZADOR | QI ENERGY S.A.S. E.S.P. - COMERCIALIZADOR | Regulado | CGM 24/7 | [9 empty] | 01/01/1900 |  |  | 0 |  |  | 01/01/1900 |  |  | 0 | No | 0 |  | No | Frt00887 | 0 | 0 | 1.0369 | 9411 | OTRAS ACTIVIDADES DE SERVICIOS | Actividades de asociaciones empresariales y de empleadores | 8903111080 | Valle del Cauca | Cali | SANTIAGO DE CALI, DISTRITO ESPECIAL, DEPORTIVO, CULTURAL, TURÍSTICO, EMPRESARIAL Y DE SERVICIOS | CALLE 10 # 4 - 47 LOCAL 2 | 3.451185 | -76.533723 | 995 | 2PNV
Frt21542 | EDIFICIO CORFICOLOMBIANA PH - LOCAL 14 | DISTRIBUIDORA Y COMERCIALIZADORA DE ENERGIA ELECTRICA S.A. E.S.P. - COMERCIALIZADOR | 19/12/2013 | 1.0442 | 11897026 | 8903111080 | 0.2 | 1 | 5 | QI ENERGY S.A.S. E.S.P. - COMERCIALIZADOR | 26/04/2023 | DISTRIBUIDORA Y COMERCIALIZADORA DE ENERGIA ELECTRICA S.A. E.S.P. - COMERCIALIZADOR | EMPRESAS MUNICIPALES DE CALI E.I.C.E. E.S.P. - DISTRIBUIDOR |  | QI ENERGY S.A.S. E.S.P. - COMERCIALIZADOR | QI ENERGY S.A.S. E.S.P. - COMERCIALIZADOR | Regulado | CGM 24/7 |  |  |  |  | 101009561 | ESTROM | 1 | N/A | N/A | 19/12/2013 | ELGAMA SISTEMOS DE COLOMBIA LTDA. - ELGSIS LTDA. (10-LAC-047) | 15/08/2013 | 2013-12-19 |  |  | 01/01/1900 |  |  | 0 | No | 0 |  | No | Frt00887 | 0 | 0 | 1.0369 | 9411 | OTRAS ACTIVIDADES DE SERVICIOS | Actividades de asociaciones empresariales y de empleadores | 8903111080 | Valle del Cauca | Cali | SANTIAGO DE CALI, DISTRITO ESPECIAL, DEPORTIVO, CULTURAL, TURÍSTICO, EMPRESARIAL Y DE SERVICIOS | CALLE 10 # 4 - 47 LOCAL 14 | 3.451185 | -76.533723 | 995 | 2PNW
Frt21543 | EDIFICIO CORFICOLOMBIANA PH - LOCAL 4 | DISTRIBUIDORA Y COMERCIALIZADORA DE ENERGIA ELECTRICA S.A. E.S.P. - COMERCIALIZADOR | 19/12/2013 | 1.0442 | 11892990 | 8903111080 | 0.2 | 1 | 5 | QI ENERGY S.A.S. E.S.P. - COMERCIALIZADOR | 26/04/2023 | DISTRIBUIDORA Y COMERCIALIZADORA DE ENERGIA ELECTRICA S.A. E.S.P. - COMERCIALIZADOR | EMPRESAS MUNICIPALES DE CALI E.I.C.E. E.S.P. - DISTRIBUIDOR |  | QI ENERGY S.A.S. E.S.P. - COMERCIALIZADOR | QI ENERGY S.A.S. E.S.P. - COMERCIALIZADOR | Regulado | CGM 24/7 |  |  |  |  | 102022871 | ESTROM | 1 | N/A | N/A | 19/12/2013 | COLOMBIA MULTISERVICIOS S.A.S. - CAM MULTISERVICIOS (11-LAC-055) | 03/09/2013 | 2013-12-19 |  |  | 01/01/1900 |  |  | 0 | No | 0 |  | No | Frt00887 | 0 | 0 | 1.0369 | 9411 | OTRAS ACTIVIDADES DE SERVICIOS | Actividades de asociaciones empresariales y de empleadores | 8903111080 | Valle del Cauca | Cali | SANTIAGO DE CALI, DISTRITO ESPECIAL, DEPORTIVO, CULTURAL, TURÍSTICO, EMPRESARIAL Y DE SERVICIOS | CALLE 10 # 4 - 47 LOCAL 4 | 3.45133 | -76.533604 | 995 | 2PNX
Frt21549 | EDIFICIO CORFICOLOMBIANA PH - LOCAL 28 | DISTRIBUIDORA Y COMERCIALIZADORA DE ENERGIA ELECTRICA S.A. E.S.P. - COMERCIALIZADOR | 19/12/2013 | 1.0442 | 11892978 | 8903111080 | 0.2 | 1 | 5 | QI ENERGY S.A.S. E.S.P. - COMERCIALIZADOR | 26/04/2023 | DISTRIBUIDORA Y COMERCIALIZADORA DE ENERGIA ELECTRICA S.A. E.S.P. - COMERCIALIZADOR | EMPRESAS MUNICIPALES DE CALI E.I.C.E. E.S.P. - DISTRIBUIDOR |  | QI ENERGY S.A.S. E.S.P. - COMERCIALIZADOR | QI ENERGY S.A.S. E.S.P. - COMERCIALIZADOR | Regulado | CGM 24/7 |  |  |  |  | 09055048 | ELSTER | 1 | N/A | N/A | 19/12/2013 | INPEL S.A. (10-LAC-054) | 16/10/2013 | 2013-12-19 |  |  | 01/01/1900 |  |  | 0 | No | 0 |  | No | Frt00887 | 0 | 0 | 1.0369 | 9609 | OTRAS ACTIVIDADES DE SERVICIOS | Otras actividades de servicios personales n.c.p. | 8903111080 | Valle del Cauca | Cali | SANTIAGO DE CALI, DISTRITO ESPECIAL, DEPORTIVO, CULTURAL, TURÍSTICO, EMPRESARIAL Y DE SERVICIOS | CALLE 10 # 4 - 47 LOCAL 28 | 3.451285 | -76.535847 | 995 | 2PO2
Frt21550 | EDIFICIO CORFICOLOMBIANA PH - LOCAL 68 | DISTRIBUIDORA Y COMERCIALIZADORA DE ENERGIA ELECTRICA S.A. E.S.P. - COMERCIALIZADOR | 19/12/2013 | 1.0442 | 118929955 | 8903111080 | 0.2 | 1 | 5 | QI ENERGY S.A.S. E.S.P. - COMERCIALIZADOR | 26/04/2023 | DISTRIBUIDORA Y COMERCIALIZADORA DE ENERGIA ELECTRICA S.A. E.S.P. - COMERCIALIZADOR | EMPRESAS MUNICIPALES DE CALI E.I.C.E. E.S.P. - DISTRIBUIDOR |  | QI ENERGY S.A.S. E.S.P. - COMERCIALIZADOR | QI ENERGY S.A.S. E.S.P. - COMERCIALIZADOR | Regulado | CGM 24/7 |  |  |  |  | 101010066 | ESTROM | 1 | N/A | N/A | 19/12/2013 | ELGAMA SISTEMOS DE COLOMBIA LTDA. - ELGSIS LTDA. (10-LAC-047) | 16/08/2013 | 2013-12-19 |  |  | 01/01/1900 |  |  | 0 | No | 0 |  | No | Frt00887 | 0 | 0 | 1.0369 | 9411 | OTRAS ACTIVIDADES DE SERVICIOS | Actividades de asociaciones empresariales y de empleadores | 8903111080 | Valle del Cauca | Cali | SANTIAGO DE CALI, DISTRITO ESPECIAL, DEPORTIVO, CULTURAL, TURÍSTICO, EMPRESARIAL Y DE SERVICIOS | CALLE 10 # 4 - 47 LOCAL 68 | 3.45133 | -76.533604 | 995 | 2PO3
Frt21563 | EDIFICIO CORFICOLOMBIANA PH - LOCAL 8 | DISTRIBUIDORA Y COMERCIALIZADORA DE ENERGIA ELECTRICA S.A. E.S.P. - COMERCIALIZADOR | 19/12/2013 | 1.0442 | 11892986 | 8903111080 | 0.2 | 1 | 5 | QI ENERGY S.A.S. E.S.P. - COMERCIALIZADOR | 26/04/2023 | DISTRIBUIDORA Y COMERCIALIZADORA DE ENERGIA ELECTRICA S.A. E.S.P. - COMERCIALIZADOR | EMPRESAS MUNICIPALES DE CALI E.I.C.E. E.S.P. - DISTRIBUIDOR |  | QI ENERGY S.A.S. E.S.P. - COMERCIALIZADOR | QI ENERGY S.A.S. E.S.P. - COMERCIALIZADOR | Regulado | CGM 24/7 |  |  |  |  | 102022877 | ESTROM | 1 | N/A | N/A | 19/12/2013 | COLOMBIA MULTISERVICIOS S.A.S. - CAM MULTISERVICIOS (11-LAC-055) | 02/09/2013 | 2013-12-19 |  |  | 01/01/1900 |  |  | 0 | No | 0 |  | No | Frt00887 | 0 | 0 | 1.0369 | 9411 | OTRAS ACTIVIDADES DE SERVICIOS | Actividades de asociaciones empresariales y de empleadores | 8903111080 | Valle del Cauca | Cali | SANTIAGO DE CALI, DISTRITO ESPECIAL, DEPORTIVO, CULTURAL, TURÍSTICO, EMPRESARIAL Y DE SERVICIOS | CALLE 10 # 4 - 47 LOCAL 8 | 3.45133 | -76.533604 | 995 | 2POG
Frt21597 | ILUMINACIONES TECNICAS S.A. | EMPRESAS MUNICIPALES DE CALI E.I.C.E. E.S.P. - COMERCIALIZADOR | 19/12/2013 | 1.1324 | 1941081 | 8903029063 | 0.2 | 1 | 3 | EMPRESAS MUNICIPALES DE CALI E.I.C.E. E.S.P. - COMERCIALIZADOR | 19/12/2013 | NA | EMPRESAS MUNICIPALES DE CALI E.I.C.E. E.S.P. - DISTRIBUIDOR |  | EMPRESAS MUNICIPALES DE CALI E.I.C.E. E.S.P. - COMERCIALIZADOR | EMPRESAS MUNICIPALES DE CALI E.I.C.E. E.S.P. - COMERCIALIZADOR | No Regulado | CGM EMCALI (comercializador) |  |  |  |  | 55081950 | ACTARIS | 0.5 S | 0.5 | N/A | 19/12/2013 | EMPRESAS MUNICIPALES DE CALI EICE E.S.P. - EMCALI (12-LAC-001) | 11/09/2019 | 2020-09-02 |  |  | 01/01/1900 |  |  | 0 | No | 0 |  | No |  | 0 | 0 | 0 | 2790 | INDUSTRIAS MANUFACTURERAS | Fabricación de otros tipos de equipo eléctrico n.c.p. | 8903029063 | Valle del Cauca | Cali | SANTIAGO DE CALI, DISTRITO ESPECIAL, DEPORTIVO, CULTURAL, TURÍSTICO, EMPRESARIAL Y DE SERVICIOS | CALLE 16 # 12 - 29 | 3.4372201 | -76.5224991 | 1018 | 2PPE
Frt21661 | EDIFICIO CORFICOLOMBIANA PH -LOCAL 38 | DISTRIBUIDORA Y COMERCIALIZADORA DE ENERGIA ELECTRICA S.A. E.S.P. - COMERCIALIZADOR | 26/12/2013 | 1.0442 | 11892942 | 8903111080 | 0.2 | 1 | 5 | QI ENERGY S.A.S. E.S.P. - COMERCIALIZADOR | 26/04/2023 | DISTRIBUIDORA Y COMERCIALIZADORA DE ENERGIA ELECTRICA S.A. E.S.P. - COMERCIALIZADOR | EMPRESAS MUNICIPALES DE CALI E.I.C.E. E.S.P. - DISTRIBUIDOR |  | QI ENERGY S.A.S. E.S.P. - COMERCIALIZADOR | QI ENERGY S.A.S. E.S.P. - COMERCIALIZADOR | Regulado | CGM 24/7 |  |  |  |  | 09055051 | ELSTER | 1 | N/A | N/A | 26/12/2013 | INPEL S.A. (10-LAC-054) | 16/10/2013 | 2013-12-26 |  |  | 01/01/1900 |  |  | 0 | No | 0 |  | No | Frt00887 | 0 | 0 | 1.0369 | 9411 | OTRAS ACTIVIDADES DE SERVICIOS | Actividades de asociaciones empresariales y de empleadores | 8903111080 | Valle del Cauca | Cali | SANTIAGO DE CALI, DISTRITO ESPECIAL, DEPORTIVO, CULTURAL, TURÍSTICO, EMPRESARIAL Y DE SERVICIOS | CALLE 10 # 4 - 47 LOCAL 38 | 3.451285 | -76.535847 | 995 | 2PR9
Frt21689 | LASERJET SAS 1 | ENERTOTAL S.A. E.S.P. - COMERCIALIZADOR | 26/12/2013 | 1.1324 | 382594 | 9003689933 | 0.2 | 1 | 4 | ENERTOTAL S.A. E.S.P. - COMERCIALIZADOR | 26/12/2013 | NA | EMPRESAS MUNICIPALES DE CALI E.I.C.E. E.S.P. - DISTRIBUIDOR |  | EMPRESAS MUNICIPALES DE CALI E.I.C.E. E.S.P. - COMERCIALIZADOR | ENERTOTAL S.A. E.S.P. - COMERCIALIZADOR | Regulado | CGM ENERTOTAL (comercializador) |  |  |  |  | 68853581 | ITRON | 0.2 | N/A | N/A | 26/12/2013 | INPEL S.A. (10-LAC-054) | 28/08/2013 | 2013-12-26 |  |  | 01/01/1900 |  |  | 0 | No | 0 |  | No |  | 0 | 0 | 0 | 1811 | INDUSTRIAS MANUFACTURERAS | Actividades de impresión | 9003689933 | Valle del Cauca | Cali | SANTIAGO DE CALI, DISTRITO ESPECIAL, DEPORTIVO, CULTURAL, TURÍSTICO, EMPRESARIAL Y DE SERVICIOS | CARRERA 4 # 20 - 31 | 3.455816 | -76.525556 | 1018 | 2PRW
Frt21704 | ALIMENTOS CARNICOS S.A.S. | EMPRESAS MUNICIPALES DE CALI E.I.C.E. E.S.P. - COMERCIALIZADOR | 26/12/2013 | 1.0442 | 13367366 | 8903041304 | 13.2 | 2 | 3 | EMPRESAS MUNICIPALES DE CALI E.I.C.E. E.S.P. - COMERCIALIZADOR | 26/12/2013 | NA | EMPRESAS MUNICIPALES DE CALI E.I.C.E. E.S.P. - DISTRIBUIDOR |  | EMPRESAS MUNICIPALES DE CALI E.I.C.E. E.S.P. - COMERCIALIZADOR | EMPRESAS MUNICIPALES DE CALI E.I.C.E. E.S.P. - COMERCIALIZADOR | No Regulado | CGM EMCALI (comercializador) |  |  |  |  | 66613602 | ITRON | 0.5 S | 0.3 | 0.3 | 26/12/2013 | EMPRESAS MUNICIPALES DE CALI EICE E.S.P. - EMCALI (12-LAC-001) | 25/05/2016 | 2016-07-20 |  |  | 01/01/1900 |  |  | 0 | No | 0 |  | No |  | 0 | 0 | 0 | 1089 | INDUSTRIAS MANUFACTURERAS | Elaboración de otros productos alimenticios n.c.p. | 8903041304 | Valle del Cauca | Yumbo | YUMBO | CALLE 12 A # 39 - 7 | 3.58234 | -76.4914627 | 995 | 2PSB
Frt21771 | PLASTICOS CALIBRADOS S.A.S | VATIA S.A. E.S.P. - COMERCIALIZADOR | 01/01/2014 | 1.0442 | 11666524 | 8050026198 | 13.2 | 2 | 4 | VATIA S.A. E.S.P. - COMERCIALIZADOR | 01/01/2014 | NA | EMPRESAS MUNICIPALES DE CALI E.I.C.E. E.S.P. - DISTRIBUIDOR |  | EMPRESAS MUNICIPALES DE CALI E.I.C.E. E.S.P. - COMERCIALIZADOR | VATIA S.A. E.S.P. - COMERCIALIZADOR | Regulado | CGM VATIA (comercializador) |  |  |  |  | 84567124 | ITRON | 0.5 S | 0.5 S | 0.5 | 16/11/2017 | METROBIT LTDA. (11-LAC-045) | 11/11/2020 | 2022-03-27 |  |  | 01/01/1900 |  |  | 0 | No | 0 |  | No |  | 0 | 0 | 0 | 2229 | INDUSTRIAS MANUFACTURERAS | Fabricación de artículos de plástico n.c.p. | 8050026198 | Valle del Cauca | Cali | SANTIAGO DE CALI, DISTRITO ESPECIAL, DEPORTIVO, CULTURAL, TURÍSTICO, EMPRESARIAL Y DE SERVICIOS | CALLE 25 # 42 A - 152 LOCAL 1 | 3.414414 | -76.521565 | 991 | 2Q36
Frt21796 | HUMBERTO ARIAS BEJARANO | VATIA S.A. E.S.P. - COMERCIALIZADOR | 02/01/2014 | 1.1324 | 173881 | 944291264 | 0.2 | 1 | 5 | VATIA S.A. E.S.P. - COMERCIALIZADOR | 02/01/2014 | NA | EMPRESAS MUNICIPALES DE CALI E.I.C.E. E.S.P. - DISTRIBUIDOR |  | EMPRESAS MUNICIPALES DE CALI E.I.C.E. E.S.P. - COMERCIALIZADOR | VATIA S.A. E.S.P. - COMERCIALIZADOR | Regulado | CGM VATIA (comercializador) |  |  |  |  | 68233306. | ITRON | 0.2 | N/A | N/A | 02/01/2014 | INPEL S.A. (10-LAC-054) | 07/11/2013 | 2014-01-02 |  |  | 01/01/1900 |  |  | 0 | No | 0 |  | No |  | 0 | 0 | 0 | 9006 | ACTIVIDADES ARTÍSTICAS, DE ENTRETENEMIENTO Y RECREACIÓN | Actividades teatrales | 944291264 | Valle del Cauca | Cali | SANTIAGO DE CALI, DISTRITO ESPECIAL, DEPORTIVO, CULTURAL, TURÍSTICO, EMPRESARIAL Y DE SERVICIOS | CALLE 23 A NORTE AVENIDA 3-66 | 3.414414 | -76.521565 | 991 | 2Q3E
Frt21800 | ESTADIO DEPORTIVO CALI – PROPIEDAD HORIZONTAL | CELSIA COLOMBIA S.A. E.S.P. - COMERCIALIZADOR | 01/01/2014 | 1.0351 | 3056516 | 31940898 | 34.5 | 3 | 2 | EMPRESAS MUNICIPALES DE CALI E.I.C.E. E.S.P. - COMERCIALIZADOR | 14/02/2019 | CELSIA COLOMBIA S.A. E.S.P. - COMERCIALIZADOR | CELSIA COLOMBIA S.A. E.S.P. - DISTRIBUIDOR |  | CELSIA COLOMBIA S.A. E.S.P. - COMERCIALIZADOR | EMPRESAS MUNICIPALES DE CALI E.I.C.E. E.S.P. - COMERCIALIZADOR | No Regulado | CGM EMCALI (comercializador) |  |  |  |  | 02854572 | ELSTER | 0.5 S | 0.5 S | 0.5 | 01/01/2014 | EMPRESAS MUNICIPALES DE CALI EICE E.S.P. - EMCALI (12-LAC-001) | 30/12/2019 | 2020-06-25 | 02854566 | ELSTER | 05/12/2018 | EMPRESAS MUNICIPALES DE CALI EICE E.S.P. - EMCALI (12-LAC-001) | 30/12/2019 | 2020-06-25 | No | 0 |  | No |  | 0 | 0 | 0 | 9329 | ACTIVIDADES ARTÍSTICAS, DE ENTRETENEMIENTO Y RECREACIÓN | Otras actividades recreativas y de esparcimiento n.c.p. | 31940898 | Valle del Cauca | Palmira | PALMIRA | Recta Cali Palmira Kilómetro 8 más 620 metros | 3.5394299 | -76.3036118 | 1001 | 2Q39
Frt21818 | SUPERTEX S.A. | VATIA S.A. E.S.P. - COMERCIALIZADOR | 02/01/2014 | 1.0383 | 11622716 | 8001301498 | 34.5 | 3 | 3 | ENEL COLOMBIA SA ESP - COMERCIALIZADOR | 01/01/2018 | VATIA S.A. E.S.P. - COMERCIALIZADOR | EMPRESAS MUNICIPALES DE CALI E.I.C.E. E.S.P. - DISTRIBUIDOR |  | EMPRESAS MUNICIPALES DE CALI E.I.C.E. E.S.P. - COMERCIALIZADOR | ENEL COLOMBIA SA ESP - COMERCIALIZADOR | No Regulado | CGM EMGESA (comercializador) |  |  |  |  | 02931333 | ELSTER | 0.5 S | 0.5 S | 0.5 | 02/01/2014 | COLOMBIA MULTISERVICIOS S.A.S. - CAM MULTISERVICIOS (11-LAC-055) | 20/05/2023 | 2023-11-07 |  |  | 01/01/1900 |  |  | 0 | No | 0 |  | No |  | 0 | 0 | 0 | 1410 | INDUSTRIAS MANUFACTURERAS | Confección de prendas de vestir, excepto prendas de piel | 8001301498 | Valle del Cauca | Yumbo | YUMBO | CARRERA 35 # 10 - 707 ACOPI | 3.528969 | -74.7952590482 | 995 | 2Q3T
Frt22096 | ESCUELA NACIONAL DEL DEPORTE | EMPRESAS MUNICIPALES DE CALI E.I.C.E. E.S.P. - COMERCIALIZADOR | 09/01/2014 | 1.0442 | 1941459 | 8050018680 | 13.2 | 2 | 3 | EMPRESAS MUNICIPALES DE CALI E.I.C.E. E.S.P. - COMERCIALIZADOR | 09/01/2014 | NA | EMPRESAS MUNICIPALES DE CALI E.I.C.E. E.S.P. - DISTRIBUIDOR |  | EMPRESAS MUNICIPALES DE CALI E.I.C.E. E.S.P. - COMERCIALIZADOR | EMPRESAS MUNICIPALES DE CALI E.I.C.E. E.S.P. - COMERCIALIZADOR | No Regulado | CGM EMCALI (comercializador) |  |  |  |  | 55081742 | ACTARIS | 0.5 S | 0.3 | 0.5 | 09/01/2014 | EMPRESAS MUNICIPALES DE CALI EICE E.S.P. - EMCALI (12-LAC-001) | 19/09/2019 | 2020-09-10 |  |  | 01/01/1900 |  |  | 0 | No | 0 |  | No |  | 0 | 0 | 0 | 8543 | EDUCACIÓN | Educación de instituciones universitarias o de escuelas tecnológicas | 8050018680 | Valle del Cauca | Cali | SANTIAGO DE CALI, DISTRITO ESPECIAL, DEPORTIVO, CULTURAL, TURÍSTICO, EMPRESARIAL Y DE SERVICIOS | CALLE 9 # 34 - 1 | 3.4372201 | -76.5224991 | 1018 | 2Q5L
Frt22170 | COLOMBIA MOVIL S.A ESP - UNIVERSIDAD LIBRE | DISTRIBUIDORA Y COMERCIALIZADORA DE ENERGIA ELECTRICA S.A. E.S.P. - COMERCIALIZADOR | 25/01/2014 | 1.1324 |  | 8301149211 | 0.2 | 1 | 4 | CELSIA COLOMBIA S.A. E.S.P. - COMERCIALIZADOR | 26/04/2023 | DISTRIBUIDORA Y COMERCIALIZADORA DE ENERGIA ELECTRICA S.A. E.S.P. - COMERCIALIZADOR | EMPRESAS MUNICIPALES DE CALI E.I.C.E. E.S.P. - DISTRIBUIDOR |  | EMPRESAS MUNICIPALES DE CALI E.I.C.E. E.S.P. - COMERCIALIZADOR | CELSIA COLOMBIA S.A. E.S.P. - COMERCIALIZADOR | Regulado | CGM CELSIA (comercializador) |  |  |  |  | 69422654 | ITRON | 0.2 | N/A | N/A | 25/01/2014 | INPEL S.A. (10-LAC-054) | 29/08/2013 | 2014-01-25 |  |  | 01/01/1900 |  |  | 0 | No | 0 |  | No |  | 0 | 0 | 0 | 6190 | INFORMACIÓN Y COMUNICACIONES | Otras actividades de telecomunicaciones | 8301149211 | Valle del Cauca | Cali | SANTIAGO DE CALI, DISTRITO ESPECIAL, DEPORTIVO, CULTURAL, TURÍSTICO, EMPRESARIAL Y DE SERVICIOS | CARRERA 39 # 3 - 27 | 3.424961 | -76.54967 | 995 | 2Q5W
Frt22171 | COLOMBIA MOVIL S.A ESP - CAL_LA_ALBORADA_II | DISTRIBUIDORA Y COMERCIALIZADORA DE ENERGIA ELECTRICA S.A. E.S.P. - COMERCIALIZADOR | 25/01/2014 | 1.1324 |  | 8301149211 | 0.2 | 1 | 4 | ENERTOTAL S.A. E.S.P. - COMERCIALIZADOR | 26/04/2023 | DISTRIBUIDORA Y COMERCIALIZADORA DE ENERGIA ELECTRICA S.A. E.S.P. - COMERCIALIZADOR | EMPRESAS MUNICIPALES DE CALI E.I.C.E. E.S.P. - DISTRIBUIDOR |  | EMPRESAS MUNICIPALES DE CALI E.I.C.E. E.S.P. - COMERCIALIZADOR | ENERTOTAL S.A. E.S.P. - COMERCIALIZADOR | Regulado | CGM ENERTOTAL (comercializador) | Frt55726 | Prd04534 | TIGO COLOMBIA MOVIL CAL LA ALBORADA II | BEAM ENERGY INNOVATION S.A.S. E.S.P. - COMERCIALIZADOR | 69422656 | ITRON | 0.2 | N/A | N/A | 25/01/2014 | INPEL S.A. (10-LAC-054) | 29/08/2013 | 2014-01-25 |  |  | 01/01/1900 |  |  | 0 | No | 0 |  | No |  | 0 | 0 | 0 | 6190 | INFORMACIÓN Y COMUNICACIONES | Otras actividades de telecomunicaciones | 8301149211 | Valle del Cauca | Cali | SANTIAGO DE CALI, DISTRITO ESPECIAL, DEPORTIVO, CULTURAL, TURÍSTICO, EMPRESARIAL Y DE SERVICIOS | CALLE 46 # 50 - 83 | 3.399929 | -76.508941 | 995 | 2Q5X
Frt22184 | EDIFICIO CORFICOLOMBIANA PH - LOCAL 30 | DISTRIBUIDORA Y COMERCIALIZADORA DE ENERGIA ELECTRICA S.A. E.S.P. - COMERCIALIZADOR | 30/01/2014 | 1.0442 | 11892976 | 8903111080 | 0.2 | 1 | 5 | QI ENERGY S.A.S. E.S.P. - COMERCIALIZADOR | 26/04/2023 | DISTRIBUIDORA Y COMERCIALIZADORA DE ENERGIA ELECTRICA S.A. E.S.P. - COMERCIALIZADOR | EMPRESAS MUNICIPALES DE CALI E.I.C.E. E.S.P. - DISTRIBUIDOR |  | QI ENERGY S.A.S. E.S.P. - COMERCIALIZADOR | QI ENERGY S.A.S. E.S.P. - COMERCIALIZADOR | Regulado | CGM 24/7 |  |  |  |  | 09055044 | ELSTER | 1 | N/A | N/A | 30/01/2014 | INPEL S.A. (10-LAC-054) | 16/10/2013 | 2014-01-30 |  |  | 01/01/1900 |  |  | 0 | No | 0 |  | No | Frt00887 | 0 | 0 | 1.0369 | 9609 | OTRAS ACTIVIDADES DE SERVICIOS | Otras actividades de servicios personales n.c.p. | 8903111080 | Valle del Cauca | Cali | SANTIAGO DE CALI, DISTRITO ESPECIAL, DEPORTIVO, CULTURAL, TURÍSTICO, EMPRESARIAL Y DE SERVICIOS | CALLE 10 # 4 - 47 LOCAL 30 | 3.451285 | -76.535847 | 995 | 2Q5Z
Frt22185 | EDIFICIO CORFICOLOMBIANA PH - LOCAL 31 | DISTRIBUIDORA Y COMERCIALIZADORA DE ENERGIA ELECTRICA S.A. E.S.P. - COMERCIALIZADOR | 30/01/2014 | 1.0442 | 11892975 | 8903111080 | 0.2 | 1 | 5 | QI ENERGY S.A.S. E.S.P. - COMERCIALIZADOR | 26/04/2023 | DISTRIBUIDORA Y COMERCIALIZADORA DE ENERGIA ELECTRICA S.A. E.S.P. - COMERCIALIZADOR | EMPRESAS MUNICIPALES DE CALI E.I.C.E. E.S.P. - DISTRIBUIDOR |  | QI ENERGY S.A.S. E.S.P. - COMERCIALIZADOR | QI ENERGY S.A.S. E.S.P. - COMERCIALIZADOR | Regulado | CGM 24/7 |  |  |  |  | 09055053 | ELSTER | 1 | N/A | N/A | 30/01/2014 | INPEL S.A. (10-LAC-054) | 16/10/2013 | 2014-01-30 |  |  | 01/01/1900 |  |  | 0 | No | 0 |  | No | Frt00887 | 0 | 0 | 1.0369 | 9609 | OTRAS ACTIVIDADES DE SERVICIOS | Otras actividades de servicios personales n.c.p. | 8903111080 | Valle del Cauca | Cali | SANTIAGO DE CALI, DISTRITO ESPECIAL, DEPORTIVO, CULTURAL, TURÍSTICO, EMPRESARIAL Y DE SERVICIOS | CALLE 10 # 4 - 47 LOCAL 31 | 3.451285 | -76.535847 | 995 | 2Q61
Frt22186 | ISIDORO CORKIDI YAFFE - F7 | DISTRIBUIDORA Y COMERCIALIZADORA DE ENERGIA ELECTRICA S.A. E.S.P. - COMERCIALIZADOR | 02/02/2014 | 1.1324 | 10176147 | 191284343 | 0.2 | 1 | 4 | ENERTOTAL S.A. E.S.P. - COMERCIALIZADOR | 15/06/2023 | CELSIA COLOMBIA S.A. E.S.P. - COMERCIALIZADOR | EMPRESAS MUNICIPALES DE CALI E.I.C.E. E.S.P. - DISTRIBUIDOR |  | EMPRESAS MUNICIPALES DE CALI E.I.C.E. E.S.P. - COMERCIALIZADOR | ENERTOTAL S.A. E.S.P. - COMERCIALIZADOR | Regulado | CGM ENERTOTAL (comercializador) |  |  |  |  | 68853782 | ITRON | 0.2 | N/A | N/A | 02/02/2014 | INPEL S.A. (10-LAC-054) | 17/06/2013 | 2014-02-02 |  |  | 01/01/1900 |  |  | 0 | No | 0 |  | No |  | 0 | 0 | 0 | 6810 | ACTIVIDADES INMOBILIARIAS | Actividades inmobiliarias realizadas con bienes propios o arrendados | 191284343 | Valle del Cauca | Cali | SANTIAGO DE CALI, DISTRITO ESPECIAL, DEPORTIVO, CULTURAL, TURÍSTICO, EMPRESARIAL Y DE SERVICIOS | CALLE 30 # 2 - 31 | 3.460983 | -76.517631 | 995 | 2Q7A
Frt22187 | EPM TELECOMUNICACIONES S.A. E.S.P. | EMPRESAS MUNICIPALES DE CALI E.I.C.E. E.S.P. - COMERCIALIZADOR | 01/02/2014 | 1.0442 | 13393163 | 9000923859 | 13.2 | 2 | 3 | EMPRESAS PUBLICAS DE MEDELLIN E.S.P. - COMERCIALIZADOR | 12/11/2015 | EMPRESAS MUNICIPALES DE CALI E.I.C.E. E.S.P. - COMERCIALIZADOR | EMPRESAS MUNICIPALES DE CALI E.I.C.E. E.S.P. - DISTRIBUIDOR |  | EMPRESAS MUNICIPALES DE CALI E.I.C.E. E.S.P. - COMERCIALIZADOR | EMPRESAS PUBLICAS DE MEDELLIN E.S.P. - COMERCIALIZADOR | No Regulado | CGM EPM (comercializador) | Frt36661 | Prd01669 | Tigo Vasquez Cobo | BEAM ENERGY INNOVATION S.A.S. E.S.P. - COMERCIALIZADOR | 73049935 | ITRON | 0.5 S | 0.5 S | 0.5 | 01/02/2014 | VERITEST LTDA (10-LAC-032) | 01/02/2023 | 2023-05-26 |  |  | 01/01/1900 |  |  | 0 | No | 0 |  | No |  | 0 | 0 | 0 | 6110 | INFORMACIÓN Y COMUNICACIONES | Actividades de telecomunicaciones alámbricas | 9000923859 | Valle del Cauca | Cali | SANTIAGO DE CALI, DISTRITO ESPECIAL, DEPORTIVO, CULTURAL, TURÍSTICO, EMPRESARIAL Y DE SERVICIOS | AVENIDA 2 B NORTE # 26 - 54 | 3.469799 | -76.524446 | 972 | 2Q6L
Frt22195 | CENTRO EMPRESARIAL CHIPICHAPE PROPIEDAD HORIZONTAL - ZONA COMUN | VATIA S.A. E.S.P. - COMERCIALIZADOR | 30/01/2014 | 1.1324 | 12548107 | 9003754590 | 0.2 | 1 | 4 | VATIA S.A. E.S.P. - COMERCIALIZADOR | 30/01/2014 | NA | EMPRESAS MUNICIPALES DE CALI E.I.C.E. E.S.P. - DISTRIBUIDOR |  | ENERTOTAL S.A. E.S.P. - COMERCIALIZADOR | VATIA S.A. E.S.P. - COMERCIALIZADOR | Regulado | CGM VATIA (comercializador) |  |  |  |  | 59046356 | LANDIS GYR | 0.5 S | 0.5 S | N/A | 30/01/2014 | METROBIT LTDA. (11-LAC-045) | 19/07/2022 | 2024-01-25 |  |  | 01/01/1900 |  |  | 0 | No | 0 | Frt07849 | No |  | 0 | 0 | 0 | 9499 | OTRAS ACTIVIDADES DE SERVICIOS | Actividades de otras asociaciones n.c.p. | 9003754590 | Valle del Cauca | Cali | SANTIAGO DE CALI, DISTRITO ESPECIAL, DEPORTIVO, CULTURAL, TURÍSTICO, EMPRESARIAL Y DE SERVICIOS | AVENIDA 6 A BIS #35N-100 | 3.414414 | -76.521565 | 991 | 2Q65
Frt22199 | PAN DORADO | ENERTOTAL S.A. E.S.P. - COMERCIALIZADOR | 30/01/2014 | 1.1324 | 455007 | 82442762 | 0.2 | 1 | 4 | ENERTOTAL S.A. E.S.P. - COMERCIALIZADOR | 30/01/2014 | NA | EMPRESAS MUNICIPALES DE CALI E.I.C.E. E.S.P. - DISTRIBUIDOR |  | EMPRESAS MUNICIPALES DE CALI E.I.C.E. E.S.P. - COMERCIALIZADOR | ENERTOTAL S.A. E.S.P. - COMERCIALIZADOR | Regulado | CGM ENERTOTAL (comercializador) |  |  |  |  | 68853509 | ITRON | 0.2 | N/A | N/A | 30/01/2014 | INPEL S.A. (10-LAC-054) | 09/08/2013 | 2014-01-30 |  |  | 01/01/1900 |  |  | 0 | No | 0 |  | No |  | 0 | 0 | 0 | 1081 | INDUSTRIAS MANUFACTURERAS | Elaboración de productos de panadería | 82442762 | Valle del Cauca | Cali | SANTIAGO DE CALI, DISTRITO ESPECIAL, DEPORTIVO, CULTURAL, TURÍSTICO, EMPRESARIAL Y DE SERVICIOS | CALLE 13 # 34 - 3 | 3.423241 | -76.5298 | 1018 | 2Q69
Frt22206 | SERVICIOS ESTRATEGICOS COMPARTIDOS SAS | DISTRIBUIDORA Y COMERCIALIZADORA DE ENERGIA ELECTRICA S.A. E.S.P. - COMERCIALIZADOR | 30/01/2014 | 1.0442 | 13393203 | 9006121181 | 13.2 | 2 | 2 | QI ENERGY S.A.S. E.S.P. - COMERCIALIZADOR | 10/09/2020 | DISTRIBUIDORA Y COMERCIALIZADORA DE ENERGIA ELECTRICA S.A. E.S.P. - COMERCIALIZADOR | EMPRESAS MUNICIPALES DE CALI E.I.C.E. E.S.P. - DISTRIBUIDOR |  | EMPRESAS MUNICIPALES DE CALI E.I.C.E. E.S.P. - COMERCIALIZADOR | QI ENERGY S.A.S. E.S.P. - COMERCIALIZADOR | No Regulado | CGM 24/7 |  |  |  |  | 02827757 | ELSTER | 0.5 S | 0.5 S | 0.5 | 30/01/2014 | COLOMBIA MULTISERVICIOS S.A.S. - CAM MULTISERVICIOS (11-LAC-055) | 02/07/2016 | 2016-12-26 | 02827758 | ELSTER | 26/12/2016 | COLOMBIA MULTISERVICIOS S.A.S. - CAM MULTISERVICIOS (11-LAC-055) | 02/07/2016 | 2016-12-26 | No | 0 |  | Sí |  | 0 | 0 | 0 | 6810 | ACTIVIDADES INMOBILIARIAS | Actividades inmobiliarias realizadas con bienes propios o arrendados | 9006121181 | Valle del Cauca | Cali | SANTIAGO DE CALI, DISTRITO ESPECIAL, DEPORTIVO, CULTURAL, TURÍSTICO, EMPRESARIAL Y DE SERVICIOS | CALLE 52 # 3 - 30 | 3.464912 | -76.501249 | 995 | 2Q6O
Frt22207 | SERVICIOS ESTRATEGICOS COMPARTIDOS - LOCAL 01 | DISTRIBUIDORA Y COMERCIALIZADORA DE ENERGIA ELECTRICA S.A. E.S.P. - COMERCIALIZADOR | 30/01/2014 | 1.0442 |  | 9006121181 | 0.2 | 1 | 5 | QI ENERGY S.A.S. E.S.P. - COMERCIALIZADOR | 10/09/2020 | DISTRIBUIDORA Y COMERCIALIZADORA DE ENERGIA ELECTRICA S.A. E.S.P. - COMERCIALIZADOR | EMPRESAS MUNICIPALES DE CALI E.I.C.E. E.S.P. - DISTRIBUIDOR |  | QI ENERGY S.A.S. E.S.P. - COMERCIALIZADOR | QI ENERGY S.A.S. E.S.P. - COMERCIALIZADOR | Regulado | CGM 24/7 |  |  |  |  | 20120302176 | WENZHOU MAXGE ELECTRIC CO | 1 | N/A | N/A | 01/02/2014 | INPEL S.A. (10-LAC-054) | 05/12/2012 | 2014-01-30 |  |  | 01/01/1900 |  |  | 0 | No | 0 |  | No | Frt22206 | 0.10965 | 0 | 1.0369 | 6810 | ACTIVIDADES INMOBILIARIAS | Actividades inmobiliarias realizadas con bienes propios o arrendados | 9006121181 | Valle del Cauca | Cali | SANTIAGO DE CALI, DISTRITO ESPECIAL, DEPORTIVO, CULTURAL, TURÍSTICO, EMPRESARIAL Y DE SERVICIOS | CALLE 52 # 3 - 30 LOCAL 01 | 3.460656 | -76.499134 | 995 | 2Q6P
Frt22208 | SERVICIOS ESTRATEGICOS COMPARTIDOS - LOCAL 2 | DISTRIBUIDORA Y COMERCIALIZADORA DE ENERGIA ELECTRICA S.A. E.S.P. - COMERCIALIZADOR | 30/01/2014 | 1.0442 |  | 9006121181 | 0.2 | 1 | 5 | QI ENERGY S.A.S. E.S.P. - COMERCIALIZADOR | 10/09/2020 | DISTRIBUIDORA Y COMERCIALIZADORA DE ENERGIA ELECTRICA S.A. E.S.P. - COMERCIALIZADOR | EMPRESAS MUNICIPALES DE CALI E.I.C.E. E.S.P. - DISTRIBUIDOR |  | QI ENERGY S.A.S. E.S.P. - COMERCIALIZADOR | QI ENERGY S.A.S. E.S.P. - COMERCIALIZADOR | Regulado | CGM 24/7 |  |  |  |  | 20120302180 | WENZHOU MAXGE ELECTRC CO | 1 | N/A | N/A | 01/02/2014 | INPEL S.A. (10-LAC-054) | 05/12/2012 | 2014-01-30 |  |  | 01/01/1900 |  |  | 0 | No | 0 |  | No | Frt22206 | 0.10965 | 0 | 1.0369 | 6810 | ACTIVIDADES INMOBILIARIAS | Actividades inmobiliarias realizadas con bienes propios o arrendados | 9006121181 | Valle del Cauca | Cali | SANTIAGO DE CALI, DISTRITO ESPECIAL, DEPORTIVO, CULTURAL, TURÍSTICO, EMPRESARIAL Y DE SERVICIOS | CALLE 52 # 3 - 30 LOCAL 02 | 3.460656 | -76.499134 | 995 | 2Q6Q
Frt22209 | SERVICIOS ESTRATEGICOS COMPARTIDOS SAS - LOCAL 3 | DISTRIBUIDORA Y COMERCIALIZADORA DE ENERGIA ELECTRICA S.A. E.S.P. - COMERCIALIZADOR | 30/01/2014 | 1.0442 |  | 9006121181 | 0.2 | 1 | 5 | QI ENERGY S.A.S. E.S.P. - COMERCIALIZADOR | 10/09/2020 | DISTRIBUIDORA Y COMERCIALIZADORA DE ENERGIA ELECTRICA S.A. E.S.P. - COMERCIALIZADOR | EMPRESAS MUNICIPALES DE CALI E.I.C.E. E.S.P. - DISTRIBUIDOR |  | QI ENERGY S.A.S. E.S.P. - COMERCIALIZADOR | QI ENERGY S.A.S. E.S.P. - COMERCIALIZADOR | Regulado | CGM 24/7 |  |  |  |  | 20120302181 | WENZHOU MAXGE ELECTRIC CO | 1 | N/A | N/A | 01/02/2014 | INPEL S.A. (10-LAC-054) | 05/12/2012 | 2014-01-30 |  |  | 01/01/1900 |  |  | 0 | No | 0 |  | No | Frt22206 | 0.10965 | 0 | 1.0369 | 6810 | ACTIVIDADES INMOBILIARIAS | Actividades inmobiliarias realizadas con bienes propios o arrendados | 9006121181 | Valle del Cauca | Cali | SANTIAGO DE CALI, DISTRITO ESPECIAL, DEPORTIVO, CULTURAL, TURÍSTICO, EMPRESARIAL Y DE SERVICIOS | CALLE 52 # 3 - 30 LOCAL 3 | 3.460656 | -76.499134 | 995 | 2Q6R
Frt22210 | SERVICIOS ESTRATEGICOS COMPARTIDOS SAS - LOCAL 5 | DISTRIBUIDORA Y COMERCIALIZADORA DE ENERGIA ELECTRICA S.A. E.S.P. - COMERCIALIZADOR | 30/01/2014 | 1.0442 |  | 9006121181 | 0.2 | 1 | 5 | QI ENERGY S.A.S. E.S.P. - COMERCIALIZADOR | 10/09/2020 | DISTRIBUIDORA Y COMERCIALIZADORA DE ENERGIA ELECTRICA S.A. E.S.P. - COMERCIALIZADOR | EMPRESAS MUNICIPALES DE CALI E.I.C.E. E.S.P. - DISTRIBUIDOR |  | QI ENERGY S.A.S. E.S.P. - COMERCIALIZADOR | QI ENERGY S.A.S. E.S.P. - COMERCIALIZADOR | Regulado | CGM 24/7 |  |  |  |  | 20120302403 | WENZHOU MAXGE ELECTRIC CO | 1 | N/A | N/A | 01/02/2014 | INPEL S.A. (10-LAC-054) | 05/12/2012 | 2014-01-30 |  |  | 01/01/1900 |  |  | 0 | No | 0 |  | No | Frt22206 | 0.10965 | 0 | 1.0369 | 6810 | ACTIVIDADES INMOBILIARIAS | Actividades inmobiliarias realizadas con bienes propios o arrendados | 9006121181 | Valle del Cauca | Cali | SANTIAGO DE CALI, DISTRITO ESPECIAL, DEPORTIVO, CULTURAL, TURÍSTICO, EMPRESARIAL Y DE SERVICIOS | CALLE 52 # 3 - 30 LOCAL 5 | 3.460656 | -76.499134 | 995 | 2Q6S
Frt22211 | SERVICIOS ESTRATEGICOS COMPARTIDOS SAS - LOCAL 6 | DISTRIBUIDORA Y COMERCIALIZADORA DE ENERGIA ELECTRICA S.A. E.S.P. - COMERCIALIZADOR | 30/01/2014 | 1.0442 |  | 9006121181 | 0.2 | 1 | 5 | QI ENERGY S.A.S. E.S.P. - COMERCIALIZADOR | 10/09/2020 | DISTRIBUIDORA Y COMERCIALIZADORA DE ENERGIA ELECTRICA S.A. E.S.P. - COMERCIALIZADOR | EMPRESAS MUNICIPALES DE CALI E.I.C.E. E.S.P. - DISTRIBUIDOR |  | QI ENERGY S.A.S. E.S.P. - COMERCIALIZADOR | QI ENERGY S.A.S. E.S.P. - COMERCIALIZADOR | Regulado | CGM 24/7 |  |  |  |  | 20120302404 | WENZHOU MAXGE ELECTRIC CO | 1 | N/A | N/A | 01/02/2014 | INPEL S.A. (10-LAC-054) | 05/12/2012 | 2014-01-30 |  |  | 01/01/1900 |  |  | 0 | No | 0 |  | No | Frt22206 | 0.10965 | 0 | 1.0369 | 6810 | ACTIVIDADES INMOBILIARIAS | Actividades inmobiliarias realizadas con bienes propios o arrendados | 9006121181 | Valle del Cauca | Cali | SANTIAGO DE CALI, DISTRITO ESPECIAL, DEPORTIVO, CULTURAL, TURÍSTICO, EMPRESARIAL Y DE SERVICIOS | CALLE 52 # 3 - 30 | 3.460656 | -76.499134 | 995 | 2Q6T
Frt22212 | SERVICIOS ESTRATEGICOS COMPARTIDOS SAS - LOCAL 8 | DISTRIBUIDORA Y COMERCIALIZADORA DE ENERGIA ELECTRICA S.A. E.S.P. - COMERCIALIZADOR | 30/01/2014 | 1.0442 |  | 9006121181 | 0.2 | 1 | 5 | QI ENERGY S.A.S. E.S.P. - COMERCIALIZADOR | 10/09/2020 | DISTRIBUIDORA Y COMERCIALIZADORA DE ENERGIA ELECTRICA S.A. E.S.P. - COMERCIALIZADOR | EMPRESAS MUNICIPALES DE CALI E.I.C.E. E.S.P. - DISTRIBUIDOR |  | QI ENERGY S.A.S. E.S.P. - COMERCIALIZADOR | QI ENERGY S.A.S. E.S.P. - COMERCIALIZADOR | Regulado | CGM 24/7 |  |  |  |  | 20120302406 | WENZHOU MAXGE ELECTRIC CO | 1 | N/A | N/A | 01/02/2014 | INPEL S.A. (10-LAC-054) | 05/12/2012 | 2014-01-30 |  |  | 01/01/1900 |  |  | 0 | No | 0 |  | No | Frt22206 | 0.10965 | 0 | 1.0369 | 6810 | ACTIVIDADES INMOBILIARIAS | Actividades inmobiliarias realizadas con bienes propios o arrendados | 9006121181 | Valle del Cauca | Cali | SANTIAGO DE CALI, DISTRITO ESPECIAL, DEPORTIVO, CULTURAL, TURÍSTICO, EMPRESARIAL Y DE SERVICIOS | CALLE 52 # 3 - 30 LOCAL 8 | 3.460656 | -76.499134 | 995 | 2Q6U
Frt22213 | SERVICIOS ESTRATEGICOS COMPARTIDOS SAS - LOCAL 9 | DISTRIBUIDORA Y COMERCIALIZADORA DE ENERGIA ELECTRICA S.A. E.S.P. - COMERCIALIZADOR | 30/01/2014 | 1.0442 |  | 9006121181 | 0.2 | 1 | 5 | QI ENERGY S.A.S. E.S.P. - COMERCIALIZADOR | 10/09/2020 | DISTRIBUIDORA Y COMERCIALIZADORA DE ENERGIA ELECTRICA S.A. E.S.P. - COMERCIALIZADOR | EMPRESAS MUNICIPALES DE CALI E.I.C.E. E.S.P. - DISTRIBUIDOR |  | QI ENERGY S.A.S. E.S.P. - COMERCIALIZADOR | QI ENERGY S.A.S. E.S.P. - COMERCIALIZADOR | Regulado | CGM 24/7 |  |  |  |  | 20120302407 | WENZHOU MAXGE ELECTRIC CO | 1 | N/A | N/A | 01/02/2014 | INPEL S.A. (10-LAC-054) | 05/12/2012 | 2014-01-30 |  |  | 01/01/1900 |  |  | 0 | No | 0 |  | No | Frt22206 | 0.10965 | 0 | 1.0369 | 6810 | ACTIVIDADES INMOBILIARIAS | Actividades inmobiliarias realizadas con bienes propios o arrendados | 9006121181 | Valle del Cauca | Cali | SANTIAGO DE CALI, DISTRITO ESPECIAL, DEPORTIVO, CULTURAL, TURÍSTICO, EMPRESARIAL Y DE SERVICIOS | CALLE 52 # 3 - 30 LOCAL 9 | 3.460656 | -76.499134 | 995 | 2Q6V
Frt22214 | SERVICIOS ESTRATEGICOS COMPARTIDOS SAS - LOCAL 11 | DISTRIBUIDORA Y COMERCIALIZADORA DE ENERGIA ELECTRICA S.A. E.S.P. - COMERCIALIZADOR | 30/01/2014 | 1.0442 |  | 9006121181 | 0.2 | 1 | 5 | QI ENERGY S.A.S. E.S.P. - COMERCIALIZADOR | 10/09/2020 | DISTRIBUIDORA Y COMERCIALIZADORA DE ENERGIA ELECTRICA S.A. E.S.P. - COMERCIALIZADOR | EMPRESAS MUNICIPALES DE CALI E.I.C.E. E.S.P. - DISTRIBUIDOR |  | QI ENERGY S.A.S. E.S.P. - COMERCIALIZADOR | QI ENERGY S.A.S. E.S.P. - COMERCIALIZADOR | Regulado | CGM 24/7 |  |  |  |  | 20120302409 | WENZJOU MAXGE ELECTRIC CO | 1 | N/A | N/A | 01/02/2014 | INPEL S.A. (10-LAC-054) | 05/12/2012 | 2014-01-30 |  |  | 01/01/1900 |  |  | 0 | No | 0 |  | No | Frt22206 | 0.10965 | 0 | 1.0369 | 6810 | ACTIVIDADES INMOBILIARIAS | Actividades inmobiliarias realizadas con bienes propios o arrendados | 9006121181 | Valle del Cauca | Cali | SANTIAGO DE CALI, DISTRITO ESPECIAL, DEPORTIVO, CULTURAL, TURÍSTICO, EMPRESARIAL Y DE SERVICIOS | CALLE 52 # 3 - 30 LOCAL 11 | 3.460656 | -76.499134 | 995 | 2Q6W
Frt22215 | SERVICIOS ESTRATEGICOS COMPARTIDOS SAS - LOCAL 12 | DISTRIBUIDORA Y COMERCIALIZADORA DE ENERGIA ELECTRICA S.A. E.S.P. - COMERCIALIZADOR | 30/01/2014 | 1.0442 |  | 9006121181 | 0.2 | 1 | 5 | QI ENERGY S.A.S. E.S.P. - COMERCIALIZADOR | 10/09/2020 | DISTRIBUIDORA Y COMERCIALIZADORA DE ENERGIA ELECTRICA S.A. E.S.P. - COMERCIALIZADOR | EMPRESAS MUNICIPALES DE CALI E.I.C.E. E.S.P. - DISTRIBUIDOR |  | QI ENERGY S.A.S. E.S.P. - COMERCIALIZADOR | QI ENERGY S.A.S. E.S.P. - COMERCIALIZADOR | Regulado | CGM 24/7 |  |  |  |  | 101010289 | ESTROM | 0.1 | N/A | N/A | 26/01/2015 | SERVIMETERS S.A. (11-LAC-023) | 14/02/2014 | 2015-01-26 |  |  | 01/01/1900 |  |  | 0 | No | 0 |  | No | Frt22206 | 0.10965 | 0 | 1.0369 | 6810 | ACTIVIDADES INMOBILIARIAS | Actividades inmobiliarias realizadas con bienes propios o arrendados | 9006121181 | Valle del Cauca | Cali | SANTIAGO DE CALI, DISTRITO ESPECIAL, DEPORTIVO, CULTURAL, TURÍSTICO, EMPRESARIAL Y DE SERVICIOS | CALLE 52 # 3 - 30 LOCAL 12 | 3.460656 | -76.499134 | 995 | 2Q6X
Frt22216 | SERVICIOS ESTRATEGICOS COMPARTIDOS SAS - LOCAL 13 | DISTRIBUIDORA Y COMERCIALIZADORA DE ENERGIA ELECTRICA S.A. E.S.P. - COMERCIALIZADOR | 30/01/2014 | 1.0442 |  | 9006121181 | 0.2 | 1 | 5 | QI ENERGY S.A.S. E.S.P. - COMERCIALIZADOR | 10/09/2020 | DISTRIBUIDORA Y COMERCIALIZADORA DE ENERGIA ELECTRICA S.A. E.S.P. - COMERCIALIZADOR | EMPRESAS MUNICIPALES DE CALI E.I.C.E. E.S.P. - DISTRIBUIDOR |  | QI ENERGY S.A.S. E.S.P. - COMERCIALIZADOR | QI ENERGY S.A.S. E.S.P. - COMERCIALIZADOR | Regulado | CGM 24/7 |  |  |  |  | 20120302411 | WENZHOU MAXGE ELECTRIC CO | 1 | N/A | N/A | 01/02/2014 | INPEL S.A. (10-LAC-054) | 05/12/2012 | 2014-01-30 |  |  | 01/01/1900 |  |  | 0 | No | 0 |  | No | Frt22206 | 0.10965 | 0 | 1.0369 | 6810 | ACTIVIDADES INMOBILIARIAS | Actividades inmobiliarias realizadas con bienes propios o arrendados | 9006121181 | Valle del Cauca | Cali | SANTIAGO DE CALI, DISTRITO ESPECIAL, DEPORTIVO, CULTURAL, TURÍSTICO, EMPRESARIAL Y DE SERVICIOS | CALLE 52 # 3 - 30 LOCAL 13 | 3.4606555 | -76.4991338 | 995 | 2Q6Y
Frt22217 | SERVICIOS ESTRATEGICOS COMPARTIDOS SAS - LOCAL 14 | DISTRIBUIDORA Y COMERCIALIZADORA DE ENERGIA ELECTRICA S.A. E.S.P. - COMERCIALIZADOR | 30/01/2014 | 1.0442 |  | 9006121181 | 0.2 | 1 | 5 | QI ENERGY S.A.S. E.S.P. - COMERCIALIZADOR | 10/09/2020 | DISTRIBUIDORA Y COMERCIALIZADORA DE ENERGIA ELECTRICA S.A. E.S.P. - COMERCIALIZADOR | EMPRESAS MUNICIPALES DE CALI E.I.C.E. E.S.P. - DISTRIBUIDOR |  | QI ENERGY S.A.S. E.S.P. - COMERCIALIZADOR | QI ENERGY S.A.S. E.S.P. - COMERCIALIZADOR | Regulado | CGM 24/7 |  |  |  |  | 20120302414 | WENZHOUSE MAXGE ELECTRIC CO | 1 | N/A | N/A | 01/02/2014 | INPEL S.A. (10-LAC-054) | 05/12/2012 | 2014-01-30 |  |  | 01/01/1900 |  |  | 0 | No | 0 |  | No | Frt22206 | 0.10965 | 0 | 1.0369 | 6810 | ACTIVIDADES INMOBILIARIAS | Actividades inmobiliarias realizadas con bienes propios o arrendados | 9006121181 | Valle del Cauca | Cali | SANTIAGO DE CALI, DISTRITO ESPECIAL, DEPORTIVO, CULTURAL, TURÍSTICO, EMPRESARIAL Y DE SERVICIOS | CALLE 52 # 3 - 30 LOCAL 14 | 3.460656 | -76.499134 | 995 | 2Q6Z
Frt22218 | SERVICIOS ESTRATEGICOS COMPARTIDOS SAS - LOCAL 15 | DISTRIBUIDORA Y COMERCIALIZADORA DE ENERGIA ELECTRICA S.A. E.S.P. - COMERCIALIZADOR | 30/01/2014 | 1.0442 |  | 9006121181 | 0.2 | 1 | 5 | QI ENERGY S.A.S. E.S.P. - COMERCIALIZADOR | 10/09/2020 | DISTRIBUIDORA Y COMERCIALIZADORA DE ENERGIA ELECTRICA S.A. E.S.P. - COMERCIALIZADOR | EMPRESAS MUNICIPALES DE CALI E.I.C.E. E.S.P. - DISTRIBUIDOR |  | QI ENERGY S.A.S. E.S.P. - COMERCIALIZADOR | QI ENERGY S.A.S. E.S.P. - COMERCIALIZADOR | Regulado | CGM 24/7 |  |  |  |  | 20130300440 | WENZHOU MAXGE ELECTRIC CO | 1 | N/A | N/A | 20/01/2018 | INPEL S.A. (10-LAC-054) | 25/08/2017 | 2018-01-20 |  |  | 01/01/1900 |  |  | 0 | No | 0 |  | No | Frt22206 | 0.10965 | 0 | 1.0369 | 6810 | ACTIVIDADES INMOBILIARIAS | Actividades inmobiliarias realizadas con bienes propios o arrendados | 9006121181 | Valle del Cauca | Cali | SANTIAGO DE CALI, DISTRITO ESPECIAL, DEPORTIVO, CULTURAL, TURÍSTICO, EMPRESARIAL Y DE SERVICIOS | CALLE 52 # 3 - 30 LOCAL 15 | 3.460656 | -76.499134 | 995 | 2Q71
Frt22219 | SERVICIOS ESTRATEGICOS COMPARTIDOS SAS - LOCAL 16 | DISTRIBUIDORA Y COMERCIALIZADORA DE ENERGIA ELECTRICA S.A. E.S.P. - COMERCIALIZADOR | 30/01/2014 | 1.0442 |  | 9006121181 | 0.2 | 1 | 5 | QI ENERGY S.A.S. E.S.P. - COMERCIALIZADOR | 10/09/2020 | DISTRIBUIDORA Y COMERCIALIZADORA DE ENERGIA ELECTRICA S.A. E.S.P. - COMERCIALIZADOR | EMPRESAS MUNICIPALES DE CALI E.I.C.E. E.S.P. - DISTRIBUIDOR |  | QI ENERGY S.A.S. E.S.P. - COMERCIALIZADOR | QI ENERGY S.A.S. E.S.P. - COMERCIALIZADOR | Regulado | CGM 24/7 |  |  |  |  | 20120302418 | WENZHOU MAXGE ELECTRIC CO | 1 | N/A | N/A | 01/02/2014 | INPEL S.A. (10-LAC-054) | 05/12/2012 | 2014-01-30 |  |  | 01/01/1900 |  |  | 0 | No | 0 |  | No | Frt22206 | 0.10965 | 0 | 1.0369 | 6810 | ACTIVIDADES INMOBILIARIAS | Actividades inmobiliarias realizadas con bienes propios o arrendados | 9006121181 | Valle del Cauca | Cali | SANTIAGO DE CALI, DISTRITO ESPECIAL, DEPORTIVO, CULTURAL, TURÍSTICO, EMPRESARIAL Y DE SERVICIOS | CALLE 52 # 3 - 30 LOCAL 16 | 3.460656 | -76.499134 | 995 | 2Q72
Frt22220 | SERVICIOS ESTRATEGICOS COMPARTIDOS SAS - LOCAL 17 | DISTRIBUIDORA Y COMERCIALIZADORA DE ENERGIA ELECTRICA S.A. E.S.P. - COMERCIALIZADOR | 30/01/2014 | 1.0442 |  | 9006121181 | 0.2 | 1 | 5 | QI ENERGY S.A.S. E.S.P. - COMERCIALIZADOR | 10/09/2020 | DISTRIBUIDORA Y COMERCIALIZADORA DE ENERGIA ELECTRICA S.A. E.S.P. - COMERCIALIZADOR | EMPRESAS MUNICIPALES DE CALI E.I.C.E. E.S.P. - DISTRIBUIDOR |  | QI ENERGY S.A.S. E.S.P. - COMERCIALIZADOR | QI ENERGY S.A.S. E.S.P. - COMERCIALIZADOR | Regulado | CGM 24/7 |  |  |  |  | 20120302419 | WENZHOU MAXGE ELECTRIC CO | 1 | N/A | N/A | 01/02/2014 | INPEL S.A. (10-LAC-054) | 05/12/2012 | 2014-01-30 |  |  | 01/01/1900 |  |  | 0 | No | 0 |  | No | Frt22206 | 0.10965 | 0 | 1.0369 | 6810 | ACTIVIDADES INMOBILIARIAS | Actividades inmobiliarias realizadas con bienes propios o arrendados | 9006121181 | Valle del Cauca | Cali | SANTIAGO DE CALI, DISTRITO ESPECIAL, DEPORTIVO, CULTURAL, TURÍSTICO, EMPRESARIAL Y DE SERVICIOS | CALLE 52 # 3 - 30 LOCAL 17 | 3.460656 | -76.499134 | 995 | 2Q73
Frt22221 | SERVICIOS ESTRATEGICOS COMPARTIDOS SAS - LOCAL 18 | DISTRIBUIDORA Y COMERCIALIZADORA DE ENERGIA ELECTRICA S.A. E.S.P. - COMERCIALIZADOR | 30/01/2014 | 1.0442 |  | 9006121181 | 0.2 | 1 | 4 | QI ENERGY S.A.S. E.S.P. - COMERCIALIZADOR | 10/09/2020 | DISTRIBUIDORA Y COMERCIALIZADORA DE ENERGIA ELECTRICA S.A. E.S.P. - COMERCIALIZADOR | EMPRESAS MUNICIPALES DE CALI E.I.C.E. E.S.P. - DISTRIBUIDOR |  | QI ENERGY S.A.S. E.S.P. - COMERCIALIZADOR | QI ENERGY S.A.S. E.S.P. - COMERCIALIZADOR | Regulado | CGM 24/7 |  |  |  |  | 1322201706 | INELCA | 1 | N/A | N/A | 01/02/2014 | INDUSTRIA ELÉCTRICA DEL CAUCA S.A. - INELCA (12-LAC-042) | 19/10/2022 | 2023-03-04 |  |  | 01/01/1900 |  |  | 0 | No | 0 |  | No | Frt22206 | 0.10965 | 0 | 1.0369 | 6810 | ACTIVIDADES INMOBILIARIAS | Actividades inmobiliarias realizadas con bienes propios o arrendados | 9006121181 | Valle del Cauca | Cali | SANTIAGO DE CALI, DISTRITO ESPECIAL, DEPORTIVO, CULTURAL, TURÍSTICO, EMPRESARIAL Y DE SERVICIOS | CALLE 52 # 3 - 30 LOCAL 18 | 3.460656 | -76.499134 | 995 | 2Q74
Frt22222 | SERVICIOS ESTRATEGICOS COMPARTIDOS SAS - LOCAL 19 | DISTRIBUIDORA Y COMERCIALIZADORA DE ENERGIA ELECTRICA S.A. E.S.P. - COMERCIALIZADOR | 30/01/2014 | 1.0442 |  | 9006121181 | 0.2 | 1 | 5 | QI ENERGY S.A.S. E.S.P. - COMERCIALIZADOR | 10/09/2020 | DISTRIBUIDORA Y COMERCIALIZADORA DE ENERGIA ELECTRICA S.A. E.S.P. - COMERCIALIZADOR | EMPRESAS MUNICIPALES DE CALI E.I.C.E. E.S.P. - DISTRIBUIDOR |  | QI ENERGY S.A.S. E.S.P. - COMERCIALIZADOR | QI ENERGY S.A.S. E.S.P. - COMERCIALIZADOR | Regulado | CGM 24/7 |  |  |  |  | 20120302421 | WENZHOU MAXGE ELECTRIC CO | 1 | N/A | N/A | 01/02/2014 | INPEL S.A. (10-LAC-054) | 05/12/2012 | 2014-01-30 |  |  | 01/01/1900 |  |  | 0 | No | 0 |  | No | Frt22206 | 0.10965 | 0 | 1.0369 | 6810 | ACTIVIDADES INMOBILIARIAS | Actividades inmobiliarias realizadas con bienes propios o arrendados | 9006121181 | Valle del Cauca | Cali | SANTIAGO DE CALI, DISTRITO ESPECIAL, DEPORTIVO, CULTURAL, TURÍSTICO, EMPRESARIAL Y DE SERVICIOS | CALLE 52 # 3 - 30 LOCAL 19 | 3.460656 | -76.499134 | 995 | 2Q75
Frt22223 | SERVICIOS ESTRATEGICOS COMPARTIDOS SAS - LOCAL 20 | DISTRIBUIDORA Y COMERCIALIZADORA DE ENERGIA ELECTRICA S.A. E.S.P. - COMERCIALIZADOR | 30/01/2014 | 1.0442 |  | 9006121181 | 0.2 | 1 | 5 | QI ENERGY S.A.S. E.S.P. - COMERCIALIZADOR | 10/09/2020 | DISTRIBUIDORA Y COMERCIALIZADORA DE ENERGIA ELECTRICA S.A. E.S.P. - COMERCIALIZADOR | EMPRESAS MUNICIPALES DE CALI E.I.C.E. E.S.P. - DISTRIBUIDOR |  | QI ENERGY S.A.S. E.S.P. - COMERCIALIZADOR | QI ENERGY S.A.S. E.S.P. - COMERCIALIZADOR | Regulado | CGM 24/7 |  |  |  |  | 20120302422 | WENZHOU MAXGE ELECTRIC CO | 1 | N/A | N/A | 01/02/2014 | INPEL S.A. (10-LAC-054) | 05/12/2012 | 2014-01-30 |  |  | 01/01/1900 |  |  | 0 | No | 0 |  | No | Frt22206 | 0.10965 | 0 | 1.0369 | 6810 | ACTIVIDADES INMOBILIARIAS | Actividades inmobiliarias realizadas con bienes propios o arrendados | 9006121181 | Valle del Cauca | Cali | SANTIAGO DE CALI, DISTRITO ESPECIAL, DEPORTIVO, CULTURAL, TURÍSTICO, EMPRESARIAL Y DE SERVICIOS | CALLE 52 # 3 - 30 LOCAL 20 | 3.460656 | -76.499134 | 995 | 2Q76
Frt22228 | SERVICIOS ESTRATEGICOS COMPARTIDOS SAS - LOCAL 10 | DISTRIBUIDORA Y COMERCIALIZADORA DE ENERGIA ELECTRICA S.A. E.S.P. - COMERCIALIZADOR | 30/01/2014 | 1.0442 |  | 9006121181 | 0.2 | 1 | 5 | QI ENERGY S.A.S. E.S.P. - COMERCIALIZADOR | 10/09/2020 | DISTRIBUIDORA Y COMERCIALIZADORA DE ENERGIA ELECTRICA S.A. E.S.P. - COMERCIALIZADOR | EMPRESAS MUNICIPALES DE CALI E.I.C.E. E.S.P. - DISTRIBUIDOR |  | QI ENERGY S.A.S. E.S.P. - COMERCIALIZADOR | QI ENERGY S.A.S. E.S.P. - COMERCIALIZADOR | Regulado | CGM 24/7 |  |  |  |  | 20120302408 | WENZHOU MAXGE ELECTRIC CO | 1 | N/A | N/A | 01/02/2014 | INPEL S.A. (10-LAC-054) | 04/12/2012 | 2014-01-30 |  |  | 01/01/1900 |  |  | 0 | No | 0 |  | No | Frt22206 | 0.10965 | 0 | 1.0369 | 6810 | ACTIVIDADES INMOBILIARIAS | Actividades inmobiliarias realizadas con bienes propios o arrendados | 9006121181 | Valle del Cauca | Cali | SANTIAGO DE CALI, DISTRITO ESPECIAL, DEPORTIVO, CULTURAL, TURÍSTICO, EMPRESARIAL Y DE SERVICIOS | CALLE 52 # 3 - 30 LOCAL 10 | 3.460656 | -76.499134 | 995 | 2Q77
Frt22247 | C.I. MANUFACTURAS FEMENINAS S.A.S. | VATIA S.A. E.S.P. - COMERCIALIZADOR | 13/02/2014 | 1.0442 | 1940816 | 8903197918 | 13.2 | 2 | 4 | VATIA S.A. E.S.P. - COMERCIALIZADOR | 13/02/2014 | NA | EMPRESAS MUNICIPALES DE CALI E.I.C.E. E.S.P. - DISTRIBUIDOR |  | EMPRESAS MUNICIPALES DE CALI E.I.C.E. E.S.P. - COMERCIALIZADOR | VATIA S.A. E.S.P. - COMERCIALIZADOR | Regulado | CGM VATIA (comercializador) |  |  |  |  | 56792962 | LANDIS GYR | 0.5 S | 0.5 | 0.5 | 13/02/2014 | METROBIT LTDA. (11-LAC-045) | 04/09/2021 | 2022-06-13 |  |  | 01/01/1900 |  |  | 0 | No | 0 |  | No |  | 0 | 0 | 0 | 1410 | INDUSTRIAS MANUFACTURERAS | Confección de prendas de vestir, excepto prendas de piel | 8903197918 | Valle del Cauca | Yumbo | YUMBO | CARRERA 32 A # 10 - 300 | 3.528969 | -76.499819783 | 998 | 2Q7R
Frt22286 | C.I. MANUFACTURAS FEMENINAS S.A.S. | VATIA S.A. E.S.P. - COMERCIALIZADOR | 20/02/2014 | 1.0442 | 1940732 | 8903197918 | 13.2 | 2 | 4 | VATIA S.A. E.S.P. - COMERCIALIZADOR | 20/02/2014 | NA | EMPRESAS MUNICIPALES DE CALI E.I.C.E. E.S.P. - DISTRIBUIDOR |  | EMPRESAS MUNICIPALES DE CALI E.I.C.E. E.S.P. - COMERCIALIZADOR | VATIA S.A. E.S.P. - COMERCIALIZADOR | Regulado | CGM VATIA (comercializador) |  |  |  |  | 56792977 | LANDIS GYR | 0.5 S | 0.5 | 0.5 | 20/02/2014 | METROBIT LTDA. (11-LAC-045) | 04/09/2021 | 2022-04-26 |  |  | 01/01/1900 |  |  | 0 | No | 0 |  | No |  | 0 | 0 | 0 | 1410 | INDUSTRIAS MANUFACTURERAS | Confección de prendas de vestir, excepto prendas de piel | 8903197918 | Valle del Cauca | Yumbo | YUMBO | CARRERA 32 A # 10 - 280 / 300 | 3.528969 | -76.499819783 | 998 | 2Q8T
Frt22289 | ISIDORO CORKIDI YAFEE - F6 | DISTRIBUIDORA Y COMERCIALIZADORA DE ENERGIA ELECTRICA S.A. E.S.P. - COMERCIALIZADOR | 20/02/2014 | 1.1324 | 10176146 | 191284343 | 0.2 | 1 | 4 | ENERTOTAL S.A. E.S.P. - COMERCIALIZADOR | 15/06/2023 | CELSIA COLOMBIA S.A. E.S.P. - COMERCIALIZADOR | EMPRESAS MUNICIPALES DE CALI E.I.C.E. E.S.P. - DISTRIBUIDOR |  | EMPRESAS MUNICIPALES DE CALI E.I.C.E. E.S.P. - COMERCIALIZADOR | ENERTOTAL S.A. E.S.P. - COMERCIALIZADOR | Regulado | CGM ENERTOTAL (comercializador) |  |  |  |  | 68853781 | ITRON | 0.2 | N/A | N/A | 20/02/2014 | INPEL S.A. (10-LAC-054) | 17/06/2013 | 2014-02-20 |  |  | 01/01/1900 |  |  | 0 | No | 0 |  | No |  | 0 | 0 | 0 | 6810 | ACTIVIDADES INMOBILIARIAS | Actividades inmobiliarias realizadas con bienes propios o arrendados | 191284343 | Valle del Cauca | Cali | SANTIAGO DE CALI, DISTRITO ESPECIAL, DEPORTIVO, CULTURAL, TURÍSTICO, EMPRESARIAL Y DE SERVICIOS | CALLE 31 # 2 - 24 | 3.461475 | -76.516845 | 995 | 2Q8W
Frt22296 | ICONICA HOME GALLERY SAS | DISTRIBUIDORA Y COMERCIALIZADORA DE ENERGIA ELECTRICA S.A. E.S.P. - COMERCIALIZADOR | 20/02/2014 | 1.1324 | 204658 | 8903211915 | 0.2 | 1 | 3 | CELSIA COLOMBIA S.A. E.S.P. - COMERCIALIZADOR | 26/04/2023 | DISTRIBUIDORA Y COMERCIALIZADORA DE ENERGIA ELECTRICA S.A. E.S.P. - COMERCIALIZADOR | EMPRESAS MUNICIPALES DE CALI E.I.C.E. E.S.P. - DISTRIBUIDOR |  | EMPRESAS MUNICIPALES DE CALI E.I.C.E. E.S.P. - COMERCIALIZADOR | CELSIA COLOMBIA S.A. E.S.P. - COMERCIALIZADOR | Regulado | CGM CELSIA (comercializador) |  |  |  |  | 84339927 | ITRON | 0.5 S | 0.5 S | N/A | 20/02/2014 | INPEL S.A. (10-LAC-054) | 11/02/2020 | 2020-12-05 |  |  | 01/01/1900 |  |  | 0 | No | 0 |  | No |  | 0 | 0 | 0 | 4754 | COMERCIO AL POR MAYOR Y AL POR MENOR; REPARACIÓN DE VEHÍCULOS AUTOMOTORES Y MOTOCICLETAS | Comercio al por menor de electrodomésticos y gasodomésticos de uso doméstico, muebles y equipos de iluminación | 8903211915 | Valle del Cauca | Cali | SANTIAGO DE CALI, DISTRITO ESPECIAL, DEPORTIVO, CULTURAL, TURÍSTICO, EMPRESARIAL Y DE SERVICIOS | AVENIDA 8 NORTE # 10 - 75 | 3.45599 | -76.536062 | 995 | 2Q94
Frt22297 | GRUPO CBC SA - F6 | DISTRIBUIDORA Y COMERCIALIZADORA DE ENERGIA ELECTRICA S.A. E.S.P. - COMERCIALIZADOR | 20/02/2014 | 1.1324 | 2350822 | 8301035155 | 0.2 | 1 | 4 | CELSIA COLOMBIA S.A. E.S.P. - COMERCIALIZADOR | 26/04/2023 | DISTRIBUIDORA Y COMERCIALIZADORA DE ENERGIA ELECTRICA S.A. E.S.P. - COMERCIALIZADOR | EMPRESAS MUNICIPALES DE CALI E.I.C.E. E.S.P. - DISTRIBUIDOR |  | EMPRESAS MUNICIPALES DE CALI E.I.C.E. E.S.P. - COMERCIALIZADOR | CELSIA COLOMBIA S.A. E.S.P. - COMERCIALIZADOR | Regulado | CGM CELSIA (comercializador) |  |  |  |  | 69422570 | ITRON | 0.2 | N/A | N/A | 20/02/2014 | INPEL S.A. (10-LAC-054) | 27/08/2013 | 2014-02-20 |  |  | 01/01/1900 |  |  | 0 | No | 0 |  | No |  | 0 | 0 | 0 | 5613 | ALOJAMIENTO Y SERVICIOS DE COMIDA | Expendio de comidas preparadas en cafeterías | 8301035155 | Valle del Cauca | Cali | SANTIAGO DE CALI, DISTRITO ESPECIAL, DEPORTIVO, CULTURAL, TURÍSTICO, EMPRESARIAL Y DE SERVICIOS | CALLE 5 # 50 - 100 BRASA ROJA | 3.414619 | -76.548107 | 995 | 2Q95
Frt22304 | SERVICIOS ESTRATEGICOS COMPARTIDOS SAS - LOCAL K2 | DISTRIBUIDORA Y COMERCIALIZADORA DE ENERGIA ELECTRICA S.A. E.S.P. - COMERCIALIZADOR | 20/02/2014 | 1.1324 | 13404438 | 9006121181 | 0.2 | 1 | 5 | QI ENERGY S.A.S. E.S.P. - COMERCIALIZADOR | 16/05/2020 | DISTRIBUIDORA Y COMERCIALIZADORA DE ENERGIA ELECTRICA S.A. E.S.P. - COMERCIALIZADOR | EMPRESAS MUNICIPALES DE CALI E.I.C.E. E.S.P. - DISTRIBUIDOR |  | EMPRESAS MUNICIPALES DE CALI E.I.C.E. E.S.P. - COMERCIALIZADOR | QI ENERGY S.A.S. E.S.P. - COMERCIALIZADOR | Regulado | CGM 24/7 |  |  |  |  | 75441903 | ISKRA | 1 | N/A | N/A | 30/09/2020 | INDUSTRIA ELÉCTRICA DEL CAUCA S.A. - INELCA (12-LAC-042) | 10/08/2020 | 2020-09-30 |  |  | 01/01/1900 |  |  | 0 | No | 0 |  | No |  | 0 | 0 | 0 | 6810 | ACTIVIDADES INMOBILIARIAS | Actividades inmobiliarias realizadas con bienes propios o arrendados | 9006121181 | Valle del Cauca | Yumbo | YUMBO | CARRERA 5 # 14 - 100 LOCAL 43 | 3.581697 | -76.487115 | 1860 | 2Q9C
Frt22305 | SERVICIOS ESTRATEGICOS COMPARTIDOS SAS - LOCAL ZA - CAJERO | DISTRIBUIDORA Y COMERCIALIZADORA DE ENERGIA ELECTRICA S.A. E.S.P. - COMERCIALIZADOR | 20/02/2014 | 1.1324 | 13404439 | 9006121181 | 0.2 | 1 | 5 | QI ENERGY S.A.S. E.S.P. - COMERCIALIZADOR | 16/05/2020 | DISTRIBUIDORA Y COMERCIALIZADORA DE ENERGIA ELECTRICA S.A. E.S.P. - COMERCIALIZADOR | EMPRESAS MUNICIPALES DE CALI E.I.C.E. E.S.P. - DISTRIBUIDOR |  | EMPRESAS MUNICIPALES DE CALI E.I.C.E. E.S.P. - COMERCIALIZADOR | QI ENERGY S.A.S. E.S.P. - COMERCIALIZADOR | Regulado | CGM 24/7 |  |  |  |  | 75441904 | ISKRA | 1 | N/A | N/A | 30/09/2020 | INDUSTRIA ELÉCTRICA DEL CAUCA S.A. - INELCA (12-LAC-042) | 10/08/2020 | 2020-09-30 |  |  | 01/01/1900 |  |  | 0 | No | 0 |  | No |  | 0 | 0 | 0 | 6810 | ACTIVIDADES INMOBILIARIAS | Actividades inmobiliarias realizadas con bienes propios o arrendados | 9006121181 | Valle del Cauca | Yumbo | YUMBO | CARRERA 5 # 14 - 100 LOCAL 44 | 3.581697 | -76.487115 | 1860 | 2Q9D
Frt22306 | SERVICIOS ESTRATEGICOS COMPARTIDOS SAS - CAJERO | DISTRIBUIDORA Y COMERCIALIZADORA DE ENERGIA ELECTRICA S.A. E.S.P. - COMERCIALIZADOR | 20/02/2014 | 1.1324 | 13404442 | 9006121181 | 0.2 | 1 | 5 | QI ENERGY S.A.S. E.S.P. - COMERCIALIZADOR | 16/05/2020 | DISTRIBUIDORA Y COMERCIALIZADORA DE ENERGIA ELECTRICA S.A. E.S.P. - COMERCIALIZADOR | EMPRESAS MUNICIPALES DE CALI E.I.C.E. E.S.P. - DISTRIBUIDOR |  | EMPRESAS MUNICIPALES DE CALI E.I.C.E. E.S.P. - COMERCIALIZADOR | QI ENERGY S.A.S. E.S.P. - COMERCIALIZADOR | Regulado | CGM 24/7 |  |  |  |  | 75441905 | ISKRA | 1 | N/A | N/A | 30/09/2020 | INDUSTRIA ELÉCTRICA DEL CAUCA S.A. - INELCA (12-LAC-042) | 10/08/2020 | 2020-09-30 |  |  | 01/01/1900 |  |  | 0 | No | 0 |  | No |  | 0 | 0 | 0 | 6810 | ACTIVIDADES INMOBILIARIAS | Actividades inmobiliarias realizadas con bienes propios o arrendados | 9006121181 | Valle del Cauca | Yumbo | YUMBO | CARRERA 5 # 14 - 100 LOCAL 46 | 3.581697 | -76.487115 | 1860 | 2Q9E
Frt22307 | SERVICIOS ESTRATEGICOS COMPARTIDOS SAS - LOCAL B11 | DISTRIBUIDORA Y COMERCIALIZADORA DE ENERGIA ELECTRICA S.A. E.S.P. - COMERCIALIZADOR | 20/02/2014 | 1.1324 | 13404445 | 9006121181 | 0.2 | 1 | 5 | QI ENERGY S.A.S. E.S.P. - COMERCIALIZADOR | 16/05/2020 | DISTRIBUIDORA Y COMERCIALIZADORA DE ENERGIA ELECTRICA S.A. E.S.P. - COMERCIALIZADOR | EMPRESAS MUNICIPALES DE CALI E.I.C.E. E.S.P. - DISTRIBUIDOR |  | EMPRESAS MUNICIPALES DE CALI E.I.C.E. E.S.P. - COMERCIALIZADOR | QI ENERGY S.A.S. E.S.P. - COMERCIALIZADOR | Regulado | CGM 24/7 |  |  |  |  | 75441906 | ISKRA | 1 | N/A | N/A | 30/09/2020 | INDUSTRIA ELÉCTRICA DEL CAUCA S.A. - INELCA (12-LAC-042) | 10/08/2020 | 2020-09-30 |  |  | 01/01/1900 |  |  | 0 | No | 0 |  | No |  | 0 | 0 | 0 | 6810 | ACTIVIDADES INMOBILIARIAS | Actividades inmobiliarias realizadas con bienes propios o arrendados | 9006121181 | Valle del Cauca | Yumbo | YUMBO | CARRERA 5 # 14 - 100 LOCAL 47 | 3.581697 | -76.487115 | 1860 | 2Q9F
Frt22310 | RAMSER GP SAS - PANADERIA Y PASTELERIA PASOPAN CALICANTO 1 | DISTRIBUIDORA Y COMERCIALIZADORA DE ENERGIA ELECTRICA S.A. E.S.P. - COMERCIALIZADOR | 20/02/2014 | 1.1324 | 11271586 | 9005110172 | 0.2 | 1 | 4 | VATIA S.A. E.S.P. - COMERCIALIZADOR | 06/07/2023 | CELSIA COLOMBIA S.A. E.S.P. - COMERCIALIZADOR | EMPRESAS MUNICIPALES DE CALI E.I.C.E. E.S.P. - DISTRIBUIDOR |  | EMPRESAS MUNICIPALES DE CALI E.I.C.E. E.S.P. - COMERCIALIZADOR | VATIA S.A. E.S.P. - COMERCIALIZADOR | Regulado | CGM VATIA (comercializador) |  |  |  |  | 69422660 | ITRON | 0.2 | N/A | N/A | 20/02/2014 | INPEL S.A. (10-LAC-054) | 29/08/2013 | 2014-02-20 |  |  | 01/01/1900 |  |  | 0 | No | 0 |  | No |  | 0 | 0 | 0 | 1081 | INDUSTRIAS MANUFACTURERAS | Elaboración de productos de panadería | 9005110172 | Valle del Cauca | Cali | SANTIAGO DE CALI, DISTRITO ESPECIAL, DEPORTIVO, CULTURAL, TURÍSTICO, EMPRESARIAL Y DE SERVICIOS | CARRERA 95 A # 42 - 5 | 3.374024 | -76.520168 | 995 | 2Q9I
Frt22329 | HBO MUEBLES SAS - F2 | DISTRIBUIDORA Y COMERCIALIZADORA DE ENERGIA ELECTRICA S.A. E.S.P. - COMERCIALIZADOR | 01/03/2014 | 1.1324 | 275518 | 9008751656 | 0.2 | 1 | 4 | CELSIA COLOMBIA S.A. E.S.P. - COMERCIALIZADOR | 26/04/2023 | DISTRIBUIDORA Y COMERCIALIZADORA DE ENERGIA ELECTRICA S.A. E.S.P. - COMERCIALIZADOR | EMPRESAS MUNICIPALES DE CALI E.I.C.E. E.S.P. - DISTRIBUIDOR |  | EMPRESAS MUNICIPALES DE CALI E.I.C.E. E.S.P. - COMERCIALIZADOR | CELSIA COLOMBIA S.A. E.S.P. - COMERCIALIZADOR | Regulado | CGM CELSIA (comercializador) |  |  |  |  | 01092688 | ELGAMA ELEKTRONIKA | 0.5 S | 0.5 | N/A | 01/03/2014 | INPEL S.A. (10-LAC-054) | 04/10/2013 | 2014-03-01 |  |  | 01/01/1900 |  |  | 0 | No | 0 |  | No |  | 0 | 0 | 0 | 3110 | INDUSTRIAS MANUFACTURERAS | Fabricación de muebles | 9008751656 | Valle del Cauca | Cali | SANTIAGO DE CALI, DISTRITO ESPECIAL, DEPORTIVO, CULTURAL, TURÍSTICO, EMPRESARIAL Y DE SERVICIOS | CALLE 44 # 1 D - 50 | 3.468891 | -76.509373 | 995 | 2QA8
Frt22330 | OBEN MUEBLES SA - F4 | DISTRIBUIDORA Y COMERCIALIZADORA DE ENERGIA ELECTRICA S.A. E.S.P. - COMERCIALIZADOR | 01/03/2014 | 1.1324 | 188904 | 8002544417 | 0.2 | 1 | 4 | CELSIA COLOMBIA S.A. E.S.P. - COMERCIALIZADOR | 26/04/2023 | DISTRIBUIDORA Y COMERCIALIZADORA DE ENERGIA ELECTRICA S.A. E.S.P. - COMERCIALIZADOR | EMPRESAS MUNICIPALES DE CALI E.I.C.E. E.S.P. - DISTRIBUIDOR |  | EMPRESAS MUNICIPALES DE CALI E.I.C.E. E.S.P. - COMERCIALIZADOR | CELSIA COLOMBIA S.A. E.S.P. - COMERCIALIZADOR | Regulado | CGM CELSIA (comercializador) |  |  |  |  | 63622488. | ISKRA | 1 | N/A | N/A | 28/02/2021 | INPEL S.A. (10-LAC-054) | 24/07/2020 | 2021-02-28 |  |  | 01/01/1900 |  |  | 0 | No | 0 |  | No |  | 0 | 0 | 0 | 3110 | INDUSTRIAS MANUFACTURERAS | Fabricación de muebles | 8002544417 | Valle del Cauca | Cali | SANTIAGO DE CALI, DISTRITO ESPECIAL, DEPORTIVO, CULTURAL, TURÍSTICO, EMPRESARIAL Y DE SERVICIOS | AVENIDA 6 A NORTE # 27 - 36 | 3.469181 | -76.53166 | 995 | 2QAG
Frt22331 | HBO MUEBLES SAS - F6 | DISTRIBUIDORA Y COMERCIALIZADORA DE ENERGIA ELECTRICA S.A. E.S.P. - COMERCIALIZADOR | 01/03/2014 | 1.1324 | 1902665 | 9008751656 | 0.2 | 1 | 5 | CELSIA COLOMBIA S.A. E.S.P. - COMERCIALIZADOR | 26/04/2023 | DISTRIBUIDORA Y COMERCIALIZADORA DE ENERGIA ELECTRICA S.A. E.S.P. - COMERCIALIZADOR | EMPRESAS MUNICIPALES DE CALI E.I.C.E. E.S.P. - DISTRIBUIDOR |  | EMPRESAS MUNICIPALES DE CALI E.I.C.E. E.S.P. - COMERCIALIZADOR | CELSIA COLOMBIA S.A. E.S.P. - COMERCIALIZADOR | Regulado | CGM CELSIA (comercializador) |  |  |  |  | 69534261 | ITRON | 0.2 | N/A | N/A | 01/03/2014 | INPEL S.A. (10-LAC-054) | 06/12/2013 | 2014-03-01 |  |  | 01/01/1900 |  |  | 0 | No | 0 |  | No |  | 0 | 0 | 0 | 3110 | INDUSTRIAS MANUFACTURERAS | Fabricación de muebles | 9008751656 | Valle del Cauca | Cali | SANTIAGO DE CALI, DISTRITO ESPECIAL, DEPORTIVO, CULTURAL, TURÍSTICO, EMPRESARIAL Y DE SERVICIOS | AVENIDA 3 F NORTE # 52 - 10 | 3.444037 | -76.499386 | 995 | 2QAF
Frt22333 | COLOMBIA MOVIL SA ESP - PALACIO DE JUSTICIA | DISTRIBUIDORA Y COMERCIALIZADORA DE ENERGIA ELECTRICA S.A. E.S.P. - COMERCIALIZADOR | 01/03/2014 | 1.1324 |  | 8301149211 | 0.2 | 1 | 4 | CELSIA COLOMBIA S.A. E.S.P. - COMERCIALIZADOR | 26/04/2023 | DISTRIBUIDORA Y COMERCIALIZADORA DE ENERGIA ELECTRICA S.A. E.S.P. - COMERCIALIZADOR | EMPRESAS MUNICIPALES DE CALI E.I.C.E. E.S.P. - DISTRIBUIDOR |  | EMPRESAS MUNICIPALES DE CALI E.I.C.E. E.S.P. - COMERCIALIZADOR | CELSIA COLOMBIA S.A. E.S.P. - COMERCIALIZADOR | Regulado | CGM CELSIA (comercializador) |  |  |  |  | 69534307 | ITRON | 0.2 | N/A | N/A | 01/03/2014 | INPEL S.A. (10-LAC-054) | 10/12/2013 | 2014-03-01 |  |  | 01/01/1900 |  |  | 0 | No | 0 |  | No |  | 0 | 0 | 0 | 6190 | INFORMACIÓN Y COMUNICACIONES | Otras actividades de telecomunicaciones | 8301149211 | Valle del Cauca | Cali | SANTIAGO DE CALI, DISTRITO ESPECIAL, DEPORTIVO, CULTURAL, TURÍSTICO, EMPRESARIAL Y DE SERVICIOS | CARRERA 15 # 12 - 60 | 3.442627 | -76.529178 | 995 | 2QAD
Frt22334 | COLOMBIA MOVIL SA ESP - LAS DELICIAS II | DISTRIBUIDORA Y COMERCIALIZADORA DE ENERGIA ELECTRICA S.A. E.S.P. - COMERCIALIZADOR | 01/03/2014 | 1.1324 |  | 8301149211 | 0.2 | 1 | 5 | ENERTOTAL S.A. E.S.P. - COMERCIALIZADOR | 26/04/2023 | DISTRIBUIDORA Y COMERCIALIZADORA DE ENERGIA ELECTRICA S.A. E.S.P. - COMERCIALIZADOR | EMPRESAS MUNICIPALES DE CALI E.I.C.E. E.S.P. - DISTRIBUIDOR |  | EMPRESAS MUNICIPALES DE CALI E.I.C.E. E.S.P. - COMERCIALIZADOR | ENERTOTAL S.A. E.S.P. - COMERCIALIZADOR | Regulado | CGM ENERTOTAL (comercializador) | Frt55727 | Prd04535 | TIGO COLOMBIA MOVIL LAS DELICIAS II | BEAM ENERGY INNOVATION S.A.S. E.S.P. - COMERCIALIZADOR | 69534297 | ITRON | 0.2 | N/A | N/A | 01/03/2014 | INPEL S.A. (10-LAC-054) | 10/12/2013 | 2014-03-01 |  |  | 01/01/1900 |  |  | 0 | No | 0 |  | No |  | 0 | 0 | 0 | 6190 | INFORMACIÓN Y COMUNICACIONES | Otras actividades de telecomunicaciones | 8301149211 | Valle del Cauca | Cali | SANTIAGO DE CALI, DISTRITO ESPECIAL, DEPORTIVO, CULTURAL, TURÍSTICO, EMPRESARIAL Y DE SERVICIOS | CARRERA 5 # 41 - 2 | 3.460258 | -76.508795 | 995 | 2QAC
Frt22343 | LASER JET 2 | ENERTOTAL S.A. E.S.P. - COMERCIALIZADOR | 27/02/2014 | 1.1324 | 12374703 | 900368993 | 0.2 | 1 | 4 | ENERTOTAL S.A. E.S.P. - COMERCIALIZADOR | 27/02/2014 | NA | EMPRESAS MUNICIPALES DE CALI E.I.C.E. E.S.P. - DISTRIBUIDOR |  | EMPRESAS MUNICIPALES DE CALI E.I.C.E. E.S.P. - COMERCIALIZADOR | ENERTOTAL S.A. E.S.P. - COMERCIALIZADOR | Regulado | CGM ENERTOTAL (comercializador) |  |  |  |  | 68853582 | ITRON | 0.2 | N/A | N/A | 27/02/2014 | INPEL S.A. (10-LAC-054) | 28/08/2013 | 2014-02-27 |  |  | 01/01/1900 |  |  | 0 | No | 0 |  | No |  | 0 | 0 | 0 | 1812 | INDUSTRIAS MANUFACTURERAS | Actividades de servicios relacionados con la impresión | 900368993 | Valle del Cauca | Cali | SANTIAGO DE CALI, DISTRITO ESPECIAL, DEPORTIVO, CULTURAL, TURÍSTICO, EMPRESARIAL Y DE SERVICIOS | CARRERA 4 # 20 - 31 PISO 3 | 3.455829 | -76.525428 | 1018 | 2QA3
Frt22350 | BANCOLOMBIA S.A. - OFICINA CALLE 14 | VATIA S.A. E.S.P. - COMERCIALIZADOR | 27/02/2014 | 1.1324 | 318749 | 8909039388 | 0.2 | 1 | 4 | VATIA S.A. E.S.P. - COMERCIALIZADOR | 27/02/2014 | NA | EMPRESAS MUNICIPALES DE CALI E.I.C.E. E.S.P. - DISTRIBUIDOR |  | EMPRESAS MUNICIPALES DE CALI E.I.C.E. E.S.P. - COMERCIALIZADOR | VATIA S.A. E.S.P. - COMERCIALIZADOR | Regulado | CGM VATIA (comercializador) |  |  |  |  | 67877730. | ITRON | 0.2 | N/A | N/A | 27/02/2014 | INPEL S.A. (10-LAC-054) | 21/11/2013 | 2014-02-27 |  |  | 01/01/1900 |  |  | 0 | No | 0 |  | No |  | 0 | 0 | 0 | 6412 | ACTIVIDADES FINANCIERAS Y DE SEGUROS | Bancos comerciales | 8909039388 | Valle del Cauca | Cali | SANTIAGO DE CALI, DISTRITO ESPECIAL, DEPORTIVO, CULTURAL, TURÍSTICO, EMPRESARIAL Y DE SERVICIOS | CALLE 14 # 8 - 79 | 3.414414 | -76.521565 | 991 | 2QA5
Frt22363 | BANCOLOMBIA - OFICINA VILLACOLOMBIA | VATIA S.A. E.S.P. - COMERCIALIZADOR | 06/03/2014 | 1.1324 | 9262885 | 8909039388 | 0.2 | 1 | 4 | VATIA S.A. E.S.P. - COMERCIALIZADOR | 06/03/2014 | NA | EMPRESAS MUNICIPALES DE CALI E.I.C.E. E.S.P. - DISTRIBUIDOR |  | EMPRESAS MUNICIPALES DE CALI E.I.C.E. E.S.P. - COMERCIALIZADOR | VATIA S.A. E.S.P. - COMERCIALIZADOR | Regulado | CGM VATIA (comercializador) |  |  |  |  | 55059432 | ITRON | 0.5 S | 0.5 | N/A | 06/03/2014 | INPEL S.A. (10-LAC-054) | 24/01/2014 | 2014-03-06 |  |  | 01/01/1900 |  |  | 0 | No | 0 |  | No |  | 0 | 0 | 0 | 6412 | ACTIVIDADES FINANCIERAS Y DE SEGUROS | Bancos comerciales | 8909039388 | Valle del Cauca | Cali | SANTIAGO DE CALI, DISTRITO ESPECIAL, DEPORTIVO, CULTURAL, TURÍSTICO, EMPRESARIAL Y DE SERVICIOS | CARRERA 15 # 50 - 29 LOCAL 220 | 3.414414 | -76.521565 | 991 | 2QAZ
Frt22364 | BANCOLOMBIA S.A. - OFICINA SANTA MONICA | VATIA S.A. E.S.P. - COMERCIALIZADOR | 06/03/2014 | 1.1324 | 11383567 | 890903938 | 0.2 | 1 | 4 | VATIA S.A. E.S.P. - COMERCIALIZADOR | 06/03/2014 | NA | EMPRESAS MUNICIPALES DE CALI E.I.C.E. E.S.P. - DISTRIBUIDOR |  | EMPRESAS MUNICIPALES DE CALI E.I.C.E. E.S.P. - COMERCIALIZADOR | VATIA S.A. E.S.P. - COMERCIALIZADOR | Regulado | CGM VATIA (comercializador) |  |  |  |  | 53126204 | ITRON | 0.5 S | 0.5 | N/A | 06/03/2014 | INPEL S.A. (10-LAC-054) | 23/12/2013 | 2014-03-06 |  |  | 01/01/1900 |  |  | 0 | No | 0 |  | No |  | 0 | 0 | 0 | 6412 | ACTIVIDADES FINANCIERAS Y DE SEGUROS | Bancos comerciales | 890903938 | Valle del Cauca | Cali | SANTIAGO DE CALI, DISTRITO ESPECIAL, DEPORTIVO, CULTURAL, TURÍSTICO, EMPRESARIAL Y DE SERVICIOS | CALLE 30 NORTE AVENIDA 6BIS-18 | 3.414414 | -76.521565 | 991 | 2QB1
Frt22367 | BANCOLOMBIA S.A. - OFICINA VIPASA | VATIA S.A. E.S.P. - COMERCIALIZADOR | 06/03/2014 | 1.1324 | 1855675 | 909039388 | 0.2 | 1 | 4 | VATIA S.A. E.S.P. - COMERCIALIZADOR | 06/03/2014 | NA | EMPRESAS MUNICIPALES DE CALI E.I.C.E. E.S.P. - DISTRIBUIDOR |  | EMPRESAS MUNICIPALES DE CALI E.I.C.E. E.S.P. - COMERCIALIZADOR | VATIA S.A. E.S.P. - COMERCIALIZADOR | Regulado | CGM VATIA (comercializador) |  |  |  |  | 502104932 | CIRCUTOR | 0.5 S | 0.5 | N/A | 06/03/2014 | INPEL S.A. (10-LAC-054) | 08/03/2022 | 2022-05-04 |  |  | 01/01/1900 |  |  | 0 | No | 0 |  | No |  | 0 | 0 | 0 | 6412 | ACTIVIDADES FINANCIERAS Y DE SEGUROS | Bancos comerciales | 909039388 | Valle del Cauca | Cali | SANTIAGO DE CALI, DISTRITO ESPECIAL, DEPORTIVO, CULTURAL, TURÍSTICO, EMPRESARIAL Y DE SERVICIOS | CALLE 44 NORTE AVENIDA 3-21 | 3.414414 | -76.521565 | 991 | 2QB4
Frt22369 | BANCOLOMBIA S. A - OFICINA SAN NICOLAS | VATIA S.A. E.S.P. - COMERCIALIZADOR | 06/03/2014 | 1.1324 | 381763 | 8909039388 | 0.2 | 1 | 4 | VATIA S.A. E.S.P. - COMERCIALIZADOR | 06/03/2014 | NA | EMPRESAS MUNICIPALES DE CALI E.I.C.E. E.S.P. - DISTRIBUIDOR |  | EMPRESAS MUNICIPALES DE CALI E.I.C.E. E.S.P. - COMERCIALIZADOR | VATIA S.A. E.S.P. - COMERCIALIZADOR | Regulado | CGM VATIA (comercializador) |  |  |  |  | 75441570 | ISKRA | 1 | N/A | N/A | 05/04/2022 | INDUSTRIA ELÉCTRICA DEL CAUCA S.A. - INELCA (12-LAC-042) | 21/07/2020 | 2022-04-05 |  |  | 01/01/1900 |  |  | 0 | No | 0 |  | No |  | 0 | 0 | 0 | 6412 | ACTIVIDADES FINANCIERAS Y DE SEGUROS | Bancos comerciales | 8909039388 | Valle del Cauca | Cali | SANTIAGO DE CALI, DISTRITO ESPECIAL, DEPORTIVO, CULTURAL, TURÍSTICO, EMPRESARIAL Y DE SERVICIOS | CALLE 20 # 5 - 49 | 3.414414 | -76.521565 | 991 | 2QB6
Frt22374 | BANCOLOMBIA S.A. - OFICINA ACOPI | VATIA S.A. E.S.P. - COMERCIALIZADOR | 06/03/2014 | 1.1324 | 1888768 | 8909039388 | 0.2 | 1 | 4 | VATIA S.A. E.S.P. - COMERCIALIZADOR | 06/03/2014 | NA | EMPRESAS MUNICIPALES DE CALI E.I.C.E. E.S.P. - DISTRIBUIDOR |  | EMPRESAS MUNICIPALES DE CALI E.I.C.E. E.S.P. - COMERCIALIZADOR | VATIA S.A. E.S.P. - COMERCIALIZADOR | Regulado | CGM VATIA (comercializador) |  |  |  |  | 62028155 | ITRON | 0.5 S | 0.5 | N/A | 06/03/2014 | INPEL S.A. (10-LAC-054) | 24/01/2014 | 2014-03-06 |  |  | 01/01/1900 |  |  | 0 | No | 0 |  | No |  | 0 | 0 | 0 | 6412 | ACTIVIDADES FINANCIERAS Y DE SEGUROS | Bancos comerciales | 8909039388 | Valle del Cauca | Cali | SANTIAGO DE CALI, DISTRITO ESPECIAL, DEPORTIVO, CULTURAL, TURÍSTICO, EMPRESARIAL Y DE SERVICIOS | AVENIDA 3 NORTE # 56 - 29 | 3.414414 | -76.521565 | 991 | 2QBB
Frt22383 | ANVACOL S.A.S. | VATIA S.A. E.S.P. - COMERCIALIZADOR | 13/03/2014 | 1.1324 | 171656 | 9004625799 | 0.2 | 1 | 4 | VATIA S.A. E.S.P. - COMERCIALIZADOR | 13/03/2014 | NA | EMPRESAS MUNICIPALES DE CALI E.I.C.E. E.S.P. - DISTRIBUIDOR |  | EMPRESAS MUNICIPALES DE CALI E.I.C.E. E.S.P. - COMERCIALIZADOR | VATIA S.A. E.S.P. - COMERCIALIZADOR | Regulado | CGM VATIA (comercializador) |  |  |  |  | 53126174 | ITRON | 0.5 S | 0.5 | N/A | 13/03/2014 | INPEL S.A. (10-LAC-054) | 24/01/2014 | 2014-03-13 |  |  | 01/01/1900 |  |  | 0 | No | 0 |  | No |  | 0 | 0 | 0 | 6810 | ACTIVIDADES INMOBILIARIAS | Actividades inmobiliarias realizadas con bienes propios o arrendados | 9004625799 | Valle del Cauca | Cali | SANTIAGO DE CALI, DISTRITO ESPECIAL, DEPORTIVO, CULTURAL, TURÍSTICO, EMPRESARIAL Y DE SERVICIOS | AVENIDA 6 NORTE # 20 - 72 | 3.414414 | -76.521565 | 991 | 2QBL
Frt22385 | SUPERTIENDAS Y DROGUERIAS OLIMPICA S.A. - STO 594 | VATIA S.A. E.S.P. - COMERCIALIZADOR | 13/03/2014 | 1.1324 | 524993 | 8901074873 | 0.2 | 1 | 4 | VATIA S.A. E.S.P. - COMERCIALIZADOR | 01/08/2021 | PROFESIONALES EN ENERGIA S.A. E.S.P. - COMERCIALIZADOR | EMPRESAS MUNICIPALES DE CALI E.I.C.E. E.S.P. - DISTRIBUIDOR |  | EMPRESAS MUNICIPALES DE CALI E.I.C.E. E.S.P. - COMERCIALIZADOR | VATIA S.A. E.S.P. - COMERCIALIZADOR | Regulado | CGM VATIA (comercializador) |  |  |  |  | 84016731 | ITRON | 0.5 S | 0.5 | N/A | 13/03/2014 | METROBIT LTDA. (11-LAC-045) | 05/10/2018 | 2021-09-13 |  |  | 01/01/1900 |  |  | 0 | No | 0 |  | No |  | 0 | 0 | 0 | 4711 | COMERCIO AL POR MAYOR Y AL POR MENOR; REPARACIÓN DE VEHÍCULOS AUTOMOTORES Y MOTOCICLETAS | Comercio al por menor en establecimientos no especializados con surtido compuesto principalmente por alimentos, bebidas o tabaco | 8901074873 | Valle del Cauca | Cali | SANTIAGO DE CALI, DISTRITO ESPECIAL, DEPORTIVO, CULTURAL, TURÍSTICO, EMPRESARIAL Y DE SERVICIOS | CALLE 16 # 49 - 8 | 3.4224722 | -76.5622235 | 1106.22 | 2QBN
Frt22386 | LABORATORIOS NEO LIMITADA | EMPRESAS MUNICIPALES DE CALI E.I.C.E. E.S.P. - COMERCIALIZADOR | 13/03/2014 | 1.0442 | 13435620 | 8903050830 | 13.2 | 2 | 3 | CELSIA COLOMBIA S.A. E.S.P. - COMERCIALIZADOR | 04/01/2024 | VATIA S.A. E.S.P. - COMERCIALIZADOR | EMPRESAS MUNICIPALES DE CALI E.I.C.E. E.S.P. - DISTRIBUIDOR |  | EMPRESAS MUNICIPALES DE CALI E.I.C.E. E.S.P. - COMERCIALIZADOR | CELSIA COLOMBIA S.A. E.S.P. - COMERCIALIZADOR | Regulado | CGM CELSIA (comercializador) |  |  |  |  | 55081806 | ITRON | 0.5 S | 0.3 | 0.3 | 13/03/2014 | INPEL S.A. (10-LAC-054) | 18/12/2013 | 2014-03-13 |  |  | 01/01/1900 |  |  | 0 | No | 0 |  | No |  | 0 | 0 | 0 | 2100 | INDUSTRIAS MANUFACTURERAS | Fabricación de productos farmacéuticos, sustancias químicas medicinales y productos botánicos de uso farmacéutico | 8903050830 | Valle del Cauca | Cali | SANTIAGO DE CALI, DISTRITO ESPECIAL, DEPORTIVO, CULTURAL, TURÍSTICO, EMPRESARIAL Y DE SERVICIOS | CALLE 5 B # 25 - 79 | 3.414414 | -76.521565 | 991 | 2QBO
Frt22392 | NUTRIENTES AVICOLAS S.A. – NUTRIAVICOLA S.A. | COMPAÑIA DE ELECTRICIDAD DE TULUA S.A. E.S.P. - COMERCIALIZADOR | 13/03/2014 | 1.0442 | 1941156 | 891301549 | 13.2 | 2 | 3 | COMPAÑIA DE ELECTRICIDAD DE TULUA S.A. E.S.P. - COMERCIALIZADOR | 13/03/2014 | NA | EMPRESAS MUNICIPALES DE CALI E.I.C.E. E.S.P. - DISTRIBUIDOR |  | EMPRESAS MUNICIPALES DE CALI E.I.C.E. E.S.P. - COMERCIALIZADOR | COMPAÑIA DE ELECTRICIDAD DE TULUA S.A. E.S.P. - COMERCIALIZADOR | No Regulado | CGM CELSIA (comercializador) |  |  |  |  | 55049961 | ITRON | 0.5 S | 0.5 S | 0.5 | 13/03/2014 | CELSIA COLOMBIA S.A. E.S.P. - EPSA E.S.P. (10-LAC-069) | 13/10/2022 | 2023-03-18 |  |  | 01/01/1900 |  |  | 0 | No | 0 |  | No |  | 0 | 0 | 0 | 0145 | AGRICULTURA, GANADERÍA, CAZA, SILVICULTURA Y PESCA | Cría de aves de corral | 891301549 | Valle del Cauca | Cali | SANTIAGO DE CALI, DISTRITO ESPECIAL, DEPORTIVO, CULTURAL, TURÍSTICO, EMPRESARIAL Y DE SERVICIOS | Carretera al Aguacatal Kilómetro 3 Vía La Castilla | 3.414414 | -76.521565 | 966 | 2QBT
Frt22399 | UNISA UNION INMOBILIARIA SA | DISTRIBUIDORA Y COMERCIALIZADORA DE ENERGIA ELECTRICA S.A. E.S.P. - COMERCIALIZADOR | 20/03/2014 | 1.1324 | 1852795 | 9001275270 | 0.2 | 1 | 4 | CELSIA COLOMBIA S.A. E.S.P. - COMERCIALIZADOR | 26/04/2023 | DISTRIBUIDORA Y COMERCIALIZADORA DE ENERGIA ELECTRICA S.A. E.S.P. - COMERCIALIZADOR | EMPRESAS MUNICIPALES DE CALI E.I.C.E. E.S.P. - DISTRIBUIDOR |  | EMPRESAS MUNICIPALES DE CALI E.I.C.E. E.S.P. - COMERCIALIZADOR | CELSIA COLOMBIA S.A. E.S.P. - COMERCIALIZADOR | Regulado | CGM CELSIA (comercializador) |  |  |  |  | 69534272 | ITRON | 0.2 | N/A | N/A | 20/03/2014 | INPEL S.A. (10-LAC-054) | 09/12/2013 | 2014-03-20 |  |  | 01/01/1900 |  |  | 0 | No | 0 |  | No |  | 0 | 0 | 0 | 6820 | ACTIVIDADES INMOBILIARIAS | Actividades inmobiliarias realizadas a cambio de una retribución o por contrata | 9001275270 | Valle del Cauca | Cali | SANTIAGO DE CALI, DISTRITO ESPECIAL, DEPORTIVO, CULTURAL, TURÍSTICO, EMPRESARIAL Y DE SERVICIOS | CALLE 38 NORTE AVE 4 - 170 | 3.477223 | -76.525166 | 995 | 2QBY
Frt22404 | MAHCOL SAS. | DISTRIBUIDORA Y COMERCIALIZADORA DE ENERGIA ELECTRICA S.A. E.S.P. - COMERCIALIZADOR | 20/03/2014 | 1.0442 | 2351234 | 9004279439 | 0.2 | 1 | 4 | ENERTOTAL S.A. E.S.P. - COMERCIALIZADOR | 22/06/2023 | QI ENERGY S.A.S. E.S.P. - COMERCIALIZADOR | EMPRESAS MUNICIPALES DE CALI E.I.C.E. E.S.P. - DISTRIBUIDOR |  | ENERTOTAL S.A. E.S.P. - COMERCIALIZADOR | ENERTOTAL S.A. E.S.P. - COMERCIALIZADOR | Regulado | CGM ENERTOTAL (comercializador) |  |  |  |  | 69422576. | ITRON | 0.2 | N/A | N/A | 20/03/2014 | INPEL S.A. (10-LAC-054) | 28/08/2013 | 2014-03-20 |  |  | 01/01/1900 |  |  | 0 | No | 0 |  | No | Frt05855 | 0 | 0 | 1.0369 | 4771 | COMERCIO AL POR MAYOR Y AL POR MENOR; REPARACIÓN DE VEHÍCULOS AUTOMOTORES Y MOTOCICLETAS | Comercio al por menor de prendas de vestir y sus accesorios (incluye artículos de piel) en establecimientos especializados | 9004279439 | Valle del Cauca | Cali | SANTIAGO DE CALI, DISTRITO ESPECIAL, DEPORTIVO, CULTURAL, TURÍSTICO, EMPRESARIAL Y DE SERVICIOS | CALLE 9 B # 49 - 50 LOCAL 160 | 3.4116 | -76.5427 | 995 | 2QC4
Frt22405 | DIVERTRONICA MEDELLIN SA - RIO CAUCA | DISTRIBUIDORA Y COMERCIALIZADORA DE ENERGIA ELECTRICA S.A. E.S.P. - COMERCIALIZADOR | 20/03/2014 | 1.1324 | 11903112 | 8909304485 | 0.2 | 1 | 5 | CELSIA COLOMBIA S.A. E.S.P. - COMERCIALIZADOR | 26/04/2023 | DISTRIBUIDORA Y COMERCIALIZADORA DE ENERGIA ELECTRICA S.A. E.S.P. - COMERCIALIZADOR | EMPRESAS MUNICIPALES DE CALI E.I.C.E. E.S.P. - DISTRIBUIDOR |  | VATIA S.A. E.S.P. - COMERCIALIZADOR | CELSIA COLOMBIA S.A. E.S.P. - COMERCIALIZADOR | Regulado | CGM CELSIA (comercializador) |  |  |  |  | 01092771 | ELGAMA ELEKTRONIKA | 0.5 S | 0.5 | N/A | 20/03/2014 | ELGAMA SISTEMOS DE COLOMBIA LTDA. - ELGSIS LTDA. (10-LAC-047) | 14/05/2013 | 2014-03-20 |  |  | 01/01/1900 |  |  | 0 | No | 0 | Frt08786 | No |  | 0 | 0 | 0 | 9321 | ACTIVIDADES ARTÍSTICAS, DE ENTRETENEMIENTO Y RECREACIÓN | Actividades de parques de atracciones y parques temáticos | 8909304485 | Valle del Cauca | Cali | SANTIAGO DE CALI, DISTRITO ESPECIAL, DEPORTIVO, CULTURAL, TURÍSTICO, EMPRESARIAL Y DE SERVICIOS | CALLE 75 B CRA 20 - 170 ZN 6 | 3.440854 | -76.479336 | 995 | 2QC5
Frt22406 | BANCOLOMBIA S.A. - OFICINA CRA PRIMERA | VATIA S.A. E.S.P. - COMERCIALIZADOR | 20/03/2014 | 1.1324 | 235858 | 8909039388 | 0.2 | 1 | 4 | VATIA S.A. E.S.P. - COMERCIALIZADOR | 20/03/2014 | NA | EMPRESAS MUNICIPALES DE CALI E.I.C.E. E.S.P. - DISTRIBUIDOR |  | EMPRESAS MUNICIPALES DE CALI E.I.C.E. E.S.P. - COMERCIALIZADOR | VATIA S.A. E.S.P. - COMERCIALIZADOR | Regulado | CGM VATIA (comercializador) |  |  |  |  | 62027910 | ITRON | 0.5 S | 0.5 | N/A | 20/03/2014 | INPEL S.A. (10-LAC-054) | 28/11/2013 | 2014-03-20 |  |  | 01/01/1900 |  |  | 0 | No | 0 |  | No |  | 0 | 0 | 0 | 6412 | ACTIVIDADES FINANCIERAS Y DE SEGUROS | Bancos comerciales | 8909039388 | Valle del Cauca | Cali | SANTIAGO DE CALI, DISTRITO ESPECIAL, DEPORTIVO, CULTURAL, TURÍSTICO, EMPRESARIAL Y DE SERVICIOS | CARRERA 1 NORTE # 35 - 131 LOCAL 01 | 3.414414 | -76.521565 | 991 | 2QC6
Frt22407 | BANCOLOMBIA S.A. - OFICINA AV ROOSEVELT | VATIA S.A. E.S.P. - COMERCIALIZADOR | 20/03/2014 | 1.1324 | 40290 | 8909039388 | 0.2 | 1 | 4 | VATIA S.A. E.S.P. - COMERCIALIZADOR | 20/03/2014 | NA | EMPRESAS MUNICIPALES DE CALI E.I.C.E. E.S.P. - DISTRIBUIDOR |  | EMPRESAS MUNICIPALES DE CALI E.I.C.E. E.S.P. - COMERCIALIZADOR | VATIA S.A. E.S.P. - COMERCIALIZADOR | Regulado | CGM VATIA (comercializador) |  |  |  |  | 55059412 | ITRON | 0.5 S | 0.5 | N/A | 20/03/2014 | INPEL S.A. (10-LAC-054) | 24/01/2014 | 2014-03-20 |  |  | 01/01/1900 |  |  | 0 | No | 0 |  | No |  | 0 | 0 | 0 | 6412 | ACTIVIDADES FINANCIERAS Y DE SEGUROS | Bancos comerciales | 8909039388 | Valle del Cauca | Cali | SANTIAGO DE CALI, DISTRITO ESPECIAL, DEPORTIVO, CULTURAL, TURÍSTICO, EMPRESARIAL Y DE SERVICIOS | CALLE 6 # 25 - 67 | 3.414414 | -76.521565 | 991 | 2QC7
Frt22412 | BANCOLOMBIA S.A. - OFICINA LA FLORA | VATIA S.A. E.S.P. - COMERCIALIZADOR | 20/03/2014 | 1.1324 | 1860296 | 8909039388 | 0.2 | 1 | 5 | VATIA S.A. E.S.P. - COMERCIALIZADOR | 20/03/2014 | NA | EMPRESAS MUNICIPALES DE CALI E.I.C.E. E.S.P. - DISTRIBUIDOR |  | EMPRESAS MUNICIPALES DE CALI E.I.C.E. E.S.P. - COMERCIALIZADOR | VATIA S.A. E.S.P. - COMERCIALIZADOR | Regulado | CGM VATIA (comercializador) |  |  |  |  | 67877720. | ITRON | 0.2 | N/A | N/A | 20/03/2014 | INPEL S.A. (10-LAC-054) | 21/11/2013 | 2014-03-20 |  |  | 01/01/1900 |  |  | 0 | No | 0 |  | No |  | 0 | 0 | 0 | 6412 | ACTIVIDADES FINANCIERAS Y DE SEGUROS | Bancos comerciales | 8909039388 | Valle del Cauca | Cali | SANTIAGO DE CALI, DISTRITO ESPECIAL, DEPORTIVO, CULTURAL, TURÍSTICO, EMPRESARIAL Y DE SERVICIOS | CALLE 44 NORTE AVENIDA 4B-78 | 3.414414 | -76.521565 | 991 | 2QCA
Frt22414 | EUROVENTURE BUSINESS INC – SUCURSAL COLOMBIA | CELSIA COLOMBIA S.A. E.S.P. - COMERCIALIZADOR | 01/09/2019 | 1.0442 | 13291566 | 900477191 | 13.2 | 2 | 2 | CELSIA COLOMBIA S.A. E.S.P. - COMERCIALIZADOR | 01/09/2019 | NA | EMPRESAS MUNICIPALES DE CALI E.I.C.E. E.S.P. - DISTRIBUIDOR |  | EMPRESAS MUNICIPALES DE CALI E.I.C.E. E.S.P. - COMERCIALIZADOR | CELSIA COLOMBIA S.A. E.S.P. - COMERCIALIZADOR | No Regulado | CGM CELSIA (comercializador) |  |  |  |  | 02923752 | ELSTER | 0.5s | 0.5s | 0.5 | 01/09/2019 | CELSIA COLOMBIA S.A. E.S.P. - EPSA E.S.P. (10-LAC-069) | 07/11/2022 | 2023-01-28 | 02923682 | ELSTER | 01/09/2019 | CELSIA COLOMBIA S.A. E.S.P. - EPSA E.S.P. (10-LAC-069) | 06/11/2022 | 2023-01-28 | No | 0 |  | No |  | 0 | 0 | 0 | 5511 | ALOJAMIENTO Y SERVICIOS DE COMIDA | Alojamiento en hoteles | 900477191 | Valle del Cauca | Cali | SANTIAGO DE CALI, DISTRITO ESPECIAL, DEPORTIVO, CULTURAL, TURÍSTICO, EMPRESARIAL Y DE SERVICIOS | AVENIDA 8 NORTE # 10 - 6 | 3.4556 | -76.5365 | 1008 | 2QCC
Frt22416 | SUPERTIENDAS Y DROGUERIAS OLIMPICA S.A. - 595 | VATIA S.A. E.S.P. - COMERCIALIZADOR | 20/03/2014 | 1.1324 | 929412 | 8901074873 | 0.2 | 1 | 4 | VATIA S.A. E.S.P. - COMERCIALIZADOR | 01/08/2021 | PROFESIONALES EN ENERGIA S.A. E.S.P. - COMERCIALIZADOR | EMPRESAS MUNICIPALES DE CALI E.I.C.E. E.S.P. - DISTRIBUIDOR |  | EMPRESAS MUNICIPALES DE CALI E.I.C.E. E.S.P. - COMERCIALIZADOR | VATIA S.A. E.S.P. - COMERCIALIZADOR | Regulado | CGM VATIA (comercializador) |  |  |  |  | 83780733 | ITRON | 1 | N/A | N/A | 27/03/2018 | METROBIT LTDA. (11-LAC-045) | 14/11/2018 | 2021-09-13 |  |  | 01/01/1900 |  |  | 0 | No | 0 |  | No |  | 0 | 0 | 0 | 4711 | COMERCIO AL POR MAYOR Y AL POR MENOR; REPARACIÓN DE VEHÍCULOS AUTOMOTORES Y MOTOCICLETAS | Comercio al por menor en establecimientos no especializados con surtido compuesto principalmente por alimentos, bebidas o tabaco | 8901074873 | Valle del Cauca | Cali | SANTIAGO DE CALI, DISTRITO ESPECIAL, DEPORTIVO, CULTURAL, TURÍSTICO, EMPRESARIAL Y DE SERVICIOS | CALLE 34 # 32 - 13 | 3.4243866 | -76.509741 | 952.62 | 2QCE
Frt22417 | BANCOLOMBIA S.A. - OFICINA ASTROCENTRO | VATIA S.A. E.S.P. - COMERCIALIZADOR | 20/03/2014 | 1.1324 | 212573 | 8909039388 | 0.2 | 1 | 4 | VATIA S.A. E.S.P. - COMERCIALIZADOR | 20/03/2014 | NA | EMPRESAS MUNICIPALES DE CALI E.I.C.E. E.S.P. - DISTRIBUIDOR |  | EMPRESAS MUNICIPALES DE CALI E.I.C.E. E.S.P. - COMERCIALIZADOR | VATIA S.A. E.S.P. - COMERCIALIZADOR | Regulado | CGM VATIA (comercializador) |  |  |  |  | 62027890 | ITRON | 0.5 S | 0.5 | N/A | 20/03/2014 | INPEL S.A. (10-LAC-054) | 28/11/2013 | 2014-03-20 |  |  | 01/01/1900 |  |  | 0 | No | 0 |  | No |  | 0 | 0 | 0 | 6412 | ACTIVIDADES FINANCIERAS Y DE SEGUROS | Bancos comerciales | 8909039388 | Valle del Cauca | Cali | SANTIAGO DE CALI, DISTRITO ESPECIAL, DEPORTIVO, CULTURAL, TURÍSTICO, EMPRESARIAL Y DE SERVICIOS | CALLE 25 NORTE AVENIDA 5A-04 LC 100 | 3.414414 | -76.521565 | 991 | 2QCF
Frt22420 | QUEST SAS - F6 | DISTRIBUIDORA Y COMERCIALIZADORA DE ENERGIA ELECTRICA S.A. E.S.P. - COMERCIALIZADOR | 20/03/2014 | 1.0442 | 2351219 | 8050222968 | 0.2 | 1 | 4 | ENERTOTAL S.A. E.S.P. - COMERCIALIZADOR | 22/06/2023 | QI ENERGY S.A.S. E.S.P. - COMERCIALIZADOR | EMPRESAS MUNICIPALES DE CALI E.I.C.E. E.S.P. - DISTRIBUIDOR |  | ENERTOTAL S.A. E.S.P. - COMERCIALIZADOR | ENERTOTAL S.A. E.S.P. - COMERCIALIZADOR | Regulado | CGM ENERTOTAL (comercializador) |  |  |  |  | 69422575 | ITRON | 0.2 | N/A | N/A | 20/03/2014 | INPEL S.A. (10-LAC-054) | 28/08/2013 | 2014-03-20 |  |  | 01/01/1900 |  |  | 0 | No | 0 |  | No | Frt05855 | 0 | 0 | 1.0369 | 1410 | INDUSTRIAS MANUFACTURERAS | Confección de prendas de vestir, excepto prendas de piel | 8050222968 | Valle del Cauca | Cali | SANTIAGO DE CALI, DISTRITO ESPECIAL, DEPORTIVO, CULTURAL, TURÍSTICO, EMPRESARIAL Y DE SERVICIOS | CALLE 9 B # 49 - 50 LOCAL 0155 | 3.412239 | -76.540145 | 995 | 2QCI
Frt22421 | QUEST SAS - F5. | DISTRIBUIDORA Y COMERCIALIZADORA DE ENERGIA ELECTRICA S.A. E.S.P. - COMERCIALIZADOR | 20/03/2014 | 1.0442 | 2351216 | 8050222968 | 0.2 | 1 | 4 | ENERTOTAL S.A. E.S.P. - COMERCIALIZADOR | 22/06/2023 | QI ENERGY S.A.S. E.S.P. - COMERCIALIZADOR | EMPRESAS MUNICIPALES DE CALI E.I.C.E. E.S.P. - DISTRIBUIDOR |  | ENERTOTAL S.A. E.S.P. - COMERCIALIZADOR | ENERTOTAL S.A. E.S.P. - COMERCIALIZADOR | Regulado | CGM ENERTOTAL (comercializador) |  |  |  |  | 69422574 | ITRON | 0.2 | N/A | N/A | 20/03/2014 | INPEL S.A. (10-LAC-054) | 28/08/2013 | 2014-03-20 |  |  | 01/01/1900 |  |  | 0 | No | 0 |  | No | Frt05855 | 0 | 0 | 1.0369 | 1410 | INDUSTRIAS MANUFACTURERAS | Confección de prendas de vestir, excepto prendas de piel | 8050222968 | Valle del Cauca | Cali | SANTIAGO DE CALI, DISTRITO ESPECIAL, DEPORTIVO, CULTURAL, TURÍSTICO, EMPRESARIAL Y DE SERVICIOS | CALLE 9 B # 49 - 50 LOCAL 0154 | 3.412239 | -76.540145 | 995 | 2QCJ
Frt22422 | NALSANI S.A - F31. | DISTRIBUIDORA Y COMERCIALIZADORA DE ENERGIA ELECTRICA S.A. E.S.P. - COMERCIALIZADOR | 20/03/2014 | 1.0442 | 2351497 | 8000207069 | 0.2 | 1 | 4 | ENERTOTAL S.A. E.S.P. - COMERCIALIZADOR | 22/06/2023 | QI ENERGY S.A.S. E.S.P. - COMERCIALIZADOR | EMPRESAS MUNICIPALES DE CALI E.I.C.E. E.S.P. - DISTRIBUIDOR |  | ENERTOTAL S.A. E.S.P. - COMERCIALIZADOR | ENERTOTAL S.A. E.S.P. - COMERCIALIZADOR | Regulado | CGM ENERTOTAL (comercializador) |  |  |  |  | 69422587. | ITRON | 0.2 | N/A | N/A | 20/03/2014 | INPEL S.A. (10-LAC-054) | 29/08/2013 | 2014-03-20 |  |  | 01/01/1900 |  |  | 0 | No | 0 |  | No | Frt05855 | 0 | 0 | 1.0369 | 1512 | INDUSTRIAS MANUFACTURERAS | Fabricación de artículos de viaje, bolsos de mano y artículos similares elaborados en cuero, y fabricación de artículos de talabartería y guarnicioner | 8000207069 | Valle del Cauca | Cali | SANTIAGO DE CALI, DISTRITO ESPECIAL, DEPORTIVO, CULTURAL, TURÍSTICO, EMPRESARIAL Y DE SERVICIOS | CALLE 9 B # 49 - 50 LOCAL 273 | 3.412962 | -76.540158 | 995 | 2QCK
Frt22438 | SERVICIOS ESTRATEGICOS COMPARTIDOS SAS LOCAL 22 | DISTRIBUIDORA Y COMERCIALIZADORA DE ENERGIA ELECTRICA S.A. E.S.P. - COMERCIALIZADOR | 02/04/2014 | 1.0442 |  | 9006121181 | 0.2 | 1 | 5 | QI ENERGY S.A.S. E.S.P. - COMERCIALIZADOR | 10/09/2020 | DISTRIBUIDORA Y COMERCIALIZADORA DE ENERGIA ELECTRICA S.A. E.S.P. - COMERCIALIZADOR | EMPRESAS MUNICIPALES DE CALI E.I.C.E. E.S.P. - DISTRIBUIDOR |  | QI ENERGY S.A.S. E.S.P. - COMERCIALIZADOR | QI ENERGY S.A.S. E.S.P. - COMERCIALIZADOR | Regulado | CGM 24/7 |  |  |  |  | 20120302424 | WENZHOU MAXGE ELECTRIC CO | 1 | N/A | N/A | 02/04/2014 | INPEL S.A. (10-LAC-054) | 05/12/2012 | 2014-04-02 |  |  | 01/01/1900 |  |  | 0 | No | 0 |  | No | Frt22206 | 0.10965 | 0 | 1.0369 | 6810 | ACTIVIDADES INMOBILIARIAS | Actividades inmobiliarias realizadas con bienes propios o arrendados | 9006121181 | Valle del Cauca | Cali | SANTIAGO DE CALI, DISTRITO ESPECIAL, DEPORTIVO, CULTURAL, TURÍSTICO, EMPRESARIAL Y DE SERVICIOS | CALLE 52 # 3 - 30 LOCAL 22 | 3.460656 | -76.499134 | 995 | 2QDE
Frt22439 | SERVICIOS ESTRATEGICOS COMPARTIDOS SAS LOCAL 24 | DISTRIBUIDORA Y COMERCIALIZADORA DE ENERGIA ELECTRICA S.A. E.S.P. - COMERCIALIZADOR | 02/04/2014 | 1.0442 |  | 9006121181 | 0.2 | 1 | 5 | QI ENERGY S.A.S. E.S.P. - COMERCIALIZADOR | 10/09/2020 | DISTRIBUIDORA Y COMERCIALIZADORA DE ENERGIA ELECTRICA S.A. E.S.P. - COMERCIALIZADOR | EMPRESAS MUNICIPALES DE CALI E.I.C.E. E.S.P. - DISTRIBUIDOR |  | QI ENERGY S.A.S. E.S.P. - COMERCIALIZADOR | QI ENERGY S.A.S. E.S.P. - COMERCIALIZADOR | Regulado | CGM 24/7 |  |  |  |  | 20120302445 | WENZHOU MAXGE ELECTRIC CO | 1 | N/A | N/A | 02/04/2014 | INPEL S.A. (10-LAC-054) | 05/12/2012 | 2014-04-02 |  |  | 01/01/1900 |  |  | 0 | No | 0 |  | No | Frt22206 | 0.10965 | 0 | 1.0369 | 6810 | ACTIVIDADES INMOBILIARIAS | Actividades inmobiliarias realizadas con bienes propios o arrendados | 9006121181 | Valle del Cauca | Cali | SANTIAGO DE CALI, DISTRITO ESPECIAL, DEPORTIVO, CULTURAL, TURÍSTICO, EMPRESARIAL Y DE SERVICIOS | CALLE 52 # 3 - 30 LOCAL 24 | 3.460656 | -76.499134 | 995 | 2QDF
Frt22440 | SERVICIOS ESTRATEGICOS COMPARTIDOS SAS LOCAL 26 | DISTRIBUIDORA Y COMERCIALIZADORA DE ENERGIA ELECTRICA S.A. E.S.P. - COMERCIALIZADOR | 02/04/2014 | 1.0442 |  | 9006121181 | 0.2 | 1 | 5 | QI ENERGY S.A.S. E.S.P. - COMERCIALIZADOR | 10/09/2020 | DISTRIBUIDORA Y COMERCIALIZADORA DE ENERGIA ELECTRICA S.A. E.S.P. - COMERCIALIZADOR | EMPRESAS MUNICIPALES DE CALI E.I.C.E. E.S.P. - DISTRIBUIDOR |  | QI ENERGY S.A.S. E.S.P. - COMERCIALIZADOR | QI ENERGY S.A.S. E.S.P. - COMERCIALIZADOR | Regulado | CGM 24/7 |  |  |  |  | 20120302435. | WENZHOU MAXGE ELECTRIC CO | 1 | N/A | N/A | 02/04/2014 | INPEL S.A. (10-LAC-054) | 05/12/2012 | 2014-04-02 |  |  | 01/01/1900 |  |  | 0 | No | 0 |  | No | Frt22206 | 0.10965 | 0 | 1.0369 | 6810 | ACTIVIDADES INMOBILIARIAS | Actividades inmobiliarias realizadas con bienes propios o arrendados | 9006121181 | Valle del Cauca | Cali | SANTIAGO DE CALI, DISTRITO ESPECIAL, DEPORTIVO, CULTURAL, TURÍSTICO, EMPRESARIAL Y DE SERVICIOS | CALLE 52 # 3 - 30 LOCAL 26 | 3.460656 | -76.499134 | 995 | 2QDG
Frt22441 | SERVICIOS ESTRATEGICOS COMPARTIDOS SAS LOCAL 27 | DISTRIBUIDORA Y COMERCIALIZADORA DE ENERGIA ELECTRICA S.A. E.S.P. - COMERCIALIZADOR | 02/04/2014 | 1.0442 |  | 9006121181 | 0.2 | 1 | 5 | QI ENERGY S.A.S. E.S.P. - COMERCIALIZADOR | 10/09/2020 | DISTRIBUIDORA Y COMERCIALIZADORA DE ENERGIA ELECTRICA S.A. E.S.P. - COMERCIALIZADOR | EMPRESAS MUNICIPALES DE CALI E.I.C.E. E.S.P. - DISTRIBUIDOR |  | QI ENERGY S.A.S. E.S.P. - COMERCIALIZADOR | QI ENERGY S.A.S. E.S.P. - COMERCIALIZADOR | Regulado | CGM 24/7 |  |  |  |  | 20120302443 | WENZHOU MAXGE ELECTRIC CO | 1 | N/A | N/A | 02/04/2014 | INPEL S.A. (10-LAC-054) | 05/12/2012 | 2014-04-02 |  |  | 01/01/1900 |  |  | 0 | No | 0 |  | No | Frt22206 | 0.10965 | 0 | 1.0369 | 6810 | ACTIVIDADES INMOBILIARIAS | Actividades inmobiliarias realizadas con bienes propios o arrendados | 9006121181 | Valle del Cauca | Cali | SANTIAGO DE CALI, DISTRITO ESPECIAL, DEPORTIVO, CULTURAL, TURÍSTICO, EMPRESARIAL Y DE SERVICIOS | CALLE 52 # 3 - 30 LOCAL 27 | 3.460656 | -76.499134 | 995 | 2QDH
Frt22442 | SERVICIOS ESTRATEGICOS COMPARTIDOS SAS LOCAL 28 | DISTRIBUIDORA Y COMERCIALIZADORA DE ENERGIA ELECTRICA S.A. E.S.P. - COMERCIALIZADOR | 02/04/2014 | 1.0442 |  | 9006121181 | 0.2 | 1 | 5 | QI ENERGY S.A.S. E.S.P. - COMERCIALIZADOR | 10/09/2020 | DISTRIBUIDORA Y COMERCIALIZADORA DE ENERGIA ELECTRICA S.A. E.S.P. - COMERCIALIZADOR | EMPRESAS MUNICIPALES DE CALI E.I.C.E. E.S.P. - DISTRIBUIDOR |  | QI ENERGY S.A.S. E.S.P. - COMERCIALIZADOR | QI ENERGY S.A.S. E.S.P. - COMERCIALIZADOR | Regulado | CGM 24/7 |  |  |  |  | 20120302431 | WENZHOU MAXGE ELECTRIC CO | 1 | N/A | N/A | 02/04/2014 | INPEL S.A. (10-LAC-054) | 05/12/2012 | 2014-04-02 |  |  | 01/01/1900 |  |  | 0 | No | 0 |  | No | Frt22206 | 0.10965 | 0 | 1.0369 | 6810 | ACTIVIDADES INMOBILIARIAS | Actividades inmobiliarias realizadas con bienes propios o arrendados | 9006121181 | Valle del Cauca | Cali | SANTIAGO DE CALI, DISTRITO ESPECIAL, DEPORTIVO, CULTURAL, TURÍSTICO, EMPRESARIAL Y DE SERVICIOS | CALLE 52 # 3 - 30 LOCAL 28 | 3.460656 | -76.499134 | 995 | 2QDI
Frt22443 | ALMACENES EXITO S.A. - SUPER INTER UNICO SALOMIA | DISTRIBUIDORA Y COMERCIALIZADORA DE ENERGIA ELECTRICA S.A. E.S.P. - COMERCIALIZADOR | 07/12/2019 | 1.0442 | 13430258 | 8909006089 | 0.2 | 1 | 3 | TRANSACCIONES ENERGÉTICAS S.A.S. EMPRESA DE SERVICIOS PÚBLICOS E.S.P - COMERCIALIZADOR | 02/03/2023 | PROFESIONALES EN ENERGIA S.A. E.S.P. - COMERCIALIZADOR | EMPRESAS MUNICIPALES DE CALI E.I.C.E. E.S.P. - DISTRIBUIDOR |  | QI ENERGY S.A.S. E.S.P. - COMERCIALIZADOR | TRANSACCIONES ENERGÉTICAS S.A.S. EMPRESA DE SERVICIOS PÚBLICOS E.S.P - COMERCIALIZADOR | Regulado | CGM TELMETERGY LTDA (comercializador) |  |  |  |  | 84068789 | ITRON | 0.5s | N/A | N/A | 11/12/2018 | METROBIT LTDA. (11-LAC-045) | 25/09/2022 | 2023-01-24 |  |  | 01/01/1900 |  |  | 0 | No | 0 |  | No | Frt22206 | 0.10965 | 0 | 1.0369 | 4711 | COMERCIO AL POR MAYOR Y AL POR MENOR; REPARACIÓN DE VEHÍCULOS AUTOMOTORES Y MOTOCICLETAS | Comercio al por menor en establecimientos no especializados con surtido compuesto principalmente por alimentos, bebidas o tabaco | 8909006089 | Valle del Cauca | Cali | SANTIAGO DE CALI, DISTRITO ESPECIAL, DEPORTIVO, CULTURAL, TURÍSTICO, EMPRESARIAL Y DE SERVICIOS | CALLE 52 # 3 - 30 LOCAL 39 | 3.464991 | -76.500615 | 960.26 | 2QDJ
Frt22444 | SERVICIOS ESTRATEGICOS COMPARTIDOS SAS - CAJERO DAVIVIENDA | DISTRIBUIDORA Y COMERCIALIZADORA DE ENERGIA ELECTRICA S.A. E.S.P. - COMERCIALIZADOR | 02/04/2014 | 1.0442 |  | 9006121181 | 0.2 | 1 | 5 | QI ENERGY S.A.S. E.S.P. - COMERCIALIZADOR | 10/09/2020 | DISTRIBUIDORA Y COMERCIALIZADORA DE ENERGIA ELECTRICA S.A. E.S.P. - COMERCIALIZADOR | EMPRESAS MUNICIPALES DE CALI E.I.C.E. E.S.P. - DISTRIBUIDOR |  | QI ENERGY S.A.S. E.S.P. - COMERCIALIZADOR | QI ENERGY S.A.S. E.S.P. - COMERCIALIZADOR | Regulado | CGM 24/7 |  |  |  |  | 827754 | ELSTER | 1 | N/A | N/A | 02/04/2014 | ELGAMA SISTEMOS DE COLOMBIA LTDA. - ELGSIS LTDA. (10-LAC-047) | 08/12/2013 | 2014-04-02 |  |  | 01/01/1900 |  |  | 0 | No | 0 |  | No | Frt22206 | 0.10965 | 0 | 1.0369 | 6810 | ACTIVIDADES INMOBILIARIAS | Actividades inmobiliarias realizadas con bienes propios o arrendados | 9006121181 | Valle del Cauca | Cali | SANTIAGO DE CALI, DISTRITO ESPECIAL, DEPORTIVO, CULTURAL, TURÍSTICO, EMPRESARIAL Y DE SERVICIOS | CALLE 52 # 3 - 30 LOCAL 40 | 3.460656 | -76.499133 | 995 | 2QDK
Frt22449 | PRODUCTOS QIKELY SAS - F4 | DISTRIBUIDORA Y COMERCIALIZADORA DE ENERGIA ELECTRICA S.A. E.S.P. - COMERCIALIZADOR | 02/04/2014 | 1.1324 | 1352270 | 8050037556 | 0.2 | 1 | 4 | VATIA S.A. E.S.P. - COMERCIALIZADOR | 20/04/2023 | DISTRIBUIDORA Y COMERCIALIZADORA DE ENERGIA ELECTRICA S.A. E.S.P. - COMERCIALIZADOR | EMPRESAS MUNICIPALES DE CALI E.I.C.E. E.S.P. - DISTRIBUIDOR |  | EMPRESAS MUNICIPALES DE CALI E.I.C.E. E.S.P. - COMERCIALIZADOR | VATIA S.A. E.S.P. - COMERCIALIZADOR | Regulado | CGM VATIA (comercializador) |  |  |  |  | 22121238 | EMSITECH MICROSTAR | 1 | N/A | N/A | 02/03/2024 | ELGAMA SISTEMOS DE COLOMBIA LTDA. - ELGSIS LTDA. (10-LAC-047) | 12/01/2023 | 2024-03-02 |  |  | 01/01/1900 |  |  | 0 | No | 0 |  | No |  | 0 | 0 | 0 | 1051 | INDUSTRIAS MANUFACTURERAS | Elaboración de productos de molinería | 8050037556 | Valle del Cauca | Cali | SANTIAGO DE CALI, DISTRITO ESPECIAL, DEPORTIVO, CULTURAL, TURÍSTICO, EMPRESARIAL Y DE SERVICIOS | CALLE 68 # 7 C - 55 | 3.458106 | -76.485631 | 995 | 2QDM
Frt22453 | SERVICIOS ESTRATEGICOS COMPARTIDOS SAS LOCAL 22. | DISTRIBUIDORA Y COMERCIALIZADORA DE ENERGIA ELECTRICA S.A. E.S.P. - COMERCIALIZADOR | 02/04/2014 | 1.0442 |  | 9006121181 | 0.2 | 1 | 5 | QI ENERGY S.A.S. E.S.P. - COMERCIALIZADOR | 10/09/2020 | DISTRIBUIDORA Y COMERCIALIZADORA DE ENERGIA ELECTRICA S.A. E.S.P. - COMERCIALIZADOR | EMPRESAS MUNICIPALES DE CALI E.I.C.E. E.S.P. - DISTRIBUIDOR |  | QI ENERGY S.A.S. E.S.P. - COMERCIALIZADOR | QI ENERGY S.A.S. E.S.P. - COMERCIALIZADOR | Regulado | CGM 24/7 |  |  |  |  | 20120302423 | WENZHOU MAXGE ELECTRIC CO | 1 | N/A | N/A | 02/04/2014 | INPEL S.A. (10-LAC-054) | 05/12/2012 | 2014-04-02 |  |  | 01/01/1900 |  |  | 0 | No | 0 |  | No | Frt22206 | 0.10965 | 0 | 1.0369 | 6810 | ACTIVIDADES INMOBILIARIAS | Actividades inmobiliarias realizadas con bienes propios o arrendados | 9006121181 | Valle del Cauca | Cali | SANTIAGO DE CALI, DISTRITO ESPECIAL, DEPORTIVO, CULTURAL, TURÍSTICO, EMPRESARIAL Y DE SERVICIOS | CALLE 52 # 3 - 30 LOCAL 22 | 3.460656 | -76.499134 | 995 | 2QDO
Frt22455 | SERVICIOS ESTRATEGICOS COMPARTIDOS SAS - LOCAL 33 | DISTRIBUIDORA Y COMERCIALIZADORA DE ENERGIA ELECTRICA S.A. E.S.P. - COMERCIALIZADOR | 02/04/2014 | 1.0442 |  | 9006121181 | 0.2 | 1 | 5 | QI ENERGY S.A.S. E.S.P. - COMERCIALIZADOR | 10/09/2020 | DISTRIBUIDORA Y COMERCIALIZADORA DE ENERGIA ELECTRICA S.A. E.S.P. - COMERCIALIZADOR | EMPRESAS MUNICIPALES DE CALI E.I.C.E. E.S.P. - DISTRIBUIDOR |  | QI ENERGY S.A.S. E.S.P. - COMERCIALIZADOR | QI ENERGY S.A.S. E.S.P. - COMERCIALIZADOR | Regulado | CGM 24/7 |  |  |  |  | 11082717 | ELSTER | 1 | N/A | N/A | 02/04/2014 | SERVIMETERS S.A. (11-LAC-023) | 09/11/2011 | 2014-04-02 |  |  | 01/01/1900 |  |  | 0 | No | 0 |  | No | Frt22206 | 0.10965 | 0 | 1.0369 | 6810 | ACTIVIDADES INMOBILIARIAS | Actividades inmobiliarias realizadas con bienes propios o arrendados | 9006121181 | Valle del Cauca | Cali | SANTIAGO DE CALI, DISTRITO ESPECIAL, DEPORTIVO, CULTURAL, TURÍSTICO, EMPRESARIAL Y DE SERVICIOS | CALLE 52 # 3 - 30 LOCAL 33 | 3.460656 | -76.499134 | 995 | 2QDP
Frt22457 | SERVICIOS ESTRATEGICOS COMPARTIDOS SAS LOCAL 32 | DISTRIBUIDORA Y COMERCIALIZADORA DE ENERGIA ELECTRICA S.A. E.S.P. - COMERCIALIZADOR | 02/04/2014 | 1.0442 |  | 9006121181 | 0.2 | 1 | 5 | QI ENERGY S.A.S. E.S.P. - COMERCIALIZADOR | 10/09/2020 | DISTRIBUIDORA Y COMERCIALIZADORA DE ENERGIA ELECTRICA S.A. E.S.P. - COMERCIALIZADOR | EMPRESAS MUNICIPALES DE CALI E.I.C.E. E.S.P. - DISTRIBUIDOR |  | QI ENERGY S.A.S. E.S.P. - COMERCIALIZADOR | QI ENERGY S.A.S. E.S.P. - COMERCIALIZADOR | Regulado | CGM 24/7 |  |  |  |  | 20120302426 | WENZHOU MAXGE ELECTRIC CO | 1 | N/A | N/A | 02/04/2014 | INPEL S.A. (10-LAC-054) | 05/12/2012 | 2014-04-02 |  |  | 01/01/1900 |  |  | 0 | No | 0 |  | No | Frt22206 | 0.10965 | 0 | 1.0369 | 6810 | ACTIVIDADES INMOBILIARIAS | Actividades inmobiliarias realizadas con bienes propios o arrendados | 9006121181 | Valle del Cauca | Cali | SANTIAGO DE CALI, DISTRITO ESPECIAL, DEPORTIVO, CULTURAL, TURÍSTICO, EMPRESARIAL Y DE SERVICIOS | CALLE 52 # 3 - 30 LOCAL 32 | 3.460656 | -76.499134 | 995 | 2QDQ
Frt22458 | SERVICIOS ESTRATEGICOS COMPARTIDOS SAS LOCAL 31 | DISTRIBUIDORA Y COMERCIALIZADORA DE ENERGIA ELECTRICA S.A. E.S.P. - COMERCIALIZADOR | 02/04/2014 | 1.0442 |  | 9006121181 | 0.2 | 1 | 5 | QI ENERGY S.A.S. E.S.P. - COMERCIALIZADOR | 10/09/2020 | DISTRIBUIDORA Y COMERCIALIZADORA DE ENERGIA ELECTRICA S.A. E.S.P. - COMERCIALIZADOR | EMPRESAS MUNICIPALES DE CALI E.I.C.E. E.S.P. - DISTRIBUIDOR |  | QI ENERGY S.A.S. E.S.P. - COMERCIALIZADOR | QI ENERGY S.A.S. E.S.P. - COMERCIALIZADOR | Regulado | CGM 24/7 |  |  |  |  | 20120302430 | WENZHOU MAXGE ELECTRIC CO | 1 | N/A | N/A | 02/04/2014 | INPEL S.A. (10-LAC-054) | 05/12/2012 | 2014-04-02 |  |  | 01/01/1900 |  |  | 0 | No | 0 |  | No | Frt22206 | 0.10965 | 0 | 1.0369 | 6810 | ACTIVIDADES INMOBILIARIAS | Actividades inmobiliarias realizadas con bienes propios o arrendados | 9006121181 | Valle del Cauca | Cali | SANTIAGO DE CALI, DISTRITO ESPECIAL, DEPORTIVO, CULTURAL, TURÍSTICO, EMPRESARIAL Y DE SERVICIOS | CALLE 52 # 3 - 30 LOCAL 31 | 3.460656 | -76.499134 | 995 | 2QDR
Frt22459 | SERVICIOS ESTRATEGICOS COMPARTIDOS SAS LOCAL 23 | DISTRIBUIDORA Y COMERCIALIZADORA DE ENERGIA ELECTRICA S.A. E.S.P. - COMERCIALIZADOR | 02/04/2014 | 1.0442 |  | 9006121181 | 0.2 | 1 | 5 | QI ENERGY S.A.S. E.S.P. - COMERCIALIZADOR | 10/09/2020 | DISTRIBUIDORA Y COMERCIALIZADORA DE ENERGIA ELECTRICA S.A. E.S.P. - COMERCIALIZADOR | EMPRESAS MUNICIPALES DE CALI E.I.C.E. E.S.P. - DISTRIBUIDOR |  | QI ENERGY S.A.S. E.S.P. - COMERCIALIZADOR | QI ENERGY S.A.S. E.S.P. - COMERCIALIZADOR | Regulado | CGM 24/7 |  |  |  |  | 20120302428 | WENZHOU MAXGE ELECTRIC CO | 1 | N/A | N/A | 02/04/2014 | INPEL S.A. (10-LAC-054) | 05/12/2012 | 2014-04-02 |  |  | 01/01/1900 |  |  | 0 | No | 0 |  | No | Frt22206 | 0.10965 | 0 | 1.0369 | 6810 | ACTIVIDADES INMOBILIARIAS | Actividades inmobiliarias realizadas con bienes propios o arrendados | 9006121181 | Valle del Cauca | Cali | SANTIAGO DE CALI, DISTRITO ESPECIAL, DEPORTIVO, CULTURAL, TURÍSTICO, EMPRESARIAL Y DE SERVICIOS | CALLE 52 # 3 - 30 LOCAL 23 | 3.460656 | -76.499134 | 995 | 2QDS
Frt22460 | SERVICIOS ESTRATEGICOS COMPARTIDOS SAS LOCAL 25 | DISTRIBUIDORA Y COMERCIALIZADORA DE ENERGIA ELECTRICA S.A. E.S.P. - COMERCIALIZADOR | 02/04/2014 | 1.0442 |  | 9006121181 | 0.2 | 1 | 5 | QI ENERGY S.A.S. E.S.P. - COMERCIALIZADOR | 10/09/2020 | DISTRIBUIDORA Y COMERCIALIZADORA DE ENERGIA ELECTRICA S.A. E.S.P. - COMERCIALIZADOR | EMPRESAS MUNICIPALES DE CALI E.I.C.E. E.S.P. - DISTRIBUIDOR |  | QI ENERGY S.A.S. E.S.P. - COMERCIALIZADOR | QI ENERGY S.A.S. E.S.P. - COMERCIALIZADOR | Regulado | CGM 24/7 |  |  |  |  | 20120302425 | WENZHOU MAXGE ELECTRIC CO | 1 | N/A | N/A | 02/04/2014 | INPEL S.A. (10-LAC-054) | 05/12/2012 | 2014-04-02 |  |  | 01/01/1900 |  |  | 0 | No | 0 |  | No | Frt22206 | 0.10965 | 0 | 1.0369 | 6810 | ACTIVIDADES INMOBILIARIAS | Actividades inmobiliarias realizadas con bienes propios o arrendados | 9006121181 | Valle del Cauca | Cali | SANTIAGO DE CALI, DISTRITO ESPECIAL, DEPORTIVO, CULTURAL, TURÍSTICO, EMPRESARIAL Y DE SERVICIOS | CALLE 52 # 3 - 30 LOCAL 25 | 3.460656 | -76.499134 | 995 | 2QDT
Frt22472 | LIDERPAN S.A.S | VATIA S.A. E.S.P. - COMERCIALIZADOR | 01/04/2014 | 1.0442 | 1941568- | 805029104 | 13.2 | 2 | 4 | VATIA S.A. E.S.P. - COMERCIALIZADOR | 01/04/2014 | NA | EMPRESAS MUNICIPALES DE CALI E.I.C.E. E.S.P. - DISTRIBUIDOR |  | EMPRESAS MUNICIPALES DE CALI E.I.C.E. E.S.P. - COMERCIALIZADOR | VATIA S.A. E.S.P. - COMERCIALIZADOR | Regulado | CGM VATIA (comercializador) |  |  |  |  | 60714892 | LANDIS+GYR | 0.5 S | 0.5 | 0.5 | 01/04/2014 | SERVIMETERS S.A. (11-LAC-023) | 27/03/2023 | 2024-02-12 |  |  | 01/01/1900 |  |  | 0 | No | 0 |  | No |  | 0 | 0 | 0 | 1081 | INDUSTRIAS MANUFACTURERAS | Elaboración de productos de panadería | 805029104 | Valle del Cauca | Yumbo | YUMBO | CALLE 12 # 14 A - 140 | 3.528969 | -76.499819783 | 998 | 2QDA
Frt22473 | SERVICIOS ESTRATEGICOS COMPARTIDOS SAS LOCAL 30 | DISTRIBUIDORA Y COMERCIALIZADORA DE ENERGIA ELECTRICA S.A. E.S.P. - COMERCIALIZADOR | 02/04/2014 | 1.0442 |  | 9006121181 | 0.2 | 1 | 5 | QI ENERGY S.A.S. E.S.P. - COMERCIALIZADOR | 10/09/2020 | DISTRIBUIDORA Y COMERCIALIZADORA DE ENERGIA ELECTRICA S.A. E.S.P. - COMERCIALIZADOR | EMPRESAS MUNICIPALES DE CALI E.I.C.E. E.S.P. - DISTRIBUIDOR |  | QI ENERGY S.A.S. E.S.P. - COMERCIALIZADOR | QI ENERGY S.A.S. E.S.P. - COMERCIALIZADOR | Regulado | CGM 24/7 |  |  |  |  | 20120302429 | WENZHOU MAXGE ELECTRIC CO | 1 | N/A | N/A | 02/04/2014 | INPEL S.A. (10-LAC-054) | 05/12/2012 | 2014-04-02 |  |  | 01/01/1900 |  |  | 0 | No | 0 |  | No | Frt22206 | 0.10965 | 0 | 1.0369 | 6810 | ACTIVIDADES INMOBILIARIAS | Actividades inmobiliarias realizadas con bienes propios o arrendados | 9006121181 | Valle del Cauca | Cali | SANTIAGO DE CALI, DISTRITO ESPECIAL, DEPORTIVO, CULTURAL, TURÍSTICO, EMPRESARIAL Y DE SERVICIOS | CALLE 52 # 3 - 30 LOCAL 30 | 3.460656 | -76.499134 | 995 | 2QE3
Frt22474 | SERVICIOS ESTRATEGICOS COMPARTIDOS SAS LOCAL 29 | DISTRIBUIDORA Y COMERCIALIZADORA DE ENERGIA ELECTRICA S.A. E.S.P. - COMERCIALIZADOR | 02/04/2014 | 1.0442 |  | 9006121181 | 0.2 | 1 | 5 | QI ENERGY S.A.S. E.S.P. - COMERCIALIZADOR | 10/09/2020 | DISTRIBUIDORA Y COMERCIALIZADORA DE ENERGIA ELECTRICA S.A. E.S.P. - COMERCIALIZADOR | EMPRESAS MUNICIPALES DE CALI E.I.C.E. E.S.P. - DISTRIBUIDOR |  | QI ENERGY S.A.S. E.S.P. - COMERCIALIZADOR | QI ENERGY S.A.S. E.S.P. - COMERCIALIZADOR | Regulado | CGM 24/7 |  |  |  |  | 20120302432 | WENZHOU MAXGE ELECTRIC CO | 1 | N/A | N/A | 02/04/2014 | INPEL S.A. (10-LAC-054) | 05/12/2012 | 2014-04-02 |  |  | 01/01/1900 |  |  | 0 | No | 0 |  | No | Frt22206 | 0.10965 | 0 | 1.0369 | 6810 | ACTIVIDADES INMOBILIARIAS | Actividades inmobiliarias realizadas con bienes propios o arrendados | 9006121181 | Valle del Cauca | Cali | SANTIAGO DE CALI, DISTRITO ESPECIAL, DEPORTIVO, CULTURAL, TURÍSTICO, EMPRESARIAL Y DE SERVICIOS | CALLE 52 # 3 - 30 LOCAL 29 | 3.460656 | -76.499134 | 995 | 2QE4
Frt22475 | SERVICIOS ESTRATEGICOS COMPARTIDOS SAS LOCAL 36 | DISTRIBUIDORA Y COMERCIALIZADORA DE ENERGIA ELECTRICA S.A. E.S.P. - COMERCIALIZADOR | 02/04/2014 | 1.0442 |  | 9006121181 | 0.2 | 1 | 5 | QI ENERGY S.A.S. E.S.P. - COMERCIALIZADOR | 10/09/2020 | DISTRIBUIDORA Y COMERCIALIZADORA DE ENERGIA ELECTRICA S.A. E.S.P. - COMERCIALIZADOR | EMPRESAS MUNICIPALES DE CALI E.I.C.E. E.S.P. - DISTRIBUIDOR |  | QI ENERGY S.A.S. E.S.P. - COMERCIALIZADOR | QI ENERGY S.A.S. E.S.P. - COMERCIALIZADOR | Regulado | CGM 24/7 |  |  |  |  | 1322200424 | INELCA | 1 | N/A | N/A | 02/04/2014 | INDUSTRIA ELÉCTRICA DEL CAUCA S.A. - INELCA (12-LAC-042) | 21/07/2022 | 2022-11-23 |  |  | 01/01/1900 |  |  | 0 | No | 0 |  | No | Frt22206 | 0.10965 | 0 | 1.0369 | 6810 | ACTIVIDADES INMOBILIARIAS | Actividades inmobiliarias realizadas con bienes propios o arrendados | 9006121181 | Valle del Cauca | Cali | SANTIAGO DE CALI, DISTRITO ESPECIAL, DEPORTIVO, CULTURAL, TURÍSTICO, EMPRESARIAL Y DE SERVICIOS | CALLE 52 # 3 - 30 LOCAL 36 | 3.460656 | -76.499134 | 995 | 2QE5
Frt22476 | SERVICIOS ESTRATEGICOS COMPARTIDOS SAS - LOCAL SMART FIT | DISTRIBUIDORA Y COMERCIALIZADORA DE ENERGIA ELECTRICA S.A. E.S.P. - COMERCIALIZADOR | 02/04/2014 | 1.0442 |  | 9006121181 | 0.2 | 1 | 5 | QI ENERGY S.A.S. E.S.P. - COMERCIALIZADOR | 10/09/2020 | DISTRIBUIDORA Y COMERCIALIZADORA DE ENERGIA ELECTRICA S.A. E.S.P. - COMERCIALIZADOR | EMPRESAS MUNICIPALES DE CALI E.I.C.E. E.S.P. - DISTRIBUIDOR |  | QI ENERGY S.A.S. E.S.P. - COMERCIALIZADOR | QI ENERGY S.A.S. E.S.P. - COMERCIALIZADOR | Regulado | CGM 24/7 |  |  |  |  | 01167589 | ELGAMA ELEKTRONIKA | 0.2 | N/A | N/A | 04/08/2014 | SERVIMETERS S.A. (11-LAC-023) | 23/08/2013 | 2014-08-04 |  |  | 01/01/1900 |  |  | 0 | No | 0 |  | No | Frt22206 | 0.10965 | 0 | 1.0369 | 6810 | ACTIVIDADES INMOBILIARIAS | Actividades inmobiliarias realizadas con bienes propios o arrendados | 9006121181 | Valle del Cauca | Cali | SANTIAGO DE CALI, DISTRITO ESPECIAL, DEPORTIVO, CULTURAL, TURÍSTICO, EMPRESARIAL Y DE SERVICIOS | CALLE 52 # 3 - 30 LOCAL 37 | 3.460656 | -76.499134 | 995 | 2QE6
Frt22477 | SERVICIOS ESTRATEGICOS COMPARTIDOS SAS | DISTRIBUIDORA Y COMERCIALIZADORA DE ENERGIA ELECTRICA S.A. E.S.P. - COMERCIALIZADOR | 02/04/2014 | 1.0442 |  | 9006121181 | 0.2 | 1 | 5 | QI ENERGY S.A.S. E.S.P. - COMERCIALIZADOR | 10/09/2020 | DISTRIBUIDORA Y COMERCIALIZADORA DE ENERGIA ELECTRICA S.A. E.S.P. - COMERCIALIZADOR | EMPRESAS MUNICIPALES DE CALI E.I.C.E. E.S.P. - DISTRIBUIDOR |  | QI ENERGY S.A.S. E.S.P. - COMERCIALIZADOR | QI ENERGY S.A.S. E.S.P. - COMERCIALIZADOR | Regulado | CGM 24/7 |  |  |  |  | 11082718. | ELSTER | 1 | N/A | N/A | 02/04/2014 | SERVIMETERS S.A. (11-LAC-023) | 08/11/2011 | 2014-04-02 |  |  | 01/01/1900 |  |  | 0 | No | 0 |  | No | Frt22206 | 0.10965 | 0 | 1.0369 | 6810 | ACTIVIDADES INMOBILIARIAS | Actividades inmobiliarias realizadas con bienes propios o arrendados | 9006121181 | Valle del Cauca | Cali | SANTIAGO DE CALI, DISTRITO ESPECIAL, DEPORTIVO, CULTURAL, TURÍSTICO, EMPRESARIAL Y DE SERVICIOS | CALLE 52 # 3 - 30 LOCAL 35 | 3.460656 | -76.499134 | 995 | 2QE7
Frt22478 | SERVICIOS ESTRATEGICOS COMPARTIDOS SAS LOCAL 38 | DISTRIBUIDORA Y COMERCIALIZADORA DE ENERGIA ELECTRICA S.A. E.S.P. - COMERCIALIZADOR | 02/04/2014 | 1.0442 |  | 9006121181 | 0.2 | 1 | 5 | QI ENERGY S.A.S. E.S.P. - COMERCIALIZADOR | 10/09/2020 | DISTRIBUIDORA Y COMERCIALIZADORA DE ENERGIA ELECTRICA S.A. E.S.P. - COMERCIALIZADOR | EMPRESAS MUNICIPALES DE CALI E.I.C.E. E.S.P. - DISTRIBUIDOR |  | QI ENERGY S.A.S. E.S.P. - COMERCIALIZADOR | QI ENERGY S.A.S. E.S.P. - COMERCIALIZADOR | Regulado | CGM 24/7 |  |  |  |  | 11082726 | ELSTER | 1 | N/A | N/A | 02/04/2014 | SERVIMETERS S.A. (11-LAC-023) | 09/11/2011 | 2014-04-02 |  |  | 01/01/1900 |  |  | 0 | No | 0 |  | No | Frt22206 | 0.10965 | 0 | 1.0369 | 6810 | ACTIVIDADES INMOBILIARIAS | Actividades inmobiliarias realizadas con bienes propios o arrendados | 9006121181 | Valle del Cauca | Cali | SANTIAGO DE CALI, DISTRITO ESPECIAL, DEPORTIVO, CULTURAL, TURÍSTICO, EMPRESARIAL Y DE SERVICIOS | CALLE 52 # 3 - 30 LOCAL 38 | 3.460656 | -76.499134 | 995 | 2QE8
Frt22479 | SERVICIOS ESTRATEGICOS COMPARTIDOS SAS - CAJERO BANCOLOMBIA | DISTRIBUIDORA Y COMERCIALIZADORA DE ENERGIA ELECTRICA S.A. E.S.P. - COMERCIALIZADOR | 02/04/2014 | 1.0442 |  | 9006121181 | 0.2 | 1 | 5 | QI ENERGY S.A.S. E.S.P. - COMERCIALIZADOR | 10/09/2020 | DISTRIBUIDORA Y COMERCIALIZADORA DE ENERGIA ELECTRICA S.A. E.S.P. - COMERCIALIZADOR | EMPRESAS MUNICIPALES DE CALI E.I.C.E. E.S.P. - DISTRIBUIDOR |  | QI ENERGY S.A.S. E.S.P. - COMERCIALIZADOR | QI ENERGY S.A.S. E.S.P. - COMERCIALIZADOR | Regulado | CGM 24/7 |  |  |  |  | 8277844 | ELSTER | 1 | N/A | N/A | 02/04/2014 | ELGAMA SISTEMOS DE COLOMBIA LTDA. - ELGSIS LTDA. (10-LAC-047) | 08/12/2013 | 2020-09-10 |  |  | 01/01/1900 |  |  | 0 | No | 0 |  | No | Frt22206 | 0.10965 | 0 | 1.0369 | 6810 | ACTIVIDADES INMOBILIARIAS | Actividades inmobiliarias realizadas con bienes propios o arrendados | 9006121181 | Valle del Cauca | Cali | SANTIAGO DE CALI, DISTRITO ESPECIAL, DEPORTIVO, CULTURAL, TURÍSTICO, EMPRESARIAL Y DE SERVICIOS | CALLE 52 # 3 - 30 LOCAL 41 | 3.460656 | -76.499134 | 995 | 2QE9
Frt22498 | CAJA DE COMPENSACIÓN FAMILIAR DEL VALLE DEL CAUCA COMFAMILIAR ANDI - COMFANDI | CELSIA COLOMBIA S.A. E.S.P. - COMERCIALIZADOR | 03/04/2014 | 1.0442 | 11338857 | 8903032085 | 13.2 | 2 | 3 | CELSIA COLOMBIA S.A. E.S.P. - COMERCIALIZADOR | 03/04/2014 | NA | EMPRESAS MUNICIPALES DE CALI E.I.C.E. E.S.P. - DISTRIBUIDOR |  | EMPRESAS MUNICIPALES DE CALI E.I.C.E. E.S.P. - COMERCIALIZADOR | CELSIA COLOMBIA S.A. E.S.P. - COMERCIALIZADOR | No Regulado | CGM CELSIA (comercializador) |  |  |  |  | 02860444 | ELSTER | 0.5 S | 0.5 S | 0.5 | 26/04/2017 | CELSIA COLOMBIA S.A. E.S.P. - EPSA E.S.P. (10-LAC-069) | 12/03/2020 | 2021-04-28 |  |  | 01/01/1900 |  |  | 0 | No | 0 |  | No |  | 0 | 0 | 0 | 8699 | ACTIVIDADES DE ATENCIÓN DE LA SALUD HUMANA Y DE ASISTENCIA SOCIAL | Otras actividades de atención de la salud humana | 8903032085 | Valle del Cauca | Cali | SANTIAGO DE CALI, DISTRITO ESPECIAL, DEPORTIVO, CULTURAL, TURÍSTICO, EMPRESARIAL Y DE SERVICIOS | CARRERA 1 # 56 - 90 | 3.2872 | -76.3006 | 983 | 2QEI
Frt22501 | SUBWAY PACIFICO SAS | DISTRIBUIDORA Y COMERCIALIZADORA DE ENERGIA ELECTRICA S.A. E.S.P. - COMERCIALIZADOR | 03/04/2014 | 1.1324 | 77150 | 9005920075 | 0.2 | 1 | 4 | CELSIA COLOMBIA S.A. E.S.P. - COMERCIALIZADOR | 26/04/2023 | DISTRIBUIDORA Y COMERCIALIZADORA DE ENERGIA ELECTRICA S.A. E.S.P. - COMERCIALIZADOR | EMPRESAS MUNICIPALES DE CALI E.I.C.E. E.S.P. - DISTRIBUIDOR |  | EMPRESAS MUNICIPALES DE CALI E.I.C.E. E.S.P. - COMERCIALIZADOR | CELSIA COLOMBIA S.A. E.S.P. - COMERCIALIZADOR | Regulado | CGM CELSIA (comercializador) |  |  |  |  | 69534296 | ITRON | 0.2 | N/A | N/A | 03/04/2014 | INPEL S.A. (10-LAC-054) | 10/12/2013 | 2014-04-03 |  |  | 01/01/1900 |  |  | 0 | No | 0 |  | No |  | 0 | 0 | 0 | 5612 | ALOJAMIENTO Y SERVICIOS DE COMIDA | Expendio por autoservicio de comidas preparadas | 9005920075 | Valle del Cauca | Cali | SANTIAGO DE CALI, DISTRITO ESPECIAL, DEPORTIVO, CULTURAL, TURÍSTICO, EMPRESARIAL Y DE SERVICIOS | CARRERA 38 A # 6 - 11 LOCAL 01 | 3.423528 | -76.540978 | 995 | 2QEM
Frt22514 | LA GALERIA Y CIA SA | DISTRIBUIDORA Y COMERCIALIZADORA DE ENERGIA ELECTRICA S.A. E.S.P. - COMERCIALIZADOR | 10/04/2014 | 1.1324 | 11338857 | 8050136536 | 0.2 | 1 | 5 | CELSIA COLOMBIA S.A. E.S.P. - COMERCIALIZADOR | 26/04/2023 | DISTRIBUIDORA Y COMERCIALIZADORA DE ENERGIA ELECTRICA S.A. E.S.P. - COMERCIALIZADOR | EMPRESAS MUNICIPALES DE CALI E.I.C.E. E.S.P. - DISTRIBUIDOR |  | EMPRESAS MUNICIPALES DE CALI E.I.C.E. E.S.P. - COMERCIALIZADOR | CELSIA COLOMBIA S.A. E.S.P. - COMERCIALIZADOR | Regulado | CGM CELSIA (comercializador) |  |  |  |  | 69422661. | ITRON | 0.2 | N/A | N/A | 10/04/2014 | INPEL S.A. (10-LAC-054) | 23/08/2013 | 2016-05-01 |  |  | 01/01/1900 |  |  | 0 | No | 0 |  | No |  | 0 | 0 | 0 | 6810 | ACTIVIDADES INMOBILIARIAS | Actividades inmobiliarias realizadas con bienes propios o arrendados | 8050136536 | Valle del Cauca | Cali | SANTIAGO DE CALI, DISTRITO ESPECIAL, DEPORTIVO, CULTURAL, TURÍSTICO, EMPRESARIAL Y DE SERVICIOS | CARRERA 56 # 18 A - 80 | 3.401749 | -76.524092 | 995 | 2QEY
Frt22526 | BANCOLOMBIA S.A. - OF CL 6 | VATIA S.A. E.S.P. - COMERCIALIZADOR | 10/04/2014 | 1.1324 | 12914894 | 8909039388 | 0.2 | 1 | 4 | VATIA S.A. E.S.P. - COMERCIALIZADOR | 10/04/2014 | NA | EMPRESAS MUNICIPALES DE CALI E.I.C.E. E.S.P. - DISTRIBUIDOR |  | EMPRESAS MUNICIPALES DE CALI E.I.C.E. E.S.P. - COMERCIALIZADOR | VATIA S.A. E.S.P. - COMERCIALIZADOR | Regulado | CGM VATIA (comercializador) |  |  |  |  | 55059413 | ITRON | 0.5 S | 0.5 | N/A | 10/04/2014 | INPEL S.A. (10-LAC-054) | 24/01/2014 | 2014-04-10 |  |  | 01/01/1900 |  |  | 0 | No | 0 |  | No |  | 0 | 0 | 0 | 6412 | ACTIVIDADES FINANCIERAS Y DE SEGUROS | Bancos comerciales | 8909039388 | Valle del Cauca | Yumbo | YUMBO | CALLE 6 # 4 - 33 LOCAL 101 | 3.528969 | -76.499819783 | 998 | 2QF7
Frt22536 | SUBWAY PACIFICO S.A.S | DISTRIBUIDORA Y COMERCIALIZADORA DE ENERGIA ELECTRICA S.A. E.S.P. - COMERCIALIZADOR | 17/04/2014 | 1.1324 | 11752541 | 9005920075 | 0.2 | 1 | 4 | BIA ENERGY S.A.S. E.S.P - COMERCIALIZADOR | 13/04/2023 | DISTRIBUIDORA Y COMERCIALIZADORA DE ENERGIA ELECTRICA S.A. E.S.P. - COMERCIALIZADOR | EMPRESAS MUNICIPALES DE CALI E.I.C.E. E.S.P. - DISTRIBUIDOR |  | EMPRESAS MUNICIPALES DE CALI E.I.C.E. E.S.P. - COMERCIALIZADOR | BIA ENERGY S.A.S. E.S.P - COMERCIALIZADOR | Regulado | CGM - BIA ENERGY |  |  |  |  | 69422603 | ITRON | 0.2 | N/A | N/A | 17/04/2014 | INPEL S.A. (10-LAC-054) | 01/02/2014 | 2014-04-17 |  |  | 01/01/1900 |  |  | 0 | No | 0 |  | No |  | 0 | 0 | 0 | 5611 | ALOJAMIENTO Y SERVICIOS DE COMIDA | Expendio a la mesa de comidas preparadas | 9005920075 | Valle del Cauca | Cali | SANTIAGO DE CALI, DISTRITO ESPECIAL, DEPORTIVO, CULTURAL, TURÍSTICO, EMPRESARIAL Y DE SERVICIOS | AVENIDA 6 NORTE # 42 - 6 | 3.479913 | -76.525279 | 995 | 2QFE
Frt22539 | MUNDO PEZ - F1 | DISTRIBUIDORA Y COMERCIALIZADORA DE ENERGIA ELECTRICA S.A. E.S.P. - COMERCIALIZADOR | 17/04/2014 | 1.1324 | 1433732 | 149387241 | 0.2 | 1 | 4 | CELSIA COLOMBIA S.A. E.S.P. - COMERCIALIZADOR | 26/04/2023 | DISTRIBUIDORA Y COMERCIALIZADORA DE ENERGIA ELECTRICA S.A. E.S.P. - COMERCIALIZADOR | EMPRESAS MUNICIPALES DE CALI E.I.C.E. E.S.P. - DISTRIBUIDOR |  | EMPRESAS MUNICIPALES DE CALI E.I.C.E. E.S.P. - COMERCIALIZADOR | CELSIA COLOMBIA S.A. E.S.P. - COMERCIALIZADOR | Regulado | CGM CELSIA (comercializador) |  |  |  |  | 69534299 | ITRON | 0.2 | N/A | N/A | 17/04/2014 | INPEL S.A. (10-LAC-054) | 10/12/2013 | 2014-04-17 |  |  | 01/01/1900 |  |  | 0 | No | 0 |  | No |  | 0 | 0 | 0 | 4631 | COMERCIO AL POR MAYOR Y AL POR MENOR; REPARACIÓN DE VEHÍCULOS AUTOMOTORES Y MOTOCICLETAS | Comercio al por mayor de productos alimenticios | 149387241 | Valle del Cauca | Cali | SANTIAGO DE CALI, DISTRITO ESPECIAL, DEPORTIVO, CULTURAL, TURÍSTICO, EMPRESARIAL Y DE SERVICIOS | CALLE 78 # 7 U - 52 | 3.450728 | -76.479472 | 995 | 2QFF
Frt22540 | COLOMBIA ZORAIDA SEGURA LEMOS | DISTRIBUIDORA Y COMERCIALIZADORA DE ENERGIA ELECTRICA S.A. E.S.P. - COMERCIALIZADOR | 17/04/2014 | 1.1324 | 47762 | 41481017 | 0.2 | 1 | 5 | ENERBIT S.A.S. E.S.P. - COMERCIALIZADOR | 26/04/2023 | DISTRIBUIDORA Y COMERCIALIZADORA DE ENERGIA ELECTRICA S.A. E.S.P. - COMERCIALIZADOR | EMPRESAS MUNICIPALES DE CALI E.I.C.E. E.S.P. - DISTRIBUIDOR |  | EMPRESAS MUNICIPALES DE CALI E.I.C.E. E.S.P. - COMERCIALIZADOR | ENERBIT S.A.S. E.S.P. - COMERCIALIZADOR | Regulado | CGM ENERBIT |  |  |  |  | 69534288 | ITRON | 0.2 | N/A | N/A | 17/04/2014 | INPEL S.A. (10-LAC-054) | 09/12/2013 | 2014-04-17 |  |  | 01/01/1900 |  |  | 0 | No | 0 |  | No |  | 0 | 0 | 0 | 9609 | OTRAS ACTIVIDADES DE SERVICIOS | Otras actividades de servicios personales n.c.p. | 41481017 | Valle del Cauca | Cali | SANTIAGO DE CALI, DISTRITO ESPECIAL, DEPORTIVO, CULTURAL, TURÍSTICO, EMPRESARIAL Y DE SERVICIOS | CALLE 3 SUR # 38 D - 7 | 3.462448 | -76.539479 | 995 | 2QFG
Frt22574 | LA RECETA CIA S.A.S. | DISTRIBUIDORA Y COMERCIALIZADORA DE ENERGIA ELECTRICA S.A. E.S.P. - COMERCIALIZADOR | 01/05/2014 | 1.0442 |  | 811034562 | 0.2 | 1 | 5 | ENERTOTAL S.A. E.S.P. - COMERCIALIZADOR | 01/08/2023 | ENERCO S.A. E.S.P. - COMERCIALIZADOR | EMPRESAS MUNICIPALES DE CALI E.I.C.E. E.S.P. - DISTRIBUIDOR |  | QI ENERGY S.A.S. E.S.P. - COMERCIALIZADOR | ENERTOTAL S.A. E.S.P. - COMERCIALIZADOR | Regulado | CGM ENERTOTAL (comercializador) |  |  |  |  | 69959686 | ISKRA | 1 | N/A | N/A | 16/05/2019 | INDUSTRIA ELÉCTRICA DEL CAUCA S.A. - INELCA (12-LAC-042) | 07/03/2019 | 2019-05-16 |  |  | 01/01/1900 |  |  | 0 | No | 0 |  | No | Frt22206 | 0.0019 | 0 | 1.0369 | 1084 | INDUSTRIAS MANUFACTURERAS | Elaboración de comidas y platos preparados | 811034562 | Valle del Cauca | Cali | SANTIAGO DE CALI, DISTRITO ESPECIAL, DEPORTIVO, CULTURAL, TURÍSTICO, EMPRESARIAL Y DE SERVICIOS | CALLE 52 # 3 - 30 LOCAL 34 | 3.4652416 | -76.5037742 | 971 | 2QGM
Frt22646 | JOSE JESUS ROMERO CAMPO | ENERTOTAL S.A. E.S.P. - COMERCIALIZADOR | 08/05/2014 | 1.1324 |  | 6211756 | 0.2 | 1 | 4 | ENERTOTAL S.A. E.S.P. - COMERCIALIZADOR | 08/05/2014 | NA | EMPRESAS MUNICIPALES DE CALI E.I.C.E. E.S.P. - DISTRIBUIDOR |  | EMPRESAS MUNICIPALES DE CALI E.I.C.E. E.S.P. - COMERCIALIZADOR | ENERTOTAL S.A. E.S.P. - COMERCIALIZADOR | Regulado | CGM ENERTOTAL (comercializador) |  |  |  |  | 69422768 | ITRON | 0.2 | N/A | N/A | 08/05/2014 | INPEL S.A. (10-LAC-054) | 28/11/2013 | 2014-05-08 |  |  | 01/01/1900 |  |  | 0 | No | 0 |  | No |  | 0 | 0 | 0 | 9700 | ACTIVIDADES DE LOS HOGARES INDIVIDUALES EN CALIDAD DE EMPLEADORES; ACTIVIDADES NO DIFERENCIADAS DE LOS HOGARES INDIVIDUALES COMO PRODUCTORES DE BIENES Y SERVICIOS PARA USO PROPIO | Actividades de los hogares individuales como empleadores de personal doméstico | 6211756 | Valle del Cauca | Cali | SANTIAGO DE CALI, DISTRITO ESPECIAL, DEPORTIVO, CULTURAL, TURÍSTICO, EMPRESARIAL Y DE SERVICIOS | CL 91 26 I5-45 APARTAMENTO 102 | 3.426825 | -76.476878 | 1018 | 2QHY
Frt22647 | YULIANA DURAN | ENERTOTAL S.A. E.S.P. - COMERCIALIZADOR | 08/05/2014 | 1.1324 |  | 66877793 | 0.2 | 1 | 4 | ENERTOTAL S.A. E.S.P. - COMERCIALIZADOR | 08/05/2014 | NA | EMPRESAS MUNICIPALES DE CALI E.I.C.E. E.S.P. - DISTRIBUIDOR |  | EMPRESAS MUNICIPALES DE CALI E.I.C.E. E.S.P. - COMERCIALIZADOR | ENERTOTAL S.A. E.S.P. - COMERCIALIZADOR | Regulado | CGM ENERTOTAL (comercializador) |  |  |  |  | 69422645 | ITRON | 0.2 | N/A | N/A | 08/05/2014 | INPEL S.A. (10-LAC-054) | 28/11/2013 | 2014-05-08 |  |  | 01/01/1900 |  |  | 0 | No | 0 |  | No |  | 0 | 0 | 0 | 9700 | ACTIVIDADES DE LOS HOGARES INDIVIDUALES EN CALIDAD DE EMPLEADORES; ACTIVIDADES NO DIFERENCIADAS DE LOS HOGARES INDIVIDUALES COMO PRODUCTORES DE BIENES Y SERVICIOS PARA USO PROPIO | Actividades de los hogares individuales como empleadores de personal doméstico | 66877793 | Valle del Cauca | Cali | SANTIAGO DE CALI, DISTRITO ESPECIAL, DEPORTIVO, CULTURAL, TURÍSTICO, EMPRESARIAL Y DE SERVICIOS | CL 91 26 I5-45 APARTAMENTO 101 | 3.426825 | -76.476878 | 1018 | 2QHZ
Frt22648 | MARIA JANET GONZALEZ OVALLE | ENERTOTAL S.A. E.S.P. - COMERCIALIZADOR | 08/05/2014 | 1.1324 |  | 29197797 | 0.2 | 1 | 4 | ENERTOTAL S.A. E.S.P. - COMERCIALIZADOR | 08/05/2014 | NA | EMPRESAS MUNICIPALES DE CALI E.I.C.E. E.S.P. - DISTRIBUIDOR |  | EMPRESAS MUNICIPALES DE CALI E.I.C.E. E.S.P. - COMERCIALIZADOR | ENERTOTAL S.A. E.S.P. - COMERCIALIZADOR | Regulado | CGM ENERTOTAL (comercializador) |  |  |  |  | 69422765 | ITRON | 0.2 | N/A | N/A | 08/05/2014 | INPEL S.A. (10-LAC-054) | 28/11/2013 | 2014-05-08 |  |  | 01/01/1900 |  |  | 0 | No | 0 |  | No |  | 0 | 0 | 0 | 9700 | ACTIVIDADES DE LOS HOGARES INDIVIDUALES EN CALIDAD DE EMPLEADORES; ACTIVIDADES NO DIFERENCIADAS DE LOS HOGARES INDIVIDUALES COMO PRODUCTORES DE BIENES Y SERVICIOS PARA USO PROPIO | Actividades de los hogares individuales como empleadores de personal doméstico | 29197797 | Valle del Cauca | Cali | SANTIAGO DE CALI, DISTRITO ESPECIAL, DEPORTIVO, CULTURAL, TURÍSTICO, EMPRESARIAL Y DE SERVICIOS | CL 91 26 I5-45 APARTAMENTO 103 | 3.426825 | -76.476878 | 1018 | 2QI1
Frt22649 | YOVANA ISABEL MOSCOSO RIVERA | ENERTOTAL S.A. E.S.P. - COMERCIALIZADOR | 08/05/2014 | 1.1324 |  | 38463454 | 0.2 | 1 | 4 | ENERTOTAL S.A. E.S.P. - COMERCIALIZADOR | 08/05/2014 | NA | EMPRESAS MUNICIPALES DE CALI E.I.C.E. E.S.P. - DISTRIBUIDOR |  | EMPRESAS MUNICIPALES DE CALI E.I.C.E. E.S.P. - COMERCIALIZADOR | ENERTOTAL S.A. E.S.P. - COMERCIALIZADOR | Regulado | CGM ENERTOTAL (comercializador) |  |  |  |  | 69422717 | ITRON | 0.2 | N/A | N/A | 08/05/2014 | INPEL S.A. (10-LAC-054) | 28/11/2013 | 2014-05-08 |  |  | 01/01/1900 |  |  | 0 | No | 0 |  | No |  | 0 | 0 | 0 | 9700 | ACTIVIDADES DE LOS HOGARES INDIVIDUALES EN CALIDAD DE EMPLEADORES; ACTIVIDADES NO DIFERENCIADAS DE LOS HOGARES INDIVIDUALES COMO PRODUCTORES DE BIENES Y SERVICIOS PARA USO PROPIO | Actividades de los hogares individuales como empleadores de personal doméstico | 38463454 | Valle del Cauca | Cali | SANTIAGO DE CALI, DISTRITO ESPECIAL, DEPORTIVO, CULTURAL, TURÍSTICO, EMPRESARIAL Y DE SERVICIOS | CL 91 26 I5-45 APARTAMENTO 104 | 3.426825 | -76.476878 | 1018 | 2QI2
Frt22650 | JEFERSON ANDREY GONZALEZ GARCIA | ENERTOTAL S.A. E.S.P. - COMERCIALIZADOR | 08/05/2014 | 1.1324 |  | 6100308 | 0.2 | 1 | 5 | ENERTOTAL S.A. E.S.P. - COMERCIALIZADOR | 08/05/2014 | NA | EMPRESAS MUNICIPALES DE CALI E.I.C.E. E.S.P. - DISTRIBUIDOR |  | EMPRESAS MUNICIPALES DE CALI E.I.C.E. E.S.P. - COMERCIALIZADOR | ENERTOTAL S.A. E.S.P. - COMERCIALIZADOR | Regulado | CGM ENERTOTAL (comercializador) |  |  |  |  | 69422764 | ITRON | 0.2 | N/A | N/A | 08/05/2014 | INPEL S.A. (10-LAC-054) | 28/11/2013 | 2014-05-08 |  |  | 01/01/1900 |  |  | 0 | No | 0 |  | No |  | 0 | 0 | 0 | 9700 | ACTIVIDADES DE LOS HOGARES INDIVIDUALES EN CALIDAD DE EMPLEADORES; ACTIVIDADES NO DIFERENCIADAS DE LOS HOGARES INDIVIDUALES COMO PRODUCTORES DE BIENES Y SERVICIOS PARA USO PROPIO | Actividades de los hogares individuales como empleadores de personal doméstico | 6100308 | Valle del Cauca | Cali | SANTIAGO DE CALI, DISTRITO ESPECIAL, DEPORTIVO, CULTURAL, TURÍSTICO, EMPRESARIAL Y DE SERVICIOS | CL 91 26 I5-45 APARTAMENTO 201 | 3.426825 | -76.476878 | 1018 | 2QI3
Frt22651 | RIGOBERTO RAMIREZ MORENO | ENERTOTAL S.A. E.S.P. - COMERCIALIZADOR | 08/05/2014 | 1.1324 |  | 6549872 | 0.2 | 1 | 4 | ENERTOTAL S.A. E.S.P. - COMERCIALIZADOR | 08/05/2014 | NA | EMPRESAS MUNICIPALES DE CALI E.I.C.E. E.S.P. - DISTRIBUIDOR |  | EMPRESAS MUNICIPALES DE CALI E.I.C.E. E.S.P. - COMERCIALIZADOR | ENERTOTAL S.A. E.S.P. - COMERCIALIZADOR | Regulado | CGM ENERTOTAL (comercializador) |  |  |  |  | 68853749 | ITRON | 0.2 | N/A | N/A | 08/05/2014 | INPEL S.A. (10-LAC-054) | 28/11/2013 | 2014-05-08 |  |  | 01/01/1900 |  |  | 0 | No | 0 |  | No |  | 0 | 0 | 0 | 9700 | ACTIVIDADES DE LOS HOGARES INDIVIDUALES EN CALIDAD DE EMPLEADORES; ACTIVIDADES NO DIFERENCIADAS DE LOS HOGARES INDIVIDUALES COMO PRODUCTORES DE BIENES Y SERVICIOS PARA USO PROPIO | Actividades de los hogares individuales como empleadores de personal doméstico | 6549872 | Valle del Cauca | Cali | SANTIAGO DE CALI, DISTRITO ESPECIAL, DEPORTIVO, CULTURAL, TURÍSTICO, EMPRESARIAL Y DE SERVICIOS | CL 91 26 I5-45 APARTAMENTO 202 | 3.426825 | -76.476878 | 1018 | 2QI4
Frt22652 | LEYDI DIANA SEGURA GARCIA | ENERTOTAL S.A. E.S.P. - COMERCIALIZADOR | 08/05/2014 | 1.1324 |  | 38610190 | 0.2 | 1 | 4 | ENERTOTAL S.A. E.S.P. - COMERCIALIZADOR | 08/05/2014 | NA | EMPRESAS MUNICIPALES DE CALI E.I.C.E. E.S.P. - DISTRIBUIDOR |  | EMPRESAS MUNICIPALES DE CALI E.I.C.E. E.S.P. - COMERCIALIZADOR | ENERTOTAL S.A. E.S.P. - COMERCIALIZADOR | Regulado | CGM ENERTOTAL (comercializador) |  |  |  |  | 69422769 | ITRON | 0.2 | N/A | N/A | 08/05/2014 | INPEL S.A. (10-LAC-054) | 28/11/2013 | 2014-05-08 |  |  | 01/01/1900 |  |  | 0 | No | 0 |  | No |  | 0 | 0 | 0 | 9700 | ACTIVIDADES DE LOS HOGARES INDIVIDUALES EN CALIDAD DE EMPLEADORES; ACTIVIDADES NO DIFERENCIADAS DE LOS HOGARES INDIVIDUALES COMO PRODUCTORES DE BIENES Y SERVICIOS PARA USO PROPIO | Actividades de los hogares individuales como empleadores de personal doméstico | 38610190 | Valle del Cauca | Cali | SANTIAGO DE CALI, DISTRITO ESPECIAL, DEPORTIVO, CULTURAL, TURÍSTICO, EMPRESARIAL Y DE SERVICIOS | CL 91 26 I5-45 APARTAMENTO 203 | 3.426825 | -76.476878 | 1018 | 2QI5
Frt22653 | ELIZABETH VELEZ GIRALDO | ENERTOTAL S.A. E.S.P. - COMERCIALIZADOR | 08/05/2014 | 1.1324 |  | 66985419 | 0.2 | 1 | 4 | ENERTOTAL S.A. E.S.P. - COMERCIALIZADOR | 08/05/2014 | NA | EMPRESAS MUNICIPALES DE CALI E.I.C.E. E.S.P. - DISTRIBUIDOR |  | EMPRESAS MUNICIPALES DE CALI E.I.C.E. E.S.P. - COMERCIALIZADOR | ENERTOTAL S.A. E.S.P. - COMERCIALIZADOR | Regulado | CGM ENERTOTAL (comercializador) |  |  |  |  | 68853712 | ITRON | 0.2 | N/A | N/A | 08/05/2014 | INPEL S.A. (10-LAC-054) | 28/11/2013 | 2014-05-08 |  |  | 01/01/1900 |  |  | 0 | No | 0 |  | No |  | 0 | 0 | 0 | 9700 | ACTIVIDADES DE LOS HOGARES INDIVIDUALES EN CALIDAD DE EMPLEADORES; ACTIVIDADES NO DIFERENCIADAS DE LOS HOGARES INDIVIDUALES COMO PRODUCTORES DE BIENES Y SERVICIOS PARA USO PROPIO | Actividades de los hogares individuales como empleadores de personal doméstico | 66985419 | Valle del Cauca | Cali | SANTIAGO DE CALI, DISTRITO ESPECIAL, DEPORTIVO, CULTURAL, TURÍSTICO, EMPRESARIAL Y DE SERVICIOS | CL 91 26 I5-45 APARTAMENTO 204 | 3.253658 | -76.283675 | 1018 | 2QI6
Frt22654 | MARIA ELENA TORIJANO | ENERTOTAL S.A. E.S.P. - COMERCIALIZADOR | 08/05/2014 | 1.1324 |  | 66824013 | 0.2 | 1 | 4 | ENERTOTAL S.A. E.S.P. - COMERCIALIZADOR | 08/05/2014 | NA | EMPRESAS MUNICIPALES DE CALI E.I.C.E. E.S.P. - DISTRIBUIDOR |  | EMPRESAS MUNICIPALES DE CALI E.I.C.E. E.S.P. - COMERCIALIZADOR | ENERTOTAL S.A. E.S.P. - COMERCIALIZADOR | Regulado | CGM ENERTOTAL (comercializador) |  |  |  |  | 68853713 | ITRON | 0.2 | N/A | N/A | 08/05/2014 | INPEL S.A. (10-LAC-054) | 28/11/2013 | 2014-05-08 |  |  | 01/01/1900 |  |  | 0 | No | 0 |  | No |  | 0 | 0 | 0 | 9700 | ACTIVIDADES DE LOS HOGARES INDIVIDUALES EN CALIDAD DE EMPLEADORES; ACTIVIDADES NO DIFERENCIADAS DE LOS HOGARES INDIVIDUALES COMO PRODUCTORES DE BIENES Y SERVICIOS PARA USO PROPIO | Actividades de los hogares individuales como empleadores de personal doméstico | 66824013 | Valle del Cauca | Cali | SANTIAGO DE CALI, DISTRITO ESPECIAL, DEPORTIVO, CULTURAL, TURÍSTICO, EMPRESARIAL Y DE SERVICIOS | CL 91 26 I5-45 APARTAMENTO 301 | 3.4266679 | -76.4770501 | 951 | 2QI7
Frt22655 | CONSTRUCTORA RUIZ AREVALO S.A.-CIUDADELA SAN MARCOS | ENERTOTAL S.A. E.S.P. - COMERCIALIZADOR | 08/05/2014 | 1.1324 |  | 830035896 | 0.2 | 1 | 4 | ENERTOTAL S.A. E.S.P. - COMERCIALIZADOR | 08/05/2014 | NA | EMPRESAS MUNICIPALES DE CALI E.I.C.E. E.S.P. - DISTRIBUIDOR |  | EMPRESAS MUNICIPALES DE CALI E.I.C.E. E.S.P. - COMERCIALIZADOR | ENERTOTAL S.A. E.S.P. - COMERCIALIZADOR | Regulado | CGM ENERTOTAL (comercializador) |  |  |  |  | 69422643 | ITRON | 0.2 | N/A | N/A | 08/05/2014 | INPEL S.A. (10-LAC-054) | 28/11/2013 | 2014-05-08 |  |  | 01/01/1900 |  |  | 0 | No | 0 |  | No |  | 0 | 0 | 0 | 9700 | ACTIVIDADES DE LOS HOGARES INDIVIDUALES EN CALIDAD DE EMPLEADORES; ACTIVIDADES NO DIFERENCIADAS DE LOS HOGARES INDIVIDUALES COMO PRODUCTORES DE BIENES Y SERVICIOS PARA USO PROPIO | Actividades de los hogares individuales como empleadores de personal doméstico | 830035896 | Valle del Cauca | Cali | SANTIAGO DE CALI, DISTRITO ESPECIAL, DEPORTIVO, CULTURAL, TURÍSTICO, EMPRESARIAL Y DE SERVICIOS | CL 91 26 I5-45 APARTAMENTO 302 | 3.426825 | -76.476878 | 1018 | 2QI8
Frt22656 | YESSENIA VALENCIA CORREA | ENERTOTAL S.A. E.S.P. - COMERCIALIZADOR | 08/05/2014 | 1.1324 |  | 1144131031 | 0.2 | 1 | 4 | ENERTOTAL S.A. E.S.P. - COMERCIALIZADOR | 08/05/2014 | NA | EMPRESAS MUNICIPALES DE CALI E.I.C.E. E.S.P. - DISTRIBUIDOR |  | EMPRESAS MUNICIPALES DE CALI E.I.C.E. E.S.P. - COMERCIALIZADOR | ENERTOTAL S.A. E.S.P. - COMERCIALIZADOR | Regulado | CGM ENERTOTAL (comercializador) |  |  |  |  | 68853750 | ITRON | 0.2 | N/A | N/A | 08/05/2014 | INPEL S.A. (10-LAC-054) | 28/11/2013 | 2014-05-08 |  |  | 01/01/1900 |  |  | 0 | No | 0 |  | No |  | 0 | 0 | 0 | 9700 | ACTIVIDADES DE LOS HOGARES INDIVIDUALES EN CALIDAD DE EMPLEADORES; ACTIVIDADES NO DIFERENCIADAS DE LOS HOGARES INDIVIDUALES COMO PRODUCTORES DE BIENES Y SERVICIOS PARA USO PROPIO | Actividades de los hogares individuales como empleadores de personal doméstico | 1144131031 | Valle del Cauca | Cali | SANTIAGO DE CALI, DISTRITO ESPECIAL, DEPORTIVO, CULTURAL, TURÍSTICO, EMPRESARIAL Y DE SERVICIOS | CL 91 26 I5-45 APARTAMENTO 303 | 3.426827 | -76.476878 | 1018 | 2QI9
Frt22657 | MARICEL CUCHILLO TOMBE | ENERTOTAL S.A. E.S.P. - COMERCIALIZADOR | 08/05/2014 | 1.1324 |  | 25471276 | 0.2 | 1 | 5 | ENERTOTAL S.A. E.S.P. - COMERCIALIZADOR | 08/05/2014 | NA | EMPRESAS MUNICIPALES DE CALI E.I.C.E. E.S.P. - DISTRIBUIDOR |  | EMPRESAS MUNICIPALES DE CALI E.I.C.E. E.S.P. - COMERCIALIZADOR | ENERTOTAL S.A. E.S.P. - COMERCIALIZADOR | Regulado | CGM ENERTOTAL (comercializador) |  |  |  |  | 69422732 | ITRON | 0.2 | N/A | N/A | 08/05/2014 | INPEL S.A. (10-LAC-054) | 28/11/2013 | 2014-05-08 |  |  | 01/01/1900 |  |  | 0 | No | 0 |  | No |  | 0 | 0 | 0 | 9700 | ACTIVIDADES DE LOS HOGARES INDIVIDUALES EN CALIDAD DE EMPLEADORES; ACTIVIDADES NO DIFERENCIADAS DE LOS HOGARES INDIVIDUALES COMO PRODUCTORES DE BIENES Y SERVICIOS PARA USO PROPIO | Actividades de los hogares individuales como empleadores de personal doméstico | 25471276 | Valle del Cauca | Cali | SANTIAGO DE CALI, DISTRITO ESPECIAL, DEPORTIVO, CULTURAL, TURÍSTICO, EMPRESARIAL Y DE SERVICIOS | CL 91 26 I5-45 APARTAMENTO 304 | 3.426825 | -76.476878 | 1018 | 2QIA
Frt22658 | LADY MARCELA RODRIGUEZ VELASCO | ENERTOTAL S.A. E.S.P. - COMERCIALIZADOR | 08/05/2014 | 1.1324 |  | 33703422 | 0.2 | 1 | 4 | ENERTOTAL S.A. E.S.P. - COMERCIALIZADOR | 08/05/2014 | NA | EMPRESAS MUNICIPALES DE CALI E.I.C.E. E.S.P. - DISTRIBUIDOR |  | EMPRESAS MUNICIPALES DE CALI E.I.C.E. E.S.P. - COMERCIALIZADOR | ENERTOTAL S.A. E.S.P. - COMERCIALIZADOR | Regulado | CGM ENERTOTAL (comercializador) |  |  |  |  | 69422767 | ITRON | 0.2 | N/A | N/A | 08/05/2014 | INPEL S.A. (10-LAC-054) | 28/11/2013 | 2014-05-08 |  |  | 01/01/1900 |  |  | 0 | No | 0 |  | No |  | 0 | 0 | 0 | 9700 | ACTIVIDADES DE LOS HOGARES INDIVIDUALES EN CALIDAD DE EMPLEADORES; ACTIVIDADES NO DIFERENCIADAS DE LOS HOGARES INDIVIDUALES COMO PRODUCTORES DE BIENES Y SERVICIOS PARA USO PROPIO | Actividades de los hogares individuales como empleadores de personal doméstico | 33703422 | Valle del Cauca | Cali | SANTIAGO DE CALI, DISTRITO ESPECIAL, DEPORTIVO, CULTURAL, TURÍSTICO, EMPRESARIAL Y DE SERVICIOS | CL 91 26 I5-45 APARTAMENTO 401 | 3.253658 | -76.283675 | 1018 | 2QIB
Frt22659 | LEONARDO MUÑOZ TRUJILLO | ENERTOTAL S.A. E.S.P. - COMERCIALIZADOR | 08/05/2014 | 1.1324 |  | 83251996 | 0.2 | 1 | 4 | ENERTOTAL S.A. E.S.P. - COMERCIALIZADOR | 08/05/2014 | NA | EMPRESAS MUNICIPALES DE CALI E.I.C.E. E.S.P. - DISTRIBUIDOR |  | EMPRESAS MUNICIPALES DE CALI E.I.C.E. E.S.P. - COMERCIALIZADOR | ENERTOTAL S.A. E.S.P. - COMERCIALIZADOR | Regulado | CGM ENERTOTAL (comercializador) |  |  |  |  | 69422716 | ITRON | 0.2 | N/A | N/A | 08/05/2014 | INPEL S.A. (10-LAC-054) | 28/11/2013 | 2014-05-08 |  |  | 01/01/1900 |  |  | 0 | No | 0 |  | No |  | 0 | 0 | 0 | 9700 | ACTIVIDADES DE LOS HOGARES INDIVIDUALES EN CALIDAD DE EMPLEADORES; ACTIVIDADES NO DIFERENCIADAS DE LOS HOGARES INDIVIDUALES COMO PRODUCTORES DE BIENES Y SERVICIOS PARA USO PROPIO | Actividades de los hogares individuales como empleadores de personal doméstico | 83251996 | Valle del Cauca | Cali | SANTIAGO DE CALI, DISTRITO ESPECIAL, DEPORTIVO, CULTURAL, TURÍSTICO, EMPRESARIAL Y DE SERVICIOS | CL 91 26 I5-45 APARTAMENTO 402 | 3.426825 | -76.476878 | 1018 | 2QIC
Frt22660 | HENRY NOGUERA MUÑOZ | ENERTOTAL S.A. E.S.P. - COMERCIALIZADOR | 08/05/2014 | 1.1324 |  | 94043843 | 0.2 | 1 | 4 | ENERTOTAL S.A. E.S.P. - COMERCIALIZADOR | 08/05/2014 | NA | EMPRESAS MUNICIPALES DE CALI E.I.C.E. E.S.P. - DISTRIBUIDOR |  | EMPRESAS MUNICIPALES DE CALI E.I.C.E. E.S.P. - COMERCIALIZADOR | ENERTOTAL S.A. E.S.P. - COMERCIALIZADOR | Regulado | CGM ENERTOTAL (comercializador) |  |  |  |  | 69422766 | ITRON | 0.2 | N/A | N/A | 08/05/2014 | INPEL S.A. (10-LAC-054) | 28/11/2013 | 2014-05-08 |  |  | 01/01/1900 |  |  | 0 | No | 0 |  | No |  | 0 | 0 | 0 | 9700 | ACTIVIDADES DE LOS HOGARES INDIVIDUALES EN CALIDAD DE EMPLEADORES; ACTIVIDADES NO DIFERENCIADAS DE LOS HOGARES INDIVIDUALES COMO PRODUCTORES DE BIENES Y SERVICIOS PARA USO PROPIO | Actividades de los hogares individuales como empleadores de personal doméstico | 94043843 | Valle del Cauca | Cali | SANTIAGO DE CALI, DISTRITO ESPECIAL, DEPORTIVO, CULTURAL, TURÍSTICO, EMPRESARIAL Y DE SERVICIOS | CL 91 26 I5-45 APARTAMENTO 403 | 3.426825 | -76.476878 | 1018 | 2QID
Frt22661 | JUAN CARLOS DELGADO FLOREZ | ENERTOTAL S.A. E.S.P. - COMERCIALIZADOR | 08/05/2014 | 1.1324 |  | 1130660256 | 0.2 | 1 | 4 | ENERTOTAL S.A. E.S.P. - COMERCIALIZADOR | 08/05/2014 | NA | EMPRESAS MUNICIPALES DE CALI E.I.C.E. E.S.P. - DISTRIBUIDOR |  | EMPRESAS MUNICIPALES DE CALI E.I.C.E. E.S.P. - COMERCIALIZADOR | ENERTOTAL S.A. E.S.P. - COMERCIALIZADOR | Regulado | CGM ENERTOTAL (comercializador) |  |  |  |  | 69422730 | ITRON | 0.2 | N/A | N/A | 08/05/2014 | INPEL S.A. (10-LAC-054) | 28/11/2013 | 2014-05-08 |  |  | 01/01/1900 |  |  | 0 | No | 0 |  | No |  | 0 | 0 | 0 | 9700 | ACTIVIDADES DE LOS HOGARES INDIVIDUALES EN CALIDAD DE EMPLEADORES; ACTIVIDADES NO DIFERENCIADAS DE LOS HOGARES INDIVIDUALES COMO PRODUCTORES DE BIENES Y SERVICIOS PARA USO PROPIO | Actividades de los hogares individuales como empleadores de personal doméstico | 1130660256 | Valle del Cauca | Cali | SANTIAGO DE CALI, DISTRITO ESPECIAL, DEPORTIVO, CULTURAL, TURÍSTICO, EMPRESARIAL Y DE SERVICIOS | CL 91 26 I5-45 APARTAMENTO 404 | 3.253658 | -76.283675 | 1018 | 2QIE
Frt22662 | DAVID JACOB MOSQUERA | ENERTOTAL S.A. E.S.P. - COMERCIALIZADOR | 08/05/2014 | 1.1324 |  | 94539386 | 0.2 | 1 | 4 | ENERTOTAL S.A. E.S.P. - COMERCIALIZADOR | 08/05/2014 | NA | EMPRESAS MUNICIPALES DE CALI E.I.C.E. E.S.P. - DISTRIBUIDOR |  | EMPRESAS MUNICIPALES DE CALI E.I.C.E. E.S.P. - COMERCIALIZADOR | ENERTOTAL S.A. E.S.P. - COMERCIALIZADOR | Regulado | CGM ENERTOTAL (comercializador) |  |  |  |  | 69422733 | ITRON | 0.2 | N/A | N/A | 08/05/2014 | INPEL S.A. (10-LAC-054) | 28/11/2013 | 2014-05-08 |  |  | 01/01/1900 |  |  | 0 | No | 0 |  | No |  | 0 | 0 | 0 | 9700 | ACTIVIDADES DE LOS HOGARES INDIVIDUALES EN CALIDAD DE EMPLEADORES; ACTIVIDADES NO DIFERENCIADAS DE LOS HOGARES INDIVIDUALES COMO PRODUCTORES DE BIENES Y SERVICIOS PARA USO PROPIO | Actividades de los hogares individuales como empleadores de personal doméstico | 94539386 | Valle del Cauca | Cali | SANTIAGO DE CALI, DISTRITO ESPECIAL, DEPORTIVO, CULTURAL, TURÍSTICO, EMPRESARIAL Y DE SERVICIOS | CL 91 26 I5-45 APARTAMENTO 501 | 3.426825 | -76.476878 | 1018 | 2QIF
Frt22663 | DORYS CARVAJAL PORTELA | ENERTOTAL S.A. E.S.P. - COMERCIALIZADOR | 08/05/2014 | 1.1324 |  | 40511230 | 0.2 | 1 | 4 | ENERTOTAL S.A. E.S.P. - COMERCIALIZADOR | 08/05/2014 | NA | EMPRESAS MUNICIPALES DE CALI E.I.C.E. E.S.P. - DISTRIBUIDOR |  | EMPRESAS MUNICIPALES DE CALI E.I.C.E. E.S.P. - COMERCIALIZADOR | ENERTOTAL S.A. E.S.P. - COMERCIALIZADOR | Regulado | CGM ENERTOTAL (comercializador) |  |  |  |  | 68853723 | ITRON | 0.2 | N/A | N/A | 08/05/2014 | INPEL S.A. (10-LAC-054) | 28/11/2013 | 2014-05-08 |  |  | 01/01/1900 |  |  | 0 | No | 0 |  | No |  | 0 | 0 | 0 | 9700 | ACTIVIDADES DE LOS HOGARES INDIVIDUALES EN CALIDAD DE EMPLEADORES; ACTIVIDADES NO DIFERENCIADAS DE LOS HOGARES INDIVIDUALES COMO PRODUCTORES DE BIENES Y SERVICIOS PARA USO PROPIO | Actividades de los hogares individuales como empleadores de personal doméstico | 40511230 | Valle del Cauca | Cali | SANTIAGO DE CALI, DISTRITO ESPECIAL, DEPORTIVO, CULTURAL, TURÍSTICO, EMPRESARIAL Y DE SERVICIOS | CL 91 26 I5-45 APARTAMENTO 502 | 3.253658 | -76.283675 | 1018 | 2QIG
Frt22664 | GERONIMO EMILIO LOZANO PELAEZ | ENERTOTAL S.A. E.S.P. - COMERCIALIZADOR | 08/05/2014 | 1.1324 |  | 79843050 | 0.2 | 1 | 4 | ENERTOTAL S.A. E.S.P. - COMERCIALIZADOR | 08/05/2014 | NA | EMPRESAS MUNICIPALES DE CALI E.I.C.E. E.S.P. - DISTRIBUIDOR |  | EMPRESAS MUNICIPALES DE CALI E.I.C.E. E.S.P. - COMERCIALIZADOR | ENERTOTAL S.A. E.S.P. - COMERCIALIZADOR | Regulado | CGM ENERTOTAL (comercializador) |  |  |  |  | 68853709 | ITRON | 0.2 | N/A | N/A | 08/05/2014 | INPEL S.A. (10-LAC-054) | 28/11/2013 | 2014-05-08 |  |  | 01/01/1900 |  |  | 0 | No | 0 |  | No |  | 0 | 0 | 0 | 9700 | ACTIVIDADES DE LOS HOGARES INDIVIDUALES EN CALIDAD DE EMPLEADORES; ACTIVIDADES NO DIFERENCIADAS DE LOS HOGARES INDIVIDUALES COMO PRODUCTORES DE BIENES Y SERVICIOS PARA USO PROPIO | Actividades de los hogares individuales como empleadores de personal doméstico | 79843050 | Valle del Cauca | Cali | SANTIAGO DE CALI, DISTRITO ESPECIAL, DEPORTIVO, CULTURAL, TURÍSTICO, EMPRESARIAL Y DE SERVICIOS | CL 91 26 I5-45 APARTAMENTO 503 | 3.426825 | -76.476878 | 1018 | 2QIH
Frt22665 | NELLY ESPERANZA ORTIZ VARGAS | ENERTOTAL S.A. E.S.P. - COMERCIALIZADOR | 08/05/2014 | 1.1324 |  | 31580785 | 0.2 | 1 | 4 | ENERTOTAL S.A. E.S.P. - COMERCIALIZADOR | 08/05/2014 | NA | EMPRESAS MUNICIPALES DE CALI E.I.C.E. E.S.P. - DISTRIBUIDOR |  | EMPRESAS MUNICIPALES DE CALI E.I.C.E. E.S.P. - COMERCIALIZADOR | ENERTOTAL S.A. E.S.P. - COMERCIALIZADOR | Regulado | CGM ENERTOTAL (comercializador) |  |  |  |  | 68853710 | ITRON | 0.2 | N/A | N/A | 08/05/2014 | INPEL S.A. (10-LAC-054) | 28/11/2013 | 2014-05-08 |  |  | 01/01/1900 |  |  | 0 | No | 0 |  | No |  | 0 | 0 | 0 | 9700 | ACTIVIDADES DE LOS HOGARES INDIVIDUALES EN CALIDAD DE EMPLEADORES; ACTIVIDADES NO DIFERENCIADAS DE LOS HOGARES INDIVIDUALES COMO PRODUCTORES DE BIENES Y SERVICIOS PARA USO PROPIO | Actividades de los hogares individuales como empleadores de personal doméstico | 31580785 | Valle del Cauca | Cali | SANTIAGO DE CALI, DISTRITO ESPECIAL, DEPORTIVO, CULTURAL, TURÍSTICO, EMPRESARIAL Y DE SERVICIOS | CL 91 26 I5-45 APARTAMENTO 504 | 3.253658 | -76.283675 | 1018 | 2QII
Frt22666 | CONSTRUCTORA RUIZ AREVALO S.A.-CIUDADELA SAN MARCOS | ENERTOTAL S.A. E.S.P. - COMERCIALIZADOR | 08/05/2014 | 1.1324 |  | 830035896 | 0.2 | 1 | 4 | ENERTOTAL S.A. E.S.P. - COMERCIALIZADOR | 08/05/2014 | NA | EMPRESAS MUNICIPALES DE CALI E.I.C.E. E.S.P. - DISTRIBUIDOR |  | EMPRESAS MUNICIPALES DE CALI E.I.C.E. E.S.P. - COMERCIALIZADOR | ENERTOTAL S.A. E.S.P. - COMERCIALIZADOR | Regulado | CGM ENERTOTAL (comercializador) |  |  |  |  | 68853752 | ITRON | 0.2 | N/A | N/A | 08/05/2014 | INPEL S.A. (10-LAC-054) | 28/11/2013 | 2014-05-08 |  |  | 01/01/1900 |  |  | 0 | No | 0 |  | No |  | 0 | 0 | 0 | 9700 | ACTIVIDADES DE LOS HOGARES INDIVIDUALES EN CALIDAD DE EMPLEADORES; ACTIVIDADES NO DIFERENCIADAS DE LOS HOGARES INDIVIDUALES COMO PRODUCTORES DE BIENES Y SERVICIOS PARA USO PROPIO | Actividades de los hogares individuales como empleadores de personal doméstico | 830035896 | Valle del Cauca | Cali | SANTIAGO DE CALI, DISTRITO ESPECIAL, DEPORTIVO, CULTURAL, TURÍSTICO, EMPRESARIAL Y DE SERVICIOS | CL 91 26 I5-45 ZONA COMUN | 3.426825 | -76.476878 | 1018 | 2QIJ
Frt22667 | JAVIER GRUESO RAMIREZ | ENERTOTAL S.A. E.S.P. - COMERCIALIZADOR | 08/05/2014 | 1.1324 |  | 94530427 | 0.2 | 1 | 4 | ENERTOTAL S.A. E.S.P. - COMERCIALIZADOR | 08/05/2014 | NA | EMPRESAS MUNICIPALES DE CALI E.I.C.E. E.S.P. - DISTRIBUIDOR |  | EMPRESAS MUNICIPALES DE CALI E.I.C.E. E.S.P. - COMERCIALIZADOR | ENERTOTAL S.A. E.S.P. - COMERCIALIZADOR | Regulado | CGM ENERTOTAL (comercializador) |  |  |  |  | 69422712 | ITRON | 0.2 | N/A | N/A | 08/05/2014 | INPEL S.A. (10-LAC-054) | 28/11/2013 | 2014-05-08 |  |  | 01/01/1900 |  |  | 0 | No | 0 |  | No |  | 0 | 0 | 0 | 9700 | ACTIVIDADES DE LOS HOGARES INDIVIDUALES EN CALIDAD DE EMPLEADORES; ACTIVIDADES NO DIFERENCIADAS DE LOS HOGARES INDIVIDUALES COMO PRODUCTORES DE BIENES Y SERVICIOS PARA USO PROPIO | Actividades de los hogares individuales como empleadores de personal doméstico | 94530427 | Valle del Cauca | Cali | SANTIAGO DE CALI, DISTRITO ESPECIAL, DEPORTIVO, CULTURAL, TURÍSTICO, EMPRESARIAL Y DE SERVICIOS | CL 91 26 I5-08 APARTAMENTO 101 | 3.253658 | -76.283675 | 1018 | 2QIK
Frt22668 | MARIA JAEL VILLARREAL DE CORAL | ENERTOTAL S.A. E.S.P. - COMERCIALIZADOR | 08/05/2014 | 1.1324 |  | 31206340 | 0.2 | 1 | 4 | ENERTOTAL S.A. E.S.P. - COMERCIALIZADOR | 08/05/2014 | NA | EMPRESAS MUNICIPALES DE CALI E.I.C.E. E.S.P. - DISTRIBUIDOR |  | EMPRESAS MUNICIPALES DE CALI E.I.C.E. E.S.P. - COMERCIALIZADOR | ENERTOTAL S.A. E.S.P. - COMERCIALIZADOR | Regulado | CGM ENERTOTAL (comercializador) |  |  |  |  | 68853452 | ITRON | 0.2 | N/A | N/A | 08/05/2014 | INPEL S.A. (10-LAC-054) | 03/02/2014 | 2014-05-08 |  |  | 01/01/1900 |  |  | 0 | No | 0 |  | No |  | 0 | 0 | 0 | 9700 | ACTIVIDADES DE LOS HOGARES INDIVIDUALES EN CALIDAD DE EMPLEADORES; ACTIVIDADES NO DIFERENCIADAS DE LOS HOGARES INDIVIDUALES COMO PRODUCTORES DE BIENES Y SERVICIOS PARA USO PROPIO | Actividades de los hogares individuales como empleadores de personal doméstico | 31206340 | Valle del Cauca | Cali | SANTIAGO DE CALI, DISTRITO ESPECIAL, DEPORTIVO, CULTURAL, TURÍSTICO, EMPRESARIAL Y DE SERVICIOS | CL 91 26 I5-08 APARTAMENTO 102 | 3.426825 | -76.476878 | 1018 | 2QIL
Frt22669 | LUCY ELEN CORAL VILLARREAL | ENERTOTAL S.A. E.S.P. - COMERCIALIZADOR | 08/05/2014 | 1.1324 |  | 66915988 | 0.2 | 1 | 4 | ENERTOTAL S.A. E.S.P. - COMERCIALIZADOR | 08/05/2014 | NA | EMPRESAS MUNICIPALES DE CALI E.I.C.E. E.S.P. - DISTRIBUIDOR |  | EMPRESAS MUNICIPALES DE CALI E.I.C.E. E.S.P. - COMERCIALIZADOR | ENERTOTAL S.A. E.S.P. - COMERCIALIZADOR | Regulado | CGM ENERTOTAL (comercializador) |  |  |  |  | 68853423 | ITRON | 0.2 | N/A | N/A | 08/05/2014 | INPEL S.A. (10-LAC-054) | 03/02/2014 | 2014-05-08 |  |  | 01/01/1900 |  |  | 0 | No | 0 |  | No |  | 0 | 0 | 0 | 9700 | ACTIVIDADES DE LOS HOGARES INDIVIDUALES EN CALIDAD DE EMPLEADORES; ACTIVIDADES NO DIFERENCIADAS DE LOS HOGARES INDIVIDUALES COMO PRODUCTORES DE BIENES Y SERVICIOS PARA USO PROPIO | Actividades de los hogares individuales como empleadores de personal doméstico | 66915988 | Valle del Cauca | Cali | SANTIAGO DE CALI, DISTRITO ESPECIAL, DEPORTIVO, CULTURAL, TURÍSTICO, EMPRESARIAL Y DE SERVICIOS | CL 91 26 I5-08 APARTAMENTO 103 | 3.426825 | -76.476878 | 1018 | 2QIM
Frt22670 | PAOLA ANDREA QUINTERO GARCIA | ENERTOTAL S.A. E.S.P. - COMERCIALIZADOR | 08/05/2014 | 1.1324 |  | 38611153 | 0.2 | 1 | 4 | ENERTOTAL S.A. E.S.P. - COMERCIALIZADOR | 08/05/2014 | NA | EMPRESAS MUNICIPALES DE CALI E.I.C.E. E.S.P. - DISTRIBUIDOR |  | EMPRESAS MUNICIPALES DE CALI E.I.C.E. E.S.P. - COMERCIALIZADOR | ENERTOTAL S.A. E.S.P. - COMERCIALIZADOR | Regulado | CGM ENERTOTAL (comercializador) |  |  |  |  | 68853421 | ITRON | 0.2 | N/A | N/A | 08/05/2014 | INPEL S.A. (10-LAC-054) | 01/02/2014 | 2014-05-08 |  |  | 01/01/1900 |  |  | 0 | No | 0 |  | No |  | 0 | 0 | 0 | 9700 | ACTIVIDADES DE LOS HOGARES INDIVIDUALES EN CALIDAD DE EMPLEADORES; ACTIVIDADES NO DIFERENCIADAS DE LOS HOGARES INDIVIDUALES COMO PRODUCTORES DE BIENES Y SERVICIOS PARA USO PROPIO | Actividades de los hogares individuales como empleadores de personal doméstico | 38611153 | Valle del Cauca | Cali | SANTIAGO DE CALI, DISTRITO ESPECIAL, DEPORTIVO, CULTURAL, TURÍSTICO, EMPRESARIAL Y DE SERVICIOS | CL 91 26 I5-08 APARTAMENTO 104 | 3.253658 | -76.283675 | 1018 | 2QIN
Frt22671 | JULIETH STEPHANNY LENIS GIRALDO | ENERTOTAL S.A. E.S.P. - COMERCIALIZADOR | 08/05/2014 | 1.1324 |  | 1144125128 | 0.2 | 1 | 4 | ENERTOTAL S.A. E.S.P. - COMERCIALIZADOR | 08/05/2014 | NA | EMPRESAS MUNICIPALES DE CALI E.I.C.E. E.S.P. - DISTRIBUIDOR |  | EMPRESAS MUNICIPALES DE CALI E.I.C.E. E.S.P. - COMERCIALIZADOR | ENERTOTAL S.A. E.S.P. - COMERCIALIZADOR | Regulado | CGM ENERTOTAL (comercializador) |  |  |  |  | 68853424 | ITRON | 0.2 | N/A | N/A | 08/05/2014 | INPEL S.A. (10-LAC-054) | 03/02/2014 | 2014-05-08 |  |  | 01/01/1900 |  |  | 0 | No | 0 |  | No |  | 0 | 0 | 0 | 9700 | ACTIVIDADES DE LOS HOGARES INDIVIDUALES EN CALIDAD DE EMPLEADORES; ACTIVIDADES NO DIFERENCIADAS DE LOS HOGARES INDIVIDUALES COMO PRODUCTORES DE BIENES Y SERVICIOS PARA USO PROPIO | Actividades de los hogares individuales como empleadores de personal doméstico | 1144125128 | Valle del Cauca | Cali | SANTIAGO DE CALI, DISTRITO ESPECIAL, DEPORTIVO, CULTURAL, TURÍSTICO, EMPRESARIAL Y DE SERVICIOS | CL 91 26 I5-08 APARTAMENTO 201 | 3.426825 | -76.476878 | 1018 | 2QIO
Frt22672 | ANA MARIA RODRIGUEZ CAICEDO | ENERTOTAL S.A. E.S.P. - COMERCIALIZADOR | 08/05/2014 | 1.1324 |  | 31566218 | 0.2 | 1 | 4 | ENERTOTAL S.A. E.S.P. - COMERCIALIZADOR | 08/05/2014 | NA | EMPRESAS MUNICIPALES DE CALI E.I.C.E. E.S.P. - DISTRIBUIDOR |  | EMPRESAS MUNICIPALES DE CALI E.I.C.E. E.S.P. - COMERCIALIZADOR | ENERTOTAL S.A. E.S.P. - COMERCIALIZADOR | Regulado | CGM ENERTOTAL (comercializador) |  |  |  |  | 68685797 | ITRON | 0.2 | N/A | N/A | 08/05/2014 | INPEL S.A. (10-LAC-054) | 01/02/2014 | 2014-05-08 |  |  | 01/01/1900 |  |  | 0 | No | 0 |  | No |  | 0 | 0 | 0 | 9700 | ACTIVIDADES DE LOS HOGARES INDIVIDUALES EN CALIDAD DE EMPLEADORES; ACTIVIDADES NO DIFERENCIADAS DE LOS HOGARES INDIVIDUALES COMO PRODUCTORES DE BIENES Y SERVICIOS PARA USO PROPIO | Actividades de los hogares individuales como empleadores de personal doméstico | 31566218 | Valle del Cauca | Cali | SANTIAGO DE CALI, DISTRITO ESPECIAL, DEPORTIVO, CULTURAL, TURÍSTICO, EMPRESARIAL Y DE SERVICIOS | CL 91 26 I5-08 APARTAMENTO 202 | 3.253658 | -76.283675 | 1018 | 2QIP
Frt22673 | YOLINDA JOBA ANGULO PALACIOS | ENERTOTAL S.A. E.S.P. - COMERCIALIZADOR | 08/05/2014 | 1.1324 |  | 66838386 | 0.2 | 1 | 4 | ENERTOTAL S.A. E.S.P. - COMERCIALIZADOR | 08/05/2014 | NA | EMPRESAS MUNICIPALES DE CALI E.I.C.E. E.S.P. - DISTRIBUIDOR |  | EMPRESAS MUNICIPALES DE CALI E.I.C.E. E.S.P. - COMERCIALIZADOR | ENERTOTAL S.A. E.S.P. - COMERCIALIZADOR | Regulado | CGM ENERTOTAL (comercializador) |  |  |  |  | 68853737 | ITRON | 0.2 | N/A | N/A | 08/05/2014 | INPEL S.A. (10-LAC-054) | 18/03/2014 | 2014-05-08 |  |  | 01/01/1900 |  |  | 0 | No | 0 |  | No |  | 0 | 0 | 0 | 9700 | ACTIVIDADES DE LOS HOGARES INDIVIDUALES EN CALIDAD DE EMPLEADORES; ACTIVIDADES NO DIFERENCIADAS DE LOS HOGARES INDIVIDUALES COMO PRODUCTORES DE BIENES Y SERVICIOS PARA USO PROPIO | Actividades de los hogares individuales como empleadores de personal doméstico | 66838386 | Valle del Cauca | Cali | SANTIAGO DE CALI, DISTRITO ESPECIAL, DEPORTIVO, CULTURAL, TURÍSTICO, EMPRESARIAL Y DE SERVICIOS | CL 91 26 I5-08 APARTAMENTO 203 | 3.426825 | -76.476878 | 1018 | 2QIQ
Frt22674 | MARTHA JANETH RODRIGUES VILLEGAS | ENERTOTAL S.A. E.S.P. - COMERCIALIZADOR | 08/05/2014 | 1.1324 |  | 27128455 | 0.2 | 1 | 4 | ENERTOTAL S.A. E.S.P. - COMERCIALIZADOR | 08/05/2014 | NA | EMPRESAS MUNICIPALES DE CALI E.I.C.E. E.S.P. - DISTRIBUIDOR |  | EMPRESAS MUNICIPALES DE CALI E.I.C.E. E.S.P. - COMERCIALIZADOR | ENERTOTAL S.A. E.S.P. - COMERCIALIZADOR | Regulado | CGM ENERTOTAL (comercializador) |  |  |  |  | 69422650 | ITRON | 0.2 | N/A | N/A | 08/05/2014 | INPEL S.A. (10-LAC-054) | 18/03/2014 | 2014-05-08 |  |  | 01/01/1900 |  |  | 0 | No | 0 |  | No |  | 0 | 0 | 0 | 9700 | ACTIVIDADES DE LOS HOGARES INDIVIDUALES EN CALIDAD DE EMPLEADORES; ACTIVIDADES NO DIFERENCIADAS DE LOS HOGARES INDIVIDUALES COMO PRODUCTORES DE BIENES Y SERVICIOS PARA USO PROPIO | Actividades de los hogares individuales como empleadores de personal doméstico | 27128455 | Valle del Cauca | Cali | SANTIAGO DE CALI, DISTRITO ESPECIAL, DEPORTIVO, CULTURAL, TURÍSTICO, EMPRESARIAL Y DE SERVICIOS | CL 91 26 I5-08 APARTAMENTO 204 | 3.426825 | -76.476878 | 1018 | 2QIR
Frt22675 | WALTHER GUZMAN MUÑOZ | ENERTOTAL S.A. E.S.P. - COMERCIALIZADOR | 08/05/2014 | 1.1324 |  | 16938230 | 0.2 | 1 | 4 | ENERTOTAL S.A. E.S.P. - COMERCIALIZADOR | 08/05/2014 | NA | EMPRESAS MUNICIPALES DE CALI E.I.C.E. E.S.P. - DISTRIBUIDOR |  | EMPRESAS MUNICIPALES DE CALI E.I.C.E. E.S.P. - COMERCIALIZADOR | ENERTOTAL S.A. E.S.P. - COMERCIALIZADOR | Regulado | CGM ENERTOTAL (comercializador) |  |  |  |  | 68853728 | ITRON | 0.2 | N/A | N/A | 08/05/2014 | INPEL S.A. (10-LAC-054) | 18/03/2014 | 2014-05-08 |  |  | 01/01/1900 |  |  | 0 | No | 0 |  | No |  | 0 | 0 | 0 | 9700 | ACTIVIDADES DE LOS HOGARES INDIVIDUALES EN CALIDAD DE EMPLEADORES; ACTIVIDADES NO DIFERENCIADAS DE LOS HOGARES INDIVIDUALES COMO PRODUCTORES DE BIENES Y SERVICIOS PARA USO PROPIO | Actividades de los hogares individuales como empleadores de personal doméstico | 16938230 | Valle del Cauca | Cali | SANTIAGO DE CALI, DISTRITO ESPECIAL, DEPORTIVO, CULTURAL, TURÍSTICO, EMPRESARIAL Y DE SERVICIOS | CL 91 26 I5-08 APARTAMENTO 301 | 3.426825 | -76.476878 | 1018 | 2QIS
Frt22676 | FREDELINDA TORRES CARVAJAL | ENERTOTAL S.A. E.S.P. - COMERCIALIZADOR | 08/05/2014 | 1.1324 |  | 66955738 | 0.2 | 1 | 4 | ENERTOTAL S.A. E.S.P. - COMERCIALIZADOR | 08/05/2014 | NA | EMPRESAS MUNICIPALES DE CALI E.I.C.E. E.S.P. - DISTRIBUIDOR |  | EMPRESAS MUNICIPALES DE CALI E.I.C.E. E.S.P. - COMERCIALIZADOR | ENERTOTAL S.A. E.S.P. - COMERCIALIZADOR | Regulado | CGM ENERTOTAL (comercializador) |  |  |  |  | 68853738 | ITRON | 0.2 | N/A | N/A | 08/05/2014 | INPEL S.A. (10-LAC-054) | 18/03/2014 | 2014-05-08 |  |  | 01/01/1900 |  |  | 0 | No | 0 |  | No |  | 0 | 0 | 0 | 9700 | ACTIVIDADES DE LOS HOGARES INDIVIDUALES EN CALIDAD DE EMPLEADORES; ACTIVIDADES NO DIFERENCIADAS DE LOS HOGARES INDIVIDUALES COMO PRODUCTORES DE BIENES Y SERVICIOS PARA USO PROPIO | Actividades de los hogares individuales como empleadores de personal doméstico | 66955738 | Valle del Cauca | Cali | SANTIAGO DE CALI, DISTRITO ESPECIAL, DEPORTIVO, CULTURAL, TURÍSTICO, EMPRESARIAL Y DE SERVICIOS | CL 91 26 I5-08 APARTAMENTO 302 | 3.253658 | -76.283675 | 1018 | 2QIT
Frt22677 | ANA YIBIS MOSQUERA VANEGAS | ENERTOTAL S.A. E.S.P. - COMERCIALIZADOR | 08/05/2014 | 1.1324 |  | 35601738 | 0.2 | 1 | 4 | ENERTOTAL S.A. E.S.P. - COMERCIALIZADOR | 08/05/2014 | NA | EMPRESAS MUNICIPALES DE CALI E.I.C.E. E.S.P. - DISTRIBUIDOR |  | EMPRESAS MUNICIPALES DE CALI E.I.C.E. E.S.P. - COMERCIALIZADOR | ENERTOTAL S.A. E.S.P. - COMERCIALIZADOR | Regulado | CGM ENERTOTAL (comercializador) |  |  |  |  | 68853429 | ITRON | 0.2 | N/A | N/A | 08/05/2014 | INPEL S.A. (10-LAC-054) | 18/03/2014 | 2014-05-08 |  |  | 01/01/1900 |  |  | 0 | No | 0 |  | No |  | 0 | 0 | 0 | 9700 | ACTIVIDADES DE LOS HOGARES INDIVIDUALES EN CALIDAD DE EMPLEADORES; ACTIVIDADES NO DIFERENCIADAS DE LOS HOGARES INDIVIDUALES COMO PRODUCTORES DE BIENES Y SERVICIOS PARA USO PROPIO | Actividades de los hogares individuales como empleadores de personal doméstico | 35601738 | Valle del Cauca | Cali | SANTIAGO DE CALI, DISTRITO ESPECIAL, DEPORTIVO, CULTURAL, TURÍSTICO, EMPRESARIAL Y DE SERVICIOS | CL 91 26 I5-08 APARTAMENTO 303 | 3.426825 | -76.476878 | 1018 | 2QIU
Frt22678 | EDWIN USECHE PALACIOS | ENERTOTAL S.A. E.S.P. - COMERCIALIZADOR | 08/05/2014 | 1.1324 |  | 76028687 | 0.2 | 1 | 4 | ENERTOTAL S.A. E.S.P. - COMERCIALIZADOR | 08/05/2014 | NA | EMPRESAS MUNICIPALES DE CALI E.I.C.E. E.S.P. - DISTRIBUIDOR |  | EMPRESAS MUNICIPALES DE CALI E.I.C.E. E.S.P. - COMERCIALIZADOR | ENERTOTAL S.A. E.S.P. - COMERCIALIZADOR | Regulado | CGM ENERTOTAL (comercializador) |  |  |  |  | 68853740 | ITRON | 0.2 | N/A | N/A | 08/05/2014 | INPEL S.A. (10-LAC-054) | 18/03/2014 | 2014-05-08 |  |  | 01/01/1900 |  |  | 0 | No | 0 |  | No |  | 0 | 0 | 0 | 9700 | ACTIVIDADES DE LOS HOGARES INDIVIDUALES EN CALIDAD DE EMPLEADORES; ACTIVIDADES NO DIFERENCIADAS DE LOS HOGARES INDIVIDUALES COMO PRODUCTORES DE BIENES Y SERVICIOS PARA USO PROPIO | Actividades de los hogares individuales como empleadores de personal doméstico | 76028687 | Valle del Cauca | Cali | SANTIAGO DE CALI, DISTRITO ESPECIAL, DEPORTIVO, CULTURAL, TURÍSTICO, EMPRESARIAL Y DE SERVICIOS | CL 91 26 I5-08 APARTAMENTO 304 | 3.426825 | -76.476878 | 1018 | 2QIV
Frt22679 | SERGIO DE JESUS LOPEZ CABRERA | ENERTOTAL S.A. E.S.P. - COMERCIALIZADOR | 08/05/2014 | 1.1324 |  | 8700510 | 0.2 | 1 | 4 | ENERTOTAL S.A. E.S.P. - COMERCIALIZADOR | 08/05/2014 | NA | EMPRESAS MUNICIPALES DE CALI E.I.C.E. E.S.P. - DISTRIBUIDOR |  | EMPRESAS MUNICIPALES DE CALI E.I.C.E. E.S.P. - COMERCIALIZADOR | ENERTOTAL S.A. E.S.P. - COMERCIALIZADOR | Regulado | CGM ENERTOTAL (comercializador) |  |  |  |  | 68853431 | ITRON | 0.2 | N/A | N/A | 08/05/2014 | INPEL S.A. (10-LAC-054) | 18/03/2014 | 2014-05-08 |  |  | 01/01/1900 |  |  | 0 | No | 0 |  | No |  | 0 | 0 | 0 | 9700 | ACTIVIDADES DE LOS HOGARES INDIVIDUALES EN CALIDAD DE EMPLEADORES; ACTIVIDADES NO DIFERENCIADAS DE LOS HOGARES INDIVIDUALES COMO PRODUCTORES DE BIENES Y SERVICIOS PARA USO PROPIO | Actividades de los hogares individuales como empleadores de personal doméstico | 8700510 | Valle del Cauca | Cali | SANTIAGO DE CALI, DISTRITO ESPECIAL, DEPORTIVO, CULTURAL, TURÍSTICO, EMPRESARIAL Y DE SERVICIOS | CL 91 26 I5-08 APARTAMENTO 401 | 3.426825 | -76.476878 | 1018 | 2QIW
Frt22680 | GLORIA AMPARO GIL VARGAS | ENERTOTAL S.A. E.S.P. - COMERCIALIZADOR | 08/05/2014 | 1.1324 |  | 31878464 | 0.2 | 1 | 4 | ENERTOTAL S.A. E.S.P. - COMERCIALIZADOR | 08/05/2014 | NA | EMPRESAS MUNICIPALES DE CALI E.I.C.E. E.S.P. - DISTRIBUIDOR |  | EMPRESAS MUNICIPALES DE CALI E.I.C.E. E.S.P. - COMERCIALIZADOR | ENERTOTAL S.A. E.S.P. - COMERCIALIZADOR | Regulado | CGM ENERTOTAL (comercializador) |  |  |  |  | 68853727 | ITRON | 0.2 | N/A | N/A | 08/05/2014 | INPEL S.A. (10-LAC-054) | 18/03/2014 | 2014-05-08 |  |  | 01/01/1900 |  |  | 0 | No | 0 |  | No |  | 0 | 0 | 0 | 9700 | ACTIVIDADES DE LOS HOGARES INDIVIDUALES EN CALIDAD DE EMPLEADORES; ACTIVIDADES NO DIFERENCIADAS DE LOS HOGARES INDIVIDUALES COMO PRODUCTORES DE BIENES Y SERVICIOS PARA USO PROPIO | Actividades de los hogares individuales como empleadores de personal doméstico | 31878464 | Valle del Cauca | Cali | SANTIAGO DE CALI, DISTRITO ESPECIAL, DEPORTIVO, CULTURAL, TURÍSTICO, EMPRESARIAL Y DE SERVICIOS | CL 91 26 I5-08 APARTAMENTO 402 | 3.426825 | -76.476878 | 1018 | 2QIX
Frt22681 | JAVIER ALONSO MANZANO GOMEZ | ENERTOTAL S.A. E.S.P. - COMERCIALIZADOR | 08/05/2014 | 1.1324 |  | 16729390 | 0.2 | 1 | 4 | ENERTOTAL S.A. E.S.P. - COMERCIALIZADOR | 08/05/2014 | NA | EMPRESAS MUNICIPALES DE CALI E.I.C.E. E.S.P. - DISTRIBUIDOR |  | EMPRESAS MUNICIPALES DE CALI E.I.C.E. E.S.P. - COMERCIALIZADOR | ENERTOTAL S.A. E.S.P. - COMERCIALIZADOR | Regulado | CGM ENERTOTAL (comercializador) |  |  |  |  | 68853726 | ITRON | 0.2 | N/A | N/A | 08/05/2014 | INPEL S.A. (10-LAC-054) | 18/03/2014 | 2014-05-08 |  |  | 01/01/1900 |  |  | 0 | No | 0 |  | No |  | 0 | 0 | 0 | 9700 | ACTIVIDADES DE LOS HOGARES INDIVIDUALES EN CALIDAD DE EMPLEADORES; ACTIVIDADES NO DIFERENCIADAS DE LOS HOGARES INDIVIDUALES COMO PRODUCTORES DE BIENES Y SERVICIOS PARA USO PROPIO | Actividades de los hogares individuales como empleadores de personal doméstico | 16729390 | Valle del Cauca | Cali | SANTIAGO DE CALI, DISTRITO ESPECIAL, DEPORTIVO, CULTURAL, TURÍSTICO, EMPRESARIAL Y DE SERVICIOS | CL 91 26 I5-08 APARTAMENTO 403 | 3.253658 | -76.283675 | 1018 | 2QIY
Frt22682 | ZORAIDA CORREA GIRALDO | ENERTOTAL S.A. E.S.P. - COMERCIALIZADOR | 08/05/2014 | 1.1324 |  | 24809495 | 0.2 | 1 | 4 | ENERTOTAL S.A. E.S.P. - COMERCIALIZADOR | 08/05/2014 | NA | EMPRESAS MUNICIPALES DE CALI E.I.C.E. E.S.P. - DISTRIBUIDOR |  | EMPRESAS MUNICIPALES DE CALI E.I.C.E. E.S.P. - COMERCIALIZADOR | ENERTOTAL S.A. E.S.P. - COMERCIALIZADOR | Regulado | CGM ENERTOTAL (comercializador) |  |  |  |  | 68853430 | ITRON | 0.2 | N/A | N/A | 08/05/2014 | INPEL S.A. (10-LAC-054) | 18/03/2014 | 2014-05-08 |  |  | 01/01/1900 |  |  | 0 | No | 0 |  | No |  | 0 | 0 | 0 | 9700 | ACTIVIDADES DE LOS HOGARES INDIVIDUALES EN CALIDAD DE EMPLEADORES; ACTIVIDADES NO DIFERENCIADAS DE LOS HOGARES INDIVIDUALES COMO PRODUCTORES DE BIENES Y SERVICIOS PARA USO PROPIO | Actividades de los hogares individuales como empleadores de personal doméstico | 24809495 | Valle del Cauca | Cali | SANTIAGO DE CALI, DISTRITO ESPECIAL, DEPORTIVO, CULTURAL, TURÍSTICO, EMPRESARIAL Y DE SERVICIOS | CL 91 26 I5-08 APARTAMENTO 404 | 3.426825 | -76.476878 | 1018 | 2QIZ
Frt22683 | JHONARD JAINNER SALAZAR HURTADO | ENERTOTAL S.A. E.S.P. - COMERCIALIZADOR | 08/05/2014 | 1.1324 |  | 16378149 | 0.2 | 1 | 4 | ENERTOTAL S.A. E.S.P. - COMERCIALIZADOR | 08/05/2014 | NA | EMPRESAS MUNICIPALES DE CALI E.I.C.E. E.S.P. - DISTRIBUIDOR |  | EMPRESAS MUNICIPALES DE CALI E.I.C.E. E.S.P. - COMERCIALIZADOR | ENERTOTAL S.A. E.S.P. - COMERCIALIZADOR | Regulado | CGM ENERTOTAL (comercializador) |  |  |  |  | 68853432 | ITRON | 0.2 | N/A | N/A | 08/05/2014 | INPEL S.A. (10-LAC-054) | 18/03/2014 | 2014-05-08 |  |  | 01/01/1900 |  |  | 0 | No | 0 |  | No |  | 0 | 0 | 0 | 9700 | ACTIVIDADES DE LOS HOGARES INDIVIDUALES EN CALIDAD DE EMPLEADORES; ACTIVIDADES NO DIFERENCIADAS DE LOS HOGARES INDIVIDUALES COMO PRODUCTORES DE BIENES Y SERVICIOS PARA USO PROPIO | Actividades de los hogares individuales como empleadores de personal doméstico | 16378149 | Valle del Cauca | Cali | SANTIAGO DE CALI, DISTRITO ESPECIAL, DEPORTIVO, CULTURAL, TURÍSTICO, EMPRESARIAL Y DE SERVICIOS | CL 91 26 I5-08 APARTAMENTO 501 | 3.426825 | -76.476878 | 1018 | 2QJ1
Frt22684 | CLAUDIA ELENA TABORDA VILLADA | ENERTOTAL S.A. E.S.P. - COMERCIALIZADOR | 08/05/2014 | 1.1324 |  | 31534798 | 0.2 | 1 | 4 | ENERTOTAL S.A. E.S.P. - COMERCIALIZADOR | 08/05/2014 | NA | EMPRESAS MUNICIPALES DE CALI E.I.C.E. E.S.P. - DISTRIBUIDOR |  | EMPRESAS MUNICIPALES DE CALI E.I.C.E. E.S.P. - COMERCIALIZADOR | ENERTOTAL S.A. E.S.P. - COMERCIALIZADOR | Regulado | CGM ENERTOTAL (comercializador) |  |  |  |  | 68853739 | ITRON | 0.2 | N/A | N/A | 08/05/2014 | INPEL S.A. (10-LAC-054) | 18/03/2014 | 2014-05-08 |  |  | 01/01/1900 |  |  | 0 | No | 0 |  | No |  | 0 | 0 | 0 | 9700 | ACTIVIDADES DE LOS HOGARES INDIVIDUALES EN CALIDAD DE EMPLEADORES; ACTIVIDADES NO DIFERENCIADAS DE LOS HOGARES INDIVIDUALES COMO PRODUCTORES DE BIENES Y SERVICIOS PARA USO PROPIO | Actividades de los hogares individuales como empleadores de personal doméstico | 31534798 | Valle del Cauca | Cali | SANTIAGO DE CALI, DISTRITO ESPECIAL, DEPORTIVO, CULTURAL, TURÍSTICO, EMPRESARIAL Y DE SERVICIOS | CL 91 26 I5-08 APARTAMENTO 502 | 3.4265007 | -76.4790693 | 951 | 2QJ2
Frt22685 | WILSON IRONYS PACHECO RODRIGUEZ | ENERTOTAL S.A. E.S.P. - COMERCIALIZADOR | 08/05/2014 | 1.1324 |  | 72429543 | 0.2 | 1 | 4 | ENERTOTAL S.A. E.S.P. - COMERCIALIZADOR | 08/05/2014 | NA | EMPRESAS MUNICIPALES DE CALI E.I.C.E. E.S.P. - DISTRIBUIDOR |  | EMPRESAS MUNICIPALES DE CALI E.I.C.E. E.S.P. - COMERCIALIZADOR | ENERTOTAL S.A. E.S.P. - COMERCIALIZADOR | Regulado | CGM ENERTOTAL (comercializador) |  |  |  |  | 68685820 | ITRON | 0.2 | N/A | N/A | 08/05/2014 | INPEL S.A. (10-LAC-054) | 18/03/2014 | 2014-05-08 |  |  | 01/01/1900 |  |  | 0 | No | 0 |  | No |  | 0 | 0 | 0 | 9700 | ACTIVIDADES DE LOS HOGARES INDIVIDUALES EN CALIDAD DE EMPLEADORES; ACTIVIDADES NO DIFERENCIADAS DE LOS HOGARES INDIVIDUALES COMO PRODUCTORES DE BIENES Y SERVICIOS PARA USO PROPIO | Actividades de los hogares individuales como empleadores de personal doméstico | 72429543 | Valle del Cauca | Cali | SANTIAGO DE CALI, DISTRITO ESPECIAL, DEPORTIVO, CULTURAL, TURÍSTICO, EMPRESARIAL Y DE SERVICIOS | CL 91 26 I5-08 APARTAMENTO 503 | 3.426825 | -76.476878 | 1018 | 2QJ3
Frt22686 | CONSTRUCTORA RUIZ AREVALO S.A.-CIUDADELA SAN MARCOS | ENERTOTAL S.A. E.S.P. - COMERCIALIZADOR | 08/05/2014 | 1.1324 |  | 830035896 | 0.2 | 1 | 4 | ENERTOTAL S.A. E.S.P. - COMERCIALIZADOR | 08/05/2014 | NA | EMPRESAS MUNICIPALES DE CALI E.I.C.E. E.S.P. - DISTRIBUIDOR |  | EMPRESAS MUNICIPALES DE CALI E.I.C.E. E.S.P. - COMERCIALIZADOR | ENERTOTAL S.A. E.S.P. - COMERCIALIZADOR | Regulado | CGM ENERTOTAL (comercializador) |  |  |  |  | 68685819 | ITRON | 0.2 | N/A | N/A | 08/05/2014 | INPEL S.A. (10-LAC-054) | 18/03/2014 | 2014-05-08 |  |  | 01/01/1900 |  |  | 0 | No | 0 |  | No |  | 0 | 0 | 0 | 9700 | ACTIVIDADES DE LOS HOGARES INDIVIDUALES EN CALIDAD DE EMPLEADORES; ACTIVIDADES NO DIFERENCIADAS DE LOS HOGARES INDIVIDUALES COMO PRODUCTORES DE BIENES Y SERVICIOS PARA USO PROPIO | Actividades de los hogares individuales como empleadores de personal doméstico | 830035896 | Valle del Cauca | Cali | SANTIAGO DE CALI, DISTRITO ESPECIAL, DEPORTIVO, CULTURAL, TURÍSTICO, EMPRESARIAL Y DE SERVICIOS | CL 91 26 I5-08 ZONA COMUN | 3.426825 | -76.476878 | 1018 | 2QJ4
Frt22687 | CAMILO EVELIO TORRES CARVAJAL | ENERTOTAL S.A. E.S.P. - COMERCIALIZADOR | 08/05/2014 | 1.1324 |  | 6343084 | 0.2 | 1 | 4 | ENERTOTAL S.A. E.S.P. - COMERCIALIZADOR | 08/05/2014 | NA | EMPRESAS MUNICIPALES DE CALI E.I.C.E. E.S.P. - DISTRIBUIDOR |  | EMPRESAS MUNICIPALES DE CALI E.I.C.E. E.S.P. - COMERCIALIZADOR | ENERTOTAL S.A. E.S.P. - COMERCIALIZADOR | Regulado | CGM ENERTOTAL (comercializador) |  |  |  |  | 68853725 | ITRON | 0.2 | N/A | N/A | 08/05/2014 | INPEL S.A. (10-LAC-054) | 18/03/2014 | 2014-05-08 |  |  | 01/01/1900 |  |  | 0 | No | 0 |  | No |  | 0 | 0 | 0 | 9700 | ACTIVIDADES DE LOS HOGARES INDIVIDUALES EN CALIDAD DE EMPLEADORES; ACTIVIDADES NO DIFERENCIADAS DE LOS HOGARES INDIVIDUALES COMO PRODUCTORES DE BIENES Y SERVICIOS PARA USO PROPIO | Actividades de los hogares individuales como empleadores de personal doméstico | 6343084 | Valle del Cauca | Cali | SANTIAGO DE CALI, DISTRITO ESPECIAL, DEPORTIVO, CULTURAL, TURÍSTICO, EMPRESARIAL Y DE SERVICIOS | CL 91 26 I5-08 APARTAMENTO 504 | 3.426825 | -76.476878 | 1018 | 2QJ5
Frt22689 | BANCOLOMBIA S.A. - OF TEQUENDAMA | VATIA S.A. E.S.P. - COMERCIALIZADOR | 08/05/2014 | 1.1324 | 94119 | 8909039388 | 0.2 | 1 | 4 | VATIA S.A. E.S.P. - COMERCIALIZADOR | 08/05/2014 | NA | EMPRESAS MUNICIPALES DE CALI E.I.C.E. E.S.P. - DISTRIBUIDOR |  | EMPRESAS MUNICIPALES DE CALI E.I.C.E. E.S.P. - COMERCIALIZADOR | VATIA S.A. E.S.P. - COMERCIALIZADOR | Regulado | CGM VATIA (comercializador) |  |  |  |  | 62017980 | ITRON | 0.5 S | 0.5 | N/A | 08/05/2014 | INPEL S.A. (10-LAC-054) | 23/12/2013 | 2014-05-08 |  |  | 01/01/1900 |  |  | 0 | No | 0 |  | No |  | 0 | 0 | 0 | 6412 | ACTIVIDADES FINANCIERAS Y DE SEGUROS | Bancos comerciales | 8909039388 | Valle del Cauca | Cali | SANTIAGO DE CALI, DISTRITO ESPECIAL, DEPORTIVO, CULTURAL, TURÍSTICO, EMPRESARIAL Y DE SERVICIOS | CALLE 5 # 42 - 23 | 3.414414 | -76.521565 | 991 | 2QJ6
Frt22784 | MOTOVALLE S.A.S. | VATIA S.A. E.S.P. - COMERCIALIZADOR | 01/06/2014 | 1.0442 | 1941282 | 8903016801 | 13.2 | 2 | 4 | VATIA S.A. E.S.P. - COMERCIALIZADOR | 01/06/2014 | NA | EMPRESAS MUNICIPALES DE CALI E.I.C.E. E.S.P. - DISTRIBUIDOR |  | EMPRESAS MUNICIPALES DE CALI E.I.C.E. E.S.P. - COMERCIALIZADOR | VATIA S.A. E.S.P. - COMERCIALIZADOR | Regulado | CGM VATIA (comercializador) |  |  |  |  | 59003436 | ITRON | 0.5 S | 0.5 S | 0.5 | 01/06/2014 | VERITEST LTDA (10-LAC-032) | 14/12/2015 | 2016-05-02 |  |  | 01/01/1900 |  |  | 0 | No | 0 |  | No |  | 0 | 0 | 0 | 4511 | COMERCIO AL POR MAYOR Y AL POR MENOR; REPARACIÓN DE VEHÍCULOS AUTOMOTORES Y MOTOCICLETAS | Comercio de vehículos automotores nuevos | 8903016801 | Valle del Cauca | Cali | SANTIAGO DE CALI, DISTRITO ESPECIAL, DEPORTIVO, CULTURAL, TURÍSTICO, EMPRESARIAL Y DE SERVICIOS | CALLE 26 # 1 - 71 | 3.414414 | -76.521565 | 991 | 2QLK
Frt22788 | TOLTEX S.A - CENTRO COMERCIAL UNICO LOCAL 42 | DISTRIBUIDORA Y COMERCIALIZADORA DE ENERGIA ELECTRICA S.A. E.S.P. - COMERCIALIZADOR | 01/06/2014 | 1.0442 |  | 8903219365 | 0.2 | 1 | 5 | NEU ENERGY S.A.S E.S.P - COMERCIALIZADOR | 01/06/2022 | SPECTRUM RENOVAVEIS S.A.S. E.S.P. - COMERCIALIZADOR | EMPRESAS MUNICIPALES DE CALI E.I.C.E. E.S.P. - DISTRIBUIDOR |  | QI ENERGY S.A.S. E.S.P. - COMERCIALIZADOR | NEU ENERGY S.A.S E.S.P - COMERCIALIZADOR | Regulado | CGM NEU ENERGY |  |  |  |  | 22053214 | EMSITECH | 0.5 S | 0.5 | N/A | 08/02/2018 | PINE COM ASIA PCA COLOMBIA S.A.S. (10-LAC-036) | 05/10/2022 | 2023-01-01 |  |  | 01/01/1900 |  |  | 0 | No | 0 |  | No | Frt22206 | 0.10965 | 0 | 1.0369 | 6810 | ACTIVIDADES INMOBILIARIAS | Actividades inmobiliarias realizadas con bienes propios o arrendados | 8903219365 | Valle del Cauca | Cali | SANTIAGO DE CALI, DISTRITO ESPECIAL, DEPORTIVO, CULTURAL, TURÍSTICO, EMPRESARIAL Y DE SERVICIOS | CALLE 52 # 3 - 30 LOCAL 42 | 3.472153 | -76.503128 | 1018 | 2QLN
Frt22789 | SERVICIOS ESTRATEGICOS COMPARTIDOS SAS LOCAL 43 | DISTRIBUIDORA Y COMERCIALIZADORA DE ENERGIA ELECTRICA S.A. E.S.P. - COMERCIALIZADOR | 01/06/2014 | 1.0442 |  | 9006121181 | 0.2 | 1 | 5 | QI ENERGY S.A.S. E.S.P. - COMERCIALIZADOR | 10/09/2020 | DISTRIBUIDORA Y COMERCIALIZADORA DE ENERGIA ELECTRICA S.A. E.S.P. - COMERCIALIZADOR | EMPRESAS MUNICIPALES DE CALI E.I.C.E. E.S.P. - DISTRIBUIDOR |  | QI ENERGY S.A.S. E.S.P. - COMERCIALIZADOR | QI ENERGY S.A.S. E.S.P. - COMERCIALIZADOR | Regulado | CGM 24/7 |  |  |  |  | 101009241 | ESTROM | 1 | N/A | N/A | 01/06/2014 | COLOMBIA MULTISERVICIOS S.A.S. - CAM MULTISERVICIOS (11-LAC-055) | 11/02/2014 | 2014-06-01 |  |  | 01/01/1900 |  |  | 0 | No | 0 |  | No | Frt22206 | 0.10965 | 0 | 1.0369 | 6810 | ACTIVIDADES INMOBILIARIAS | Actividades inmobiliarias realizadas con bienes propios o arrendados | 9006121181 | Valle del Cauca | Cali | SANTIAGO DE CALI, DISTRITO ESPECIAL, DEPORTIVO, CULTURAL, TURÍSTICO, EMPRESARIAL Y DE SERVICIOS | CALLE 52 # 3 - 30 LOCAL 43 | 3.460656 | -76.499134 | 995 | 2QLO
Frt22790 | SERVICIOS ESTRATEGICOS COMPARTIDOS SAS LOCAL 44 | DISTRIBUIDORA Y COMERCIALIZADORA DE ENERGIA ELECTRICA S.A. E.S.P. - COMERCIALIZADOR | 01/06/2014 | 1.0442 |  | 9006121181 | 0.2 | 1 | 5 | QI ENERGY S.A.S. E.S.P. - COMERCIALIZADOR | 10/09/2020 | DISTRIBUIDORA Y COMERCIALIZADORA DE ENERGIA ELECTRICA S.A. E.S.P. - COMERCIALIZADOR | EMPRESAS MUNICIPALES DE CALI E.I.C.E. E.S.P. - DISTRIBUIDOR |  | QI ENERGY S.A.S. E.S.P. - COMERCIALIZADOR | QI ENERGY S.A.S. E.S.P. - COMERCIALIZADOR | Regulado | CGM 24/7 |  |  |  |  | 101009242 | ESTROM | 1 | N/A | N/A | 01/06/2014 | COLOMBIA MULTISERVICIOS S.A.S. - CAM MULTISERVICIOS (11-LAC-055) | 11/02/2014 | 2014-06-01 |  |  | 01/01/1900 |  |  | 0 | No | 0 |  | No | Frt22206 | 0.10965 | 0 | 1.0369 | 6810 | ACTIVIDADES INMOBILIARIAS | Actividades inmobiliarias realizadas con bienes propios o arrendados | 9006121181 | Valle del Cauca | Cali | SANTIAGO DE CALI, DISTRITO ESPECIAL, DEPORTIVO, CULTURAL, TURÍSTICO, EMPRESARIAL Y DE SERVICIOS | CALLE 52 # 3 - 30 LOCAL 44 | 3.46482 | -76.501 | 995 | 2QLP
Frt22791 | SERVICIOS ESTRATEGICOS COMPARTIDOS SAS LOCAL 45 | DISTRIBUIDORA Y COMERCIALIZADORA DE ENERGIA ELECTRICA S.A. E.S.P. - COMERCIALIZADOR | 01/06/2014 | 1.0442 |  | 9006121181 | 0.2 | 1 | 5 | QI ENERGY S.A.S. E.S.P. - COMERCIALIZADOR | 10/09/2020 | DISTRIBUIDORA Y COMERCIALIZADORA DE ENERGIA ELECTRICA S.A. E.S.P. - COMERCIALIZADOR | EMPRESAS MUNICIPALES DE CALI E.I.C.E. E.S.P. - DISTRIBUIDOR |  | QI ENERGY S.A.S. E.S.P. - COMERCIALIZADOR | QI ENERGY S.A.S. E.S.P. - COMERCIALIZADOR | Regulado | CGM 24/7 |  |  |  |  | 101009243 | ESTROM | 1 | N/A | N/A | 01/06/2014 | COLOMBIA MULTISERVICIOS S.A.S. - CAM MULTISERVICIOS (11-LAC-055) | 11/02/2014 | 2014-06-01 |  |  | 01/01/1900 |  |  | 0 | No | 0 |  | No | Frt22206 | 0.10965 | 0 | 1.0369 | 6810 | ACTIVIDADES INMOBILIARIAS | Actividades inmobiliarias realizadas con bienes propios o arrendados | 9006121181 | Valle del Cauca | Cali | SANTIAGO DE CALI, DISTRITO ESPECIAL, DEPORTIVO, CULTURAL, TURÍSTICO, EMPRESARIAL Y DE SERVICIOS | CALLE 52 # 3 - 30 LOCAL 45 | 3.46482 | -76.501 | 995 | 2QLQ
Frt22792 | SERVICIOS ESTRATEGICOS COMPARTIDOS SAS LOCAL 46 | DISTRIBUIDORA Y COMERCIALIZADORA DE ENERGIA ELECTRICA S.A. E.S.P. - COMERCIALIZADOR | 01/06/2014 | 1.0442 |  | 9006121181 | 0.2 | 1 | 4 | QI ENERGY S.A.S. E.S.P. - COMERCIALIZADOR | 10/09/2020 | DISTRIBUIDORA Y COMERCIALIZADORA DE ENERGIA ELECTRICA S.A. E.S.P. - COMERCIALIZADOR | EMPRESAS MUNICIPALES DE CALI E.I.C.E. E.S.P. - DISTRIBUIDOR |  | QI ENERGY S.A.S. E.S.P. - COMERCIALIZADOR | QI ENERGY S.A.S. E.S.P. - COMERCIALIZADOR | Regulado | CGM 24/7 |  |  |  |  | 1418300221 | INELCA | 0.5s | 0.5s | N/A | 16/10/2018 | INDUSTRIA ELÉCTRICA DEL CAUCA S.A. - INELCA (12-LAC-042) | 06/09/2018 | 2018-10-16 |  |  | 01/01/1900 |  |  | 0 | No | 0 |  | No | Frt22206 | 0.10965 | 0 | 1.0369 | 6810 | ACTIVIDADES INMOBILIARIAS | Actividades inmobiliarias realizadas con bienes propios o arrendados | 9006121181 | Valle del Cauca | Cali | SANTIAGO DE CALI, DISTRITO ESPECIAL, DEPORTIVO, CULTURAL, TURÍSTICO, EMPRESARIAL Y DE SERVICIOS | CALLE 52 # 3 - 30 | 3.46482 | -76.501 | 995 | 2QLR
Frt22793 | SERVICIOS ESTRATEGICOS COMPARTIDOS SAS LOCAL 47 | DISTRIBUIDORA Y COMERCIALIZADORA DE ENERGIA ELECTRICA S.A. E.S.P. - COMERCIALIZADOR | 01/06/2014 | 1.0442 |  | 9006121181 | 0.2 | 1 | 5 | QI ENERGY S.A.S. E.S.P. - COMERCIALIZADOR | 10/09/2020 | DISTRIBUIDORA Y COMERCIALIZADORA DE ENERGIA ELECTRICA S.A. E.S.P. - COMERCIALIZADOR | EMPRESAS MUNICIPALES DE CALI E.I.C.E. E.S.P. - DISTRIBUIDOR |  | QI ENERGY S.A.S. E.S.P. - COMERCIALIZADOR | QI ENERGY S.A.S. E.S.P. - COMERCIALIZADOR | Regulado | CGM 24/7 |  |  |  |  | 101009245 | ESTROM | 1 | N/A | N/A | 01/06/2014 | COLOMBIA MULTISERVICIOS S.A.S. - CAM MULTISERVICIOS (11-LAC-055) | 11/02/2014 | 2014-06-01 |  |  | 01/01/1900 |  |  | 0 | No | 0 |  | No | Frt22206 | 0.10965 | 0 | 1.0369 | 6810 | ACTIVIDADES INMOBILIARIAS | Actividades inmobiliarias realizadas con bienes propios o arrendados | 9006121181 | Valle del Cauca | Cali | SANTIAGO DE CALI, DISTRITO ESPECIAL, DEPORTIVO, CULTURAL, TURÍSTICO, EMPRESARIAL Y DE SERVICIOS | CALLE 52 # 3 - 30 LOCAL 47 | 3.46482 | -76.501 | 995 | 2QLS
Frt22794 | SERVICIOS ESTRATEGICOS COMPARTIDOS SAS LOCAL 48 | DISTRIBUIDORA Y COMERCIALIZADORA DE ENERGIA ELECTRICA S.A. E.S.P. - COMERCIALIZADOR | 01/06/2014 | 1.0442 |  | 9006121181 | 0.2 | 1 | 5 | QI ENERGY S.A.S. E.S.P. - COMERCIALIZADOR | 10/09/2020 | DISTRIBUIDORA Y COMERCIALIZADORA DE ENERGIA ELECTRICA S.A. E.S.P. - COMERCIALIZADOR | EMPRESAS MUNICIPALES DE CALI E.I.C.E. E.S.P. - DISTRIBUIDOR |  | QI ENERGY S.A.S. E.S.P. - COMERCIALIZADOR | QI ENERGY S.A.S. E.S.P. - COMERCIALIZADOR | Regulado | CGM 24/7 |  |  |  |  | 101009246 | ESTROM | 1 | N/A | N/A | 01/06/2014 | COLOMBIA MULTISERVICIOS S.A.S. - CAM MULTISERVICIOS (11-LAC-055) | 11/02/2014 | 2014-06-01 |  |  | 01/01/1900 |  |  | 0 | No | 0 |  | No | Frt22206 | 0.10965 | 0 | 1.0369 | 6810 | ACTIVIDADES INMOBILIARIAS | Actividades inmobiliarias realizadas con bienes propios o arrendados | 9006121181 | Valle del Cauca | Cali | SANTIAGO DE CALI, DISTRITO ESPECIAL, DEPORTIVO, CULTURAL, TURÍSTICO, EMPRESARIAL Y DE SERVICIOS | CALLE 52 # 3 - 30 LOCAL 48 | 3.46482 | -76.501 | 995 | 2QLT
Frt22795 | SERVICIOS ESTRATEGICOS COMPARTIDOS SAS LOCAL 49 | DISTRIBUIDORA Y COMERCIALIZADORA DE ENERGIA ELECTRICA S.A. E.S.P. - COMERCIALIZADOR | 01/06/2014 | 1.0442 |  | 9006121181 | 0.2 | 1 | 5 | QI ENERGY S.A.S. E.S.P. - COMERCIALIZADOR | 10/09/2020 | DISTRIBUIDORA Y COMERCIALIZADORA DE ENERGIA ELECTRICA S.A. E.S.P. - COMERCIALIZADOR | EMPRESAS MUNICIPALES DE CALI E.I.C.E. E.S.P. - DISTRIBUIDOR |  | QI ENERGY S.A.S. E.S.P. - COMERCIALIZADOR | QI ENERGY S.A.S. E.S.P. - COMERCIALIZADOR | Regulado | CGM 24/7 |  |  |  |  | 101009247 | ESTROM | 1 | N/A | N/A | 01/06/2014 | COLOMBIA MULTISERVICIOS S.A.S. - CAM MULTISERVICIOS (11-LAC-055) | 11/02/2014 | 2014-06-01 |  |  | 01/01/1900 |  |  | 0 | No | 0 |  | No | Frt22206 | 0.10965 | 0 | 1.0369 | 6810 | ACTIVIDADES INMOBILIARIAS | Actividades inmobiliarias realizadas con bienes propios o arrendados | 9006121181 | Valle del Cauca | Cali | SANTIAGO DE CALI, DISTRITO ESPECIAL, DEPORTIVO, CULTURAL, TURÍSTICO, EMPRESARIAL Y DE SERVICIOS | CALLE 52 # 3 - 30 LOCAL 49 | 3.46482 | -76.501 | 995 | 2QLU
Frt22796 | SERVICIOS ESTRATEGICOS COMPARTIDOS SAS LOCAL 50 | DISTRIBUIDORA Y COMERCIALIZADORA DE ENERGIA ELECTRICA S.A. E.S.P. - COMERCIALIZADOR | 01/06/2014 | 1.0442 |  | 9006121181 | 0.2 | 1 | 5 | QI ENERGY S.A.S. E.S.P. - COMERCIALIZADOR | 10/09/2020 | DISTRIBUIDORA Y COMERCIALIZADORA DE ENERGIA ELECTRICA S.A. E.S.P. - COMERCIALIZADOR | EMPRESAS MUNICIPALES DE CALI E.I.C.E. E.S.P. - DISTRIBUIDOR |  | QI ENERGY S.A.S. E.S.P. - COMERCIALIZADOR | QI ENERGY S.A.S. E.S.P. - COMERCIALIZADOR | Regulado | CGM 24/7 |  |  |  |  | 101009248 | ESTROM | 1 | N/A | N/A | 01/06/2014 | COLOMBIA MULTISERVICIOS S.A.S. - CAM MULTISERVICIOS (11-LAC-055) | 11/02/2014 | 2014-06-01 |  |  | 01/01/1900 |  |  | 0 | No | 0 |  | No | Frt22206 | 0.10965 | 0 | 1.0369 | 6810 | ACTIVIDADES INMOBILIARIAS | Actividades inmobiliarias realizadas con bienes propios o arrendados | 9006121181 | Valle del Cauca | Cali | SANTIAGO DE CALI, DISTRITO ESPECIAL, DEPORTIVO, CULTURAL, TURÍSTICO, EMPRESARIAL Y DE SERVICIOS | CALLE 52 # 3 - 30 LOCAL 50 | 3.46482 | -76.501 | 995 | 2QLV
Frt22797 | SERVICIOS ESTRATEGICOS COMPARTIDOS SAS LOCAL 51 | DISTRIBUIDORA Y COMERCIALIZADORA DE ENERGIA ELECTRICA S.A. E.S.P. - COMERCIALIZADOR | 01/06/2014 | 1.0442 |  | 9006121181 | 0.2 | 1 | 4 | QI ENERGY S.A.S. E.S.P. - COMERCIALIZADOR | 10/09/2020 | DISTRIBUIDORA Y COMERCIALIZADORA DE ENERGIA ELECTRICA S.A. E.S.P. - COMERCIALIZADOR | EMPRESAS MUNICIPALES DE CALI E.I.C.E. E.S.P. - DISTRIBUIDOR |  | QI ENERGY S.A.S. E.S.P. - COMERCIALIZADOR | QI ENERGY S.A.S. E.S.P. - COMERCIALIZADOR | Regulado | CGM 24/7 |  |  |  |  | 101009249 | ESTROM | 1 | N/A | N/A | 01/06/2014 | COLOMBIA MULTISERVICIOS S.A.S. - CAM MULTISERVICIOS (11-LAC-055) | 11/02/2014 | 2014-06-01 |  |  | 01/01/1900 |  |  | 0 | No | 0 |  | No | Frt22206 | 0.10965 | 0 | 1.0369 | 6810 | ACTIVIDADES INMOBILIARIAS | Actividades inmobiliarias realizadas con bienes propios o arrendados | 9006121181 | Valle del Cauca | Cali | SANTIAGO DE CALI, DISTRITO ESPECIAL, DEPORTIVO, CULTURAL, TURÍSTICO, EMPRESARIAL Y DE SERVICIOS | CALLE 52 # 3 - 30 LOCAL 51 | 3.46482 | -76.501 | 995 | 2QLW
Frt22798 | SERVICIOS ESTRATEGICOS COMPARTIDOS SAS LOCAL 52 | DISTRIBUIDORA Y COMERCIALIZADORA DE ENERGIA ELECTRICA S.A. E.S.P. - COMERCIALIZADOR | 01/06/2014 | 1.0442 |  | 9006121181 | 0.2 | 1 | 5 | QI ENERGY S.A.S. E.S.P. - COMERCIALIZADOR | 10/09/2020 | DISTRIBUIDORA Y COMERCIALIZADORA DE ENERGIA ELECTRICA S.A. E.S.P. - COMERCIALIZADOR | EMPRESAS MUNICIPALES DE CALI E.I.C.E. E.S.P. - DISTRIBUIDOR |  | QI ENERGY S.A.S. E.S.P. - COMERCIALIZADOR | QI ENERGY S.A.S. E.S.P. - COMERCIALIZADOR | Regulado | CGM 24/7 |  |  |  |  | 101009250 | ESTROM | 1 | N/A | N/A | 01/06/2014 | COLOMBIA MULTISERVICIOS S.A.S. - CAM MULTISERVICIOS (11-LAC-055) | 11/02/2014 | 2014-06-01 |  |  | 01/01/1900 |  |  | 0 | No | 0 |  | No | Frt22206 | 0.10965 | 0 | 1.0369 | 6810 | ACTIVIDADES INMOBILIARIAS | Actividades inmobiliarias realizadas con bienes propios o arrendados | 9006121181 | Valle del Cauca | Cali | SANTIAGO DE CALI, DISTRITO ESPECIAL, DEPORTIVO, CULTURAL, TURÍSTICO, EMPRESARIAL Y DE SERVICIOS | CALLE 52 # 3 - 30 LOCAL 52 | 3.46482 | -76.501 | 995 | 2QLX
Frt22799 | SERVICIOS ESTRATEGICOS COMPARTIDOS SAS LOCAL 53 | DISTRIBUIDORA Y COMERCIALIZADORA DE ENERGIA ELECTRICA S.A. E.S.P. - COMERCIALIZADOR | 01/06/2014 | 1.0442 |  | 9006121181 | 0.2 | 1 | 5 | QI ENERGY S.A.S. E.S.P. - COMERCIALIZADOR | 10/09/2020 | DISTRIBUIDORA Y COMERCIALIZADORA DE ENERGIA ELECTRICA S.A. E.S.P. - COMERCIALIZADOR | EMPRESAS MUNICIPALES DE CALI E.I.C.E. E.S.P. - DISTRIBUIDOR |  | QI ENERGY S.A.S. E.S.P. - COMERCIALIZADOR | QI ENERGY S.A.S. E.S.P. - COMERCIALIZADOR | Regulado | CGM 24/7 |  |  |  |  | 101009251 | ESTROM | 1 | N/A | N/A | 01/06/2014 | COLOMBIA MULTISERVICIOS S.A.S. - CAM MULTISERVICIOS (11-LAC-055) | 11/02/2014 | 2014-06-01 |  |  | 01/01/1900 |  |  | 0 | No | 0 |  | No | Frt22206 | 0.10965 | 0 | 1.0369 | 6810 | ACTIVIDADES INMOBILIARIAS | Actividades inmobiliarias realizadas con bienes propios o arrendados | 9006121181 | Valle del Cauca | Cali | SANTIAGO DE CALI, DISTRITO ESPECIAL, DEPORTIVO, CULTURAL, TURÍSTICO, EMPRESARIAL Y DE SERVICIOS | CALLE 52 # 3 - 30 LOCAL 53 | 3.46482 | -76.501 | 995 | 2QLY
Frt22800 | SERVICIOS ESTRATEGICOS COMPARTIDOS SAS LOCAL 54 | DISTRIBUIDORA Y COMERCIALIZADORA DE ENERGIA ELECTRICA S.A. E.S.P. - COMERCIALIZADOR | 01/06/2014 | 1.0442 |  | 9006121181 | 0.2 | 1 | 5 | QI ENERGY S.A.S. E.S.P. - COMERCIALIZADOR | 10/09/2020 | DISTRIBUIDORA Y COMERCIALIZADORA DE ENERGIA ELECTRICA S.A. E.S.P. - COMERCIALIZADOR | EMPRESAS MUNICIPALES DE CALI E.I.C.E. E.S.P. - DISTRIBUIDOR |  | QI ENERGY S.A.S. E.S.P. - COMERCIALIZADOR | QI ENERGY S.A.S. E.S.P. - COMERCIALIZADOR | Regulado | CGM 24/7 |  |  |  |  | 101009252 | ESTROM | 1 | N/A | N/A | 01/06/2014 | COLOMBIA MULTISERVICIOS S.A.S. - CAM MULTISERVICIOS (11-LAC-055) | 11/02/2014 | 2014-06-01 |  |  | 01/01/1900 |  |  | 0 | No | 0 |  | No | Frt22206 | 0.10965 | 0 | 1.0369 | 6810 | ACTIVIDADES INMOBILIARIAS | Actividades inmobiliarias realizadas con bienes propios o arrendados | 9006121181 | Valle del Cauca | Cali | SANTIAGO DE CALI, DISTRITO ESPECIAL, DEPORTIVO, CULTURAL, TURÍSTICO, EMPRESARIAL Y DE SERVICIOS | CALLE 52 # 3 - 30 | 3.46482 | -76.501 | 995 | 2QLZ
Frt22801 | SERVICIOS ESTRATEGICOS COMPARTIDOS SAS LOCAL 55 | DISTRIBUIDORA Y COMERCIALIZADORA DE ENERGIA ELECTRICA S.A. E.S.P. - COMERCIALIZADOR | 01/06/2014 | 1.0442 |  | 9006121181 | 0.2 | 1 | 5 | QI ENERGY S.A.S. E.S.P. - COMERCIALIZADOR | 10/09/2020 | DISTRIBUIDORA Y COMERCIALIZADORA DE ENERGIA ELECTRICA S.A. E.S.P. - COMERCIALIZADOR | EMPRESAS MUNICIPALES DE CALI E.I.C.E. E.S.P. - DISTRIBUIDOR |  | QI ENERGY S.A.S. E.S.P. - COMERCIALIZADOR | QI ENERGY S.A.S. E.S.P. - COMERCIALIZADOR | Regulado | CGM 24/7 |  |  |  |  | 101009253 | ESTROM | 1 | N/A | N/A | 01/06/2014 | COLOMBIA MULTISERVICIOS S.A.S. - CAM MULTISERVICIOS (11-LAC-055) | 11/02/2014 | 2014-06-01 |  |  | 01/01/1900 |  |  | 0 | No | 0 |  | No | Frt22206 | 0.10965 | 0 | 1.0369 | 6810 | ACTIVIDADES INMOBILIARIAS | Actividades inmobiliarias realizadas con bienes propios o arrendados | 9006121181 | Valle del Cauca | Cali | SANTIAGO DE CALI, DISTRITO ESPECIAL, DEPORTIVO, CULTURAL, TURÍSTICO, EMPRESARIAL Y DE SERVICIOS | CALLE 52 # 3 - 30 LOCAL 55 | 3.46482 | -76.501 | 995 | 2QM1
Frt22802 | SERVICIOS ESTRATEGICOS COMPARTIDOS SAS LOCAL 56 | DISTRIBUIDORA Y COMERCIALIZADORA DE ENERGIA ELECTRICA S.A. E.S.P. - COMERCIALIZADOR | 01/06/2014 | 1.0442 |  | 9006121181 | 0.2 | 1 | 5 | QI ENERGY S.A.S. E.S.P. - COMERCIALIZADOR | 10/09/2020 | DISTRIBUIDORA Y COMERCIALIZADORA DE ENERGIA ELECTRICA S.A. E.S.P. - COMERCIALIZADOR | EMPRESAS MUNICIPALES DE CALI E.I.C.E. E.S.P. - DISTRIBUIDOR |  | QI ENERGY S.A.S. E.S.P. - COMERCIALIZADOR | QI ENERGY S.A.S. E.S.P. - COMERCIALIZADOR | Regulado | CGM 24/7 |  |  |  |  | 101009254 | ESTROM | 1 | N/A | N/A | 01/06/2014 | COLOMBIA MULTISERVICIOS S.A.S. - CAM MULTISERVICIOS (11-LAC-055) | 11/02/2014 | 2014-06-01 |  |  | 01/01/1900 |  |  | 0 | No | 0 |  | No | Frt22206 | 0.10965 | 0 | 1.0369 | 6810 | ACTIVIDADES INMOBILIARIAS | Actividades inmobiliarias realizadas con bienes propios o arrendados | 9006121181 | Valle del Cauca | Cali | SANTIAGO DE CALI, DISTRITO ESPECIAL, DEPORTIVO, CULTURAL, TURÍSTICO, EMPRESARIAL Y DE SERVICIOS | CALLE 52 # 3 - 30 LOCAL 56 | 3.46482 | -76.501 | 995 | 2QM2
Frt22803 | SERVICIOS ESTRATEGICOS COMPARTIDOS SAS LOCAL 57 | DISTRIBUIDORA Y COMERCIALIZADORA DE ENERGIA ELECTRICA S.A. E.S.P. - COMERCIALIZADOR | 01/06/2014 | 1.0442 |  | 9006121181 | 0.2 | 1 | 5 | QI ENERGY S.A.S. E.S.P. - COMERCIALIZADOR | 10/09/2020 | DISTRIBUIDORA Y COMERCIALIZADORA DE ENERGIA ELECTRICA S.A. E.S.P. - COMERCIALIZADOR | EMPRESAS MUNICIPALES DE CALI E.I.C.E. E.S.P. - DISTRIBUIDOR |  | QI ENERGY S.A.S. E.S.P. - COMERCIALIZADOR | QI ENERGY S.A.S. E.S.P. - COMERCIALIZADOR | Regulado | CGM 24/7 |  |  |  |  | 101009255 | ESTROM | 1 | N/A | N/A | 01/06/2014 | COLOMBIA MULTISERVICIOS S.A.S. - CAM MULTISERVICIOS (11-LAC-055) | 11/02/2014 | 2014-06-01 |  |  | 01/01/1900 |  |  | 0 | No | 0 |  | No | Frt22206 | 0.10965 | 0 | 1.0369 | 6810 | ACTIVIDADES INMOBILIARIAS | Actividades inmobiliarias realizadas con bienes propios o arrendados | 9006121181 | Valle del Cauca | Cali | SANTIAGO DE CALI, DISTRITO ESPECIAL, DEPORTIVO, CULTURAL, TURÍSTICO, EMPRESARIAL Y DE SERVICIOS | CALLE 52 # 3 - 30 LOCAL 57 | 3.46482 | -76.501 | 995 | 2QM3
Frt22804 | SERVICIOS ESTRATEGICOS COMPARTIDOS SAS LOCAL 58 | DISTRIBUIDORA Y COMERCIALIZADORA DE ENERGIA ELECTRICA S.A. E.S.P. - COMERCIALIZADOR | 01/06/2014 | 1.0442 |  | 9006121181 | 0.2 | 1 | 5 | QI ENERGY S.A.S. E.S.P. - COMERCIALIZADOR | 10/09/2020 | DISTRIBUIDORA Y COMERCIALIZADORA DE ENERGIA ELECTRICA S.A. E.S.P. - COMERCIALIZADOR | EMPRESAS MUNICIPALES DE CALI E.I.C.E. E.S.P. - DISTRIBUIDOR |  | QI ENERGY S.A.S. E.S.P. - COMERCIALIZADOR | QI ENERGY S.A.S. E.S.P. - COMERCIALIZADOR | Regulado | CGM 24/7 |  |  |  |  | 101009256 | ESTROM | 1 | N/A | N/A | 01/06/2014 | COLOMBIA MULTISERVICIOS S.A.S. - CAM MULTISERVICIOS (11-LAC-055) | 11/02/2014 | 2014-06-01 |  |  | 01/01/1900 |  |  | 0 | No | 0 |  | No | Frt22206 | 0.10965 | 0 | 1.0369 | 6810 | ACTIVIDADES INMOBILIARIAS | Actividades inmobiliarias realizadas con bienes propios o arrendados | 9006121181 | Valle del Cauca | Cali | SANTIAGO DE CALI, DISTRITO ESPECIAL, DEPORTIVO, CULTURAL, TURÍSTICO, EMPRESARIAL Y DE SERVICIOS | CALLE 52 # 3 - 30 LOCAL 58 | 3.46482 | -76.501 | 995 | 2QM4
Frt22805 | SERVICIOS ESTRATEGICOS COMPARTIDOS SAS LOCAL 59 | DISTRIBUIDORA Y COMERCIALIZADORA DE ENERGIA ELECTRICA S.A. E.S.P. - COMERCIALIZADOR | 01/06/2014 | 1.0442 |  | 9006121181 | 0.2 | 1 | 5 | QI ENERGY S.A.S. E.S.P. - COMERCIALIZADOR | 10/09/2020 | DISTRIBUIDORA Y COMERCIALIZADORA DE ENERGIA ELECTRICA S.A. E.S.P. - COMERCIALIZADOR | EMPRESAS MUNICIPALES DE CALI E.I.C.E. E.S.P. - DISTRIBUIDOR |  | QI ENERGY S.A.S. E.S.P. - COMERCIALIZADOR | QI ENERGY S.A.S. E.S.P. - COMERCIALIZADOR | Regulado | CGM 24/7 |  |  |  |  | 101009257 | ESTROM | 1 | N/A | N/A | 01/06/2014 | COLOMBIA MULTISERVICIOS S.A.S. - CAM MULTISERVICIOS (11-LAC-055) | 11/02/2014 | 2014-06-01 |  |  | 01/01/1900 |  |  | 0 | No | 0 |  | No | Frt22206 | 0.10965 | 0 | 1.0369 | 6810 | ACTIVIDADES INMOBILIARIAS | Actividades inmobiliarias realizadas con bienes propios o arrendados | 9006121181 | Valle del Cauca | Cali | SANTIAGO DE CALI, DISTRITO ESPECIAL, DEPORTIVO, CULTURAL, TURÍSTICO, EMPRESARIAL Y DE SERVICIOS | CALLE 52 # 3 - 30 LOCAL 59 | 3.46482 | -76.501 | 995 | 2QM5
Frt22806 | SERVICIOS ESTRATEGICOS COMPARTIDOS SAS LOCAL 60 | DISTRIBUIDORA Y COMERCIALIZADORA DE ENERGIA ELECTRICA S.A. E.S.P. - COMERCIALIZADOR | 01/06/2014 | 1.0442 |  | 9006121181 | 0.2 | 1 | 5 | QI ENERGY S.A.S. E.S.P. - COMERCIALIZADOR | 10/09/2020 | DISTRIBUIDORA Y COMERCIALIZADORA DE ENERGIA ELECTRICA S.A. E.S.P. - COMERCIALIZADOR | EMPRESAS MUNICIPALES DE CALI E.I.C.E. E.S.P. - DISTRIBUIDOR |  | QI ENERGY S.A.S. E.S.P. - COMERCIALIZADOR | QI ENERGY S.A.S. E.S.P. - COMERCIALIZADOR | Regulado | CGM 24/7 |  |  |  |  | 20130300494 | WENZHOU MAXGE ELECTRIC CO | 1 | N/A | N/A | 21/11/2019 | INPEL S.A. (10-LAC-054) | 03/07/2019 | 2019-11-21 |  |  | 01/01/1900 |  |  | 0 | No | 0 |  | No | Frt22206 | 0.10965 | 0 | 1.0369 | 6810 | ACTIVIDADES INMOBILIARIAS | Actividades inmobiliarias realizadas con bienes propios o arrendados | 9006121181 | Valle del Cauca | Cali | SANTIAGO DE CALI, DISTRITO ESPECIAL, DEPORTIVO, CULTURAL, TURÍSTICO, EMPRESARIAL Y DE SERVICIOS | CALLE 52 # 3 - 30 LOCAL 60 | 3.46482 | -76.501 | 995 | 2QM6
Frt22807 | SERVICIOS ESTRATEGICOS COMPARTIDOS SAS LOCAL 61 | DISTRIBUIDORA Y COMERCIALIZADORA DE ENERGIA ELECTRICA S.A. E.S.P. - COMERCIALIZADOR | 01/06/2014 | 1.0442 |  | 9006121181 | 0.2 | 1 | 5 | QI ENERGY S.A.S. E.S.P. - COMERCIALIZADOR | 10/09/2020 | DISTRIBUIDORA Y COMERCIALIZADORA DE ENERGIA ELECTRICA S.A. E.S.P. - COMERCIALIZADOR | EMPRESAS MUNICIPALES DE CALI E.I.C.E. E.S.P. - DISTRIBUIDOR |  | QI ENERGY S.A.S. E.S.P. - COMERCIALIZADOR | QI ENERGY S.A.S. E.S.P. - COMERCIALIZADOR | Regulado | CGM 24/7 |  |  |  |  | 101010182 | ESTROM | 1 | N/A | N/A | 01/06/2014 | SERVIMETERS S.A. (11-LAC-023) | 15/02/2014 | 2014-06-01 |  |  | 01/01/1900 |  |  | 0 | No | 0 |  | No | Frt22206 | 0.10965 | 0 | 1.0369 | 6810 | ACTIVIDADES INMOBILIARIAS | Actividades inmobiliarias realizadas con bienes propios o arrendados | 9006121181 | Valle del Cauca | Cali | SANTIAGO DE CALI, DISTRITO ESPECIAL, DEPORTIVO, CULTURAL, TURÍSTICO, EMPRESARIAL Y DE SERVICIOS | CALLE 52 # 3 - 30 LOCAL 61 | 3.46482 | -76.501 | 995 | 2QM7
Frt22808 | SERVICIOS ESTRATEGICOS COMPARTIDOS SAS LOCAL 62 | DISTRIBUIDORA Y COMERCIALIZADORA DE ENERGIA ELECTRICA S.A. E.S.P. - COMERCIALIZADOR | 01/06/2014 | 1.0442 |  | 9006121181 | 0.2 | 1 | 5 | QI ENERGY S.A.S. E.S.P. - COMERCIALIZADOR | 10/09/2020 | DISTRIBUIDORA Y COMERCIALIZADORA DE ENERGIA ELECTRICA S.A. E.S.P. - COMERCIALIZADOR | EMPRESAS MUNICIPALES DE CALI E.I.C.E. E.S.P. - DISTRIBUIDOR |  | QI ENERGY S.A.S. E.S.P. - COMERCIALIZADOR | QI ENERGY S.A.S. E.S.P. - COMERCIALIZADOR | Regulado | CGM 24/7 |  |  |  |  | 101010286 | ESTROM | 1 | N/A | N/A | 01/06/2014 | SERVIMETERS S.A. (11-LAC-023) | 14/02/2014 | 2014-06-01 |  |  | 01/01/1900 |  |  | 0 | No | 0 |  | No | Frt22206 | 0.10965 | 0 | 1.0369 | 6810 | ACTIVIDADES INMOBILIARIAS | Actividades inmobiliarias realizadas con bienes propios o arrendados | 9006121181 | Valle del Cauca | Cali | SANTIAGO DE CALI, DISTRITO ESPECIAL, DEPORTIVO, CULTURAL, TURÍSTICO, EMPRESARIAL Y DE SERVICIOS | CALLE 52 # 3 - 30 LOCAL 62 | 3.46482 | -76.501 | 995 | 2QM8
Frt22809 | SERVICIOS ESTRATEGICOS COMPARTIDOS SAS LOCAL 63 | DISTRIBUIDORA Y COMERCIALIZADORA DE ENERGIA ELECTRICA S.A. E.S.P. - COMERCIALIZADOR | 01/06/2014 | 1.0442 |  | 9006121181 | 0.2 | 1 | 5 | QI ENERGY S.A.S. E.S.P. - COMERCIALIZADOR | 10/09/2020 | DISTRIBUIDORA Y COMERCIALIZADORA DE ENERGIA ELECTRICA S.A. E.S.P. - COMERCIALIZADOR | EMPRESAS MUNICIPALES DE CALI E.I.C.E. E.S.P. - DISTRIBUIDOR |  | QI ENERGY S.A.S. E.S.P. - COMERCIALIZADOR | QI ENERGY S.A.S. E.S.P. - COMERCIALIZADOR | Regulado | CGM 24/7 |  |  |  |  | 101010290 | ESTROM | 1 | N/A | N/A | 01/06/2014 | SERVIMETERS S.A. (11-LAC-023) | 14/02/2014 | 2014-06-01 |  |  | 01/01/1900 |  |  | 0 | No | 0 |  | No | Frt22206 | 0.10965 | 0 | 1.0369 | 6810 | ACTIVIDADES INMOBILIARIAS | Actividades inmobiliarias realizadas con bienes propios o arrendados | 9006121181 | Valle del Cauca | Cali | SANTIAGO DE CALI, DISTRITO ESPECIAL, DEPORTIVO, CULTURAL, TURÍSTICO, EMPRESARIAL Y DE SERVICIOS | CALLE 52 # 3 - 30 LOCAL 63 | 3.46482 | -76.501 | 995 | 2QM9
Frt22817 | COLOMBIA MOVIL S.A E.S.P - TERMINAL MIO | DISTRIBUIDORA Y COMERCIALIZADORA DE ENERGIA ELECTRICA S.A. E.S.P. - COMERCIALIZADOR | 15/06/2014 | 1.1324 |  | 8301149211 | 0.2 | 1 | 5 | CELSIA COLOMBIA S.A. E.S.P. - COMERCIALIZADOR | 26/04/2023 | DISTRIBUIDORA Y COMERCIALIZADORA DE ENERGIA ELECTRICA S.A. E.S.P. - COMERCIALIZADOR | EMPRESAS MUNICIPALES DE CALI E.I.C.E. E.S.P. - DISTRIBUIDOR |  | EMPRESAS MUNICIPALES DE CALI E.I.C.E. E.S.P. - COMERCIALIZADOR | CELSIA COLOMBIA S.A. E.S.P. - COMERCIALIZADOR | Regulado | CGM CELSIA (comercializador) |  |  |  |  | 68853481 | ITRON | 0.2 | N/A | N/A | 15/06/2014 | INPEL S.A. (10-LAC-054) | 07/03/2014 | 2014-06-15 |  |  | 01/01/1900 |  |  | 0 | No | 0 |  | No |  | 0 | 0 | 0 | 6190 | INFORMACIÓN Y COMUNICACIONES | Otras actividades de telecomunicaciones | 8301149211 | Valle del Cauca | Cali | SANTIAGO DE CALI, DISTRITO ESPECIAL, DEPORTIVO, CULTURAL, TURÍSTICO, EMPRESARIAL Y DE SERVICIOS | DIAGONAL 18 # 71 A - 59 | 3.444122 | -76.486888 | 995 | 2QMU
Frt22818 | COLOMBIA MOVIL S.A E.S.P - USC | DISTRIBUIDORA Y COMERCIALIZADORA DE ENERGIA ELECTRICA S.A. E.S.P. - COMERCIALIZADOR | 15/06/2014 | 1.1324 |  | 8301149211 | 0.2 | 1 | 5 | CELSIA COLOMBIA S.A. E.S.P. - COMERCIALIZADOR | 26/04/2023 | DISTRIBUIDORA Y COMERCIALIZADORA DE ENERGIA ELECTRICA S.A. E.S.P. - COMERCIALIZADOR | EMPRESAS MUNICIPALES DE CALI E.I.C.E. E.S.P. - DISTRIBUIDOR |  | EMPRESAS MUNICIPALES DE CALI E.I.C.E. E.S.P. - COMERCIALIZADOR | CELSIA COLOMBIA S.A. E.S.P. - COMERCIALIZADOR | Regulado | CGM CELSIA (comercializador) |  |  |  |  | 68685791 | ITRON | 0.2 | N/A | N/A | 15/06/2014 | INPEL S.A. (10-LAC-054) | 07/03/2014 | 2014-06-15 |  |  | 01/01/1900 |  |  | 0 | No | 0 |  | No |  | 0 | 0 | 0 | 6190 | INFORMACIÓN Y COMUNICACIONES | Otras actividades de telecomunicaciones | 8301149211 | Valle del Cauca | Cali | SANTIAGO DE CALI, DISTRITO ESPECIAL, DEPORTIVO, CULTURAL, TURÍSTICO, EMPRESARIAL Y DE SERVICIOS | CARRERA 61 A # 2 A - 6 | 3.405126 | -76.55265 | 995 | 2QMV
Frt22819 | COLOMBIA MOVIL S.A E.S.P - VALLE GRANDE | DISTRIBUIDORA Y COMERCIALIZADORA DE ENERGIA ELECTRICA S.A. E.S.P. - COMERCIALIZADOR | 15/06/2014 | 1.1324 |  | 8301149211 | 0.2 | 1 | 5 | ENERTOTAL S.A. E.S.P. - COMERCIALIZADOR | 26/04/2023 | DISTRIBUIDORA Y COMERCIALIZADORA DE ENERGIA ELECTRICA S.A. E.S.P. - COMERCIALIZADOR | EMPRESAS MUNICIPALES DE CALI E.I.C.E. E.S.P. - DISTRIBUIDOR |  | EMPRESAS MUNICIPALES DE CALI E.I.C.E. E.S.P. - COMERCIALIZADOR | ENERTOTAL S.A. E.S.P. - COMERCIALIZADOR | Regulado | CGM ENERTOTAL (comercializador) | Frt55720 | Prd04529 | TIGO COLOMBIA MOVIL VALLE GRANDE | BEAM ENERGY INNOVATION S.A.S. E.S.P. - COMERCIALIZADOR | 69422697 | ITRON | 0.2 | N/A | N/A | 15/06/2014 | INPEL S.A. (10-LAC-054) | 05/02/2014 | 2014-06-15 |  |  | 01/01/1900 |  |  | 0 | No | 0 |  | No |  | 0 | 0 | 0 | 6190 | INFORMACIÓN Y COMUNICACIONES | Otras actividades de telecomunicaciones | 8301149211 | Valle del Cauca | Cali | SANTIAGO DE CALI, DISTRITO ESPECIAL, DEPORTIVO, CULTURAL, TURÍSTICO, EMPRESARIAL Y DE SERVICIOS | CALLE 86 # 22 - 8 | 3.436959 | -76.468211 | 995 | 2QMW
Frt22847 | OPERACIONES NACIONALES DE MERCADEO LTDA - OPEN MARKET LTDA | VATIA S.A. E.S.P. - COMERCIALIZADOR | 26/06/2014 | 1.1324 | 12164264 | 8603509401 | 0.2 | 1 | 4 | VATIA S.A. E.S.P. - COMERCIALIZADOR | 26/06/2014 | NA | EMPRESAS MUNICIPALES DE CALI E.I.C.E. E.S.P. - DISTRIBUIDOR |  | EMPRESAS MUNICIPALES DE CALI E.I.C.E. E.S.P. - COMERCIALIZADOR | VATIA S.A. E.S.P. - COMERCIALIZADOR | Regulado | CGM VATIA (comercializador) |  |  |  |  | 55059440 | ITRON | 0.5 S | 0.5 | N/A | 26/06/2014 | INPEL S.A. (10-LAC-054) | 21/02/2014 | 2014-06-26 |  |  | 01/01/1900 |  |  | 0 | No | 0 |  | No |  | 0 | 0 | 0 | 4923 | TRANSPORTE Y ALMACENAMIENTO | Transporte de carga por carretera | 8603509401 | Valle del Cauca | Yumbo | YUMBO | CALLE 15 # 29A-11 LOCAL 1 BLOQUE A | 3.528969 | -76.499819783 | 998 | 2QN8
Frt22848 | AGROINDUSTRIAL DE PLASTICOS Y SUMINISTROS SAS | VATIA S.A. E.S.P. - COMERCIALIZADOR | 01/07/2014 | 1.0442 | 11744969 | 900467291 | 13.2 | 2 | 3 | VATIA S.A. E.S.P. - COMERCIALIZADOR | 06/07/2023 | DICELER S.A. E.S.P. - COMERCIALIZADOR | EMPRESAS MUNICIPALES DE CALI E.I.C.E. E.S.P. - DISTRIBUIDOR |  | EMPRESAS MUNICIPALES DE CALI E.I.C.E. E.S.P. - COMERCIALIZADOR | VATIA S.A. E.S.P. - COMERCIALIZADOR | Regulado | CGM VATIA (comercializador) |  |  |  |  | 83692273 | ITRON | 0.5 S | 0.5s | 0.5 | 12/12/2022 | INPEL S.A. (10-LAC-054) | 14/10/2021 | 2022-12-12 |  |  | 01/01/1900 |  |  | 0 | No | 0 |  | No |  | 0 | 0 | 0 | 2013 | INDUSTRIAS MANUFACTURERAS | Fabricación de plásticos en formas primarias | 900467291 | Valle del Cauca | Cali | SANTIAGO DE CALI, DISTRITO ESPECIAL, DEPORTIVO, CULTURAL, TURÍSTICO, EMPRESARIAL Y DE SERVICIOS | CALLE 43 # 1-99 | 3.4684628 | -76.5102388 | 968 | 2QNG
Frt22856 | UNIVERSIDAD COOPERATIVA DE COLOMBIA - CALI | ENERTOTAL S.A. E.S.P. - COMERCIALIZADOR | 26/06/2014 | 1.1324 | 1899029 | 8600299247 | 0.2 | 1 | 4 | ENERTOTAL S.A. E.S.P. - COMERCIALIZADOR | 26/06/2014 | NA | EMPRESAS MUNICIPALES DE CALI E.I.C.E. E.S.P. - DISTRIBUIDOR |  | EMPRESAS MUNICIPALES DE CALI E.I.C.E. E.S.P. - COMERCIALIZADOR | ENERTOTAL S.A. E.S.P. - COMERCIALIZADOR | Regulado | CGM ENERTOTAL (comercializador) |  |  |  |  | 69534778 | ITRON | 0.2 | N/A | N/A | 26/06/2014 | INPEL S.A. (10-LAC-054) | 27/03/2014 | 2014-06-26 |  |  | 01/01/1900 |  |  | 0 | No | 0 |  | No |  | 0 | 0 | 0 | 8544 | EDUCACIÓN | Educación de universidades | 8600299247 | Valle del Cauca | Cali | SANTIAGO DE CALI, DISTRITO ESPECIAL, DEPORTIVO, CULTURAL, TURÍSTICO, EMPRESARIAL Y DE SERVICIOS | AVENIDA 3 NORTE # 54-23 | 3.485434 | -76.513208 | 1018 | 2QNF
Frt22857 | UNIVERSIDAD COOPERATIVA DE COLOMBIA - CALI LOC 1 | ENERTOTAL S.A. E.S.P. - COMERCIALIZADOR | 26/06/2014 | 1.1324 | 1899033 | 8600299247 | 0.2 | 1 | 4 | ENERTOTAL S.A. E.S.P. - COMERCIALIZADOR | 26/06/2014 | NA | EMPRESAS MUNICIPALES DE CALI E.I.C.E. E.S.P. - DISTRIBUIDOR |  | EMPRESAS MUNICIPALES DE CALI E.I.C.E. E.S.P. - COMERCIALIZADOR | ENERTOTAL S.A. E.S.P. - COMERCIALIZADOR | Regulado | CGM ENERTOTAL (comercializador) |  |  |  |  | 69534779 | ITRON | 0.2 | N/A | N/A | 26/06/2014 | INPEL S.A. (10-LAC-054) | 27/03/2014 | 2014-06-26 |  |  | 01/01/1900 |  |  | 0 | No | 0 |  | No |  | 0 | 0 | 0 | 8544 | EDUCACIÓN | Educación de universidades | 8600299247 | Valle del Cauca | Cali | SANTIAGO DE CALI, DISTRITO ESPECIAL, DEPORTIVO, CULTURAL, TURÍSTICO, EMPRESARIAL Y DE SERVICIOS | AVENIDA 3 NORTE # 54-23 LOCAL 1 | 3.485434 | -76.513208 | 1018 | 2QNA
Frt22864 | ISIDORO CORKIDI YAFEE - F9 | DISTRIBUIDORA Y COMERCIALIZADORA DE ENERGIA ELECTRICA S.A. E.S.P. - COMERCIALIZADOR | 07/07/2014 | 1.1324 | 301655 | 191284343 | 0.2 | 1 | 5 | ENERTOTAL S.A. E.S.P. - COMERCIALIZADOR | 15/06/2023 | CELSIA COLOMBIA S.A. E.S.P. - COMERCIALIZADOR | EMPRESAS MUNICIPALES DE CALI E.I.C.E. E.S.P. - DISTRIBUIDOR |  | EMPRESAS MUNICIPALES DE CALI E.I.C.E. E.S.P. - COMERCIALIZADOR | ENERTOTAL S.A. E.S.P. - COMERCIALIZADOR | Regulado | CGM ENERTOTAL (comercializador) |  |  |  |  | 69534710 | ITRON | 0.2 | N/A | N/A | 07/07/2014 | INPEL S.A. (10-LAC-054) | 11/09/2014 | 2015-01-26 |  |  | 01/01/1900 |  |  | 0 | No | 0 |  | No |  | 0 | 0 | 0 | 6810 | ACTIVIDADES INMOBILIARIAS | Actividades inmobiliarias realizadas con bienes propios o arrendados | 191284343 | Valle del Cauca | Cali | SANTIAGO DE CALI, DISTRITO ESPECIAL, DEPORTIVO, CULTURAL, TURÍSTICO, EMPRESARIAL Y DE SERVICIOS | CALLE 31 # 2-64 | 3.461261 | -76.518289 | 995 | 2QO3
Frt22879 | ISIDORO CORKIDI YAFEE - F10 | DISTRIBUIDORA Y COMERCIALIZADORA DE ENERGIA ELECTRICA S.A. E.S.P. - COMERCIALIZADOR | 07/07/2014 | 1.1324 | 301643 | 19128434 | 0.2 | 1 | 5 | ENERTOTAL S.A. E.S.P. - COMERCIALIZADOR | 15/06/2023 | CELSIA COLOMBIA S.A. E.S.P. - COMERCIALIZADOR | EMPRESAS MUNICIPALES DE CALI E.I.C.E. E.S.P. - DISTRIBUIDOR |  | EMPRESAS MUNICIPALES DE CALI E.I.C.E. E.S.P. - COMERCIALIZADOR | ENERTOTAL S.A. E.S.P. - COMERCIALIZADOR | Regulado | CGM ENERTOTAL (comercializador) |  |  |  |  | 68853494. | ITRON | 0.2 | N/A | N/A | 07/07/2014 | INPEL S.A. (10-LAC-054) | 09/07/2013 | 2014-07-07 |  |  | 01/01/1900 |  |  | 0 | No | 0 |  | No |  | 0 | 0 | 0 | 6810 | ACTIVIDADES INMOBILIARIAS | Actividades inmobiliarias realizadas con bienes propios o arrendados | 19128434 | Valle del Cauca | Cali | SANTIAGO DE CALI, DISTRITO ESPECIAL, DEPORTIVO, CULTURAL, TURÍSTICO, EMPRESARIAL Y DE SERVICIOS | CARRERA 2C # 30-27 | 3.460296 | -76.517441 | 995 | 2QO5
Frt22904 | SERVICIOS ESTRATEGICOS COMPARTIDOS SAS - LOCAL 2005 | DISTRIBUIDORA Y COMERCIALIZADORA DE ENERGIA ELECTRICA S.A. E.S.P. - COMERCIALIZADOR | 10/07/2014 | 1.0442 |  | 9006121181 | 0.2 | 1 | 5 | QI ENERGY S.A.S. E.S.P. - COMERCIALIZADOR | 10/09/2020 | DISTRIBUIDORA Y COMERCIALIZADORA DE ENERGIA ELECTRICA S.A. E.S.P. - COMERCIALIZADOR | EMPRESAS MUNICIPALES DE CALI E.I.C.E. E.S.P. - DISTRIBUIDOR |  | QI ENERGY S.A.S. E.S.P. - COMERCIALIZADOR | QI ENERGY S.A.S. E.S.P. - COMERCIALIZADOR | Regulado | CGM 24/7 |  |  |  |  | 01167591 | ELGAMA ELEKTRON9KA | 0.1 | 0.5 S | N/A | 10/07/2014 | ELGAMA SISTEMOS DE COLOMBIA LTDA. - ELGSIS LTDA. (10-LAC-047) | 23/08/2013 | 2014-07-10 |  |  | 01/01/1900 |  |  | 0 | No | 0 |  | No | Frt22206 | 0.10965 | 0 | 1.0369 | 6810 | ACTIVIDADES INMOBILIARIAS | Actividades inmobiliarias realizadas con bienes propios o arrendados | 9006121181 | Valle del Cauca | Cali | SANTIAGO DE CALI, DISTRITO ESPECIAL, DEPORTIVO, CULTURAL, TURÍSTICO, EMPRESARIAL Y DE SERVICIOS | CALLE 52 # 3-30 LOCAL 64 | 3.465364 | -76.501281 | 995 | 2QOA
Frt22921 | CENTRO COMERCIAL ELITE CALI - LOCAL 101-102 | ENERTOTAL S.A. E.S.P. - COMERCIALIZADOR | 17/07/2014 | 1.1324 | SIN NIU | 900554492 | 0.2 | 1 | 5 | ENERTOTAL S.A. E.S.P. - COMERCIALIZADOR | 17/07/2014 | NA | EMPRESAS MUNICIPALES DE CALI E.I.C.E. E.S.P. - DISTRIBUIDOR |  | EMPRESAS MUNICIPALES DE CALI E.I.C.E. E.S.P. - COMERCIALIZADOR | ENERTOTAL S.A. E.S.P. - COMERCIALIZADOR | Regulado | CGM ENERTOTAL (comercializador) |  |  |  |  | 502210500 | CIRCUTOR | 1 | N/A | N/A | 09/03/2024 | INPEL S.A. (10-LAC-054) | 23/05/2023 | 2024-03-09 |  |  | 01/01/1900 |  |  | 0 | No | 0 |  | No |  | 0 | 0 | 0 | 4112 | CONSTRUCCIÓN | Construcción de edificios no residenciales | 900554492 | Valle del Cauca | Cali | SANTIAGO DE CALI, DISTRITO ESPECIAL, DEPORTIVO, CULTURAL, TURÍSTICO, EMPRESARIAL Y DE SERVICIOS | CR 7 14-52 LOCAL 101-102 | 3.450819 | -76.529389 | 1018 | 2QOL
Frt22922 | INVERSIONES ALIANZA MAESTRA SAS - LOCAL 103 | ENERTOTAL S.A. E.S.P. - COMERCIALIZADOR | 17/07/2014 | 1.1324 | 13489906 | 8110447600 | 0.2 | 1 | 5 | ENERTOTAL S.A. E.S.P. - COMERCIALIZADOR | 17/07/2014 | NA | EMPRESAS MUNICIPALES DE CALI E.I.C.E. E.S.P. - DISTRIBUIDOR |  | EMPRESAS MUNICIPALES DE CALI E.I.C.E. E.S.P. - COMERCIALIZADOR | ENERTOTAL S.A. E.S.P. - COMERCIALIZADOR | Regulado | CGM ENERTOTAL (comercializador) |  |  |  |  | 502211032 | CIRCUTOR | 1 | N/A | N/A | 12/03/2024 | INPEL S.A. (10-LAC-054) | 07/09/2023 | 2024-03-12 |  |  | 01/01/1900 |  |  | 0 | No | 0 |  | No |  | 0 | 0 | 0 | 4112 | CONSTRUCCIÓN | Construcción de edificios no residenciales | 8110447600 | Valle del Cauca | Cali | SANTIAGO DE CALI, DISTRITO ESPECIAL, DEPORTIVO, CULTURAL, TURÍSTICO, EMPRESARIAL Y DE SERVICIOS | CR 7 14-52 LOCAL 103 | 3.450819 | -76.529389 | 1018 | 2QOM
Frt22923 | INVERSIONES ALIANZA MAESTRA SAS - LOCAL 104 | ENERTOTAL S.A. E.S.P. - COMERCIALIZADOR | 17/07/2014 | 1.1324 | 13489907 | 8110447600 | 0.2 | 1 | 5 | ENERTOTAL S.A. E.S.P. - COMERCIALIZADOR | 17/07/2014 | NA | EMPRESAS MUNICIPALES DE CALI E.I.C.E. E.S.P. - DISTRIBUIDOR |  | EMPRESAS MUNICIPALES DE CALI E.I.C.E. E.S.P. - COMERCIALIZADOR | ENERTOTAL S.A. E.S.P. - COMERCIALIZADOR | Regulado | CGM ENERTOTAL (comercializador) |  |  |  |  | 502210484 | CIRCUTOR | 1 | N/A | N/A | 09/03/2024 | INPEL S.A. (10-LAC-054) | 23/05/2023 | 2024-03-09 |  |  | 01/01/1900 |  |  | 0 | No | 0 |  | No |  | 0 | 0 | 0 | 4112 | CONSTRUCCIÓN | Construcción de edificios no residenciales | 8110447600 | Valle del Cauca | Cali | SANTIAGO DE CALI, DISTRITO ESPECIAL, DEPORTIVO, CULTURAL, TURÍSTICO, EMPRESARIAL Y DE SERVICIOS | CR 7 14-52 LOCAL 104 | 3.450819 | -76.529389 | 1018 | 2QON
Frt22924 | INVERSIONES ALIANZA MAESTRA SAS - LOCAL 106 | ENERTOTAL S.A. E.S.P. - COMERCIALIZADOR | 17/07/2014 | 1.1324 | 13489908 | 8110447600 | 0.2 | 1 | 5 | ENERTOTAL S.A. E.S.P. - COMERCIALIZADOR | 17/07/2014 | NA | EMPRESAS MUNICIPALES DE CALI E.I.C.E. E.S.P. - DISTRIBUIDOR |  | EMPRESAS MUNICIPALES DE CALI E.I.C.E. E.S.P. - COMERCIALIZADOR | ENERTOTAL S.A. E.S.P. - COMERCIALIZADOR | Regulado | CGM ENERTOTAL (comercializador) |  |  |  |  | 502210468 | CIRCUTOR | 1 | N/A | N/A | 09/03/2024 | INPEL S.A. (10-LAC-054) | 23/05/2023 | 2024-03-09 |  |  | 01/01/1900 |  |  | 0 | No | 0 |  | No |  | 0 | 0 | 0 | 4112 | CONSTRUCCIÓN | Construcción de edificios no residenciales | 8110447600 | Valle del Cauca | Cali | SANTIAGO DE CALI, DISTRITO ESPECIAL, DEPORTIVO, CULTURAL, TURÍSTICO, EMPRESARIAL Y DE SERVICIOS | CR 7 14-52 LOCAL 106 | 3.450819 | -76.529389 | 1018 | 2QOO
Frt22925 | CENTRO COMERCIAL ELITE CALI - LOCAL 107-108 | ENERTOTAL S.A. E.S.P. - COMERCIALIZADOR | 17/07/2014 | 1.1324 | SIN NIU | 900554492 | 0.2 | 1 | 5 | ENERTOTAL S.A. E.S.P. - COMERCIALIZADOR | 17/07/2014 | NA | EMPRESAS MUNICIPALES DE CALI E.I.C.E. E.S.P. - DISTRIBUIDOR |  | EMPRESAS MUNICIPALES DE CALI E.I.C.E. E.S.P. - COMERCIALIZADOR | ENERTOTAL S.A. E.S.P. - COMERCIALIZADOR | Regulado | CGM ENERTOTAL (comercializador) |  |  |  |  | 502210504 | CIRCUTOR | 1 | N/A | N/A | 09/03/2024 | INPEL S.A. (10-LAC-054) | 23/05/2023 | 2024-03-09 |  |  | 01/01/1900 |  |  | 0 | No | 0 |  | No |  | 0 | 0 | 0 | 4112 | CONSTRUCCIÓN | Construcción de edificios no residenciales | 900554492 | Valle del Cauca | Cali | SANTIAGO DE CALI, DISTRITO ESPECIAL, DEPORTIVO, CULTURAL, TURÍSTICO, EMPRESARIAL Y DE SERVICIOS | CR 7 14-52 LOCAL 107-108 | 3.450819 | -76.529389 | 1018 | 2QOP
Frt22926 | CENTRO COMERCIAL ELITE CALI - LOCAL 109 | ENERTOTAL S.A. E.S.P. - COMERCIALIZADOR | 17/07/2014 | 1.1324 | SIN NIU | 900554492 | 0.2 | 1 | 5 | ENERTOTAL S.A. E.S.P. - COMERCIALIZADOR | 17/07/2014 | NA | EMPRESAS MUNICIPALES DE CALI E.I.C.E. E.S.P. - DISTRIBUIDOR |  | EMPRESAS MUNICIPALES DE CALI E.I.C.E. E.S.P. - COMERCIALIZADOR | ENERTOTAL S.A. E.S.P. - COMERCIALIZADOR | Regulado | CGM ENERTOTAL (comercializador) |  |  |  |  | 502210473 | CIRCUTOR | 1 | N/A | N/A | 09/03/2024 | INPEL S.A. (10-LAC-054) | 23/05/2023 | 2024-03-09 |  |  | 01/01/1900 |  |  | 0 | No | 0 |  | No |  | 0 | 0 | 0 | 4112 | CONSTRUCCIÓN | Construcción de edificios no residenciales | 900554492 | Valle del Cauca | Cali | SANTIAGO DE CALI, DISTRITO ESPECIAL, DEPORTIVO, CULTURAL, TURÍSTICO, EMPRESARIAL Y DE SERVICIOS | CR 7 14-52 LOCAL 109 | 3.450819 | -76.529389 | 1018 | 2QOQ
Frt22927 | INVERSIONES ALIANZA MAESTRA SAS - LOCAL 110 | ENERTOTAL S.A. E.S.P. - COMERCIALIZADOR | 17/07/2014 | 1.1324 | 13489911 | 8110447600 | 0.2 | 1 | 5 | ENERTOTAL S.A. E.S.P. - COMERCIALIZADOR | 17/07/2014 | NA | EMPRESAS MUNICIPALES DE CALI E.I.C.E. E.S.P. - DISTRIBUIDOR |  | EMPRESAS MUNICIPALES DE CALI E.I.C.E. E.S.P. - COMERCIALIZADOR | ENERTOTAL S.A. E.S.P. - COMERCIALIZADOR | Regulado | CGM ENERTOTAL (comercializador) |  |  |  |  | 502210465 | CIRCUTOR | 1 | N/A | N/A | 09/03/2024 | INPEL S.A. (10-LAC-054) | 23/05/2023 | 2024-03-09 |  |  | 01/01/1900 |  |  | 0 | No | 0 |  | No |  | 0 | 0 | 0 | 4112 | CONSTRUCCIÓN | Construcción de edificios no residenciales | 8110447600 | Valle del Cauca | Cali | SANTIAGO DE CALI, DISTRITO ESPECIAL, DEPORTIVO, CULTURAL, TURÍSTICO, EMPRESARIAL Y DE SERVICIOS | CR 7 14-52 LOCAL 110 | 3.450819 | -76.529389 | 1018 | 2QOR
Frt22928 | INVERSIONES ALIANZA MAESTRA SAS - LOCAL 112 | ENERTOTAL S.A. E.S.P. - COMERCIALIZADOR | 17/07/2014 | 1.1324 | 13489913 | 8110447600 | 0.2 | 1 | 5 | ENERTOTAL S.A. E.S.P. - COMERCIALIZADOR | 17/07/2014 | NA | EMPRESAS MUNICIPALES DE CALI E.I.C.E. E.S.P. - DISTRIBUIDOR |  | EMPRESAS MUNICIPALES DE CALI E.I.C.E. E.S.P. - COMERCIALIZADOR | ENERTOTAL S.A. E.S.P. - COMERCIALIZADOR | Regulado | CGM ENERTOTAL (comercializador) |  |  |  |  | 502210496 | CIRCUTOR | 1 | N/A | N/A | 09/03/2024 | INPEL S.A. (10-LAC-054) | 23/05/2023 | 2024-03-09 |  |  | 01/01/1900 |  |  | 0 | No | 0 |  | No |  | 0 | 0 | 0 | 4112 | CONSTRUCCIÓN | Construcción de edificios no residenciales | 8110447600 | Valle del Cauca | Cali | SANTIAGO DE CALI, DISTRITO ESPECIAL, DEPORTIVO, CULTURAL, TURÍSTICO, EMPRESARIAL Y DE SERVICIOS | CR 7 14-52 LOCAL 112 | 3.450819 | -76.529389 | 1018 | 2QOS
Frt22929 | INVERSIONES ALIANZA MAESTRA SAS - LOCAL 113 | ENERTOTAL S.A. E.S.P. - COMERCIALIZADOR | 17/07/2014 | 1.1324 | 13489904 | 8110447600 | 0.2 | 1 | 5 | ENERTOTAL S.A. E.S.P. - COMERCIALIZADOR | 17/07/2014 | NA | EMPRESAS MUNICIPALES DE CALI E.I.C.E. E.S.P. - DISTRIBUIDOR |  | EMPRESAS MUNICIPALES DE CALI E.I.C.E. E.S.P. - COMERCIALIZADOR | ENERTOTAL S.A. E.S.P. - COMERCIALIZADOR | Regulado | CGM ENERTOTAL (comercializador) |  |  |  |  | 69534795 | ITRON | 0.2 | N/A | N/A | 17/07/2014 | INPEL S.A. (10-LAC-054) | 29/03/2014 | 2014-07-17 |  |  | 01/01/1900 |  |  | 0 | No | 0 |  | No |  | 0 | 0 | 0 | 4112 | CONSTRUCCIÓN | Construcción de edificios no residenciales | 8110447600 | Valle del Cauca | Cali | SANTIAGO DE CALI, DISTRITO ESPECIAL, DEPORTIVO, CULTURAL, TURÍSTICO, EMPRESARIAL Y DE SERVICIOS | CR 7 14-52 LOCAL 113 | 3.450819 | -76.529389 | 1018 | 2QOT
Frt22930 | INVERSIONES ALIANZA MAESTRA SAS - LOCAL 114 | ENERTOTAL S.A. E.S.P. - COMERCIALIZADOR | 17/07/2014 | 1.1324 | 13489868 | 8110447600 | 0.2 | 1 | 5 | ENERTOTAL S.A. E.S.P. - COMERCIALIZADOR | 17/07/2014 | NA | EMPRESAS MUNICIPALES DE CALI E.I.C.E. E.S.P. - DISTRIBUIDOR |  | EMPRESAS MUNICIPALES DE CALI E.I.C.E. E.S.P. - COMERCIALIZADOR | ENERTOTAL S.A. E.S.P. - COMERCIALIZADOR | Regulado | CGM ENERTOTAL (comercializador) |  |  |  |  | 69534793 | ITRON | 0.2 | N/A | N/A | 17/07/2014 | INPEL S.A. (10-LAC-054) | 29/03/2014 | 2014-07-17 |  |  | 01/01/1900 |  |  | 0 | No | 0 |  | No |  | 0 | 0 | 0 | 4112 | CONSTRUCCIÓN | Construcción de edificios no residenciales | 8110447600 | Valle del Cauca | Cali | SANTIAGO DE CALI, DISTRITO ESPECIAL, DEPORTIVO, CULTURAL, TURÍSTICO, EMPRESARIAL Y DE SERVICIOS | CR 7 14-52 LOCAL 114 | 3.270557 | -76.317683 | 1018 | 2QOU
Frt22931 | CENTRO COMERCIAL ELITE CALI - LOCAL 115 | ENERTOTAL S.A. E.S.P. - COMERCIALIZADOR | 17/07/2014 | 1.1324 | SIN NIU | 900554492 | 0.2 | 1 | 4 | ENERTOTAL S.A. E.S.P. - COMERCIALIZADOR | 17/07/2014 | NA | EMPRESAS MUNICIPALES DE CALI E.I.C.E. E.S.P. - DISTRIBUIDOR |  | EMPRESAS MUNICIPALES DE CALI E.I.C.E. E.S.P. - COMERCIALIZADOR | ENERTOTAL S.A. E.S.P. - COMERCIALIZADOR | Regulado | CGM ENERTOTAL (comercializador) |  |  |  |  | 68853699 | ITRON | 0.2 | N/A | N/A | 17/07/2014 | INPEL S.A. (10-LAC-054) | 29/03/2014 | 2014-07-17 |  |  | 01/01/1900 |  |  | 0 | No | 0 |  | No |  | 0 | 0 | 0 | 4112 | CONSTRUCCIÓN | Construcción de edificios no residenciales | 900554492 | Valle del Cauca | Cali | SANTIAGO DE CALI, DISTRITO ESPECIAL, DEPORTIVO, CULTURAL, TURÍSTICO, EMPRESARIAL Y DE SERVICIOS | CR 7 14-52 LOCAL 115 | 3.450819 | -76.529389 | 1018 | 2QOV
Frt22932 | INVERSIONES VEHEMITAS SAS - LOCAL 116 | ENERTOTAL S.A. E.S.P. - COMERCIALIZADOR | 17/07/2014 | 1.1324 | 13489328 | 9005154696 | 0.2 | 1 | 5 | ENERTOTAL S.A. E.S.P. - COMERCIALIZADOR | 17/07/2014 | NA | EMPRESAS MUNICIPALES DE CALI E.I.C.E. E.S.P. - DISTRIBUIDOR |  | EMPRESAS MUNICIPALES DE CALI E.I.C.E. E.S.P. - COMERCIALIZADOR | ENERTOTAL S.A. E.S.P. - COMERCIALIZADOR | Regulado | CGM ENERTOTAL (comercializador) |  |  |  |  | 68853456 | ITRON | 0.2 | N/A | N/A | 17/07/2014 | INPEL S.A. (10-LAC-054) | 29/03/2014 | 2014-07-17 |  |  | 01/01/1900 |  |  | 0 | No | 0 |  | No |  | 0 | 0 | 0 | 4112 | CONSTRUCCIÓN | Construcción de edificios no residenciales | 9005154696 | Valle del Cauca | Cali | SANTIAGO DE CALI, DISTRITO ESPECIAL, DEPORTIVO, CULTURAL, TURÍSTICO, EMPRESARIAL Y DE SERVICIOS | CR 7 14-52 LOCAL 116 | 3.450819 | -76.529389 | 1018 | 2QOW
Frt22933 | CENTRO COMERCIAL ELITE CALI - LOCAL 117 | ENERTOTAL S.A. E.S.P. - COMERCIALIZADOR | 17/07/2014 | 1.1324 | SIN NIU | 900554492 | 0.2 | 1 | 4 | ENERTOTAL S.A. E.S.P. - COMERCIALIZADOR | 17/07/2014 | NA | EMPRESAS MUNICIPALES DE CALI E.I.C.E. E.S.P. - DISTRIBUIDOR |  | EMPRESAS MUNICIPALES DE CALI E.I.C.E. E.S.P. - COMERCIALIZADOR | ENERTOTAL S.A. E.S.P. - COMERCIALIZADOR | Regulado | CGM ENERTOTAL (comercializador) |  |  |  |  | 69534240 | ITRON | 0.2 | N/A | N/A | 17/07/2014 | INPEL S.A. (10-LAC-054) | 29/03/2014 | 2014-07-17 |  |  | 01/01/1900 |  |  | 0 | No | 0 |  | No |  | 0 | 0 | 0 | 4112 | CONSTRUCCIÓN | Construcción de edificios no residenciales | 900554492 | Valle del Cauca | Cali | SANTIAGO DE CALI, DISTRITO ESPECIAL, DEPORTIVO, CULTURAL, TURÍSTICO, EMPRESARIAL Y DE SERVICIOS | CR 7 14-52 LOCAL 117 | 3.450819 | -76.529389 | 1018 | 2QOX
Frt22934 | INVERSIONES VEHEMITAS SAS - LOCAL 118 | ENERTOTAL S.A. E.S.P. - COMERCIALIZADOR | 17/07/2014 | 1.1324 | 13489321 | 9005154696 | 0.2 | 1 | 5 | ENERTOTAL S.A. E.S.P. - COMERCIALIZADOR | 17/07/2014 | NA | EMPRESAS MUNICIPALES DE CALI E.I.C.E. E.S.P. - DISTRIBUIDOR |  | EMPRESAS MUNICIPALES DE CALI E.I.C.E. E.S.P. - COMERCIALIZADOR | ENERTOTAL S.A. E.S.P. - COMERCIALIZADOR | Regulado | CGM ENERTOTAL (comercializador) |  |  |  |  | 69534780 | ITRON | 0.2 | N/A | N/A | 17/07/2014 | INPEL S.A. (10-LAC-054) | 29/03/2014 | 2014-07-17 |  |  | 01/01/1900 |  |  | 0 | No | 0 |  | No |  | 0 | 0 | 0 | 4112 | CONSTRUCCIÓN | Construcción de edificios no residenciales | 9005154696 | Valle del Cauca | Cali | SANTIAGO DE CALI, DISTRITO ESPECIAL, DEPORTIVO, CULTURAL, TURÍSTICO, EMPRESARIAL Y DE SERVICIOS | CR 7 14-52 LOCAL 118 | 3.450819 | -76.529389 | 1018 | 2QOY
Frt22935 | INVERSIONES VEHEMITAS SAS - LOCAL 119 | ENERTOTAL S.A. E.S.P. - COMERCIALIZADOR | 17/07/2014 | 1.1324 | 13489318 | 9005154696 | 0.2 | 1 | 5 | ENERTOTAL S.A. E.S.P. - COMERCIALIZADOR | 17/07/2014 | NA | EMPRESAS MUNICIPALES DE CALI E.I.C.E. E.S.P. - DISTRIBUIDOR |  | EMPRESAS MUNICIPALES DE CALI E.I.C.E. E.S.P. - COMERCIALIZADOR | ENERTOTAL S.A. E.S.P. - COMERCIALIZADOR | Regulado | CGM ENERTOTAL (comercializador) |  |  |  |  | 68853454 | ITRON | 0.2 | N/A | N/A | 17/07/2014 | INPEL S.A. (10-LAC-054) | 29/03/2014 | 2014-07-17 |  |  | 01/01/1900 |  |  | 0 | No | 0 |  | No |  | 0 | 0 | 0 | 4112 | CONSTRUCCIÓN | Construcción de edificios no residenciales | 9005154696 | Valle del Cauca | Cali | SANTIAGO DE CALI, DISTRITO ESPECIAL, DEPORTIVO, CULTURAL, TURÍSTICO, EMPRESARIAL Y DE SERVICIOS | CR 7 14-52 LOCAL 119 | 3.450819 | -76.529389 | 1018 | 2QOZ
Frt22936 | INVERSIONES ALIANZA MAESTRA SAS - LOCAL 120 | ENERTOTAL S.A. E.S.P. - COMERCIALIZADOR | 17/07/2014 | 1.1324 | 13489317 | 8110447600 | 0.2 | 1 | 5 | ENERTOTAL S.A. E.S.P. - COMERCIALIZADOR | 17/07/2014 | NA | EMPRESAS MUNICIPALES DE CALI E.I.C.E. E.S.P. - DISTRIBUIDOR |  | EMPRESAS MUNICIPALES DE CALI E.I.C.E. E.S.P. - COMERCIALIZADOR | ENERTOTAL S.A. E.S.P. - COMERCIALIZADOR | Regulado | CGM ENERTOTAL (comercializador) |  |  |  |  | 69534812 | ITRON | 0.2 | N/A | N/A | 17/07/2014 | INPEL S.A. (10-LAC-054) | 29/03/2014 | 2014-07-17 |  |  | 01/01/1900 |  |  | 0 | No | 0 |  | No |  | 0 | 0 | 0 | 4112 | CONSTRUCCIÓN | Construcción de edificios no residenciales | 8110447600 | Valle del Cauca | Cali | SANTIAGO DE CALI, DISTRITO ESPECIAL, DEPORTIVO, CULTURAL, TURÍSTICO, EMPRESARIAL Y DE SERVICIOS | CR 7 14-52 LOCAL 120 | 3.450819 | -76.529389 | 1018 | 2QP1
Frt22937 | INVERSIONES ALIANZA MAESTRA SAS - LOCAL 121 | ENERTOTAL S.A. E.S.P. - COMERCIALIZADOR | 17/07/2014 | 1.1324 | 13299345 | 8110447600 | 0.2 | 1 | 5 | ENERTOTAL S.A. E.S.P. - COMERCIALIZADOR | 17/07/2014 | NA | EMPRESAS MUNICIPALES DE CALI E.I.C.E. E.S.P. - DISTRIBUIDOR |  | EMPRESAS MUNICIPALES DE CALI E.I.C.E. E.S.P. - COMERCIALIZADOR | ENERTOTAL S.A. E.S.P. - COMERCIALIZADOR | Regulado | CGM ENERTOTAL (comercializador) |  |  |  |  | 68853698 | ITRON | 0.2 | N/A | N/A | 17/07/2014 | INPEL S.A. (10-LAC-054) | 29/03/2014 | 2014-07-17 |  |  | 01/01/1900 |  |  | 0 | No | 0 |  | No |  | 0 | 0 | 0 | 4112 | CONSTRUCCIÓN | Construcción de edificios no residenciales | 8110447600 | Valle del Cauca | Cali | SANTIAGO DE CALI, DISTRITO ESPECIAL, DEPORTIVO, CULTURAL, TURÍSTICO, EMPRESARIAL Y DE SERVICIOS | CR 7 14-52 LOCAL 121 | 3.450819 | -76.529389 | 1018 | 2QP2
Frt22938 | CENTRO COMERCIAL ELITE CALI - LOCAL 122 | ENERTOTAL S.A. E.S.P. - COMERCIALIZADOR | 17/07/2014 | 1.1324 | SIN NIU | 900554492 | 0.2 | 1 | 4 | ENERTOTAL S.A. E.S.P. - COMERCIALIZADOR | 17/07/2014 | NA | EMPRESAS MUNICIPALES DE CALI E.I.C.E. E.S.P. - DISTRIBUIDOR |  | EMPRESAS MUNICIPALES DE CALI E.I.C.E. E.S.P. - COMERCIALIZADOR | ENERTOTAL S.A. E.S.P. - COMERCIALIZADOR | Regulado | CGM ENERTOTAL (comercializador) |  |  |  |  | 69534791 | ITRON | 0.2 | N/A | N/A | 17/07/2014 | INPEL S.A. (10-LAC-054) | 29/03/2014 | 2014-07-17 |  |  | 01/01/1900 |  |  | 0 | No | 0 |  | No |  | 0 | 0 | 0 | 4112 | CONSTRUCCIÓN | Construcción de edificios no residenciales | 900554492 | Valle del Cauca | Cali | SANTIAGO DE CALI, DISTRITO ESPECIAL, DEPORTIVO, CULTURAL, TURÍSTICO, EMPRESARIAL Y DE SERVICIOS | CR 7 14-52 LOCAL 122 | 3.450819 | -76.529389 | 1018 | 2QP3
Frt22939 | INVERSIONES ALIANZA MAESTRA SAS - LOCAL 123 | ENERTOTAL S.A. E.S.P. - COMERCIALIZADOR | 17/07/2014 | 1.1324 | 13489276 | 8110447600 | 0.2 | 1 | 5 | ENERTOTAL S.A. E.S.P. - COMERCIALIZADOR | 17/07/2014 | NA | EMPRESAS MUNICIPALES DE CALI E.I.C.E. E.S.P. - DISTRIBUIDOR |  | EMPRESAS MUNICIPALES DE CALI E.I.C.E. E.S.P. - COMERCIALIZADOR | ENERTOTAL S.A. E.S.P. - COMERCIALIZADOR | Regulado | CGM ENERTOTAL (comercializador) |  |  |  |  | 69534788 | ITRON | 0.2 | N/A | N/A | 17/07/2014 | INPEL S.A. (10-LAC-054) | 29/03/2014 | 2014-07-17 |  |  | 01/01/1900 |  |  | 0 | No | 0 |  | No |  | 0 | 0 | 0 | 4112 | CONSTRUCCIÓN | Construcción de edificios no residenciales | 8110447600 | Valle del Cauca | Cali | SANTIAGO DE CALI, DISTRITO ESPECIAL, DEPORTIVO, CULTURAL, TURÍSTICO, EMPRESARIAL Y DE SERVICIOS | CR 7 14-52 LOCAL 123 | 3.450819 | -76.529389 | 1018 | 2QP4
Frt22940 | JULIA GOMEZ SERNA - LOCAL 124 | ENERTOTAL S.A. E.S.P. - COMERCIALIZADOR | 17/07/2014 | 1.1324 | 13489326 | 22082816 | 0.2 | 1 | 5 | ENERTOTAL S.A. E.S.P. - COMERCIALIZADOR | 17/07/2014 | NA | EMPRESAS MUNICIPALES DE CALI E.I.C.E. E.S.P. - DISTRIBUIDOR |  | EMPRESAS MUNICIPALES DE CALI E.I.C.E. E.S.P. - COMERCIALIZADOR | ENERTOTAL S.A. E.S.P. - COMERCIALIZADOR | Regulado | CGM ENERTOTAL (comercializador) |  |  |  |  | 69534785 | ITRON | 0.2 | N/A | N/A | 17/07/2014 | INPEL S.A. (10-LAC-054) | 29/03/2014 | 2014-07-17 |  |  | 01/01/1900 |  |  | 0 | No | 0 |  | No |  | 0 | 0 | 0 | 4112 | CONSTRUCCIÓN | Construcción de edificios no residenciales | 22082816 | Valle del Cauca | Cali | SANTIAGO DE CALI, DISTRITO ESPECIAL, DEPORTIVO, CULTURAL, TURÍSTICO, EMPRESARIAL Y DE SERVICIOS | CR 7 14-52 LOCAL 124 | 3.450819 | -76.529389 | 1018 | 2QP5
Frt22941 | JULIA GOMEZ SERNA - LOCAL 125 | ENERTOTAL S.A. E.S.P. - COMERCIALIZADOR | 17/07/2014 | 1.1324 | 13489856 | 22082816 | 0.2 | 1 | 5 | ENERTOTAL S.A. E.S.P. - COMERCIALIZADOR | 17/07/2014 | NA | EMPRESAS MUNICIPALES DE CALI E.I.C.E. E.S.P. - DISTRIBUIDOR |  | EMPRESAS MUNICIPALES DE CALI E.I.C.E. E.S.P. - COMERCIALIZADOR | ENERTOTAL S.A. E.S.P. - COMERCIALIZADOR | Regulado | CGM ENERTOTAL (comercializador) |  |  |  |  | 69534789 | ITRON | 0.2 | N/A | N/A | 17/07/2014 | INPEL S.A. (10-LAC-054) | 29/03/2014 | 2014-07-17 |  |  | 01/01/1900 |  |  | 0 | No | 0 |  | No |  | 0 | 0 | 0 | 4112 | CONSTRUCCIÓN | Construcción de edificios no residenciales | 22082816 | Valle del Cauca | Cali | SANTIAGO DE CALI, DISTRITO ESPECIAL, DEPORTIVO, CULTURAL, TURÍSTICO, EMPRESARIAL Y DE SERVICIOS | CR 7 14-52 LOCAL 125 | 3.253657 | -76.283675 | 1018 | 2QP6
Frt22942 | CENTRO COMERCIAL ELITE CALI - LOCAL 126 | ENERTOTAL S.A. E.S.P. - COMERCIALIZADOR | 17/07/2014 | 1.1324 | SIN NIU | 900554492 | 0.2 | 1 | 4 | ENERTOTAL S.A. E.S.P. - COMERCIALIZADOR | 17/07/2014 | NA | EMPRESAS MUNICIPALES DE CALI E.I.C.E. E.S.P. - DISTRIBUIDOR |  | EMPRESAS MUNICIPALES DE CALI E.I.C.E. E.S.P. - COMERCIALIZADOR | ENERTOTAL S.A. E.S.P. - COMERCIALIZADOR | Regulado | CGM ENERTOTAL (comercializador) |  |  |  |  | 69534790 | ITRON | 0.2 | N/A | N/A | 17/07/2014 | INPEL S.A. (10-LAC-054) | 29/03/2014 | 2014-07-17 |  |  | 01/01/1900 |  |  | 0 | No | 0 |  | No |  | 0 | 0 | 0 | 4112 | CONSTRUCCIÓN | Construcción de edificios no residenciales | 900554492 | Valle del Cauca | Cali | SANTIAGO DE CALI, DISTRITO ESPECIAL, DEPORTIVO, CULTURAL, TURÍSTICO, EMPRESARIAL Y DE SERVICIOS | CR 7 14-52 LOCAL 126 | 3.450819 | -76.529389 | 1018 | 2QP7
Frt22943 | INVERSIONES ALIANZA MAESTRA SAS - LOCAL 127 | ENERTOTAL S.A. E.S.P. - COMERCIALIZADOR | 17/07/2014 | 1.1324 | 13489861 | 8110447600 | 0.2 | 1 | 5 | ENERTOTAL S.A. E.S.P. - COMERCIALIZADOR | 17/07/2014 | NA | EMPRESAS MUNICIPALES DE CALI E.I.C.E. E.S.P. - DISTRIBUIDOR |  | EMPRESAS MUNICIPALES DE CALI E.I.C.E. E.S.P. - COMERCIALIZADOR | ENERTOTAL S.A. E.S.P. - COMERCIALIZADOR | Regulado | CGM ENERTOTAL (comercializador) |  |  |  |  | 69534243 | ITRON | 0.2 | N/A | N/A | 17/07/2014 | INPEL S.A. (10-LAC-054) | 29/03/2014 | 2014-07-17 |  |  | 01/01/1900 |  |  | 0 | No | 0 |  | No |  | 0 | 0 | 0 | 4112 | CONSTRUCCIÓN | Construcción de edificios no residenciales | 8110447600 | Valle del Cauca | Cali | SANTIAGO DE CALI, DISTRITO ESPECIAL, DEPORTIVO, CULTURAL, TURÍSTICO, EMPRESARIAL Y DE SERVICIOS | CR 7 14-52 LOCAL 127 | 3.450819 | -76.529389 | 1018 | 2QP8
Frt22944 | INVERSIONES ALIANZA MAESTRA SAS - LOCAL 128 | ENERTOTAL S.A. E.S.P. - COMERCIALIZADOR | 17/07/2014 | 1.1324 | 13489862 | 8110447600 | 0.2 | 1 | 5 | ENERTOTAL S.A. E.S.P. - COMERCIALIZADOR | 17/07/2014 | NA | EMPRESAS MUNICIPALES DE CALI E.I.C.E. E.S.P. - DISTRIBUIDOR |  | EMPRESAS MUNICIPALES DE CALI E.I.C.E. E.S.P. - COMERCIALIZADOR | ENERTOTAL S.A. E.S.P. - COMERCIALIZADOR | Regulado | CGM ENERTOTAL (comercializador) |  |  |  |  | 68853426 | ITRON | 0.2 | N/A | N/A | 17/07/2014 | INPEL S.A. (10-LAC-054) | 29/03/2014 | 2014-07-17 |  |  | 01/01/1900 |  |  | 0 | No | 0 |  | No |  | 0 | 0 | 0 | 4112 | CONSTRUCCIÓN | Construcción de edificios no residenciales | 8110447600 | Valle del Cauca | Cali | SANTIAGO DE CALI, DISTRITO ESPECIAL, DEPORTIVO, CULTURAL, TURÍSTICO, EMPRESARIAL Y DE SERVICIOS | CR 7 14-52 LOCAL 128 | 3.450819 | -76.529389 | 1018 | 2QP9
Frt22945 | INVERSIONES ALIANZA MAESTRA SAS - LOCAL 130 | ENERTOTAL S.A. E.S.P. - COMERCIALIZADOR | 17/07/2014 | 1.1324 | 13489864 | 8110447600 | 0.2 | 1 | 5 | ENERTOTAL S.A. E.S.P. - COMERCIALIZADOR | 17/07/2014 | NA | EMPRESAS MUNICIPALES DE CALI E.I.C.E. E.S.P. - DISTRIBUIDOR |  | EMPRESAS MUNICIPALES DE CALI E.I.C.E. E.S.P. - COMERCIALIZADOR | ENERTOTAL S.A. E.S.P. - COMERCIALIZADOR | Regulado | CGM ENERTOTAL (comercializador) |  |  |  |  | 69534242 | ITRON | 0.2 | N/A | N/A | 17/07/2014 | INPEL S.A. (10-LAC-054) | 29/03/2014 | 2014-07-17 |  |  | 01/01/1900 |  |  | 0 | No | 0 |  | No |  | 0 | 0 | 0 | 4112 | CONSTRUCCIÓN | Construcción de edificios no residenciales | 8110447600 | Valle del Cauca | Cali | SANTIAGO DE CALI, DISTRITO ESPECIAL, DEPORTIVO, CULTURAL, TURÍSTICO, EMPRESARIAL Y DE SERVICIOS | CR 7 14-52 LOCAL 130 | 3.450819 | -76.529389 | 1018 | 2QPA
Frt22946 | CENTRO COMERCIAL ELITE CALI - LOCAL 131 | ENERTOTAL S.A. E.S.P. - COMERCIALIZADOR | 17/07/2014 | 1.1324 | SIN NIU | 900554492 | 0.2 | 1 | 4 | ENERTOTAL S.A. E.S.P. - COMERCIALIZADOR | 17/07/2014 | NA | EMPRESAS MUNICIPALES DE CALI E.I.C.E. E.S.P. - DISTRIBUIDOR |  | EMPRESAS MUNICIPALES DE CALI E.I.C.E. E.S.P. - COMERCIALIZADOR | ENERTOTAL S.A. E.S.P. - COMERCIALIZADOR | Regulado | CGM ENERTOTAL (comercializador) |  |  |  |  | 69534784 | ITRON | 0.2 | N/A | N/A | 17/07/2014 | INPEL S.A. (10-LAC-054) | 29/03/2014 | 2014-07-17 |  |  | 01/01/1900 |  |  | 0 | No | 0 |  | No |  | 0 | 0 | 0 | 4112 | CONSTRUCCIÓN | Construcción de edificios no residenciales | 900554492 | Valle del Cauca | Cali | SANTIAGO DE CALI, DISTRITO ESPECIAL, DEPORTIVO, CULTURAL, TURÍSTICO, EMPRESARIAL Y DE SERVICIOS | CR 7 14-52 LOCAL 131 | 3.450819 | -76.529389 | 1018 | 2QPB
Frt22947 | INVERSIONES ALIANZA MAESTRA SAS - LOCAL 132 | ENERTOTAL S.A. E.S.P. - COMERCIALIZADOR | 17/07/2014 | 1.1324 | 13489867 | 8110447600 | 0.2 | 1 | 5 | ENERTOTAL S.A. E.S.P. - COMERCIALIZADOR | 17/07/2014 | NA | EMPRESAS MUNICIPALES DE CALI E.I.C.E. E.S.P. - DISTRIBUIDOR |  | EMPRESAS MUNICIPALES DE CALI E.I.C.E. E.S.P. - COMERCIALIZADOR | ENERTOTAL S.A. E.S.P. - COMERCIALIZADOR | Regulado | CGM ENERTOTAL (comercializador) |  |  |  |  | 69534223 | ITRON | 0.2 | N/A | N/A | 17/07/2014 | INPEL S.A. (10-LAC-054) | 29/03/2014 | 2014-07-17 |  |  | 01/01/1900 |  |  | 0 | No | 0 |  | No |  | 0 | 0 | 0 | 4112 | CONSTRUCCIÓN | Construcción de edificios no residenciales | 8110447600 | Valle del Cauca | Cali | SANTIAGO DE CALI, DISTRITO ESPECIAL, DEPORTIVO, CULTURAL, TURÍSTICO, EMPRESARIAL Y DE SERVICIOS | CR 7 14-52 LOCAL 132 | 3.450819 | -76.529389 | 1018 | 2QPC
Frt22948 | INVERSIONES ALIANZA MAESTRA SAS - LOCAL 133 | ENERTOTAL S.A. E.S.P. - COMERCIALIZADOR | 17/07/2014 | 1.1324 | 13489872 | 8110447600 | 0.2 | 1 | 5 | ENERTOTAL S.A. E.S.P. - COMERCIALIZADOR | 17/07/2014 | NA | EMPRESAS MUNICIPALES DE CALI E.I.C.E. E.S.P. - DISTRIBUIDOR |  | EMPRESAS MUNICIPALES DE CALI E.I.C.E. E.S.P. - COMERCIALIZADOR | ENERTOTAL S.A. E.S.P. - COMERCIALIZADOR | Regulado | CGM ENERTOTAL (comercializador) |  |  |  |  | 502209778 | CIRCUTOR | 1 | N/A | N/A | 08/05/2023 | INPEL S.A. (10-LAC-054) | 20/02/2023 | 2023-05-08 |  |  | 01/01/1900 |  |  | 0 | No | 0 |  | No |  | 0 | 0 | 0 | 4112 | CONSTRUCCIÓN | Construcción de edificios no residenciales | 8110447600 | Valle del Cauca | Cali | SANTIAGO DE CALI, DISTRITO ESPECIAL, DEPORTIVO, CULTURAL, TURÍSTICO, EMPRESARIAL Y DE SERVICIOS | CR 7 14-52 LOCAL 133 | 3.450819 | -76.529389 | 1018 | 2QPD
Frt22949 | INVERSIONES ALIANZA MAESTRA SAS - LOCAL 134 | ENERTOTAL S.A. E.S.P. - COMERCIALIZADOR | 17/07/2014 | 1.1324 | 13489871 | 8110447600 | 0.2 | 1 | 5 | ENERTOTAL S.A. E.S.P. - COMERCIALIZADOR | 17/07/2014 | NA | EMPRESAS MUNICIPALES DE CALI E.I.C.E. E.S.P. - DISTRIBUIDOR |  | EMPRESAS MUNICIPALES DE CALI E.I.C.E. E.S.P. - COMERCIALIZADOR | ENERTOTAL S.A. E.S.P. - COMERCIALIZADOR | Regulado | CGM ENERTOTAL (comercializador) |  |  |  |  | 68853437 | ITRON | 0.2 | N/A | N/A | 17/07/2014 | INPEL S.A. (10-LAC-054) | 29/03/2014 | 2014-07-17 |  |  | 01/01/1900 |  |  | 0 | No | 0 |  | No |  | 0 | 0 | 0 | 4112 | CONSTRUCCIÓN | Construcción de edificios no residenciales | 8110447600 | Valle del Cauca | Cali | SANTIAGO DE CALI, DISTRITO ESPECIAL, DEPORTIVO, CULTURAL, TURÍSTICO, EMPRESARIAL Y DE SERVICIOS | CR 7 14-52 LOCAL 134 | 3.253658 | -76.283675 | 1018 | 2QPE
Frt22950 | INVERSIONES ALIANZA MAESTRA SAS - LOCAL 135 | ENERTOTAL S.A. E.S.P. - COMERCIALIZADOR | 17/07/2014 | 1.1324 | 13489925 | 900554492 | 0.2 | 1 | 5 | ENERTOTAL S.A. E.S.P. - COMERCIALIZADOR | 17/07/2014 | NA | EMPRESAS MUNICIPALES DE CALI E.I.C.E. E.S.P. - DISTRIBUIDOR |  | EMPRESAS MUNICIPALES DE CALI E.I.C.E. E.S.P. - COMERCIALIZADOR | ENERTOTAL S.A. E.S.P. - COMERCIALIZADOR | Regulado | CGM ENERTOTAL (comercializador) |  |  |  |  | 63049432 | ITRON | 1 | N/A | N/A | 07/11/2016 | SERVIMETERS S.A. (11-LAC-023) | 19/04/2016 | 2016-11-07 |  |  | 01/01/1900 |  |  | 0 | No | 0 |  | No |  | 0 | 0 | 0 | 4112 | CONSTRUCCIÓN | Construcción de edificios no residenciales | 900554492 | Valle del Cauca | Cali | SANTIAGO DE CALI, DISTRITO ESPECIAL, DEPORTIVO, CULTURAL, TURÍSTICO, EMPRESARIAL Y DE SERVICIOS | CR 7 14-52 LOCAL 135 | 3.450819 | -76.529389 | 1018 | 2QPF
Frt22951 | INVERSIONES ALIANZA MAESTRA SAS - LOCAL 136 | ENERTOTAL S.A. E.S.P. - COMERCIALIZADOR | 17/07/2014 | 1.1324 | 13489903 | 8110447600 | 0.2 | 1 | 5 | ENERTOTAL S.A. E.S.P. - COMERCIALIZADOR | 17/07/2014 | NA | EMPRESAS MUNICIPALES DE CALI E.I.C.E. E.S.P. - DISTRIBUIDOR |  | EMPRESAS MUNICIPALES DE CALI E.I.C.E. E.S.P. - COMERCIALIZADOR | ENERTOTAL S.A. E.S.P. - COMERCIALIZADOR | Regulado | CGM ENERTOTAL (comercializador) |  |  |  |  | 69534762 | ITRON | 0.2 | N/A | N/A | 17/07/2014 | INPEL S.A. (10-LAC-054) | 29/03/2014 | 2014-07-17 |  |  | 01/01/1900 |  |  | 0 | No | 0 |  | No |  | 0 | 0 | 0 | 4112 | CONSTRUCCIÓN | Construcción de edificios no residenciales | 8110447600 | Valle del Cauca | Cali | SANTIAGO DE CALI, DISTRITO ESPECIAL, DEPORTIVO, CULTURAL, TURÍSTICO, EMPRESARIAL Y DE SERVICIOS | CR 7 14-52 LOCAL 136 | 3.450819 | -76.529389 | 1018 | 2QPG
Frt22952 | MARIA EUGENIA MARIN - LOCAL 137 | ENERTOTAL S.A. E.S.P. - COMERCIALIZADOR | 17/07/2014 | 1.1324 | 13489914 | 29433754 | 0.2 | 1 | 5 | ENERTOTAL S.A. E.S.P. - COMERCIALIZADOR | 17/07/2014 | NA | EMPRESAS MUNICIPALES DE CALI E.I.C.E. E.S.P. - DISTRIBUIDOR |  | EMPRESAS MUNICIPALES DE CALI E.I.C.E. E.S.P. - COMERCIALIZADOR | ENERTOTAL S.A. E.S.P. - COMERCIALIZADOR | Regulado | CGM ENERTOTAL (comercializador) |  |  |  |  | 68853735 | ITRON | 0.2 | N/A | N/A | 17/07/2014 | INPEL S.A. (10-LAC-054) | 29/03/2014 | 2014-07-17 |  |  | 01/01/1900 |  |  | 0 | No | 0 |  | No |  | 0 | 0 | 0 | 4112 | CONSTRUCCIÓN | Construcción de edificios no residenciales | 29433754 | Valle del Cauca | Cali | SANTIAGO DE CALI, DISTRITO ESPECIAL, DEPORTIVO, CULTURAL, TURÍSTICO, EMPRESARIAL Y DE SERVICIOS | CR 7 14-52 LOCAL 137 | 3.253658 | -76.283675 | 1018 | 2QPH
Frt22953 | INVERSIONES ALIANZA MAESTRA SAS - LOCAL 138 | ENERTOTAL S.A. E.S.P. - COMERCIALIZADOR | 17/07/2014 | 1.1324 | 13490018 | 8110447600 | 0.2 | 1 | 5 | ENERTOTAL S.A. E.S.P. - COMERCIALIZADOR | 17/07/2014 | NA | EMPRESAS MUNICIPALES DE CALI E.I.C.E. E.S.P. - DISTRIBUIDOR |  | EMPRESAS MUNICIPALES DE CALI E.I.C.E. E.S.P. - COMERCIALIZADOR | ENERTOTAL S.A. E.S.P. - COMERCIALIZADOR | Regulado | CGM ENERTOTAL (comercializador) |  |  |  |  | 68853439 | ITRON | 0.2 | N/A | N/A | 17/07/2014 | INPEL S.A. (10-LAC-054) | 29/03/2014 | 2014-07-17 |  |  | 01/01/1900 |  |  | 0 | No | 0 |  | No |  | 0 | 0 | 0 | 4112 | CONSTRUCCIÓN | Construcción de edificios no residenciales | 8110447600 | Valle del Cauca | Cali | SANTIAGO DE CALI, DISTRITO ESPECIAL, DEPORTIVO, CULTURAL, TURÍSTICO, EMPRESARIAL Y DE SERVICIOS | CR 7 14-52 LOCAL 138 | 3.253657 | -76.283675 | 1018 | 2QPI
Frt22954 | INVERSIONES ALIANZA MAESTRA SAS - LOCAL 139 | ENERTOTAL S.A. E.S.P. - COMERCIALIZADOR | 17/07/2014 | 1.1324 | 13490017 | 8110447600 | 0.2 | 1 | 5 | ENERTOTAL S.A. E.S.P. - COMERCIALIZADOR | 17/07/2014 | NA | EMPRESAS MUNICIPALES DE CALI E.I.C.E. E.S.P. - DISTRIBUIDOR |  | EMPRESAS MUNICIPALES DE CALI E.I.C.E. E.S.P. - COMERCIALIZADOR | ENERTOTAL S.A. E.S.P. - COMERCIALIZADOR | Regulado | CGM ENERTOTAL (comercializador) |  |  |  |  | 69534241 | ITRON | 0.2 | N/A | N/A | 17/07/2014 | INPEL S.A. (10-LAC-054) | 29/03/2014 | 2014-07-17 |  |  | 01/01/1900 |  |  | 0 | No | 0 |  | No |  | 0 | 0 | 0 | 4112 | CONSTRUCCIÓN | Construcción de edificios no residenciales | 8110447600 | Valle del Cauca | Cali | SANTIAGO DE CALI, DISTRITO ESPECIAL, DEPORTIVO, CULTURAL, TURÍSTICO, EMPRESARIAL Y DE SERVICIOS | CR 7 14-52 LOCAL 139 | 3.450819 | -76.529389 | 1018 | 2QPJ
Frt22955 | INVERSIONES ALIANZA MAESTRA SAS - LOCAL 140 | ENERTOTAL S.A. E.S.P. - COMERCIALIZADOR | 17/07/2014 | 1.1324 | 13490016 | 8110447600 | 0.2 | 1 | 5 | ENERTOTAL S.A. E.S.P. - COMERCIALIZADOR | 17/07/2014 | NA | EMPRESAS MUNICIPALES DE CALI E.I.C.E. E.S.P. - DISTRIBUIDOR |  | EMPRESAS MUNICIPALES DE CALI E.I.C.E. E.S.P. - COMERCIALIZADOR | ENERTOTAL S.A. E.S.P. - COMERCIALIZADOR | Regulado | CGM ENERTOTAL (comercializador) |  |  |  |  | 69534786 | ITRON | 0.2 | N/A | N/A | 17/07/2014 | INPEL S.A. (10-LAC-054) | 29/03/2014 | 2014-07-17 |  |  | 01/01/1900 |  |  | 0 | No | 0 |  | No |  | 0 | 0 | 0 | 4112 | CONSTRUCCIÓN | Construcción de edificios no residenciales | 8110447600 | Valle del Cauca | Cali | SANTIAGO DE CALI, DISTRITO ESPECIAL, DEPORTIVO, CULTURAL, TURÍSTICO, EMPRESARIAL Y DE SERVICIOS | CR 7 14-52 LOCAL 140 | 3.450819 | -76.529389 | 1018 | 2QPK
Frt22956 | CENTRO COMERCIAL ELITE CALI - LOCAL 141 | ENERTOTAL S.A. E.S.P. - COMERCIALIZADOR | 17/07/2014 | 1.1324 | SIN NIU | 900554492 | 0.2 | 1 | 4 | ENERTOTAL S.A. E.S.P. - COMERCIALIZADOR | 17/07/2014 | NA | EMPRESAS MUNICIPALES DE CALI E.I.C.E. E.S.P. - DISTRIBUIDOR |  | EMPRESAS MUNICIPALES DE CALI E.I.C.E. E.S.P. - COMERCIALIZADOR | ENERTOTAL S.A. E.S.P. - COMERCIALIZADOR | Regulado | CGM ENERTOTAL (comercializador) |  |  |  |  | 68853435 | ITRON | 0.2 | N/A | N/A | 17/07/2014 | INPEL S.A. (10-LAC-054) | 29/03/2014 | 2014-07-17 |  |  | 01/01/1900 |  |  | 0 | No | 0 |  | No |  | 0 | 0 | 0 | 4112 | CONSTRUCCIÓN | Construcción de edificios no residenciales | 900554492 | Valle del Cauca | Cali | SANTIAGO DE CALI, DISTRITO ESPECIAL, DEPORTIVO, CULTURAL, TURÍSTICO, EMPRESARIAL Y DE SERVICIOS | CR 7 14-52 LOCAL 141 | 3.450819 | -76.529389 | 1018 | 2QPL
Frt22957 | CENTRO COMERCIAL ELITE CALI - LOCAL 142 | ENERTOTAL S.A. E.S.P. - COMERCIALIZADOR | 17/07/2014 | 1.1324 | SIN NIU | 900554492 | 0.2 | 1 | 4 | ENERTOTAL S.A. E.S.P. - COMERCIALIZADOR | 17/07/2014 | NA | EMPRESAS MUNICIPALES DE CALI E.I.C.E. E.S.P. - DISTRIBUIDOR |  | EMPRESAS MUNICIPALES DE CALI E.I.C.E. E.S.P. - COMERCIALIZADOR | ENERTOTAL S.A. E.S.P. - COMERCIALIZADOR | Regulado | CGM ENERTOTAL (comercializador) |  |  |  |  | 68853434 | ITRON | 0.2 | N/A | N/A | 17/07/2014 | INPEL S.A. (10-LAC-054) | 29/03/2014 | 2014-07-17 |  |  | 01/01/1900 |  |  | 0 | No | 0 |  | No |  | 0 | 0 | 0 | 4112 | CONSTRUCCIÓN | Construcción de edificios no residenciales | 900554492 | Valle del Cauca | Cali | SANTIAGO DE CALI, DISTRITO ESPECIAL, DEPORTIVO, CULTURAL, TURÍSTICO, EMPRESARIAL Y DE SERVICIOS | CR 7 14-52 LOCAL 142 | 3.450819 | -76.529389 | 1018 | 2QPM
Frt22958 | INVERSIONES ALIANZA MAESTRA SAS - LOCAL 143 | ENERTOTAL S.A. E.S.P. - COMERCIALIZADOR | 17/07/2014 | 1.1324 | 13490013 | 8110447600 | 0.2 | 1 | 5 | ENERTOTAL S.A. E.S.P. - COMERCIALIZADOR | 17/07/2014 | NA | EMPRESAS MUNICIPALES DE CALI E.I.C.E. E.S.P. - DISTRIBUIDOR |  | EMPRESAS MUNICIPALES DE CALI E.I.C.E. E.S.P. - COMERCIALIZADOR | ENERTOTAL S.A. E.S.P. - COMERCIALIZADOR | Regulado | CGM ENERTOTAL (comercializador) |  |  |  |  | 68853446 | ITRON | 0.2 | N/A | N/A | 17/07/2014 | INPEL S.A. (10-LAC-054) | 29/03/2014 | 2014-07-17 |  |  | 01/01/1900 |  |  | 0 | No | 0 |  | No |  | 0 | 0 | 0 | 4112 | CONSTRUCCIÓN | Construcción de edificios no residenciales | 8110447600 | Valle del Cauca | Cali | SANTIAGO DE CALI, DISTRITO ESPECIAL, DEPORTIVO, CULTURAL, TURÍSTICO, EMPRESARIAL Y DE SERVICIOS | CR 7 14-52 LOCAL 143 | 3.253657 | -76.283675 | 1018 | 2QPN
Frt22959 | INVERSIONES ALIANZA MAESTRA SAS - LOCAL 146 | ENERTOTAL S.A. E.S.P. - COMERCIALIZADOR | 17/07/2014 | 1.1324 | 13489998 | 8110447600 | 0.2 | 1 | 5 | ENERTOTAL S.A. E.S.P. - COMERCIALIZADOR | 17/07/2014 | NA | EMPRESAS MUNICIPALES DE CALI E.I.C.E. E.S.P. - DISTRIBUIDOR |  | EMPRESAS MUNICIPALES DE CALI E.I.C.E. E.S.P. - COMERCIALIZADOR | ENERTOTAL S.A. E.S.P. - COMERCIALIZADOR | Regulado | CGM ENERTOTAL (comercializador) |  |  |  |  | 63623354 | ISKRA | 1 | N/A | N/A | 11/08/2020 | INDUSTRIA ELÉCTRICA DEL CAUCA S.A. - INELCA (12-LAC-042) | 07/11/2019 | 2020-08-11 |  |  | 01/01/1900 |  |  | 0 | No | 0 |  | No |  | 0 | 0 | 0 | 4112 | CONSTRUCCIÓN | Construcción de edificios no residenciales | 8110447600 | Valle del Cauca | Cali | SANTIAGO DE CALI, DISTRITO ESPECIAL, DEPORTIVO, CULTURAL, TURÍSTICO, EMPRESARIAL Y DE SERVICIOS | CR 7 14-52 LOCAL 146 | 3.450819 | -76.529389 | 1018 | 2QPO
Frt22960 | INVERSIONES ALIANZA MAESTRA SAS - LOCAL 147 | ENERTOTAL S.A. E.S.P. - COMERCIALIZADOR | 17/07/2014 | 1.1324 | 13490010 | 8110447600 | 0.2 | 1 | 5 | ENERTOTAL S.A. E.S.P. - COMERCIALIZADOR | 17/07/2014 | NA | EMPRESAS MUNICIPALES DE CALI E.I.C.E. E.S.P. - DISTRIBUIDOR |  | EMPRESAS MUNICIPALES DE CALI E.I.C.E. E.S.P. - COMERCIALIZADOR | ENERTOTAL S.A. E.S.P. - COMERCIALIZADOR | Regulado | CGM ENERTOTAL (comercializador) |  |  |  |  | 69422726 | ITRON | 0.2 | N/A | N/A | 17/07/2014 | INPEL S.A. (10-LAC-054) | 29/03/2014 | 2014-07-17 |  |  | 01/01/1900 |  |  | 0 | No | 0 |  | No |  | 0 | 0 | 0 | 4112 | CONSTRUCCIÓN | Construcción de edificios no residenciales | 8110447600 | Valle del Cauca | Cali | SANTIAGO DE CALI, DISTRITO ESPECIAL, DEPORTIVO, CULTURAL, TURÍSTICO, EMPRESARIAL Y DE SERVICIOS | CR 7 14-52 LOCAL 147 | 3.253657 | -76.283675 | 1018 | 2QPP
Frt22961 | INVERSIONES ALIANZA MAESTRA SAS - LOCAL 149 | ENERTOTAL S.A. E.S.P. - COMERCIALIZADOR | 17/07/2014 | 1.1324 | 13490019 | 8110447600 | 0.2 | 1 | 5 | ENERTOTAL S.A. E.S.P. - COMERCIALIZADOR | 17/07/2014 | NA | EMPRESAS MUNICIPALES DE CALI E.I.C.E. E.S.P. - DISTRIBUIDOR |  | EMPRESAS MUNICIPALES DE CALI E.I.C.E. E.S.P. - COMERCIALIZADOR | ENERTOTAL S.A. E.S.P. - COMERCIALIZADOR | Regulado | CGM ENERTOTAL (comercializador) |  |  |  |  | 69534761 | ITRON | 0.2 | N/A | N/A | 17/07/2014 | INPEL S.A. (10-LAC-054) | 29/03/2014 | 2014-07-17 |  |  | 01/01/1900 |  |  | 0 | No | 0 |  | No |  | 0 | 0 | 0 | 4112 | CONSTRUCCIÓN | Construcción de edificios no residenciales | 8110447600 | Valle del Cauca | Cali | SANTIAGO DE CALI, DISTRITO ESPECIAL, DEPORTIVO, CULTURAL, TURÍSTICO, EMPRESARIAL Y DE SERVICIOS | CR 7 14-52 LOCAL 149 | 3.450819 | -76.529389 | 1018 | 2QPQ
Frt22962 | INVERSIONES ALIANZA MAESTRA SAS - LOCAL 148 | ENERTOTAL S.A. E.S.P. - COMERCIALIZADOR | 17/07/2014 | 1.1324 | 13490006 | 8110447600 | 0.2 | 1 | 5 | ENERTOTAL S.A. E.S.P. - COMERCIALIZADOR | 17/07/2014 | NA | EMPRESAS MUNICIPALES DE CALI E.I.C.E. E.S.P. - DISTRIBUIDOR |  | EMPRESAS MUNICIPALES DE CALI E.I.C.E. E.S.P. - COMERCIALIZADOR | ENERTOTAL S.A. E.S.P. - COMERCIALIZADOR | Regulado | CGM ENERTOTAL (comercializador) |  |  |  |  | 69534219 | ITRON | 0.2 | N/A | N/A | 17/07/2014 | INPEL S.A. (10-LAC-054) | 29/03/2014 | 2014-07-17 |  |  | 01/01/1900 |  |  | 0 | No | 0 |  | No |  | 0 | 0 | 0 | 4112 | CONSTRUCCIÓN | Construcción de edificios no residenciales | 8110447600 | Valle del Cauca | Cali | SANTIAGO DE CALI, DISTRITO ESPECIAL, DEPORTIVO, CULTURAL, TURÍSTICO, EMPRESARIAL Y DE SERVICIOS | CR 7 14-52 LOCAL 148 | 3.450819 | -76.529389 | 1018 | 2QPR
Frt22963 | EDGAR ALFONSO DUQUE LOPEZ - LOCAL 144B | ENERTOTAL S.A. E.S.P. - COMERCIALIZADOR | 17/07/2014 | 1.1324 | 13490005 | 14676669 | 0.2 | 1 | 5 | ENERTOTAL S.A. E.S.P. - COMERCIALIZADOR | 17/07/2014 | NA | EMPRESAS MUNICIPALES DE CALI E.I.C.E. E.S.P. - DISTRIBUIDOR |  | EMPRESAS MUNICIPALES DE CALI E.I.C.E. E.S.P. - COMERCIALIZADOR | ENERTOTAL S.A. E.S.P. - COMERCIALIZADOR | Regulado | CGM ENERTOTAL (comercializador) |  |  |  |  | 502210508 | CIRCUTOR | 1 | N/A | N/A | 05/03/2024 | INPEL S.A. (10-LAC-054) | 23/05/2023 | 2024-03-05 |  |  | 01/01/1900 |  |  | 0 | No | 0 |  | No |  | 0 | 0 | 0 | 4112 | CONSTRUCCIÓN | Construcción de edificios no residenciales | 14676669 | Valle del Cauca | Cali | SANTIAGO DE CALI, DISTRITO ESPECIAL, DEPORTIVO, CULTURAL, TURÍSTICO, EMPRESARIAL Y DE SERVICIOS | CR 7 14-52 LOCAL 144B | 3.450819 | -76.529389 | 1018 | 2QPS
Frt22964 | INVERSIONES ALIANZA MAESTRA SAS - LOCAL 150 | ENERTOTAL S.A. E.S.P. - COMERCIALIZADOR | 17/07/2014 | 1.1324 | 13490004 | 8110447600 | 0.2 | 1 | 5 | ENERTOTAL S.A. E.S.P. - COMERCIALIZADOR | 17/07/2014 | NA | EMPRESAS MUNICIPALES DE CALI E.I.C.E. E.S.P. - DISTRIBUIDOR |  | EMPRESAS MUNICIPALES DE CALI E.I.C.E. E.S.P. - COMERCIALIZADOR | ENERTOTAL S.A. E.S.P. - COMERCIALIZADOR | Regulado | CGM ENERTOTAL (comercializador) |  |  |  |  | 502210463 | CIRCUTOR | 1 | N/A | N/A | 05/03/2024 | INPEL S.A. (10-LAC-054) | 23/05/2023 | 2024-03-05 |  |  | 01/01/1900 |  |  | 0 | No | 0 |  | No |  | 0 | 0 | 0 | 4112 | CONSTRUCCIÓN | Construcción de edificios no residenciales | 8110447600 | Valle del Cauca | Cali | SANTIAGO DE CALI, DISTRITO ESPECIAL, DEPORTIVO, CULTURAL, TURÍSTICO, EMPRESARIAL Y DE SERVICIOS | CR 7 14-52 LOCAL 150 | 3.450819 | -76.529389 | 1018 | 2QPT
Frt22965 | CENTRO COMERCIAL ELITE CALI - LOCAL 151 | ENERTOTAL S.A. E.S.P. - COMERCIALIZADOR | 17/07/2014 | 1.1324 | SIN NIU | 900554492 | 0.2 | 1 | 5 | ENERTOTAL S.A. E.S.P. - COMERCIALIZADOR | 17/07/2014 | NA | EMPRESAS MUNICIPALES DE CALI E.I.C.E. E.S.P. - DISTRIBUIDOR |  | EMPRESAS MUNICIPALES DE CALI E.I.C.E. E.S.P. - COMERCIALIZADOR | ENERTOTAL S.A. E.S.P. - COMERCIALIZADOR | Regulado | CGM ENERTOTAL (comercializador) |  |  |  |  | 502210502 | CIRCUTOR | 1 | N/A | N/A | 05/03/2024 | INPEL S.A. (10-LAC-054) | 23/05/2023 | 2024-03-05 |  |  | 01/01/1900 |  |  | 0 | No | 0 |  | No |  | 0 | 0 | 0 | 4112 | CONSTRUCCIÓN | Construcción de edificios no residenciales | 900554492 | Valle del Cauca | Cali | SANTIAGO DE CALI, DISTRITO ESPECIAL, DEPORTIVO, CULTURAL, TURÍSTICO, EMPRESARIAL Y DE SERVICIOS | CR 7 14-52 LOCAL 151 | 3.450819 | -76.529389 | 1018 | 2QPU
Frt22966 | INVERSIONES ALIANZA MAESTRA SAS - LOCAL 156 | ENERTOTAL S.A. E.S.P. - COMERCIALIZADOR | 17/07/2014 | 1.1324 | 13490001 | 8110447600 | 0.2 | 1 | 5 | ENERTOTAL S.A. E.S.P. - COMERCIALIZADOR | 17/07/2014 | NA | EMPRESAS MUNICIPALES DE CALI E.I.C.E. E.S.P. - DISTRIBUIDOR |  | EMPRESAS MUNICIPALES DE CALI E.I.C.E. E.S.P. - COMERCIALIZADOR | ENERTOTAL S.A. E.S.P. - COMERCIALIZADOR | Regulado | CGM ENERTOTAL (comercializador) |  |  |  |  | 502210460 | CIRCUTOR | 1 | N/A | N/A | 05/03/2024 | INPEL S.A. (10-LAC-054) | 23/05/2023 | 2024-03-05 |  |  | 01/01/1900 |  |  | 0 | No | 0 |  | No |  | 0 | 0 | 0 | 4112 | CONSTRUCCIÓN | Construcción de edificios no residenciales | 8110447600 | Valle del Cauca | Cali | SANTIAGO DE CALI, DISTRITO ESPECIAL, DEPORTIVO, CULTURAL, TURÍSTICO, EMPRESARIAL Y DE SERVICIOS | CR 7 14-52 LOCAL 156 | 3.450819 | -76.529389 | 1018 | 2QPV
Frt22967 | CENTRO COMERCIAL ELITE CALI - LOCAL 157 | ENERTOTAL S.A. E.S.P. - COMERCIALIZADOR | 17/07/2014 | 1.1324 | SIN NIU | 900554492 | 0.2 | 1 | 4 | ENERTOTAL S.A. E.S.P. - COMERCIALIZADOR | 17/07/2014 | NA | EMPRESAS MUNICIPALES DE CALI E.I.C.E. E.S.P. - DISTRIBUIDOR |  | EMPRESAS MUNICIPALES DE CALI E.I.C.E. E.S.P. - COMERCIALIZADOR | ENERTOTAL S.A. E.S.P. - COMERCIALIZADOR | Regulado | CGM ENERTOTAL (comercializador) |  |  |  |  | 502210547 | CIRCUTOR | 1 | N/A | N/A | 05/03/2024 | INPEL S.A. (10-LAC-054) | 14/06/2023 | 2024-03-05 |  |  | 01/01/1900 |  |  | 0 | No | 0 |  | No |  | 0 | 0 | 0 | 4112 | CONSTRUCCIÓN | Construcción de edificios no residenciales | 900554492 | Valle del Cauca | Cali | SANTIAGO DE CALI, DISTRITO ESPECIAL, DEPORTIVO, CULTURAL, TURÍSTICO, EMPRESARIAL Y DE SERVICIOS | CR 7 14-52 LOCAL 157 | 3.253658 | -76.283675 | 1018 | 2QPW
Frt22968 | CENTRO COMERCIAL ELITE CALI - LOCAL 161 | ENERTOTAL S.A. E.S.P. - COMERCIALIZADOR | 17/07/2014 | 1.1324 | SIN NIU | 900554492 | 0.2 | 1 | 5 | ENERTOTAL S.A. E.S.P. - COMERCIALIZADOR | 17/07/2014 | NA | EMPRESAS MUNICIPALES DE CALI E.I.C.E. E.S.P. - DISTRIBUIDOR |  | EMPRESAS MUNICIPALES DE CALI E.I.C.E. E.S.P. - COMERCIALIZADOR | ENERTOTAL S.A. E.S.P. - COMERCIALIZADOR | Regulado | CGM ENERTOTAL (comercializador) |  |  |  |  | 502210511 | CIRCUTOR | 1 | N/A | N/A | 05/03/2024 | INPEL S.A. (10-LAC-054) | 14/06/2023 | 2024-03-05 |  |  | 01/01/1900 |  |  | 0 | No | 0 |  | No |  | 0 | 0 | 0 | 4112 | CONSTRUCCIÓN | Construcción de edificios no residenciales | 900554492 | Valle del Cauca | Cali | SANTIAGO DE CALI, DISTRITO ESPECIAL, DEPORTIVO, CULTURAL, TURÍSTICO, EMPRESARIAL Y DE SERVICIOS | CR 7 14-52 LOCAL 161 | 3.450819 | -76.529389 | 1018 | 2QPX
Frt22969 | INVERSIONES ALIANZA MAESTRA SAS - LOCAL 201 | ENERTOTAL S.A. E.S.P. - COMERCIALIZADOR | 17/07/2014 | 1.1324 | 13490011 | 8110447600 | 0.2 | 1 | 5 | ENERTOTAL S.A. E.S.P. - COMERCIALIZADOR | 17/07/2014 | NA | EMPRESAS MUNICIPALES DE CALI E.I.C.E. E.S.P. - DISTRIBUIDOR |  | EMPRESAS MUNICIPALES DE CALI E.I.C.E. E.S.P. - COMERCIALIZADOR | ENERTOTAL S.A. E.S.P. - COMERCIALIZADOR | Regulado | CGM ENERTOTAL (comercializador) |  |  |  |  | 69534213 | ITRON | 0.2 | N/A | N/A | 17/07/2014 | INPEL S.A. (10-LAC-054) | 29/03/2014 | 2014-07-17 |  |  | 01/01/1900 |  |  | 0 | No | 0 |  | No |  | 0 | 0 | 0 | 4112 | CONSTRUCCIÓN | Construcción de edificios no residenciales | 8110447600 | Valle del Cauca | Cali | SANTIAGO DE CALI, DISTRITO ESPECIAL, DEPORTIVO, CULTURAL, TURÍSTICO, EMPRESARIAL Y DE SERVICIOS | CR 7 14-52 LOCAL 201 | 3.450819 | -76.529389 | 1018 | 2QPY
Frt22970 | INVERSIONES ALIANZA MAESTRA SAS - LOCAL 203 | ENERTOTAL S.A. E.S.P. - COMERCIALIZADOR | 17/07/2014 | 1.1324 | 13490037 | 8110447600 | 0.2 | 1 | 5 | ENERTOTAL S.A. E.S.P. - COMERCIALIZADOR | 17/07/2014 | NA | EMPRESAS MUNICIPALES DE CALI E.I.C.E. E.S.P. - DISTRIBUIDOR |  | EMPRESAS MUNICIPALES DE CALI E.I.C.E. E.S.P. - COMERCIALIZADOR | ENERTOTAL S.A. E.S.P. - COMERCIALIZADOR | Regulado | CGM ENERTOTAL (comercializador) |  |  |  |  | 68853695 | ITRON | 0.2 | N/A | N/A | 17/07/2014 | INPEL S.A. (10-LAC-054) | 29/03/2014 | 2014-07-17 |  |  | 01/01/1900 |  |  | 0 | No | 0 |  | No |  | 0 | 0 | 0 | 4112 | CONSTRUCCIÓN | Construcción de edificios no residenciales | 8110447600 | Valle del Cauca | Cali | SANTIAGO DE CALI, DISTRITO ESPECIAL, DEPORTIVO, CULTURAL, TURÍSTICO, EMPRESARIAL Y DE SERVICIOS | CR 7 14-52 LOCAL 203 | 3.450819 | -76.529389 | 1018 | 2QPZ
Frt22971 | INVERSIONES ALIANZA MAESTRA SAS - LOCAL 205 | ENERTOTAL S.A. E.S.P. - COMERCIALIZADOR | 17/07/2014 | 1.1324 | 13490035 | 8110447600 | 0.2 | 1 | 5 | ENERTOTAL S.A. E.S.P. - COMERCIALIZADOR | 17/07/2014 | NA | EMPRESAS MUNICIPALES DE CALI E.I.C.E. E.S.P. - DISTRIBUIDOR |  | EMPRESAS MUNICIPALES DE CALI E.I.C.E. E.S.P. - COMERCIALIZADOR | ENERTOTAL S.A. E.S.P. - COMERCIALIZADOR | Regulado | CGM ENERTOTAL (comercializador) |  |  |  |  | 68853688 | ITRON | 0.2 | N/A | N/A | 17/07/2014 | INPEL S.A. (10-LAC-054) | 29/03/2014 | 2014-07-17 |  |  | 01/01/1900 |  |  | 0 | No | 0 |  | No |  | 0 | 0 | 0 | 4112 | CONSTRUCCIÓN | Construcción de edificios no residenciales | 8110447600 | Valle del Cauca | Cali | SANTIAGO DE CALI, DISTRITO ESPECIAL, DEPORTIVO, CULTURAL, TURÍSTICO, EMPRESARIAL Y DE SERVICIOS | CR 7 14-52 LOCAL 205 | 3.450819 | -76.529389 | 1018 | 2QQ1
Frt22972 | ROSELLA MARIUCCI HENAO - LOCAL 207 | ENERTOTAL S.A. E.S.P. - COMERCIALIZADOR | 17/07/2014 | 1.1324 | 13490034 | 51775483 | 0.2 | 1 | 5 | ENERTOTAL S.A. E.S.P. - COMERCIALIZADOR | 17/07/2014 | NA | EMPRESAS MUNICIPALES DE CALI E.I.C.E. E.S.P. - DISTRIBUIDOR |  | EMPRESAS MUNICIPALES DE CALI E.I.C.E. E.S.P. - COMERCIALIZADOR | ENERTOTAL S.A. E.S.P. - COMERCIALIZADOR | Regulado | CGM ENERTOTAL (comercializador) |  |  |  |  | 68853696 | ITRON | 0.2 | N/A | N/A | 17/07/2014 | INPEL S.A. (10-LAC-054) | 29/03/2014 | 2014-07-17 |  |  | 01/01/1900 |  |  | 0 | No | 0 |  | No |  | 0 | 0 | 0 | 4112 | CONSTRUCCIÓN | Construcción de edificios no residenciales | 51775483 | Valle del Cauca | Cali | SANTIAGO DE CALI, DISTRITO ESPECIAL, DEPORTIVO, CULTURAL, TURÍSTICO, EMPRESARIAL Y DE SERVICIOS | CR 7 14-52 LOCAL 207 | 3.450819 | -76.529389 | 1018 | 2QQ2
Frt22973 | CENTRO COMERCIAL ELITE CALI - LOCAL 208 | ENERTOTAL S.A. E.S.P. - COMERCIALIZADOR | 17/07/2014 | 1.1324 | SIN NIU | 900554492 | 0.2 | 1 | 4 | ENERTOTAL S.A. E.S.P. - COMERCIALIZADOR | 17/07/2014 | NA | EMPRESAS MUNICIPALES DE CALI E.I.C.E. E.S.P. - DISTRIBUIDOR |  | EMPRESAS MUNICIPALES DE CALI E.I.C.E. E.S.P. - COMERCIALIZADOR | ENERTOTAL S.A. E.S.P. - COMERCIALIZADOR | Regulado | CGM ENERTOTAL (comercializador) |  |  |  |  | 68853684 | ITRON | 0.2 | N/A | N/A | 17/07/2014 | INPEL S.A. (10-LAC-054) | 29/03/2014 | 2014-07-17 |  |  | 01/01/1900 |  |  | 0 | No | 0 |  | No |  | 0 | 0 | 0 | 4112 | CONSTRUCCIÓN | Construcción de edificios no residenciales | 900554492 | Valle del Cauca | Cali | SANTIAGO DE CALI, DISTRITO ESPECIAL, DEPORTIVO, CULTURAL, TURÍSTICO, EMPRESARIAL Y DE SERVICIOS | CR 7 14-52 LOCAL 208 | 3.450819 | -76.529389 | 1018 | 2QQ3
Frt22974 | CENTRO COMERCIAL ELITE CALI - LOCAL 209 | ENERTOTAL S.A. E.S.P. - COMERCIALIZADOR | 17/07/2014 | 1.1324 | SIN NIU | 900554492 | 0.2 | 1 | 4 | ENERTOTAL S.A. E.S.P. - COMERCIALIZADOR | 17/07/2014 | NA | EMPRESAS MUNICIPALES DE CALI E.I.C.E. E.S.P. - DISTRIBUIDOR |  | EMPRESAS MUNICIPALES DE CALI E.I.C.E. E.S.P. - COMERCIALIZADOR | ENERTOTAL S.A. E.S.P. - COMERCIALIZADOR | Regulado | CGM ENERTOTAL (comercializador) |  |  |  |  | 68853687 | ITRON | 0.2 | N/A | N/A | 17/07/2014 | INPEL S.A. (10-LAC-054) | 29/03/2014 | 2014-07-17 |  |  | 01/01/1900 |  |  | 0 | No | 0 |  | No |  | 0 | 0 | 0 | 4112 | CONSTRUCCIÓN | Construcción de edificios no residenciales | 900554492 | Valle del Cauca | Cali | SANTIAGO DE CALI, DISTRITO ESPECIAL, DEPORTIVO, CULTURAL, TURÍSTICO, EMPRESARIAL Y DE SERVICIOS | CR 7 14-52 LOCAL 209 | 3.253658 | -76.283675 | 1018 | 2QQ4
Frt22975 | XIMENA MARTINEZ - LOCAL 210 | ENERTOTAL S.A. E.S.P. - COMERCIALIZADOR | 17/07/2014 | 1.1324 | 13490030 | 31861370 | 0.2 | 1 | 5 | ENERTOTAL S.A. E.S.P. - COMERCIALIZADOR | 17/07/2014 | NA | EMPRESAS MUNICIPALES DE CALI E.I.C.E. E.S.P. - DISTRIBUIDOR |  | EMPRESAS MUNICIPALES DE CALI E.I.C.E. E.S.P. - COMERCIALIZADOR | ENERTOTAL S.A. E.S.P. - COMERCIALIZADOR | Regulado | CGM ENERTOTAL (comercializador) |  |  |  |  | 69534214 | ITRON | 0.2 | N/A | N/A | 17/07/2014 | INPEL S.A. (10-LAC-054) | 29/03/2014 | 2014-07-17 |  |  | 01/01/1900 |  |  | 0 | No | 0 |  | No |  | 0 | 0 | 0 | 4112 | CONSTRUCCIÓN | Construcción de edificios no residenciales | 31861370 | Valle del Cauca | Cali | SANTIAGO DE CALI, DISTRITO ESPECIAL, DEPORTIVO, CULTURAL, TURÍSTICO, EMPRESARIAL Y DE SERVICIOS | CR 7 14-52 LOCAL 210 | 3.450819 | -76.529389 | 1018 | 2QQ5
Frt22976 | INVERSIONES ALIANZA MAESTRA SAS - LOCAL 213 | ENERTOTAL S.A. E.S.P. - COMERCIALIZADOR | 17/07/2014 | 1.1324 | 13490020 | 8110447600 | 0.2 | 1 | 5 | ENERTOTAL S.A. E.S.P. - COMERCIALIZADOR | 17/07/2014 | NA | EMPRESAS MUNICIPALES DE CALI E.I.C.E. E.S.P. - DISTRIBUIDOR |  | EMPRESAS MUNICIPALES DE CALI E.I.C.E. E.S.P. - COMERCIALIZADOR | ENERTOTAL S.A. E.S.P. - COMERCIALIZADOR | Regulado | CGM ENERTOTAL (comercializador) |  |  |  |  | 69534259 | ITRON | 0.2 | N/A | N/A | 17/07/2014 | INPEL S.A. (10-LAC-054) | 29/03/2014 | 2014-07-17 |  |  | 01/01/1900 |  |  | 0 | No | 0 |  | No |  | 0 | 0 | 0 | 4112 | CONSTRUCCIÓN | Construcción de edificios no residenciales | 8110447600 | Valle del Cauca | Cali | SANTIAGO DE CALI, DISTRITO ESPECIAL, DEPORTIVO, CULTURAL, TURÍSTICO, EMPRESARIAL Y DE SERVICIOS | CR 7 14-52 LOCAL 213 | 3.450819 | -76.529389 | 1018 | 2QQ6
Frt22977 | INVERSIONES ALIANZA MAESTRA SAS - LOCAL 214 | ENERTOTAL S.A. E.S.P. - COMERCIALIZADOR | 17/07/2014 | 1.1324 | 13490028 | 8110447600 | 0.2 | 1 | 5 | ENERTOTAL S.A. E.S.P. - COMERCIALIZADOR | 17/07/2014 | NA | EMPRESAS MUNICIPALES DE CALI E.I.C.E. E.S.P. - DISTRIBUIDOR |  | EMPRESAS MUNICIPALES DE CALI E.I.C.E. E.S.P. - COMERCIALIZADOR | ENERTOTAL S.A. E.S.P. - COMERCIALIZADOR | Regulado | CGM ENERTOTAL (comercializador) |  |  |  |  | 69534256 | ITRON | 0.2 | N/A | N/A | 17/07/2014 | INPEL S.A. (10-LAC-054) | 29/03/2014 | 2014-07-17 |  |  | 01/01/1900 |  |  | 0 | No | 0 |  | No |  | 0 | 0 | 0 | 4112 | CONSTRUCCIÓN | Construcción de edificios no residenciales | 8110447600 | Valle del Cauca | Cali | SANTIAGO DE CALI, DISTRITO ESPECIAL, DEPORTIVO, CULTURAL, TURÍSTICO, EMPRESARIAL Y DE SERVICIOS | CR 7 14-52 LOCAL 214 | 3.450819 | -76.529389 | 1018 | 2QQ7
Frt22978 | ROSELLA MARIUCCI HENAO - LOCAL 211 | ENERTOTAL S.A. E.S.P. - COMERCIALIZADOR | 17/07/2014 | 1.1324 | 13490038 | 51775483 | 0.2 | 1 | 5 | ENERTOTAL S.A. E.S.P. - COMERCIALIZADOR | 17/07/2014 | NA | EMPRESAS MUNICIPALES DE CALI E.I.C.E. E.S.P. - DISTRIBUIDOR |  | EMPRESAS MUNICIPALES DE CALI E.I.C.E. E.S.P. - COMERCIALIZADOR | ENERTOTAL S.A. E.S.P. - COMERCIALIZADOR | Regulado | CGM ENERTOTAL (comercializador) |  |  |  |  | 502108874 | CIRCUTOR | 1 | N/A | N/A | 23/10/2023 | INPEL S.A. (10-LAC-054) | 07/10/2022 | 2023-10-23 |  |  | 01/01/1900 |  |  | 0 | No | 0 |  | No |  | 0 | 0 | 0 | 4112 | CONSTRUCCIÓN | Construcción de edificios no residenciales | 51775483 | Valle del Cauca | Cali | SANTIAGO DE CALI, DISTRITO ESPECIAL, DEPORTIVO, CULTURAL, TURÍSTICO, EMPRESARIAL Y DE SERVICIOS | CR 7 14-52 LOCAL 211 | 3.450819 | -76.529389 | 1018 | 2QQ8
Frt22979 | INVERSIONES ALIANZA MAESTRA SAS - LOCAL 215 | ENERTOTAL S.A. E.S.P. - COMERCIALIZADOR | 17/07/2014 | 1.1324 | 13490026 | 8110447600 | 0.2 | 1 | 5 | ENERTOTAL S.A. E.S.P. - COMERCIALIZADOR | 17/07/2014 | NA | EMPRESAS MUNICIPALES DE CALI E.I.C.E. E.S.P. - DISTRIBUIDOR |  | EMPRESAS MUNICIPALES DE CALI E.I.C.E. E.S.P. - COMERCIALIZADOR | ENERTOTAL S.A. E.S.P. - COMERCIALIZADOR | Regulado | CGM ENERTOTAL (comercializador) |  |  |  |  | 68853686 | ITRON | 0.2 | N/A | N/A | 17/07/2014 | INPEL S.A. (10-LAC-054) | 29/03/2014 | 2014-07-17 |  |  | 01/01/1900 |  |  | 0 | No | 0 |  | No |  | 0 | 0 | 0 | 4112 | CONSTRUCCIÓN | Construcción de edificios no residenciales | 8110447600 | Valle del Cauca | Cali | SANTIAGO DE CALI, DISTRITO ESPECIAL, DEPORTIVO, CULTURAL, TURÍSTICO, EMPRESARIAL Y DE SERVICIOS | CR 7 14-52 LOCAL 215 | 3.450819 | -76.529389 | 1018 | 2QQ9
Frt22980 | ROSELLA MARIUCCI HENAO - LOCAL 216 | ENERTOTAL S.A. E.S.P. - COMERCIALIZADOR | 17/07/2014 | 1.1324 | 13490025 | 51775483 | 0.2 | 1 | 5 | ENERTOTAL S.A. E.S.P. - COMERCIALIZADOR | 17/07/2014 | NA | EMPRESAS MUNICIPALES DE CALI E.I.C.E. E.S.P. - DISTRIBUIDOR |  | EMPRESAS MUNICIPALES DE CALI E.I.C.E. E.S.P. - COMERCIALIZADOR | ENERTOTAL S.A. E.S.P. - COMERCIALIZADOR | Regulado | CGM ENERTOTAL (comercializador) |  |  |  |  | 502202231 | CIRCUTOR | 1 | N/A | N/A | 23/10/2023 | INPEL S.A. (10-LAC-054) | 30/11/2022 | 2023-10-23 |  |  | 01/01/1900 |  |  | 0 | No | 0 |  | No |  | 0 | 0 | 0 | 4112 | CONSTRUCCIÓN | Construcción de edificios no residenciales | 51775483 | Valle del Cauca | Cali | SANTIAGO DE CALI, DISTRITO ESPECIAL, DEPORTIVO, CULTURAL, TURÍSTICO, EMPRESARIAL Y DE SERVICIOS | CR 7 14-52 LOCAL 216 | 3.450819 | -76.529389 | 1018 | 2QQA
Frt22981 | INVERSIONES ALIANZA MAESTRA SAS - LOCAL 219 | ENERTOTAL S.A. E.S.P. - COMERCIALIZADOR | 17/07/2014 | 1.1324 | 13490024 | 8110447600 | 0.2 | 1 | 5 | ENERTOTAL S.A. E.S.P. - COMERCIALIZADOR | 17/07/2014 | NA | EMPRESAS MUNICIPALES DE CALI E.I.C.E. E.S.P. - DISTRIBUIDOR |  | EMPRESAS MUNICIPALES DE CALI E.I.C.E. E.S.P. - COMERCIALIZADOR | ENERTOTAL S.A. E.S.P. - COMERCIALIZADOR | Regulado | CGM ENERTOTAL (comercializador) |  |  |  |  | 502202215 | CIRCUTOR | 1 | N/A | N/A | 23/10/2023 | INPEL S.A. (10-LAC-054) | 30/11/2022 | 2023-10-23 |  |  | 01/01/1900 |  |  | 0 | No | 0 |  | No |  | 0 | 0 | 0 | 4112 | CONSTRUCCIÓN | Construcción de edificios no residenciales | 8110447600 | Valle del Cauca | Cali | SANTIAGO DE CALI, DISTRITO ESPECIAL, DEPORTIVO, CULTURAL, TURÍSTICO, EMPRESARIAL Y DE SERVICIOS | CR 7 14-52 LOCAL 219 | 3.450819 | -76.529389 | 1018 | 2QQB
Frt22982 | CENTRO COMERCIAL ELITE CALI - LOCAL 221 | ENERTOTAL S.A. E.S.P. - COMERCIALIZADOR | 17/07/2014 | 1.1324 | SIN NIU | 900554492 | 0.2 | 1 | 5 | ENERTOTAL S.A. E.S.P. - COMERCIALIZADOR | 17/07/2014 | NA | EMPRESAS MUNICIPALES DE CALI E.I.C.E. E.S.P. - DISTRIBUIDOR |  | EMPRESAS MUNICIPALES DE CALI E.I.C.E. E.S.P. - COMERCIALIZADOR | ENERTOTAL S.A. E.S.P. - COMERCIALIZADOR | Regulado | CGM ENERTOTAL (comercializador) |  |  |  |  | 502202257 | CIRCUTOR | 1 | N/A | N/A | 23/10/2023 | INPEL S.A. (10-LAC-054) | 30/11/2022 | 2023-10-23 |  |  | 01/01/1900 |  |  | 0 | No | 0 |  | No |  | 0 | 0 | 0 | 4112 | CONSTRUCCIÓN | Construcción de edificios no residenciales | 900554492 | Valle del Cauca | Cali | SANTIAGO DE CALI, DISTRITO ESPECIAL, DEPORTIVO, CULTURAL, TURÍSTICO, EMPRESARIAL Y DE SERVICIOS | CR 7 14-52 LOCAL 221 | 3.253658 | -76.283675 | 1018 | 2QQC
Frt22983 | INVERSIONES ALIANZA MAESTRA SAS - LOCAL 228 | ENERTOTAL S.A. E.S.P. - COMERCIALIZADOR | 17/07/2014 | 1.1324 | 13490022 | 8110447600 | 0.2 | 1 | 5 | ENERTOTAL S.A. E.S.P. - COMERCIALIZADOR | 17/07/2014 | NA | EMPRESAS MUNICIPALES DE CALI E.I.C.E. E.S.P. - DISTRIBUIDOR |  | EMPRESAS MUNICIPALES DE CALI E.I.C.E. E.S.P. - COMERCIALIZADOR | ENERTOTAL S.A. E.S.P. - COMERCIALIZADOR | Regulado | CGM ENERTOTAL (comercializador) |  |  |  |  | 68853679 | ITRON | 0.2 | N/A | N/A | 17/07/2014 | INPEL S.A. (10-LAC-054) | 14/04/2016 | 2016-09-08 |  |  | 01/01/1900 |  |  | 0 | No | 0 |  | No |  | 0 | 0 | 0 | 4112 | CONSTRUCCIÓN | Construcción de edificios no residenciales | 8110447600 | Valle del Cauca | Cali | SANTIAGO DE CALI, DISTRITO ESPECIAL, DEPORTIVO, CULTURAL, TURÍSTICO, EMPRESARIAL Y DE SERVICIOS | CR 7 14-52 LOCAL 228 | 3.450819 | -76.529389 | 1018 | 2QQD
Frt22984 | CENTRO COMERCIAL ELITE CALI - LOCAL 222 | ENERTOTAL S.A. E.S.P. - COMERCIALIZADOR | 17/07/2014 | 1.1324 | SIN NIU | 900554492 | 0.2 | 1 | 4 | ENERTOTAL S.A. E.S.P. - COMERCIALIZADOR | 17/07/2014 | NA | EMPRESAS MUNICIPALES DE CALI E.I.C.E. E.S.P. - DISTRIBUIDOR |  | EMPRESAS MUNICIPALES DE CALI E.I.C.E. E.S.P. - COMERCIALIZADOR | ENERTOTAL S.A. E.S.P. - COMERCIALIZADOR | Regulado | CGM ENERTOTAL (comercializador) |  |  |  |  | 68853678 | ITRON | 0.2 | N/A | N/A | 17/07/2014 | INPEL S.A. (10-LAC-054) | 29/03/2014 | 2014-07-17 |  |  | 01/01/1900 |  |  | 0 | No | 0 |  | No |  | 0 | 0 | 0 | 4112 | CONSTRUCCIÓN | Construcción de edificios no residenciales | 900554492 | Valle del Cauca | Cali | SANTIAGO DE CALI, DISTRITO ESPECIAL, DEPORTIVO, CULTURAL, TURÍSTICO, EMPRESARIAL Y DE SERVICIOS | CR 7 14-52 LOCAL 222 | 3.450819 | -76.529389 | 1018 | 2QQE
Frt22985 | INVERSIONES ALIANZA MAESTRA SAS - LOCAL 223 | ENERTOTAL S.A. E.S.P. - COMERCIALIZADOR | 17/07/2014 | 1.1324 | 13490029 | 8110447600 | 0.2 | 1 | 5 | ENERTOTAL S.A. E.S.P. - COMERCIALIZADOR | 17/07/2014 | NA | EMPRESAS MUNICIPALES DE CALI E.I.C.E. E.S.P. - DISTRIBUIDOR |  | EMPRESAS MUNICIPALES DE CALI E.I.C.E. E.S.P. - COMERCIALIZADOR | ENERTOTAL S.A. E.S.P. - COMERCIALIZADOR | Regulado | CGM ENERTOTAL (comercializador) |  |  |  |  | 69534813 | ITRON | 0.2 | N/A | N/A | 17/07/2014 | INPEL S.A. (10-LAC-054) | 29/03/2014 | 2014-07-17 |  |  | 01/01/1900 |  |  | 0 | No | 0 |  | No |  | 0 | 0 | 0 | 4112 | CONSTRUCCIÓN | Construcción de edificios no residenciales | 8110447600 | Valle del Cauca | Cali | SANTIAGO DE CALI, DISTRITO ESPECIAL, DEPORTIVO, CULTURAL, TURÍSTICO, EMPRESARIAL Y DE SERVICIOS | CR 7 14-52 LOCAL 223 | 3.450819 | -76.529389 | 1018 | 2QQF
Frt22986 | INVERSIONES ALIANZA MAESTRA SAS - LOCAL 224 | ENERTOTAL S.A. E.S.P. - COMERCIALIZADOR | 17/07/2014 | 1.1324 | 13490000 | 8110447600 | 0.2 | 1 | 5 | ENERTOTAL S.A. E.S.P. - COMERCIALIZADOR | 17/07/2014 | NA | EMPRESAS MUNICIPALES DE CALI E.I.C.E. E.S.P. - DISTRIBUIDOR |  | EMPRESAS MUNICIPALES DE CALI E.I.C.E. E.S.P. - COMERCIALIZADOR | ENERTOTAL S.A. E.S.P. - COMERCIALIZADOR | Regulado | CGM ENERTOTAL (comercializador) |  |  |  |  | 68853433 | ITRON | 0.2 | N/A | N/A | 17/07/2014 | INPEL S.A. (10-LAC-054) | 29/03/2014 | 2014-07-17 |  |  | 01/01/1900 |  |  | 0 | No | 0 |  | No |  | 0 | 0 | 0 | 4112 | CONSTRUCCIÓN | Construcción de edificios no residenciales | 8110447600 | Valle del Cauca | Cali | SANTIAGO DE CALI, DISTRITO ESPECIAL, DEPORTIVO, CULTURAL, TURÍSTICO, EMPRESARIAL Y DE SERVICIOS | CR 7 14-52 LOCAL 224 | 3.450819 | -76.529389 | 1018 | 2QQG
Frt22987 | INVERSIONES ALIANZA MAESTRA SAS - LOCAL 229 | ENERTOTAL S.A. E.S.P. - COMERCIALIZADOR | 17/07/2014 | 1.1324 | 13489939 | 8110447600 | 0.2 | 1 | 5 | ENERTOTAL S.A. E.S.P. - COMERCIALIZADOR | 17/07/2014 | NA | EMPRESAS MUNICIPALES DE CALI E.I.C.E. E.S.P. - DISTRIBUIDOR |  | EMPRESAS MUNICIPALES DE CALI E.I.C.E. E.S.P. - COMERCIALIZADOR | ENERTOTAL S.A. E.S.P. - COMERCIALIZADOR | Regulado | CGM ENERTOTAL (comercializador) |  |  |  |  | 68853464 | ITRON | 0.2 | N/A | N/A | 17/07/2014 | INPEL S.A. (10-LAC-054) | 29/03/2014 | 2014-07-17 |  |  | 01/01/1900 |  |  | 0 | No | 0 |  | No |  | 0 | 0 | 0 | 4112 | CONSTRUCCIÓN | Construcción de edificios no residenciales | 8110447600 | Valle del Cauca | Cali | SANTIAGO DE CALI, DISTRITO ESPECIAL, DEPORTIVO, CULTURAL, TURÍSTICO, EMPRESARIAL Y DE SERVICIOS | CR 7 14-52 LOCAL 229 | 3.450819 | -76.529389 | 1018 | 2QQH
Frt22988 | CENTRO COMERCIAL ELITE CALI - LOCAL 230 | ENERTOTAL S.A. E.S.P. - COMERCIALIZADOR | 17/07/2014 | 1.1324 | SIN NIU | 900554492 | 0.2 | 1 | 4 | ENERTOTAL S.A. E.S.P. - COMERCIALIZADOR | 17/07/2014 | NA | EMPRESAS MUNICIPALES DE CALI E.I.C.E. E.S.P. - DISTRIBUIDOR |  | EMPRESAS MUNICIPALES DE CALI E.I.C.E. E.S.P. - COMERCIALIZADOR | ENERTOTAL S.A. E.S.P. - COMERCIALIZADOR | Regulado | CGM ENERTOTAL (comercializador) |  |  |  |  | 68853461 | ITRON | 0.2 | N/A | N/A | 17/07/2014 | INPEL S.A. (10-LAC-054) | 29/03/2014 | 2014-07-17 |  |  | 01/01/1900 |  |  | 0 | No | 0 |  | No |  | 0 | 0 | 0 | 4112 | CONSTRUCCIÓN | Construcción de edificios no residenciales | 900554492 | Valle del Cauca | Cali | SANTIAGO DE CALI, DISTRITO ESPECIAL, DEPORTIVO, CULTURAL, TURÍSTICO, EMPRESARIAL Y DE SERVICIOS | CR 7 14-52 LOCAL 230 | 3.450819 | -76.529389 | 1018 | 2QQI
Frt22989 | CENTRO COMERCIAL ELITE CALI - LOCAL 232 | ENERTOTAL S.A. E.S.P. - COMERCIALIZADOR | 17/07/2014 | 1.1324 | SIN NIU | 900554492 | 0.2 | 1 | 4 | ENERTOTAL S.A. E.S.P. - COMERCIALIZADOR | 17/07/2014 | NA | EMPRESAS MUNICIPALES DE CALI E.I.C.E. E.S.P. - DISTRIBUIDOR |  | EMPRESAS MUNICIPALES DE CALI E.I.C.E. E.S.P. - COMERCIALIZADOR | ENERTOTAL S.A. E.S.P. - COMERCIALIZADOR | Regulado | CGM ENERTOTAL (comercializador) |  |  |  |  | 69534258 | ITRON | 0.2 | N/A | N/A | 17/07/2014 | INPEL S.A. (10-LAC-054) | 29/03/2014 | 2014-07-17 |  |  | 01/01/1900 |  |  | 0 | No | 0 |  | No |  | 0 | 0 | 0 | 4112 | CONSTRUCCIÓN | Construcción de edificios no residenciales | 900554492 | Valle del Cauca | Cali | SANTIAGO DE CALI, DISTRITO ESPECIAL, DEPORTIVO, CULTURAL, TURÍSTICO, EMPRESARIAL Y DE SERVICIOS | CR 7 14-52 LOCAL 232 | 3.450819 | -76.529389 | 1018 | 2QQJ
Frt22990 | CENTRO COMERCIAL ELITE CALI - LOCAL 233 | ENERTOTAL S.A. E.S.P. - COMERCIALIZADOR | 17/07/2014 | 1.1324 | SIN NIU | 900554492 | 0.2 | 1 | 4 | ENERTOTAL S.A. E.S.P. - COMERCIALIZADOR | 17/07/2014 | NA | EMPRESAS MUNICIPALES DE CALI E.I.C.E. E.S.P. - DISTRIBUIDOR |  | EMPRESAS MUNICIPALES DE CALI E.I.C.E. E.S.P. - COMERCIALIZADOR | ENERTOTAL S.A. E.S.P. - COMERCIALIZADOR | Regulado | CGM ENERTOTAL (comercializador) |  |  |  |  | 68853463 | ITRON | 0.2 | N/A | N/A | 17/07/2014 | INPEL S.A. (10-LAC-054) | 29/03/2014 | 2014-07-17 |  |  | 01/01/1900 |  |  | 0 | No | 0 |  | No |  | 0 | 0 | 0 | 4112 | CONSTRUCCIÓN | Construcción de edificios no residenciales | 900554492 | Valle del Cauca | Cali | SANTIAGO DE CALI, DISTRITO ESPECIAL, DEPORTIVO, CULTURAL, TURÍSTICO, EMPRESARIAL Y DE SERVICIOS | CR 7 14-52 LOCAL 233 | 3.450819 | -76.529389 | 1018 | 2QQK
Frt22991 | CENTRO COMERCIAL ELITE CALI - LOCAL 234 | ENERTOTAL S.A. E.S.P. - COMERCIALIZADOR | 17/07/2014 | 1.1324 | SIN NIU | 900554492 | 0.2 | 1 | 5 | ENERTOTAL S.A. E.S.P. - COMERCIALIZADOR | 17/07/2014 | NA | EMPRESAS MUNICIPALES DE CALI E.I.C.E. E.S.P. - DISTRIBUIDOR |  | EMPRESAS MUNICIPALES DE CALI E.I.C.E. E.S.P. - COMERCIALIZADOR | ENERTOTAL S.A. E.S.P. - COMERCIALIZADOR | Regulado | CGM ENERTOTAL (comercializador) |  |  |  |  | 502211075 | CIRCUTOR | 1 | N/A | N/A | 20/02/2024 | INPEL S.A. (10-LAC-054) | 08/09/2023 | 2024-02-20 |  |  | 01/01/1900 |  |  | 0 | No | 0 |  | No |  | 0 | 0 | 0 | 4112 | CONSTRUCCIÓN | Construcción de edificios no residenciales | 900554492 | Valle del Cauca | Cali | SANTIAGO DE CALI, DISTRITO ESPECIAL, DEPORTIVO, CULTURAL, TURÍSTICO, EMPRESARIAL Y DE SERVICIOS | CR 7 14-52 LOCAL 234 | 3.450819 | -76.529389 | 1018 | 2QQL
Frt22992 | INVERSIONES ALIANZA MAESTRA SAS - LOCAL 159 | ENERTOTAL S.A. E.S.P. - COMERCIALIZADOR | 17/07/2014 | 1.1324 | 13489928 | 8110447600 | 0.2 | 1 | 5 | ENERTOTAL S.A. E.S.P. - COMERCIALIZADOR | 17/07/2014 | NA | EMPRESAS MUNICIPALES DE CALI E.I.C.E. E.S.P. - DISTRIBUIDOR |  | EMPRESAS MUNICIPALES DE CALI E.I.C.E. E.S.P. - COMERCIALIZADOR | ENERTOTAL S.A. E.S.P. - COMERCIALIZADOR | Regulado | CGM ENERTOTAL (comercializador) |  |  |  |  | 69534257 | ITRON | 0.2 | N/A | N/A | 17/07/2014 | INPEL S.A. (10-LAC-054) | 29/03/2014 | 2014-07-17 |  |  | 01/01/1900 |  |  | 0 | No | 0 |  | No |  | 0 | 0 | 0 | 4112 | CONSTRUCCIÓN | Construcción de edificios no residenciales | 8110447600 | Valle del Cauca | Cali | SANTIAGO DE CALI, DISTRITO ESPECIAL, DEPORTIVO, CULTURAL, TURÍSTICO, EMPRESARIAL Y DE SERVICIOS | CR 7 14-52 LOCAL 159 | 3.450819 | -76.529389 | 1018 | 2QQM
Frt22993 | CENTRO COMERCIAL ELITE CALI - LOCAL 144A | ENERTOTAL S.A. E.S.P. - COMERCIALIZADOR | 17/07/2014 | 1.1324 | SIN NIU | 900554492 | 0.2 | 1 | 5 | ENERTOTAL S.A. E.S.P. - COMERCIALIZADOR | 17/07/2014 | NA | EMPRESAS MUNICIPALES DE CALI E.I.C.E. E.S.P. - DISTRIBUIDOR |  | EMPRESAS MUNICIPALES DE CALI E.I.C.E. E.S.P. - COMERCIALIZADOR | ENERTOTAL S.A. E.S.P. - COMERCIALIZADOR | Regulado | CGM ENERTOTAL (comercializador) |  |  |  |  | 502211077 | CIRCUTOR | 1 | N/A | N/A | 20/02/2024 | INPEL S.A. (10-LAC-054) | 08/09/2023 | 2024-02-20 |  |  | 01/01/1900 |  |  | 0 | No | 0 |  | No |  | 0 | 0 | 0 | 4112 | CONSTRUCCIÓN | Construcción de edificios no residenciales | 900554492 | Valle del Cauca | Cali | SANTIAGO DE CALI, DISTRITO ESPECIAL, DEPORTIVO, CULTURAL, TURÍSTICO, EMPRESARIAL Y DE SERVICIOS | CR 7 14-52 LOCAL 144A | 3.450819 | -76.529389 | 1018 | 2QQN
Frt22994 | INVERSIONES ALIANZA MAESTRA SAS - LOCAL 160 | ENERTOTAL S.A. E.S.P. - COMERCIALIZADOR | 17/07/2014 | 1.1324 | 13489926 | 8110447600 | 0.2 | 1 | 5 | ENERTOTAL S.A. E.S.P. - COMERCIALIZADOR | 17/07/2014 | NA | EMPRESAS MUNICIPALES DE CALI E.I.C.E. E.S.P. - DISTRIBUIDOR |  | EMPRESAS MUNICIPALES DE CALI E.I.C.E. E.S.P. - COMERCIALIZADOR | ENERTOTAL S.A. E.S.P. - COMERCIALIZADOR | Regulado | CGM ENERTOTAL (comercializador) |  |  |  |  | 69534222 | ITRON | 0.2 | N/A | N/A | 17/07/2014 | INPEL S.A. (10-LAC-054) | 29/03/2014 | 2014-07-17 |  |  | 01/01/1900 |  |  | 0 | No | 0 |  | No |  | 0 | 0 | 0 | 4112 | CONSTRUCCIÓN | Construcción de edificios no residenciales | 8110447600 | Valle del Cauca | Cali | SANTIAGO DE CALI, DISTRITO ESPECIAL, DEPORTIVO, CULTURAL, TURÍSTICO, EMPRESARIAL Y DE SERVICIOS | CR 7 14-52 LOCAL 160 | 3.450819 | -76.529389 | 1018 | 2QQO
Frt22995 | INVERSIONES ALIANZA MAESTRA SAS - LOCAL 302 | ENERTOTAL S.A. E.S.P. - COMERCIALIZADOR | 17/07/2014 | 1.1324 | 13489939 | 8110447600 | 0.2 | 1 | 5 | ENERTOTAL S.A. E.S.P. - COMERCIALIZADOR | 17/07/2014 | NA | EMPRESAS MUNICIPALES DE CALI E.I.C.E. E.S.P. - DISTRIBUIDOR |  | EMPRESAS MUNICIPALES DE CALI E.I.C.E. E.S.P. - COMERCIALIZADOR | ENERTOTAL S.A. E.S.P. - COMERCIALIZADOR | Regulado | CGM ENERTOTAL (comercializador) |  |  |  |  | 69534797 | ITRON | 0.2 | N/A | N/A | 17/07/2014 | INPEL S.A. (10-LAC-054) | 29/03/2014 | 2014-07-17 |  |  | 01/01/1900 |  |  | 0 | No | 0 |  | No |  | 0 | 0 | 0 | 4112 | CONSTRUCCIÓN | Construcción de edificios no residenciales | 8110447600 | Valle del Cauca | Cali | SANTIAGO DE CALI, DISTRITO ESPECIAL, DEPORTIVO, CULTURAL, TURÍSTICO, EMPRESARIAL Y DE SERVICIOS | CR 7 14-52 LOCAL 302 | 3.450819 | -76.529389 | 1018 | 2QQP
Frt22996 | INVERSIONES ALIANZA MAESTRA SAS - LOCAL 303 | ENERTOTAL S.A. E.S.P. - COMERCIALIZADOR | 17/07/2014 | 1.1324 | 13489924 | 8110447600 | 0.2 | 1 | 5 | ENERTOTAL S.A. E.S.P. - COMERCIALIZADOR | 17/07/2014 | NA | EMPRESAS MUNICIPALES DE CALI E.I.C.E. E.S.P. - DISTRIBUIDOR |  | EMPRESAS MUNICIPALES DE CALI E.I.C.E. E.S.P. - COMERCIALIZADOR | ENERTOTAL S.A. E.S.P. - COMERCIALIZADOR | Regulado | CGM ENERTOTAL (comercializador) |  |  |  |  | 68853462 | ITRON | 0.2 | N/A | N/A | 17/07/2014 | INPEL S.A. (10-LAC-054) | 29/03/2014 | 2014-07-17 |  |  | 01/01/1900 |  |  | 0 | No | 0 |  | No |  | 0 | 0 | 0 | 4112 | CONSTRUCCIÓN | Construcción de edificios no residenciales | 8110447600 | Valle del Cauca | Cali | SANTIAGO DE CALI, DISTRITO ESPECIAL, DEPORTIVO, CULTURAL, TURÍSTICO, EMPRESARIAL Y DE SERVICIOS | CR 7 14-52 LOCAL 303 | 3.450819 | -76.529389 | 1018 | 2QQQ
Frt22997 | INVERSIONES ALIANZA MAESTRA SAS - LOCAL 304 | ENERTOTAL S.A. E.S.P. - COMERCIALIZADOR | 17/07/2014 | 1.1324 | 13489923 | 8110447600 | 0.2 | 1 | 5 | ENERTOTAL S.A. E.S.P. - COMERCIALIZADOR | 17/07/2014 | NA | EMPRESAS MUNICIPALES DE CALI E.I.C.E. E.S.P. - DISTRIBUIDOR |  | EMPRESAS MUNICIPALES DE CALI E.I.C.E. E.S.P. - COMERCIALIZADOR | ENERTOTAL S.A. E.S.P. - COMERCIALIZADOR | Regulado | CGM ENERTOTAL (comercializador) |  |  |  |  | 68853448 | ITRON | 0.2 | N/A | N/A | 17/07/2014 | INPEL S.A. (10-LAC-054) | 29/03/2014 | 2014-07-17 |  |  | 01/01/1900 |  |  | 0 | No | 0 |  | No |  | 0 | 0 | 0 | 4112 | CONSTRUCCIÓN | Construcción de edificios no residenciales | 8110447600 | Valle del Cauca | Cali | SANTIAGO DE CALI, DISTRITO ESPECIAL, DEPORTIVO, CULTURAL, TURÍSTICO, EMPRESARIAL Y DE SERVICIOS | CR 7 14-52 LOCAL 304 | 3.450819 | -76.529389 | 1018 | 2QQR
Frt22998 | REXICO SAS | ENERTOTAL S.A. E.S.P. - COMERCIALIZADOR | 17/07/2014 | 1.1324 | SIN NIU | 9003210636 | 0.2 | 1 | 5 | BIA ENERGY S.A.S. E.S.P - COMERCIALIZADOR | 26/04/2023 | DISTRIBUIDORA Y COMERCIALIZADORA DE ENERGIA ELECTRICA S.A. E.S.P. - COMERCIALIZADOR | EMPRESAS MUNICIPALES DE CALI E.I.C.E. E.S.P. - DISTRIBUIDOR |  | EMPRESAS MUNICIPALES DE CALI E.I.C.E. E.S.P. - COMERCIALIZADOR | BIA ENERGY S.A.S. E.S.P - COMERCIALIZADOR | Regulado | CGM - BIA ENERGY |  |  |  |  | 63622230 | ISKRA | 1 | N/A | N/A | 13/09/2017 | INDUSTRIA ELÉCTRICA DEL CAUCA S.A. - INELCA (12-LAC-042) | 03/09/2017 | 2017-09-13 |  |  | 01/01/1900 |  |  | 0 | No | 0 |  | No |  | 0 | 0 | 0 | 5612 | ALOJAMIENTO Y SERVICIOS DE COMIDA | Expendio por autoservicio de comidas preparadas | 9003210636 | Valle del Cauca | Cali | SANTIAGO DE CALI, DISTRITO ESPECIAL, DEPORTIVO, CULTURAL, TURÍSTICO, EMPRESARIAL Y DE SERVICIOS | CR 7 14-52 LOCAL 305 | 3.45 | -76.52 | 995 | 2QQS
Frt22999 | CALZADO MADEIRA SAS | ENERTOTAL S.A. E.S.P. - COMERCIALIZADOR | 17/07/2014 | 1.1324 | SIN NIU | 901621574 | 0.2 | 1 | 5 | ENERTOTAL S.A. E.S.P. - COMERCIALIZADOR | 17/07/2014 | NA | EMPRESAS MUNICIPALES DE CALI E.I.C.E. E.S.P. - DISTRIBUIDOR |  | EMPRESAS MUNICIPALES DE CALI E.I.C.E. E.S.P. - COMERCIALIZADOR | ENERTOTAL S.A. E.S.P. - COMERCIALIZADOR | Regulado | CGM ENERTOTAL (comercializador) |  |  |  |  | 69422651 | ITRON | 0.2 | N/A | N/A | 17/07/2014 | INPEL S.A. (10-LAC-054) | 29/03/2014 | 2014-07-17 |  |  | 01/01/1900 |  |  | 0 | No | 0 |  | No |  | 0 | 0 | 0 | 4112 | CONSTRUCCIÓN | Construcción de edificios no residenciales | 901621574 | Valle del Cauca | Cali | SANTIAGO DE CALI, DISTRITO ESPECIAL, DEPORTIVO, CULTURAL, TURÍSTICO, EMPRESARIAL Y DE SERVICIOS | CR 7 14-52 LOCAL 314 | 3.450819 | -76.529389 | 1018 | 2QQT
Frt23000 | CENTRO COMERCIAL ELITE CALI - LOCAL 321 | ENERTOTAL S.A. E.S.P. - COMERCIALIZADOR | 17/07/2014 | 1.1324 | SIN NIU | 900554492 | 0.2 | 1 | 4 | ENERTOTAL S.A. E.S.P. - COMERCIALIZADOR | 17/07/2014 | NA | EMPRESAS MUNICIPALES DE CALI E.I.C.E. E.S.P. - DISTRIBUIDOR |  | EMPRESAS MUNICIPALES DE CALI E.I.C.E. E.S.P. - COMERCIALIZADOR | ENERTOTAL S.A. E.S.P. - COMERCIALIZADOR | Regulado | CGM ENERTOTAL (comercializador) |  |  |  |  | 68853447 | ITRON | 0.2 | N/A | N/A | 17/07/2014 | INPEL S.A. (10-LAC-054) | 29/03/2014 | 2014-07-17 |  |  | 01/01/1900 |  |  | 0 | No | 0 |  | No |  | 0 | 0 | 0 | 4112 | CONSTRUCCIÓN | Construcción de edificios no residenciales | 900554492 | Valle del Cauca | Cali | SANTIAGO DE CALI, DISTRITO ESPECIAL, DEPORTIVO, CULTURAL, TURÍSTICO, EMPRESARIAL Y DE SERVICIOS | CR 7 14-52 LOCAL 321 | 3.450819 | -76.529389 | 1018 | 2QQU
Frt23001 | INVERSIONES ALIANZA MAESTRA SAS - LOCAL 311 | ENERTOTAL S.A. E.S.P. - COMERCIALIZADOR | 17/07/2014 | 1.1324 | 13489967 | 8110447600 | 0.2 | 1 | 5 | ENERTOTAL S.A. E.S.P. - COMERCIALIZADOR | 17/07/2014 | NA | EMPRESAS MUNICIPALES DE CALI E.I.C.E. E.S.P. - DISTRIBUIDOR |  | EMPRESAS MUNICIPALES DE CALI E.I.C.E. E.S.P. - COMERCIALIZADOR | ENERTOTAL S.A. E.S.P. - COMERCIALIZADOR | Regulado | CGM ENERTOTAL (comercializador) |  |  |  |  | 69422653 | ITRON | 0.2 | N/A | N/A | 17/07/2014 | INPEL S.A. (10-LAC-054) | 29/03/2014 | 2014-07-17 |  |  | 01/01/1900 |  |  | 0 | No | 0 |  | No |  | 0 | 0 | 0 | 4112 | CONSTRUCCIÓN | Construcción de edificios no residenciales | 8110447600 | Valle del Cauca | Cali | SANTIAGO DE CALI, DISTRITO ESPECIAL, DEPORTIVO, CULTURAL, TURÍSTICO, EMPRESARIAL Y DE SERVICIOS | CR 7 14-52 LOCAL 311 | 3.450819 | -76.529389 | 1018 | 2QQV
Frt23002 | INVERSIONES ALIANZA MAESTRA SAS - LOCAL 312 | ENERTOTAL S.A. E.S.P. - COMERCIALIZADOR | 17/07/2014 | 1.1324 | 13489973 | 8110447600 | 0.2 | 1 | 5 | ENERTOTAL S.A. E.S.P. - COMERCIALIZADOR | 17/07/2014 | NA | EMPRESAS MUNICIPALES DE CALI E.I.C.E. E.S.P. - DISTRIBUIDOR |  | EMPRESAS MUNICIPALES DE CALI E.I.C.E. E.S.P. - COMERCIALIZADOR | ENERTOTAL S.A. E.S.P. - COMERCIALIZADOR | Regulado | CGM ENERTOTAL (comercializador) |  |  |  |  | 69534755 | ITRON | 0.2 | N/A | N/A | 17/07/2014 | INPEL S.A. (10-LAC-054) | 29/03/2014 | 2014-07-17 |  |  | 01/01/1900 |  |  | 0 | No | 0 |  | No |  | 0 | 0 | 0 | 4112 | CONSTRUCCIÓN | Construcción de edificios no residenciales | 8110447600 | Valle del Cauca | Cali | SANTIAGO DE CALI, DISTRITO ESPECIAL, DEPORTIVO, CULTURAL, TURÍSTICO, EMPRESARIAL Y DE SERVICIOS | CR 7 14-52 LOCAL 312 | 3.270558 | -76.317683 | 1018 | 2QQW
Frt23003 | INVERSIONES ALIANZA MAESTRA SAS - LOCAL 313 | ENERTOTAL S.A. E.S.P. - COMERCIALIZADOR | 17/07/2014 | 1.1324 | 13489927 | 8110447600 | 0.2 | 1 | 5 | ENERTOTAL S.A. E.S.P. - COMERCIALIZADOR | 17/07/2014 | NA | EMPRESAS MUNICIPALES DE CALI E.I.C.E. E.S.P. - DISTRIBUIDOR |  | EMPRESAS MUNICIPALES DE CALI E.I.C.E. E.S.P. - COMERCIALIZADOR | ENERTOTAL S.A. E.S.P. - COMERCIALIZADOR | Regulado | CGM ENERTOTAL (comercializador) |  |  |  |  | 69534752 | ITRON | 0.2 | N/A | N/A | 17/07/2014 | INPEL S.A. (10-LAC-054) | 29/03/2014 | 2014-07-17 |  |  | 01/01/1900 |  |  | 0 | No | 0 |  | No |  | 0 | 0 | 0 | 4112 | CONSTRUCCIÓN | Construcción de edificios no residenciales | 8110447600 | Valle del Cauca | Cali | SANTIAGO DE CALI, DISTRITO ESPECIAL, DEPORTIVO, CULTURAL, TURÍSTICO, EMPRESARIAL Y DE SERVICIOS | CR 7 14-52 LOCAL 313 | 3.450819 | -76.529389 | 1018 | 2QQX
Frt23004 | INVERSIONES UNION LIMITADA - LOCAL 322 | ENERTOTAL S.A. E.S.P. - COMERCIALIZADOR | 17/07/2014 | 1.1324 | 13489979 | 8000228571 | 0.2 | 1 | 5 | ENERTOTAL S.A. E.S.P. - COMERCIALIZADOR | 17/07/2014 | NA | EMPRESAS MUNICIPALES DE CALI E.I.C.E. E.S.P. - DISTRIBUIDOR |  | EMPRESAS MUNICIPALES DE CALI E.I.C.E. E.S.P. - COMERCIALIZADOR | ENERTOTAL S.A. E.S.P. - COMERCIALIZADOR | Regulado | CGM ENERTOTAL (comercializador) |  |  |  |  | 69422652 | ITRON | 0.2 | N/A | N/A | 17/07/2014 | INPEL S.A. (10-LAC-054) | 29/03/2014 | 2014-07-17 |  |  | 01/01/1900 |  |  | 0 | No | 0 |  | No |  | 0 | 0 | 0 | 4112 | CONSTRUCCIÓN | Construcción de edificios no residenciales | 8000228571 | Valle del Cauca | Cali | SANTIAGO DE CALI, DISTRITO ESPECIAL, DEPORTIVO, CULTURAL, TURÍSTICO, EMPRESARIAL Y DE SERVICIOS | CR 7 14-52 LOCAL 322 | 3.450819 | -76.529389 | 1018 | 2QQY
Frt23005 | INVERSIONES ALIANZA MAESTRA SAS - LOCAL 323 | ENERTOTAL S.A. E.S.P. - COMERCIALIZADOR | 17/07/2014 | 1.1324 | 13489978 | 8110447600 | 0.2 | 1 | 5 | ENERTOTAL S.A. E.S.P. - COMERCIALIZADOR | 17/07/2014 | NA | EMPRESAS MUNICIPALES DE CALI E.I.C.E. E.S.P. - DISTRIBUIDOR |  | EMPRESAS MUNICIPALES DE CALI E.I.C.E. E.S.P. - COMERCIALIZADOR | ENERTOTAL S.A. E.S.P. - COMERCIALIZADOR | Regulado | CGM ENERTOTAL (comercializador) |  |  |  |  | 68853672 | ITRON | 0.2 | N/A | N/A | 17/07/2014 | INPEL S.A. (10-LAC-054) | 29/03/2014 | 2014-07-17 |  |  | 01/01/1900 |  |  | 0 | No | 0 |  | No |  | 0 | 0 | 0 | 4112 | CONSTRUCCIÓN | Construcción de edificios no residenciales | 8110447600 | Valle del Cauca | Cali | SANTIAGO DE CALI, DISTRITO ESPECIAL, DEPORTIVO, CULTURAL, TURÍSTICO, EMPRESARIAL Y DE SERVICIOS | CR 7 14-52 LOCAL 323 | 3.450819 | -76.529389 | 1018 | 2QQZ
Frt23006 | ESCOBAR FERRAIUOLI SCS - LOCAL 307 | ENERTOTAL S.A. E.S.P. - COMERCIALIZADOR | 17/07/2014 | 1.1324 | 13489977 | 8002160421 | 0.2 | 1 | 5 | ENERTOTAL S.A. E.S.P. - COMERCIALIZADOR | 17/07/2014 | NA | EMPRESAS MUNICIPALES DE CALI E.I.C.E. E.S.P. - DISTRIBUIDOR |  | EMPRESAS MUNICIPALES DE CALI E.I.C.E. E.S.P. - COMERCIALIZADOR | ENERTOTAL S.A. E.S.P. - COMERCIALIZADOR | Regulado | CGM ENERTOTAL (comercializador) |  |  |  |  | 502108887 | CIRCUTOR | 1 | N/A | N/A | 13/05/2023 | INPEL S.A. (10-LAC-054) | 22/10/2022 | 2023-05-13 |  |  | 01/01/1900 |  |  | 0 | No | 0 |  | No |  | 0 | 0 | 0 | 4112 | CONSTRUCCIÓN | Construcción de edificios no residenciales | 8002160421 | Valle del Cauca | Cali | SANTIAGO DE CALI, DISTRITO ESPECIAL, DEPORTIVO, CULTURAL, TURÍSTICO, EMPRESARIAL Y DE SERVICIOS | CR 7 14-52 LOCAL 307 | 3.450819 | -76.529389 | 1018 | 2QR1
Frt23007 | ESCOBAR FERRAIUOLI SCS - LOCAL 308 | ENERTOTAL S.A. E.S.P. - COMERCIALIZADOR | 17/07/2014 | 1.1324 | 13489975 | 8002160421 | 0.2 | 1 | 5 | ENERTOTAL S.A. E.S.P. - COMERCIALIZADOR | 17/07/2014 | NA | EMPRESAS MUNICIPALES DE CALI E.I.C.E. E.S.P. - DISTRIBUIDOR |  | EMPRESAS MUNICIPALES DE CALI E.I.C.E. E.S.P. - COMERCIALIZADOR | ENERTOTAL S.A. E.S.P. - COMERCIALIZADOR | Regulado | CGM ENERTOTAL (comercializador) |  |  |  |  | 69534782 | ITRON | 0.2 | N/A | N/A | 17/07/2014 | INPEL S.A. (10-LAC-054) | 29/03/2014 | 2014-07-17 |  |  | 01/01/1900 |  |  | 0 | No | 0 |  | No |  | 0 | 0 | 0 | 4112 | CONSTRUCCIÓN | Construcción de edificios no residenciales | 8002160421 | Valle del Cauca | Cali | SANTIAGO DE CALI, DISTRITO ESPECIAL, DEPORTIVO, CULTURAL, TURÍSTICO, EMPRESARIAL Y DE SERVICIOS | CR 7 14-52 LOCAL 308 | 3.450819 | -76.529389 | 1018 | 2QR2
Frt23008 | CENTRO COMERCIAL ELITE CALI - LOCAL 309 | ENERTOTAL S.A. E.S.P. - COMERCIALIZADOR | 17/07/2014 | 1.1324 | SIN NIU | 900554492 | 0.2 | 1 | 4 | ENERTOTAL S.A. E.S.P. - COMERCIALIZADOR | 17/07/2014 | NA | EMPRESAS MUNICIPALES DE CALI E.I.C.E. E.S.P. - DISTRIBUIDOR |  | EMPRESAS MUNICIPALES DE CALI E.I.C.E. E.S.P. - COMERCIALIZADOR | ENERTOTAL S.A. E.S.P. - COMERCIALIZADOR | Regulado | CGM ENERTOTAL (comercializador) |  |  |  |  | 68685817 | ITRON | 0.2 | N/A | N/A | 17/07/2014 | INPEL S.A. (10-LAC-054) | 29/03/2014 | 2014-07-17 |  |  | 01/01/1900 |  |  | 0 | No | 0 |  | No |  | 0 | 0 | 0 | 4112 | CONSTRUCCIÓN | Construcción de edificios no residenciales | 900554492 | Valle del Cauca | Cali | SANTIAGO DE CALI, DISTRITO ESPECIAL, DEPORTIVO, CULTURAL, TURÍSTICO, EMPRESARIAL Y DE SERVICIOS | CR 7 14-52 LOCAL 309 | 3.450819 | -76.529389 | 1018 | 2QR3
Frt23009 | CENTRO COMERCIAL ELITE CALI - LOCAL 310 | ENERTOTAL S.A. E.S.P. - COMERCIALIZADOR | 17/07/2014 | 1.1324 | SIN NIU | 900554492 | 0.2 | 1 | 4 | ENERTOTAL S.A. E.S.P. - COMERCIALIZADOR | 17/07/2014 | NA | EMPRESAS MUNICIPALES DE CALI E.I.C.E. E.S.P. - DISTRIBUIDOR |  | EMPRESAS MUNICIPALES DE CALI E.I.C.E. E.S.P. - COMERCIALIZADOR | ENERTOTAL S.A. E.S.P. - COMERCIALIZADOR | Regulado | CGM ENERTOTAL (comercializador) |  |  |  |  | 69534255 | ITRON | 0.2 | N/A | N/A | 17/07/2014 | INPEL S.A. (10-LAC-054) | 29/03/2014 | 2014-07-17 |  |  | 01/01/1900 |  |  | 0 | No | 0 |  | No |  | 0 | 0 | 0 | 4112 | CONSTRUCCIÓN | Construcción de edificios no residenciales | 900554492 | Valle del Cauca | Cali | SANTIAGO DE CALI, DISTRITO ESPECIAL, DEPORTIVO, CULTURAL, TURÍSTICO, EMPRESARIAL Y DE SERVICIOS | CR 7 14-52 LOCAL 310 | 3.450819 | -76.529389 | 1018 | 2QR4
Frt23010 | INVERSIONES UNION LIMITADA - LOCAL 334 | ENERTOTAL S.A. E.S.P. - COMERCIALIZADOR | 17/07/2014 | 1.1324 | 13489969 | 8000228571 | 0.2 | 1 | 5 | ENERTOTAL S.A. E.S.P. - COMERCIALIZADOR | 17/07/2014 | NA | EMPRESAS MUNICIPALES DE CALI E.I.C.E. E.S.P. - DISTRIBUIDOR |  | EMPRESAS MUNICIPALES DE CALI E.I.C.E. E.S.P. - COMERCIALIZADOR | ENERTOTAL S.A. E.S.P. - COMERCIALIZADOR | Regulado | CGM ENERTOTAL (comercializador) |  |  |  |  | 68853677 | ITRON | 0.2 | N/A | N/A | 17/07/2014 | INPEL S.A. (10-LAC-054) | 29/03/2014 | 2014-07-17 |  |  | 01/01/1900 |  |  | 0 | No | 0 |  | No |  | 0 | 0 | 0 | 4112 | CONSTRUCCIÓN | Construcción de edificios no residenciales | 8000228571 | Valle del Cauca | Cali | SANTIAGO DE CALI, DISTRITO ESPECIAL, DEPORTIVO, CULTURAL, TURÍSTICO, EMPRESARIAL Y DE SERVICIOS | CR 7 14-52 LOCAL 334 | 3.450819 | -76.529389 | 1018 | 2QR5
Frt23011 | INVERSIONES ALIANZA MAESTRA SAS - LOCAL 325 | ENERTOTAL S.A. E.S.P. - COMERCIALIZADOR | 17/07/2014 | 1.1324 | 13489997 | 8110447600 | 0.2 | 1 | 5 | ENERTOTAL S.A. E.S.P. - COMERCIALIZADOR | 17/07/2014 | NA | EMPRESAS MUNICIPALES DE CALI E.I.C.E. E.S.P. - DISTRIBUIDOR |  | EMPRESAS MUNICIPALES DE CALI E.I.C.E. E.S.P. - COMERCIALIZADOR | ENERTOTAL S.A. E.S.P. - COMERCIALIZADOR | Regulado | CGM ENERTOTAL (comercializador) |  |  |  |  | 69534763 | ITRON | 0.2 | N/A | N/A | 17/07/2014 | INPEL S.A. (10-LAC-054) | 29/03/2014 | 2014-07-17 |  |  | 01/01/1900 |  |  | 0 | No | 0 |  | No |  | 0 | 0 | 0 | 4112 | CONSTRUCCIÓN | Construcción de edificios no residenciales | 8110447600 | Valle del Cauca | Cali | SANTIAGO DE CALI, DISTRITO ESPECIAL, DEPORTIVO, CULTURAL, TURÍSTICO, EMPRESARIAL Y DE SERVICIOS | CR 7 14-52 LOCAL 325 | 3.450819 | -76.529389 | 1018 | 2QR6
Frt23012 | INVERSIONES ALIANZA MAESTRA SAS - LOCAL 504 | ENERTOTAL S.A. E.S.P. - COMERCIALIZADOR | 17/07/2014 | 1.1324 | 13489964 | 8110447600 | 0.2 | 1 | 5 | ENERTOTAL S.A. E.S.P. - COMERCIALIZADOR | 17/07/2014 | NA | EMPRESAS MUNICIPALES DE CALI E.I.C.E. E.S.P. - DISTRIBUIDOR |  | EMPRESAS MUNICIPALES DE CALI E.I.C.E. E.S.P. - COMERCIALIZADOR | ENERTOTAL S.A. E.S.P. - COMERCIALIZADOR | Regulado | CGM ENERTOTAL (comercializador) |  |  |  |  | 502108867 | CIRCUTOR | 1 | N/A | N/A | 04/04/2024 | INPEL S.A. (10-LAC-054) | 07/10/2022 | 2024-04-04 |  |  | 01/01/1900 |  |  | 0 | No | 0 |  | No |  | 0 | 0 | 0 | 4112 | CONSTRUCCIÓN | Construcción de edificios no residenciales | 8110447600 | Valle del Cauca | Cali | SANTIAGO DE CALI, DISTRITO ESPECIAL, DEPORTIVO, CULTURAL, TURÍSTICO, EMPRESARIAL Y DE SERVICIOS | CR 7 14-52 LOCAL 504 | 3.450819 | -76.529389 | 1018 | 2QR7
Frt23013 | INVERSIONES ALIANZA MAESTRA SAS - LOCAL 505 | ENERTOTAL S.A. E.S.P. - COMERCIALIZADOR | 17/07/2014 | 1.1324 | 13489963 | 8110447600 | 0.2 | 1 | 5 | ENERTOTAL S.A. E.S.P. - COMERCIALIZADOR | 17/07/2014 | NA | EMPRESAS MUNICIPALES DE CALI E.I.C.E. E.S.P. - DISTRIBUIDOR |  | EMPRESAS MUNICIPALES DE CALI E.I.C.E. E.S.P. - COMERCIALIZADOR | ENERTOTAL S.A. E.S.P. - COMERCIALIZADOR | Regulado | CGM ENERTOTAL (comercializador) |  |  |  |  | 502202240 | CIRCUTOR | 1 | N/A | N/A | 06/11/2023 | INPEL S.A. (10-LAC-054) | 30/11/2022 | 2023-11-06 |  |  | 01/01/1900 |  |  | 0 | No | 0 |  | No |  | 0 | 0 | 0 | 4112 | CONSTRUCCIÓN | Construcción de edificios no residenciales | 8110447600 | Valle del Cauca | Cali | SANTIAGO DE CALI, DISTRITO ESPECIAL, DEPORTIVO, CULTURAL, TURÍSTICO, EMPRESARIAL Y DE SERVICIOS | CR 7 14-52 LOCAL 505 | 3.450819 | -76.529389 | 1018 | 2QR8
Frt23014 | CENTRO COMERCIAL ELITE CALI - LOCAL 507 | ENERTOTAL S.A. E.S.P. - COMERCIALIZADOR | 17/07/2014 | 1.1324 | SIN NIU | 900554492 | 0.2 | 1 | 5 | ENERTOTAL S.A. E.S.P. - COMERCIALIZADOR | 17/07/2014 | NA | EMPRESAS MUNICIPALES DE CALI E.I.C.E. E.S.P. - DISTRIBUIDOR |  | EMPRESAS MUNICIPALES DE CALI E.I.C.E. E.S.P. - COMERCIALIZADOR | ENERTOTAL S.A. E.S.P. - COMERCIALIZADOR | Regulado | CGM ENERTOTAL (comercializador) |  |  |  |  | 502202209 | CIRCUTOR | 1 | N/A | N/A | 06/11/2023 | INPEL S.A. (10-LAC-054) | 30/11/2022 | 2023-11-06 |  |  | 01/01/1900 |  |  | 0 | No | 0 |  | No |  | 0 | 0 | 0 | 4112 | CONSTRUCCIÓN | Construcción de edificios no residenciales | 900554492 | Valle del Cauca | Cali | SANTIAGO DE CALI, DISTRITO ESPECIAL, DEPORTIVO, CULTURAL, TURÍSTICO, EMPRESARIAL Y DE SERVICIOS | CR 7 14-52 LOCAL 507 | 3.450819 | -76.529389 | 1018 | 2QR9
Frt23015 | CENTRO COMERCIAL ELITE CALI - LOCAL 510 | ENERTOTAL S.A. E.S.P. - COMERCIALIZADOR | 17/07/2014 | 1.1324 | SIN NIU | 900554492 | 0.2 | 1 | 4 | ENERTOTAL S.A. E.S.P. - COMERCIALIZADOR | 17/07/2014 | NA | EMPRESAS MUNICIPALES DE CALI E.I.C.E. E.S.P. - DISTRIBUIDOR |  | EMPRESAS MUNICIPALES DE CALI E.I.C.E. E.S.P. - COMERCIALIZADOR | ENERTOTAL S.A. E.S.P. - COMERCIALIZADOR | Regulado | CGM ENERTOTAL (comercializador) |  |  |  |  | 69534798 | ITRON | 0.2 | N/A | N/A | 17/07/2014 | INPEL S.A. (10-LAC-054) | 29/03/2014 | 2014-07-17 |  |  | 01/01/1900 |  |  | 0 | No | 0 |  | No |  | 0 | 0 | 0 | 4112 | CONSTRUCCIÓN | Construcción de edificios no residenciales | 900554492 | Valle del Cauca | Cali | SANTIAGO DE CALI, DISTRITO ESPECIAL, DEPORTIVO, CULTURAL, TURÍSTICO, EMPRESARIAL Y DE SERVICIOS | CR 7 14-52 LOCAL 510 | 3.450819 | -76.529389 | 1018 | 2QRA
Frt23016 | INVERSIONES ALIANZA MAESTRA SAS - LOCAL 602 | ENERTOTAL S.A. E.S.P. - COMERCIALIZADOR | 17/07/2014 | 1.1324 | 13489957 | 8110447600 | 0.2 | 1 | 5 | ENERTOTAL S.A. E.S.P. - COMERCIALIZADOR | 17/07/2014 | NA | EMPRESAS MUNICIPALES DE CALI E.I.C.E. E.S.P. - DISTRIBUIDOR |  | EMPRESAS MUNICIPALES DE CALI E.I.C.E. E.S.P. - COMERCIALIZADOR | ENERTOTAL S.A. E.S.P. - COMERCIALIZADOR | Regulado | CGM ENERTOTAL (comercializador) |  |  |  |  | 69534759 | ITRON | 0.2 | N/A | N/A | 17/07/2014 | INPEL S.A. (10-LAC-054) | 29/03/2014 | 2014-07-17 |  |  | 01/01/1900 |  |  | 0 | No | 0 |  | No |  | 0 | 0 | 0 | 4112 | CONSTRUCCIÓN | Construcción de edificios no residenciales | 8110447600 | Valle del Cauca | Cali | SANTIAGO DE CALI, DISTRITO ESPECIAL, DEPORTIVO, CULTURAL, TURÍSTICO, EMPRESARIAL Y DE SERVICIOS | CR 7 14-52 LOCAL 602 | 3.450819 | -76.529389 | 1018 | 2QRB
Frt23017 | CENTRO COMERCIAL ELITE CALI - LOCAL 606 | ENERTOTAL S.A. E.S.P. - COMERCIALIZADOR | 17/07/2014 | 1.1324 | SIN NIU | 900554492 | 0.2 | 1 | 4 | ENERTOTAL S.A. E.S.P. - COMERCIALIZADOR | 17/07/2014 | NA | EMPRESAS MUNICIPALES DE CALI E.I.C.E. E.S.P. - DISTRIBUIDOR |  | EMPRESAS MUNICIPALES DE CALI E.I.C.E. E.S.P. - COMERCIALIZADOR | ENERTOTAL S.A. E.S.P. - COMERCIALIZADOR | Regulado | CGM ENERTOTAL (comercializador) |  |  |  |  | 69534757 | ITRON | 0.2 | N/A | N/A | 17/07/2014 | INPEL S.A. (10-LAC-054) | 29/03/2014 | 2014-07-17 |  |  | 01/01/1900 |  |  | 0 | No | 0 |  | No |  | 0 | 0 | 0 | 4112 | CONSTRUCCIÓN | Construcción de edificios no residenciales | 900554492 | Valle del Cauca | Cali | SANTIAGO DE CALI, DISTRITO ESPECIAL, DEPORTIVO, CULTURAL, TURÍSTICO, EMPRESARIAL Y DE SERVICIOS | CR 7 14-52 LOCAL 606 | 3.450819 | -76.529389 | 1018 | 2QRC
Frt23018 | INVERSIONES ALIANZA MAESTRA SAS - LOCAL 708 | ENERTOTAL S.A. E.S.P. - COMERCIALIZADOR | 17/07/2014 | 1.1324 | 13490021 | 8110447600 | 0.2 | 1 | 5 | ENERTOTAL S.A. E.S.P. - COMERCIALIZADOR | 17/07/2014 | NA | EMPRESAS MUNICIPALES DE CALI E.I.C.E. E.S.P. - DISTRIBUIDOR |  | EMPRESAS MUNICIPALES DE CALI E.I.C.E. E.S.P. - COMERCIALIZADOR | ENERTOTAL S.A. E.S.P. - COMERCIALIZADOR | Regulado | CGM ENERTOTAL (comercializador) |  |  |  |  | 69534796 | ITRON | 0.2 | N/A | N/A | 17/07/2014 | INPEL S.A. (10-LAC-054) | 29/03/2014 | 2014-07-17 |  |  | 01/01/1900 |  |  | 0 | No | 0 |  | No |  | 0 | 0 | 0 | 4112 | CONSTRUCCIÓN | Construcción de edificios no residenciales | 8110447600 | Valle del Cauca | Cali | SANTIAGO DE CALI, DISTRITO ESPECIAL, DEPORTIVO, CULTURAL, TURÍSTICO, EMPRESARIAL Y DE SERVICIOS | CR 7 14-52 LOCAL 708 | 3.450819 | -76.529389 | 1018 | 2QRD
Frt23025 | ISIDORO CORKIDI YAFEE - F12 | DISTRIBUIDORA Y COMERCIALIZADORA DE ENERGIA ELECTRICA S.A. E.S.P. - COMERCIALIZADOR | 01/08/2014 | 1.1324 | 301665 | 191284343 | 0.2 | 1 | 5 | ENERTOTAL S.A. E.S.P. - COMERCIALIZADOR | 15/06/2023 | CELSIA COLOMBIA S.A. E.S.P. - COMERCIALIZADOR | EMPRESAS MUNICIPALES DE CALI E.I.C.E. E.S.P. - DISTRIBUIDOR |  | EMPRESAS MUNICIPALES DE CALI E.I.C.E. E.S.P. - COMERCIALIZADOR | ENERTOTAL S.A. E.S.P. - COMERCIALIZADOR | Regulado | CGM ENERTOTAL (comercializador) |  |  |  |  | 68853503 | ITRON | 0.2 | N/A | N/A | 01/08/2014 | INPEL S.A. (10-LAC-054) | 09/07/2013 | 2014-08-01 |  |  | 01/01/1900 |  |  | 0 | No | 0 |  | No |  | 0 | 0 | 0 | 6810 | ACTIVIDADES INMOBILIARIAS | Actividades inmobiliarias realizadas con bienes propios o arrendados | 191284343 | Valle del Cauca | Cali | SANTIAGO DE CALI, DISTRITO ESPECIAL, DEPORTIVO, CULTURAL, TURÍSTICO, EMPRESARIAL Y DE SERVICIOS | CARRERA 2C # 30-51 / (CR 2C # 30-27) | 3.460592 | -76.519166 | 995 | 2QRP
Frt23027 | COLOMBIA MOVIL S.A ESP - GUAYACANES | DISTRIBUIDORA Y COMERCIALIZADORA DE ENERGIA ELECTRICA S.A. E.S.P. - COMERCIALIZADOR | 01/08/2014 | 1.1324 |  | 8301149211 | 0.2 | 1 | 5 | ENERTOTAL S.A. E.S.P. - COMERCIALIZADOR | 26/04/2023 | DISTRIBUIDORA Y COMERCIALIZADORA DE ENERGIA ELECTRICA S.A. E.S.P. - COMERCIALIZADOR | EMPRESAS MUNICIPALES DE CALI E.I.C.E. E.S.P. - DISTRIBUIDOR |  | EMPRESAS MUNICIPALES DE CALI E.I.C.E. E.S.P. - COMERCIALIZADOR | ENERTOTAL S.A. E.S.P. - COMERCIALIZADOR | Regulado | CGM ENERTOTAL (comercializador) | Frt55717 | Prd04526 | TIGO COLOMBIA MOVIL GUAYACANES | BEAM ENERGY INNOVATION S.A.S. E.S.P. - COMERCIALIZADOR | 69422753 | ITRON | 0.2 | N/A | N/A | 01/08/2014 | INPEL S.A. (10-LAC-054) | 11/03/2014 | 2014-08-01 |  |  | 01/01/1900 |  |  | 0 | No | 0 |  | No |  | 0 | 0 | 0 | 6190 | INFORMACIÓN Y COMUNICACIONES | Otras actividades de telecomunicaciones | 8301149211 | Valle del Cauca | Cali | SANTIAGO DE CALI, DISTRITO ESPECIAL, DEPORTIVO, CULTURAL, TURÍSTICO, EMPRESARIAL Y DE SERVICIOS | CARRERA 2D # 62A-87 | 3.470241 | -76.492491 | 995 | 2QRQ
Frt23028 | COLOMBIA MOVIL S.A ESP - LA SELVA | DISTRIBUIDORA Y COMERCIALIZADORA DE ENERGIA ELECTRICA S.A. E.S.P. - COMERCIALIZADOR | 01/08/2014 | 1.1324 |  | 8301149211 | 0.2 | 1 | 5 | ENERTOTAL S.A. E.S.P. - COMERCIALIZADOR | 26/04/2023 | DISTRIBUIDORA Y COMERCIALIZADORA DE ENERGIA ELECTRICA S.A. E.S.P. - COMERCIALIZADOR | EMPRESAS MUNICIPALES DE CALI E.I.C.E. E.S.P. - DISTRIBUIDOR |  | EMPRESAS MUNICIPALES DE CALI E.I.C.E. E.S.P. - COMERCIALIZADOR | ENERTOTAL S.A. E.S.P. - COMERCIALIZADOR | Regulado | CGM ENERTOTAL (comercializador) | Frt55719 | Prd04528 | TIGO COLOMBIA MOVIL LA SELVA | BEAM ENERGY INNOVATION S.A.S. E.S.P. - COMERCIALIZADOR | 68853797 | ITRON | 0.2 | N/A | N/A | 01/08/2014 | INPEL S.A. (10-LAC-054) | 06/03/2014 | 2014-08-01 |  |  | 01/01/1900 |  |  | 0 | No | 0 |  | No |  | 0 | 0 | 0 | 6190 | INFORMACIÓN Y COMUNICACIONES | Otras actividades de telecomunicaciones | 8301149211 | Valle del Cauca | Cali | SANTIAGO DE CALI, DISTRITO ESPECIAL, DEPORTIVO, CULTURAL, TURÍSTICO, EMPRESARIAL Y DE SERVICIOS | CARRERA 47 # 14C-80 | 3.410112 | -76.528098 | 995 | 2QRR
Frt23029 | COLOMBIA MOVIL S.A ESP - PASCUAL GUERRERO | DISTRIBUIDORA Y COMERCIALIZADORA DE ENERGIA ELECTRICA S.A. E.S.P. - COMERCIALIZADOR | 01/08/2014 | 1.1324 |  | 8301149211 | 0.2 | 1 | 5 | ENERTOTAL S.A. E.S.P. - COMERCIALIZADOR | 26/04/2023 | DISTRIBUIDORA Y COMERCIALIZADORA DE ENERGIA ELECTRICA S.A. E.S.P. - COMERCIALIZADOR | EMPRESAS MUNICIPALES DE CALI E.I.C.E. E.S.P. - DISTRIBUIDOR |  | EMPRESAS MUNICIPALES DE CALI E.I.C.E. E.S.P. - COMERCIALIZADOR | ENERTOTAL S.A. E.S.P. - COMERCIALIZADOR | Regulado | CGM ENERTOTAL (comercializador) | Frt55714 | Prd04523 | TIGO COLOMBIA MOVIL PASCUAL GUERRERO | BEAM ENERGY INNOVATION S.A.S. E.S.P. - COMERCIALIZADOR | 68685796 | ITRON | 0.2 | N/A | N/A | 01/08/2014 | INPEL S.A. (10-LAC-054) | 10/03/2014 | 2014-08-01 |  |  | 01/01/1900 |  |  | 0 | No | 0 |  | No |  | 0 | 0 | 0 | 6190 | INFORMACIÓN Y COMUNICACIONES | Otras actividades de telecomunicaciones | 8301149211 | Valle del Cauca | Cali | SANTIAGO DE CALI, DISTRITO ESPECIAL, DEPORTIVO, CULTURAL, TURÍSTICO, EMPRESARIAL Y DE SERVICIOS | CALLE 5 # 36-10 | 3.431067 | -76.54426 | 995 | 2QRS
Frt23031 | CENTRO COMERCIAL CHIPICHAPE PH - LOCAL 309 | DISTRIBUIDORA Y COMERCIALIZADORA DE ENERGIA ELECTRICA S.A. E.S.P. - COMERCIALIZADOR | 01/08/2014 | 1.0442 |  | 8002563955 | 0.2 | 1 | 5 | QI ENERGY S.A.S. E.S.P. - COMERCIALIZADOR | 26/04/2023 | DISTRIBUIDORA Y COMERCIALIZADORA DE ENERGIA ELECTRICA S.A. E.S.P. - COMERCIALIZADOR | EMPRESAS MUNICIPALES DE CALI E.I.C.E. E.S.P. - DISTRIBUIDOR |  | QI ENERGY S.A.S. E.S.P. - COMERCIALIZADOR | QI ENERGY S.A.S. E.S.P. - COMERCIALIZADOR | Regulado | CGM 24/7 |  |  |  |  | 4600028806 | RYMEL | 1 | N/A | N/A | 01/08/2014 | COLOMBIA MULTISERVICIOS S.A.S. - CAM MULTISERVICIOS (11-LAC-055) | 07/05/2012 | 2014-08-01 |  |  | 01/01/1900 |  |  | 0 | No | 0 |  | No | Frt01434 | 0.076753 | 0 | 1.0369 | 6810 | ACTIVIDADES INMOBILIARIAS | Actividades inmobiliarias realizadas con bienes propios o arrendados | 8002563955 | Valle del Cauca | Cali | SANTIAGO DE CALI, DISTRITO ESPECIAL, DEPORTIVO, CULTURAL, TURÍSTICO, EMPRESARIAL Y DE SERVICIOS | CALLE 38N # 6N-35 LOCAL 309 | 3.476697 | -76.527605 | 995 | 2QRU
Frt23032 | CENTRO COMERCIAL CHIPICHAPE PH - LOCAL PARQUE 4 | DISTRIBUIDORA Y COMERCIALIZADORA DE ENERGIA ELECTRICA S.A. E.S.P. - COMERCIALIZADOR | 01/08/2014 | 1.0442 |  | 8002563955 | 0.2 | 1 | 5 | QI ENERGY S.A.S. E.S.P. - COMERCIALIZADOR | 26/04/2023 | DISTRIBUIDORA Y COMERCIALIZADORA DE ENERGIA ELECTRICA S.A. E.S.P. - COMERCIALIZADOR | EMPRESAS MUNICIPALES DE CALI E.I.C.E. E.S.P. - DISTRIBUIDOR |  | QI ENERGY S.A.S. E.S.P. - COMERCIALIZADOR | QI ENERGY S.A.S. E.S.P. - COMERCIALIZADOR | Regulado | CGM 24/7 |  |  |  |  | 13185846 | ELSTER | 1 | N/A | N/A | 01/08/2014 | COLOMBIA MULTISERVICIOS S.A.S. - CAM MULTISERVICIOS (11-LAC-055) | 10/03/2014 | 2014-08-01 |  |  | 01/01/1900 |  |  | 0 | No | 0 |  | No | Frt01434 | 0.076753 | 0 | 1.0369 | 6810 | ACTIVIDADES INMOBILIARIAS | Actividades inmobiliarias realizadas con bienes propios o arrendados | 8002563955 | Valle del Cauca | Cali | SANTIAGO DE CALI, DISTRITO ESPECIAL, DEPORTIVO, CULTURAL, TURÍSTICO, EMPRESARIAL Y DE SERVICIOS | CALLE 38N # 6N-35 LOCAL PARQUE 4 | 3.476697 | -76.527605 | 995 | 2QRV
Frt23033 | CENTRO COMERCIAL CHIPICHAPE PH - LOCAL PARQUE 2 | DISTRIBUIDORA Y COMERCIALIZADORA DE ENERGIA ELECTRICA S.A. E.S.P. - COMERCIALIZADOR | 01/08/2014 | 1.0442 |  | 8002563955 | 0.2 | 1 | 5 | QI ENERGY S.A.S. E.S.P. - COMERCIALIZADOR | 26/04/2023 | DISTRIBUIDORA Y COMERCIALIZADORA DE ENERGIA ELECTRICA S.A. E.S.P. - COMERCIALIZADOR | EMPRESAS MUNICIPALES DE CALI E.I.C.E. E.S.P. - DISTRIBUIDOR |  | QI ENERGY S.A.S. E.S.P. - COMERCIALIZADOR | QI ENERGY S.A.S. E.S.P. - COMERCIALIZADOR | Regulado | CGM 24/7 |  |  |  |  | 13185845 | ELSTER | 1 | N/A | N/A | 01/08/2014 | COLOMBIA MULTISERVICIOS S.A.S. - CAM MULTISERVICIOS (11-LAC-055) | 10/03/2014 | 2014-08-01 |  |  | 01/01/1900 |  |  | 0 | No | 0 |  | No | Frt01434 | 0.076753 | 0 | 1.0369 | 6810 | ACTIVIDADES INMOBILIARIAS | Actividades inmobiliarias realizadas con bienes propios o arrendados | 8002563955 | Valle del Cauca | Cali | SANTIAGO DE CALI, DISTRITO ESPECIAL, DEPORTIVO, CULTURAL, TURÍSTICO, EMPRESARIAL Y DE SERVICIOS | CALLE 38N # 6N-35 LOCAL PARQUE 2 | 3.476697 | -76.527605 | 995 | 2QRW
Frt23034 | CENTRO COMERCIAL CHIPICHAPE PH - LOCAL DEPOSITO 11 | DISTRIBUIDORA Y COMERCIALIZADORA DE ENERGIA ELECTRICA S.A. E.S.P. - COMERCIALIZADOR | 01/08/2014 | 1.0442 |  | 8002563955 | 0.2 | 1 | 5 | QI ENERGY S.A.S. E.S.P. - COMERCIALIZADOR | 26/04/2023 | DISTRIBUIDORA Y COMERCIALIZADORA DE ENERGIA ELECTRICA S.A. E.S.P. - COMERCIALIZADOR | EMPRESAS MUNICIPALES DE CALI E.I.C.E. E.S.P. - DISTRIBUIDOR |  | QI ENERGY S.A.S. E.S.P. - COMERCIALIZADOR | QI ENERGY S.A.S. E.S.P. - COMERCIALIZADOR | Regulado | CGM 24/7 |  |  |  |  | 4602545157 | RYMEL | 1 | N/A | N/A | 01/08/2014 | COLOMBIA MULTISERVICIOS S.A.S. - CAM MULTISERVICIOS (11-LAC-055) | 03/04/2011 | 2014-08-01 |  |  | 01/01/1900 |  |  | 0 | No | 0 |  | No | Frt01434 | 0.076753 | 0 | 1.0369 | 6810 | ACTIVIDADES INMOBILIARIAS | Actividades inmobiliarias realizadas con bienes propios o arrendados | 8002563955 | Valle del Cauca | Cali | SANTIAGO DE CALI, DISTRITO ESPECIAL, DEPORTIVO, CULTURAL, TURÍSTICO, EMPRESARIAL Y DE SERVICIOS | CALLE 38N # 6N-35 LOCAL DEPOSITO 11 | 3.476697 | -76.527605 | 995 | 2QRX
Frt23036 | CENTRO COMERCIAL CHIPICHAPE PH - LOCAL 8-221 | DISTRIBUIDORA Y COMERCIALIZADORA DE ENERGIA ELECTRICA S.A. E.S.P. - COMERCIALIZADOR | 01/08/2014 | 1.0442 |  | 8002563955 | 0.2 | 1 | 5 | QI ENERGY S.A.S. E.S.P. - COMERCIALIZADOR | 26/04/2023 | DISTRIBUIDORA Y COMERCIALIZADORA DE ENERGIA ELECTRICA S.A. E.S.P. - COMERCIALIZADOR | EMPRESAS MUNICIPALES DE CALI E.I.C.E. E.S.P. - DISTRIBUIDOR |  | QI ENERGY S.A.S. E.S.P. - COMERCIALIZADOR | QI ENERGY S.A.S. E.S.P. - COMERCIALIZADOR | Regulado | CGM 24/7 |  |  |  |  | 1223228682 | INELCA | 1 | N/A | N/A | 20/01/2016 | INDUSTRIA ELÉCTRICA DEL CAUCA S.A. - INELCA (12-LAC-042) | 16/11/2023 | 2024-04-22 |  |  | 01/01/1900 |  |  | 0 | No | 0 |  | No | Frt01434 | 0.076753 | 0 | 1.0369 | 6810 | ACTIVIDADES INMOBILIARIAS | Actividades inmobiliarias realizadas con bienes propios o arrendados | 8002563955 | Valle del Cauca | Cali | SANTIAGO DE CALI, DISTRITO ESPECIAL, DEPORTIVO, CULTURAL, TURÍSTICO, EMPRESARIAL Y DE SERVICIOS | CALLE 38N # 6N-35 LOCAL 523 | 3.476697 | -76.527605 | 995 | 2QS3
Frt23053 | CENTRO COMERCIAL CHIPICHAPE PH - LOCAL 547 | DISTRIBUIDORA Y COMERCIALIZADORA DE ENERGIA ELECTRICA S.A. E.S.P. - COMERCIALIZADOR | 07/08/2014 | 1.0442 |  | 8903211567 | 0.2 | 1 | 5 | QI ENERGY S.A.S. E.S.P. - COMERCIALIZADOR | 26/04/2023 | DISTRIBUIDORA Y COMERCIALIZADORA DE ENERGIA ELECTRICA S.A. E.S.P. - COMERCIALIZADOR | EMPRESAS MUNICIPALES DE CALI E.I.C.E. E.S.P. - DISTRIBUIDOR |  | QI ENERGY S.A.S. E.S.P. - COMERCIALIZADOR | QI ENERGY S.A.S. E.S.P. - COMERCIALIZADOR | Regulado | CGM 24/7 |  |  |  |  | 102023566 | ESTROM | 1 | N/A | N/A | 07/08/2014 | COLOMBIA MULTISERVICIOS S.A.S. - CAM MULTISERVICIOS (11-LAC-055) | 03/09/2013 | 2014-08-07 |  |  | 01/01/1900 |  |  | 0 | No | 0 |  | No | Frt01434 | 0.076753 | 0 | 1.0369 | 6810 | ACTIVIDADES INMOBILIARIAS | Actividades inmobiliarias realizadas con bienes propios o arrendados | 8903211567 | Valle del Cauca | Cali | SANTIAGO DE CALI, DISTRITO ESPECIAL, DEPORTIVO, CULTURAL, TURÍSTICO, EMPRESARIAL Y DE SERVICIOS | CALLE 38N # 6N-35 LOCAL 547 | 3.476697 | -76.527605 | 995 | 2QS7
Frt23059 | MAQUITE SA - F7 | DISTRIBUIDORA Y COMERCIALIZADORA DE ENERGIA ELECTRICA S.A. E.S.P. - COMERCIALIZADOR | 07/08/2014 | 1.0442 | 2351500 | 8000706555 | 0.2 | 1 | 4 | ENERTOTAL S.A. E.S.P. - COMERCIALIZADOR | 01/08/2023 | ENERCO S.A. E.S.P. - COMERCIALIZADOR | EMPRESAS MUNICIPALES DE CALI E.I.C.E. E.S.P. - DISTRIBUIDOR |  | ENERTOTAL S.A. E.S.P. - COMERCIALIZADOR | ENERTOTAL S.A. E.S.P. - COMERCIALIZADOR | Regulado | CGM ENERTOTAL (comercializador) |  |  |  |  | 59005701 | ITRON | 0.5 S | 0.5 | N/A | 07/08/2014 | INPEL S.A. (10-LAC-054) | 12/02/2020 | 2020-09-30 |  |  | 01/01/1900 |  |  | 0 | No | 0 |  | No | Frt05855 | 0 | 0 | 1.0369 | 5611 | ALOJAMIENTO Y SERVICIOS DE COMIDA | Expendio a la mesa de comidas preparadas | 8000706555 | Valle del Cauca | Cali | SANTIAGO DE CALI, DISTRITO ESPECIAL, DEPORTIVO, CULTURAL, TURÍSTICO, EMPRESARIAL Y DE SERVICIOS | 9B # 49-50 LOCAL 274 | 3.41297 | -76.54101 | 995 | 2QSC
Frt23060 | MAQUITE SA - F5 | DISTRIBUIDORA Y COMERCIALIZADORA DE ENERGIA ELECTRICA S.A. E.S.P. - COMERCIALIZADOR | 07/08/2014 | 1.1324 | 1627013 | 8000706555 | 0.2 | 1 | 5 | ENERTOTAL S.A. E.S.P. - COMERCIALIZADOR | 01/08/2023 | ENERCO S.A. E.S.P. - COMERCIALIZADOR | EMPRESAS MUNICIPALES DE CALI E.I.C.E. E.S.P. - DISTRIBUIDOR |  | EMPRESAS MUNICIPALES DE CALI E.I.C.E. E.S.P. - COMERCIALIZADOR | ENERTOTAL S.A. E.S.P. - COMERCIALIZADOR | Regulado | CGM ENERTOTAL (comercializador) |  |  |  |  | 68853768 | ITRON | 0.2 | N/A | N/A | 07/08/2014 | INPEL S.A. (10-LAC-054) | 14/06/2013 | 2014-08-07 |  |  | 01/01/1900 |  |  | 0 | No | 0 |  | No |  | 0 | 0 | 0 | 5611 | ALOJAMIENTO Y SERVICIOS DE COMIDA | Expendio a la mesa de comidas preparadas | 8000706555 | Valle del Cauca | Cali | SANTIAGO DE CALI, DISTRITO ESPECIAL, DEPORTIVO, CULTURAL, TURÍSTICO, EMPRESARIAL Y DE SERVICIOS | CARRERA 101 # 13-10 | 3.369556 | -76.537143 | 995 | 2QSD
Frt23070 | CFC PROCESADORA DE ALIMENTOS S.A.S. | VATIA S.A. E.S.P. - COMERCIALIZADOR | 14/08/2014 | 1.1324 | 301369 | 8002534444 | 0.2 | 1 | 4 | ENERTOTAL S.A. E.S.P. - COMERCIALIZADOR | 01/08/2023 | ENERCO S.A. E.S.P. - COMERCIALIZADOR | EMPRESAS MUNICIPALES DE CALI E.I.C.E. E.S.P. - DISTRIBUIDOR |  | EMPRESAS MUNICIPALES DE CALI E.I.C.E. E.S.P. - COMERCIALIZADOR | ENERTOTAL S.A. E.S.P. - COMERCIALIZADOR | Regulado | CGM ENERTOTAL (comercializador) |  |  |  |  | 02840652 | ELSTER | 1 | N/A | N/A | 27/08/2022 | INPEL S.A. (10-LAC-054) | 19/05/2020 | 2022-08-27 |  |  | 01/01/1900 |  |  | 0 | No | 0 |  | No |  | 0 | 0 | 0 | 1011 | INDUSTRIAS MANUFACTURERAS | Procesamiento y conservación de carne y productos cárnicos | 8002534444 | Valle del Cauca | Cali | SANTIAGO DE CALI, DISTRITO ESPECIAL, DEPORTIVO, CULTURAL, TURÍSTICO, EMPRESARIAL Y DE SERVICIOS | CARRERA 7 # 34-341 LOCAL 20 Y 23 | 3.414414 | -76.521565 | 991 | 2QSN
Frt23071 | SERVICIOS ESTRATEGICOS COMPARTIDOS SAS - LOCAL 66 | DISTRIBUIDORA Y COMERCIALIZADORA DE ENERGIA ELECTRICA S.A. E.S.P. - COMERCIALIZADOR | 07/08/2014 | 1.0442 |  | 9006121181 | 0.2 | 1 | 5 | QI ENERGY S.A.S. E.S.P. - COMERCIALIZADOR | 10/09/2020 | DISTRIBUIDORA Y COMERCIALIZADORA DE ENERGIA ELECTRICA S.A. E.S.P. - COMERCIALIZADOR | EMPRESAS MUNICIPALES DE CALI E.I.C.E. E.S.P. - DISTRIBUIDOR |  | QI ENERGY S.A.S. E.S.P. - COMERCIALIZADOR | QI ENERGY S.A.S. E.S.P. - COMERCIALIZADOR | Regulado | CGM 24/7 |  |  |  |  | 16438818 | ELSTER | 1 | 0.5 | N/A | 07/08/2014 | INPEL S.A. (10-LAC-054) | 07/10/2013 | 2014-08-07 |  |  | 01/01/1900 |  |  | 0 | No | 0 |  | No | Frt22206 | 0.10965 | 0 | 1.0369 | 6810 | ACTIVIDADES INMOBILIARIAS | Actividades inmobiliarias realizadas con bienes propios o arrendados | 9006121181 | Valle del Cauca | Cali | SANTIAGO DE CALI, DISTRITO ESPECIAL, DEPORTIVO, CULTURAL, TURÍSTICO, EMPRESARIAL Y DE SERVICIOS | CALLE 52 # 3-30 LOCAL 66 | 3.46482 | -76.501 | 995 | 2QSJ
Frt23084 | SERVICIOS ESTRATEGICOS COMPARTIDOS SAS - LOCAL 67 | DISTRIBUIDORA Y COMERCIALIZADORA DE ENERGIA ELECTRICA S.A. E.S.P. - COMERCIALIZADOR | 21/08/2014 | 1.0442 |  | 9006121181 | 0.2 | 1 | 5 | QI ENERGY S.A.S. E.S.P. - COMERCIALIZADOR | 10/09/2020 | DISTRIBUIDORA Y COMERCIALIZADORA DE ENERGIA ELECTRICA S.A. E.S.P. - COMERCIALIZADOR | EMPRESAS MUNICIPALES DE CALI E.I.C.E. E.S.P. - DISTRIBUIDOR |  | QI ENERGY S.A.S. E.S.P. - COMERCIALIZADOR | QI ENERGY S.A.S. E.S.P. - COMERCIALIZADOR | Regulado | CGM 24/7 |  |  |  |  | 20120302405 | INRESA | 0.1 | N/A | N/A | 21/08/2014 | INPEL S.A. (10-LAC-054) | 05/12/2012 | 2014-08-21 |  |  | 01/01/1900 |  |  | 0 | No | 0 |  | No | Frt22206 | 0.10965 | 0 | 1.0369 | 6810 | ACTIVIDADES INMOBILIARIAS | Actividades inmobiliarias realizadas con bienes propios o arrendados | 9006121181 | Valle del Cauca | Cali | SANTIAGO DE CALI, DISTRITO ESPECIAL, DEPORTIVO, CULTURAL, TURÍSTICO, EMPRESARIAL Y DE SERVICIOS | CALLE 52 # 3-30 LOCAL 67 | 3.46482 | -76.501 | 995 | 2QSV
Frt23085 | MAQUITE S.A - F4 | DISTRIBUIDORA Y COMERCIALIZADORA DE ENERGIA ELECTRICA S.A. E.S.P. - COMERCIALIZADOR | 21/08/2014 | 1.1324 | 51779 | 8000706555 | 0.2 | 1 | 4 | ENERTOTAL S.A. E.S.P. - COMERCIALIZADOR | 01/08/2023 | ENERCO S.A. E.S.P. - COMERCIALIZADOR | EMPRESAS MUNICIPALES DE CALI E.I.C.E. E.S.P. - DISTRIBUIDOR |  | EMPRESAS MUNICIPALES DE CALI E.I.C.E. E.S.P. - COMERCIALIZADOR | ENERTOTAL S.A. E.S.P. - COMERCIALIZADOR | Regulado | CGM ENERTOTAL (comercializador) |  |  |  |  | 68853770 | ITRON | 0.2 | N/A | N/A | 21/08/2014 | INPEL S.A. (10-LAC-054) | 14/06/2013 | 2014-08-21 |  |  | 01/01/1900 |  |  | 0 | No | 0 |  | No |  | 0 | 0 | 0 | 5611 | ALOJAMIENTO Y SERVICIOS DE COMIDA | Expendio a la mesa de comidas preparadas | 8000706555 | Valle del Cauca | Cali | SANTIAGO DE CALI, DISTRITO ESPECIAL, DEPORTIVO, CULTURAL, TURÍSTICO, EMPRESARIAL Y DE SERVICIOS | CALLE 6 # 37A-07 AV. ROOSEVELT | 3.423962 | -76.540757 | 995 | 2QSW
Frt23086 | EDIFICIO BALI - LOCAL 01 | DISTRIBUIDORA Y COMERCIALIZADORA DE ENERGIA ELECTRICA S.A. E.S.P. - COMERCIALIZADOR | 21/08/2014 | 1.1324 |  | 9001980202 | 0.2 | 1 | 5 | ENERBIT S.A.S. E.S.P. - COMERCIALIZADOR | 26/04/2023 | DISTRIBUIDORA Y COMERCIALIZADORA DE ENERGIA ELECTRICA S.A. E.S.P. - COMERCIALIZADOR | EMPRESAS MUNICIPALES DE CALI E.I.C.E. E.S.P. - DISTRIBUIDOR |  | ENERBIT S.A.S. E.S.P. - COMERCIALIZADOR | ENERBIT S.A.S. E.S.P. - COMERCIALIZADOR | Regulado | CGM ENERBIT |  |  |  |  | 69534546 | ITRON | 0.2 | N/A | N/A | 21/08/2014 | INPEL S.A. (10-LAC-054) | 10/03/2014 | 2014-08-21 |  |  | 01/01/1900 |  |  | 0 | No | 0 | Frt09584 | No |  | 0 | 0 | 0 | 9810 | ACTIVIDADES DE LOS HOGARES INDIVIDUALES EN CALIDAD DE EMPLEADORES; ACTIVIDADES NO DIFERENCIADAS DE LOS HOGARES INDIVIDUALES COMO PRODUCTORES DE BIENES Y SERVICIOS PARA USO PROPIO | Actividades no diferenciadas de los hogares individuales como productores de bienes para uso propio | 9001980202 | Valle del Cauca | Cali | SANTIAGO DE CALI, DISTRITO ESPECIAL, DEPORTIVO, CULTURAL, TURÍSTICO, EMPRESARIAL Y DE SERVICIOS | CALLE 21 NORTE # 9N-40 | 3.462426 | -76.53345 | 995 | 2QSX
Frt23087 | EDIFICIO BALI - LOCAL 02 | DISTRIBUIDORA Y COMERCIALIZADORA DE ENERGIA ELECTRICA S.A. E.S.P. - COMERCIALIZADOR | 21/08/2014 | 1.1324 |  | 9001980202 | 0.2 | 1 | 5 | ENERBIT S.A.S. E.S.P. - COMERCIALIZADOR | 26/04/2023 | DISTRIBUIDORA Y COMERCIALIZADORA DE ENERGIA ELECTRICA S.A. E.S.P. - COMERCIALIZADOR | EMPRESAS MUNICIPALES DE CALI E.I.C.E. E.S.P. - DISTRIBUIDOR |  | ENERBIT S.A.S. E.S.P. - COMERCIALIZADOR | ENERBIT S.A.S. E.S.P. - COMERCIALIZADOR | Regulado | CGM ENERBIT |  |  |  |  | 69534556 | ITRON | 0.2 | N/A | N/A | 21/08/2014 | INPEL S.A. (10-LAC-054) | 10/03/2014 | 2014-08-21 |  |  | 01/01/1900 |  |  | 0 | No | 0 | Frt09584 | No |  | 0 | 0 | 0 | 6810 | ACTIVIDADES INMOBILIARIAS | Actividades inmobiliarias realizadas con bienes propios o arrendados | 9001980202 | Valle del Cauca | Cali | SANTIAGO DE CALI, DISTRITO ESPECIAL, DEPORTIVO, CULTURAL, TURÍSTICO, EMPRESARIAL Y DE SERVICIOS | CALLE 21 NORTE # 9N-40 | 3.462426 | -76.53345 | 995 | 2QSY
Frt23088 | EDIFICIO BALI - LOCAL 03 | DISTRIBUIDORA Y COMERCIALIZADORA DE ENERGIA ELECTRICA S.A. E.S.P. - COMERCIALIZADOR | 21/08/2014 | 1.1324 |  | 9001980202 | 0.2 | 1 | 5 | ENERBIT S.A.S. E.S.P. - COMERCIALIZADOR | 26/04/2023 | DISTRIBUIDORA Y COMERCIALIZADORA DE ENERGIA ELECTRICA S.A. E.S.P. - COMERCIALIZADOR | EMPRESAS MUNICIPALES DE CALI E.I.C.E. E.S.P. - DISTRIBUIDOR |  | ENERBIT S.A.S. E.S.P. - COMERCIALIZADOR | ENERBIT S.A.S. E.S.P. - COMERCIALIZADOR | Regulado | CGM ENERBIT |  |  |  |  | 69534557 | ITRON | 0.2 | N/A | N/A | 21/08/2014 | INPEL S.A. (10-LAC-054) | 10/03/2014 | 2014-08-21 |  |  | 01/01/1900 |  |  | 0 | No | 0 | Frt09584 | No |  | 0 | 0 | 0 | 9810 | ACTIVIDADES DE LOS HOGARES INDIVIDUALES EN CALIDAD DE EMPLEADORES; ACTIVIDADES NO DIFERENCIADAS DE LOS HOGARES INDIVIDUALES COMO PRODUCTORES DE BIENES Y SERVICIOS PARA USO PROPIO | Actividades no diferenciadas de los hogares individuales como productores de bienes para uso propio | 9001980202 | Valle del Cauca | Cali | SANTIAGO DE CALI, DISTRITO ESPECIAL, DEPORTIVO, CULTURAL, TURÍSTICO, EMPRESARIAL Y DE SERVICIOS | CALLE 21 NORTE # 9N-40 | 3.462426 | -76.53345 | 995 | 2QSZ
Frt23089 | EDIFICIO BALI - LOCAL 04 | DISTRIBUIDORA Y COMERCIALIZADORA DE ENERGIA ELECTRICA S.A. E.S.P. - COMERCIALIZADOR | 21/08/2014 | 1.1324 |  | 9001980202 | 0.2 | 1 | 5 | ENERBIT S.A.S. E.S.P. - COMERCIALIZADOR | 26/04/2023 | DISTRIBUIDORA Y COMERCIALIZADORA DE ENERGIA ELECTRICA S.A. E.S.P. - COMERCIALIZADOR | EMPRESAS MUNICIPALES DE CALI E.I.C.E. E.S.P. - DISTRIBUIDOR |  | ENERBIT S.A.S. E.S.P. - COMERCIALIZADOR | ENERBIT S.A.S. E.S.P. - COMERCIALIZADOR | Regulado | CGM ENERBIT |  |  |  |  | 69534558 | ITRON | 0.2 | N/A | N/A | 21/08/2014 | INPEL S.A. (10-LAC-054) | 10/03/2014 | 2014-08-21 |  |  | 01/01/1900 |  |  | 0 | No | 0 | Frt09584 | No |  | 0 | 0 | 0 | 9810 | ACTIVIDADES DE LOS HOGARES INDIVIDUALES EN CALIDAD DE EMPLEADORES; ACTIVIDADES NO DIFERENCIADAS DE LOS HOGARES INDIVIDUALES COMO PRODUCTORES DE BIENES Y SERVICIOS PARA USO PROPIO | Actividades no diferenciadas de los hogares individuales como productores de bienes para uso propio | 9001980202 | Valle del Cauca | Cali | SANTIAGO DE CALI, DISTRITO ESPECIAL, DEPORTIVO, CULTURAL, TURÍSTICO, EMPRESARIAL Y DE SERVICIOS | CALLE 21 NORTE # 9N-40 | 3.462426 | -76.53345 | 995 | 2QT1
Frt23090 | EDIFICIO BALI - LOCAL 05 | DISTRIBUIDORA Y COMERCIALIZADORA DE ENERGIA ELECTRICA S.A. E.S.P. - COMERCIALIZADOR | 21/08/2014 | 1.1324 |  | 9001980202 | 0.2 | 1 | 5 | ENERBIT S.A.S. E.S.P. - COMERCIALIZADOR | 26/04/2023 | DISTRIBUIDORA Y COMERCIALIZADORA DE ENERGIA ELECTRICA S.A. E.S.P. - COMERCIALIZADOR | EMPRESAS MUNICIPALES DE CALI E.I.C.E. E.S.P. - DISTRIBUIDOR |  | ENERBIT S.A.S. E.S.P. - COMERCIALIZADOR | ENERBIT S.A.S. E.S.P. - COMERCIALIZADOR | Regulado | CGM ENERBIT |  |  |  |  | 69534559 | ITRON | 0.2 | N/A | N/A | 21/08/2014 | INPEL S.A. (10-LAC-054) | 10/03/2014 | 2014-08-21 |  |  | 01/01/1900 |  |  | 0 | No | 0 | Frt09584 | No |  | 0 | 0 | 0 | 9810 | ACTIVIDADES DE LOS HOGARES INDIVIDUALES EN CALIDAD DE EMPLEADORES; ACTIVIDADES NO DIFERENCIADAS DE LOS HOGARES INDIVIDUALES COMO PRODUCTORES DE BIENES Y SERVICIOS PARA USO PROPIO | Actividades no diferenciadas de los hogares individuales como productores de bienes para uso propio | 9001980202 | Valle del Cauca | Cali | SANTIAGO DE CALI, DISTRITO ESPECIAL, DEPORTIVO, CULTURAL, TURÍSTICO, EMPRESARIAL Y DE SERVICIOS | CALLE 21 NORTE # 9N-40 | 3.462426 | -76.53345 | 995 | 2QTY
Frt23096 | LASER JET PRENSA DIGITAL-3-LASERJET 3 | ENERTOTAL S.A. E.S.P. - COMERCIALIZADOR | 21/08/2014 | 1.1324 | 12374698 | 900368993 | 0.2 | 1 | 4 | ENERTOTAL S.A. E.S.P. - COMERCIALIZADOR | 21/08/2014 | NA | EMPRESAS MUNICIPALES DE CALI E.I.C.E. E.S.P. - DISTRIBUIDOR |  | EMPRESAS MUNICIPALES DE CALI E.I.C.E. E.S.P. - COMERCIALIZADOR | ENERTOTAL S.A. E.S.P. - COMERCIALIZADOR | Regulado | CGM ENERTOTAL (comercializador) |  |  |  |  | 69422616 | ITRON | 0.2 | N/A | N/A | 21/08/2014 | INPEL S.A. (10-LAC-054) | 26/05/2014 | 2014-08-21 |  |  | 01/01/1900 |  |  | 0 | No | 0 |  | No |  | 0 | 0 | 0 | 1811 | INDUSTRIAS MANUFACTURERAS | Actividades de impresión | 900368993 | Valle del Cauca | Cali | SANTIAGO DE CALI, DISTRITO ESPECIAL, DEPORTIVO, CULTURAL, TURÍSTICO, EMPRESARIAL Y DE SERVICIOS | CARRERA 4 # 20-31 | 3.455684 | -76.525395 | 1018 | 2QT7
Frt23097 | UNIVERSIDAD COOPERATIVA DE COLOMBIA | ENERTOTAL S.A. E.S.P. - COMERCIALIZADOR | 21/08/2014 | 1.0442 | 801500 | 860029924 | 13.2 | 2 | 3 | EMPRESAS MUNICIPALES DE CALI E.I.C.E. E.S.P. - COMERCIALIZADOR | 01/07/2020 | ENERTOTAL S.A. E.S.P. - COMERCIALIZADOR | EMPRESAS MUNICIPALES DE CALI E.I.C.E. E.S.P. - DISTRIBUIDOR |  | EMPRESAS MUNICIPALES DE CALI E.I.C.E. E.S.P. - COMERCIALIZADOR | EMPRESAS MUNICIPALES DE CALI E.I.C.E. E.S.P. - COMERCIALIZADOR | No Regulado | CGM EMCALI (comercializador) |  |  |  |  | 54815340 | LANDIS + GYR | 0.5 S | 0.5 S | 0.5 | 21/08/2014 | VERITEST LTDA (10-LAC-032) | 11/03/2020 | 2021-06-02 |  |  | 01/01/1900 |  |  | 0 | No | 0 |  | No |  | 0 | 0 | 0 | 8544 | EDUCACIÓN | Educación de universidades | 860029924 | Valle del Cauca | Cali | SANTIAGO DE CALI, DISTRITO ESPECIAL, DEPORTIVO, CULTURAL, TURÍSTICO, EMPRESARIAL Y DE SERVICIOS | CARRERA 73 # 2A-80 | 3.4372201 | -76.5224991 | 1018 | 2QT8
Frt23134 | CLINICA DE OTORRINOLARINGOLOGIA DE OCCIDENTE | DISTRIBUIDORA Y COMERCIALIZADORA DE ENERGIA ELECTRICA S.A. E.S.P. - COMERCIALIZADOR | 01/09/2014 | 1.0442 | 11292863 | 9004443234 | 13.2 | 2 | 3 | QI ENERGY S.A.S. E.S.P. - COMERCIALIZADOR | 01/11/2022 | DISTRIBUIDORA Y COMERCIALIZADORA DE ENERGIA ELECTRICA S.A. E.S.P. - COMERCIALIZADOR | EMPRESAS MUNICIPALES DE CALI E.I.C.E. E.S.P. - DISTRIBUIDOR |  | EMPRESAS MUNICIPALES DE CALI E.I.C.E. E.S.P. - COMERCIALIZADOR | QI ENERGY S.A.S. E.S.P. - COMERCIALIZADOR | Regulado | CGM 24/7 |  |  |  |  | 02918590 | ELSTER | 0.5 S | 0.5 S | 0.5 | 01/09/2014 | INPEL S.A. (10-LAC-054) | 27/05/2022 | 2022-08-28 |  |  | 01/01/1900 |  |  | 0 | No | 0 |  | No |  | 0 | 0 | 0 | 8610 | ACTIVIDADES DE ATENCIÓN DE LA SALUD HUMANA Y DE ASISTENCIA SOCIAL | Actividades de hospitales y clínicas, con internación | 9004443234 | Valle del Cauca | Cali | SANTIAGO DE CALI, DISTRITO ESPECIAL, DEPORTIVO, CULTURAL, TURÍSTICO, EMPRESARIAL Y DE SERVICIOS | AVENIDA 4 NORTE # 14-38 | 3.457153 | -76.532662 | 995 | 2QUB
Frt23135 | SERVICIOS ESTRATEGICOS COMPARTIDOS SAS - LOCAL 68 | DISTRIBUIDORA Y COMERCIALIZADORA DE ENERGIA ELECTRICA S.A. E.S.P. - COMERCIALIZADOR | 28/08/2014 | 1.0442 |  | 9006121181 | 0.2 | 1 | 5 | QI ENERGY S.A.S. E.S.P. - COMERCIALIZADOR | 10/09/2020 | DISTRIBUIDORA Y COMERCIALIZADORA DE ENERGIA ELECTRICA S.A. E.S.P. - COMERCIALIZADOR | EMPRESAS MUNICIPALES DE CALI E.I.C.E. E.S.P. - DISTRIBUIDOR |  | QI ENERGY S.A.S. E.S.P. - COMERCIALIZADOR | QI ENERGY S.A.S. E.S.P. - COMERCIALIZADOR | Regulado | CGM 24/7 |  |  |  |  | 20120302402 | INRESA | 0.1 | N/A | N/A | 28/08/2014 | INPEL S.A. (10-LAC-054) | 05/12/2012 | 2014-08-28 |  |  | 01/01/1900 |  |  | 0 | No | 0 |  | No | Frt22206 | 0.10965 | 0 | 1.0369 | 6810 | ACTIVIDADES INMOBILIARIAS | Actividades inmobiliarias realizadas con bienes propios o arrendados | 9006121181 | Valle del Cauca | Cali | SANTIAGO DE CALI, DISTRITO ESPECIAL, DEPORTIVO, CULTURAL, TURÍSTICO, EMPRESARIAL Y DE SERVICIOS | CALLE 52 # 3-30 LOCAL 68 | 3.46482 | -76.501 | 995 | 2QU2
Frt23160 | SERVICIOS ESTRATEGICOS COMPARTIDOS SAS - LOCAL 69 | DISTRIBUIDORA Y COMERCIALIZADORA DE ENERGIA ELECTRICA S.A. E.S.P. - COMERCIALIZADOR | 11/09/2014 | 1.0442 |  | 9006121181 | 0.2 | 1 | 5 | QI ENERGY S.A.S. E.S.P. - COMERCIALIZADOR | 10/09/2020 | DISTRIBUIDORA Y COMERCIALIZADORA DE ENERGIA ELECTRICA S.A. E.S.P. - COMERCIALIZADOR | EMPRESAS MUNICIPALES DE CALI E.I.C.E. E.S.P. - DISTRIBUIDOR |  | QI ENERGY S.A.S. E.S.P. - COMERCIALIZADOR | QI ENERGY S.A.S. E.S.P. - COMERCIALIZADOR | Regulado | CGM 24/7 |  |  |  |  | 101010189 | ESTROM | 0.1 | N/A | N/A | 11/09/2014 | SERVIMETERS S.A. (11-LAC-023) | 15/02/2014 | 2014-09-11 |  |  | 01/01/1900 |  |  | 0 | No | 0 |  | No | Frt22206 | 0.10965 | 0 | 1.0369 | 6810 | ACTIVIDADES INMOBILIARIAS | Actividades inmobiliarias realizadas con bienes propios o arrendados | 9006121181 | Valle del Cauca | Cali | SANTIAGO DE CALI, DISTRITO ESPECIAL, DEPORTIVO, CULTURAL, TURÍSTICO, EMPRESARIAL Y DE SERVICIOS | CALLE 52 # 3-30 LOCAL 69 | 3.46482 | -76.501 | 995 | 2QUV
Frt23183 | COLOMBIA MOVIL SA ESP - MARROQUIN 3 | DISTRIBUIDORA Y COMERCIALIZADORA DE ENERGIA ELECTRICA S.A. E.S.P. - COMERCIALIZADOR | 18/09/2014 | 1.1324 |  | 8301149211 | 0.2 | 1 | 5 | ENERTOTAL S.A. E.S.P. - COMERCIALIZADOR | 26/04/2023 | DISTRIBUIDORA Y COMERCIALIZADORA DE ENERGIA ELECTRICA S.A. E.S.P. - COMERCIALIZADOR | EMPRESAS MUNICIPALES DE CALI E.I.C.E. E.S.P. - DISTRIBUIDOR |  | EMPRESAS MUNICIPALES DE CALI E.I.C.E. E.S.P. - COMERCIALIZADOR | ENERTOTAL S.A. E.S.P. - COMERCIALIZADOR | Regulado | CGM ENERTOTAL (comercializador) | Frt55718 | Prd04527 | TIGO COLOMBIA MOVIL MARROQUIN 3 | BEAM ENERGY INNOVATION S.A.S. E.S.P. - COMERCIALIZADOR | 69534540 | ITRON | 0.2 | N/A | N/A | 18/09/2014 | INPEL S.A. (10-LAC-054) | 10/03/2014 | 2014-09-18 |  |  | 01/01/1900 |  |  | 0 | No | 0 |  | No |  | 0 | 0 | 0 | 6421 | ACTIVIDADES FINANCIERAS Y DE SEGUROS | Actividades de las corporaciones financieras | 8301149211 | Valle del Cauca | Cali | SANTIAGO DE CALI, DISTRITO ESPECIAL, DEPORTIVO, CULTURAL, TURÍSTICO, EMPRESARIAL Y DE SERVICIOS | CALLE 10 # 26I-122 | 3.422062 | -76.474064 | 995 | 2QVF
Frt23189 | HOLGUINES TRADE CENTER PH - LOCAL 251 | DISTRIBUIDORA Y COMERCIALIZADORA DE ENERGIA ELECTRICA S.A. E.S.P. - COMERCIALIZADOR | 25/09/2014 | 1.0442 | 11894964 | 8000818272 | 0.2 | 1 | 5 | QI ENERGY S.A.S. E.S.P. - COMERCIALIZADOR | 26/04/2023 | DISTRIBUIDORA Y COMERCIALIZADORA DE ENERGIA ELECTRICA S.A. E.S.P. - COMERCIALIZADOR | EMPRESAS MUNICIPALES DE CALI E.I.C.E. E.S.P. - DISTRIBUIDOR |  | QI ENERGY S.A.S. E.S.P. - COMERCIALIZADOR | QI ENERGY S.A.S. E.S.P. - COMERCIALIZADOR | Regulado | CGM 24/7 |  |  |  |  | 13185900 | ELSTER | 1 | N/A | N/A | 25/09/2014 | COLOMBIA MULTISERVICIOS S.A.S. - CAM MULTISERVICIOS (11-LAC-055) | 10/03/2014 | 2014-09-25 |  |  | 01/01/1900 |  |  | 0 | No | 0 |  | No | Frt01202 | 0.1096 | 0 | 1.0369 | 6810 | ACTIVIDADES INMOBILIARIAS | Actividades inmobiliarias realizadas con bienes propios o arrendados | 8000818272 | Valle del Cauca | Cali | SANTIAGO DE CALI, DISTRITO ESPECIAL, DEPORTIVO, CULTURAL, TURÍSTICO, EMPRESARIAL Y DE SERVICIOS | 100 # 11-60 LOCAL 251 | 3.372374 | -76.542051 | 995 | 2QVI
Frt23227 | HOLGUINES TRADE CENTER PH - LOCAL 138 | DISTRIBUIDORA Y COMERCIALIZADORA DE ENERGIA ELECTRICA S.A. E.S.P. - COMERCIALIZADOR | 02/10/2014 | 1.0442 | 11895143 | 8000818272 | 0.2 | 1 | 5 | QI ENERGY S.A.S. E.S.P. - COMERCIALIZADOR | 26/04/2023 | DISTRIBUIDORA Y COMERCIALIZADORA DE ENERGIA ELECTRICA S.A. E.S.P. - COMERCIALIZADOR | EMPRESAS MUNICIPALES DE CALI E.I.C.E. E.S.P. - DISTRIBUIDOR |  | QI ENERGY S.A.S. E.S.P. - COMERCIALIZADOR | QI ENERGY S.A.S. E.S.P. - COMERCIALIZADOR | Regulado | CGM 24/7 |  |  |  |  | 14023351 | ELSTER | 1 | N/A | N/A | 02/10/2014 | COLOMBIA MULTISERVICIOS S.A.S. - CAM MULTISERVICIOS (11-LAC-055) | 22/03/2014 | 2014-10-02 |  |  | 01/01/1900 |  |  | 0 | No | 0 |  | No | Frt01202 | 0.1096 | 0 | 1.0369 | 6810 | ACTIVIDADES INMOBILIARIAS | Actividades inmobiliarias realizadas con bienes propios o arrendados | 8000818272 | Valle del Cauca | Cali | SANTIAGO DE CALI, DISTRITO ESPECIAL, DEPORTIVO, CULTURAL, TURÍSTICO, EMPRESARIAL Y DE SERVICIOS | CARRERA 100 # 11-60 LOCAL 138 | 3.371764 | -76.539838 | 995 | 2QW3
Frt23228 | HOLGUINES TRADE CENTER PH - LOCAL 145 | DISTRIBUIDORA Y COMERCIALIZADORA DE ENERGIA ELECTRICA S.A. E.S.P. - COMERCIALIZADOR | 02/10/2014 | 1.0442 | 11895105 | 8000818272 | 0.2 | 1 | 5 | QI ENERGY S.A.S. E.S.P. - COMERCIALIZADOR | 26/04/2023 | DISTRIBUIDORA Y COMERCIALIZADORA DE ENERGIA ELECTRICA S.A. E.S.P. - COMERCIALIZADOR | EMPRESAS MUNICIPALES DE CALI E.I.C.E. E.S.P. - DISTRIBUIDOR |  | QI ENERGY S.A.S. E.S.P. - COMERCIALIZADOR | QI ENERGY S.A.S. E.S.P. - COMERCIALIZADOR | Regulado | CGM 24/7 |  |  |  |  | 14023352 | ELSTER | 1 | N/A | N/A | 02/10/2014 | COLOMBIA MULTISERVICIOS S.A.S. - CAM MULTISERVICIOS (11-LAC-055) | 22/03/2014 | 2014-10-02 |  |  | 01/01/1900 |  |  | 0 | No | 0 |  | No | Frt01202 | 0.1096 | 0 | 1.0369 | 6810 | ACTIVIDADES INMOBILIARIAS | Actividades inmobiliarias realizadas con bienes propios o arrendados | 8000818272 | Valle del Cauca | Cali | SANTIAGO DE CALI, DISTRITO ESPECIAL, DEPORTIVO, CULTURAL, TURÍSTICO, EMPRESARIAL Y DE SERVICIOS | CARRERA 100 # 11-60 LOCAL 145 | 3.371764 | -76.539838 | 995 | 2QWU
Frt23229 | HOLGUINES TRADE CENTER PH - LOCAL 146 | DISTRIBUIDORA Y COMERCIALIZADORA DE ENERGIA ELECTRICA S.A. E.S.P. - COMERCIALIZADOR | 02/10/2014 | 1.0442 | 11895106 | 8000818272 | 0.2 | 1 | 5 | QI ENERGY S.A.S. E.S.P. - COMERCIALIZADOR | 26/04/2023 | DISTRIBUIDORA Y COMERCIALIZADORA DE ENERGIA ELECTRICA S.A. E.S.P. - COMERCIALIZADOR | EMPRESAS MUNICIPALES DE CALI E.I.C.E. E.S.P. - DISTRIBUIDOR |  | QI ENERGY S.A.S. E.S.P. - COMERCIALIZADOR | QI ENERGY S.A.S. E.S.P. - COMERCIALIZADOR | Regulado | CGM 24/7 |  |  |  |  | 14023353 | ELSTER | 1 | N/A | N/A | 02/10/2014 | COLOMBIA MULTISERVICIOS S.A.S. - CAM MULTISERVICIOS (11-LAC-055) | 22/03/2014 | 2014-10-02 |  |  | 01/01/1900 |  |  | 0 | No | 0 |  | No | Frt01202 | 0.1096 | 0 | 1.0369 | 6810 | ACTIVIDADES INMOBILIARIAS | Actividades inmobiliarias realizadas con bienes propios o arrendados | 8000818272 | Valle del Cauca | Cali | SANTIAGO DE CALI, DISTRITO ESPECIAL, DEPORTIVO, CULTURAL, TURÍSTICO, EMPRESARIAL Y DE SERVICIOS | CARRERA 100 # 11-60 LOCAL 146 | 3.371764 | -76.539838 | 995 | 2QW4
Frt23230 | HOLGUINES TRADE CENTER PH - LOCAL 147 | DISTRIBUIDORA Y COMERCIALIZADORA DE ENERGIA ELECTRICA S.A. E.S.P. - COMERCIALIZADOR | 02/10/2014 | 1.0442 | 11895149 | 8000818272 | 0.2 | 1 | 5 | QI ENERGY S.A.S. E.S.P. - COMERCIALIZADOR | 26/04/2023 | DISTRIBUIDORA Y COMERCIALIZADORA DE ENERGIA ELECTRICA S.A. E.S.P. - COMERCIALIZADOR | EMPRESAS MUNICIPALES DE CALI E.I.C.E. E.S.P. - DISTRIBUIDOR |  | QI ENERGY S.A.S. E.S.P. - COMERCIALIZADOR | QI ENERGY S.A.S. E.S.P. - COMERCIALIZADOR | Regulado | CGM 24/7 |  |  |  |  | 14023354 | ELSTER | 1 | N/A | N/A | 02/10/2014 | COLOMBIA MULTISERVICIOS S.A.S. - CAM MULTISERVICIOS (11-LAC-055) | 22/03/2014 | 2014-10-02 |  |  | 01/01/1900 |  |  | 0 | No | 0 |  | No | Frt01202 | 0.1096 | 0 | 1.0369 | 6810 | ACTIVIDADES INMOBILIARIAS | Actividades inmobiliarias realizadas con bienes propios o arrendados | 8000818272 | Valle del Cauca | Cali | SANTIAGO DE CALI, DISTRITO ESPECIAL, DEPORTIVO, CULTURAL, TURÍSTICO, EMPRESARIAL Y DE SERVICIOS | CARRERA 100 # 11-60 LOCAL 147 | 3.371764 | -76.539838 | 995 | 2QWV
Frt23231 | HOLGUINES TRADE CENTER PH - LOCAL 182 | DISTRIBUIDORA Y COMERCIALIZADORA DE ENERGIA ELECTRICA S.A. E.S.P. - COMERCIALIZADOR | 02/10/2014 | 1.0442 | 11894952 | 8000818272 | 0.2 | 1 | 5 | QI ENERGY S.A.S. E.S.P. - COMERCIALIZADOR | 26/04/2023 | DISTRIBUIDORA Y COMERCIALIZADORA DE ENERGIA ELECTRICA S.A. E.S.P. - COMERCIALIZADOR | EMPRESAS MUNICIPALES DE CALI E.I.C.E. E.S.P. - DISTRIBUIDOR |  | QI ENERGY S.A.S. E.S.P. - COMERCIALIZADOR | QI ENERGY S.A.S. E.S.P. - COMERCIALIZADOR | Regulado | CGM 24/7 |  |  |  |  | 13185833 | ELSTER | 1 | N/A | N/A | 02/10/2014 | COLOMBIA MULTISERVICIOS S.A.S. - CAM MULTISERVICIOS (11-LAC-055) | 10/03/2014 | 2014-10-02 |  |  | 01/01/1900 |  |  | 0 | No | 0 |  | No | Frt01202 | 0.1096 | 0 | 1.0369 | 6810 | ACTIVIDADES INMOBILIARIAS | Actividades inmobiliarias realizadas con bienes propios o arrendados | 8000818272 | Valle del Cauca | Cali | SANTIAGO DE CALI, DISTRITO ESPECIAL, DEPORTIVO, CULTURAL, TURÍSTICO, EMPRESARIAL Y DE SERVICIOS | CARRERA 100 # 11-60 182 | 3.372374 | -76.542051 | 995 | 2QW5
Frt23233 | MAQUITE S.A - F6 | DISTRIBUIDORA Y COMERCIALIZADORA DE ENERGIA ELECTRICA S.A. E.S.P. - COMERCIALIZADOR | 02/10/2014 | 1.1324 | 1663934 | 8000706555 | 0.2 | 1 | 4 | ENERTOTAL S.A. E.S.P. - COMERCIALIZADOR | 01/08/2023 | ENERCO S.A. E.S.P. - COMERCIALIZADOR | EMPRESAS MUNICIPALES DE CALI E.I.C.E. E.S.P. - DISTRIBUIDOR |  | EMPRESAS MUNICIPALES DE CALI E.I.C.E. E.S.P. - COMERCIALIZADOR | ENERTOTAL S.A. E.S.P. - COMERCIALIZADOR | Regulado | CGM ENERTOTAL (comercializador) |  |  |  |  | 69422605 | SS4A2L | 0.2 | N/A | N/A | 02/10/2014 | INPEL S.A. (10-LAC-054) | 28/01/2014 | 2014-10-02 |  |  | 01/01/1900 |  |  | 0 | No | 0 |  | No |  | 0 | 0 | 0 | 5611 | ALOJAMIENTO Y SERVICIOS DE COMIDA | Expendio a la mesa de comidas preparadas | 8000706555 | Valle del Cauca | Cali | SANTIAGO DE CALI, DISTRITO ESPECIAL, DEPORTIVO, CULTURAL, TURÍSTICO, EMPRESARIAL Y DE SERVICIOS | CARRERA 101 # 13-10 LOCAL 01 | 3.369553 | -76.539201 | 995 | 2QW7
Frt23241 | HOLGUINES TRADE CENTER PH - LOCAL BUOF | DISTRIBUIDORA Y COMERCIALIZADORA DE ENERGIA ELECTRICA S.A. E.S.P. - COMERCIALIZADOR | 02/10/2014 | 1.0442 | 11895202 | 8000818272 | 0.2 | 1 | 5 | QI ENERGY S.A.S. E.S.P. - COMERCIALIZADOR | 26/04/2023 | DISTRIBUIDORA Y COMERCIALIZADORA DE ENERGIA ELECTRICA S.A. E.S.P. - COMERCIALIZADOR | EMPRESAS MUNICIPALES DE CALI E.I.C.E. E.S.P. - DISTRIBUIDOR |  | QI ENERGY S.A.S. E.S.P. - COMERCIALIZADOR | QI ENERGY S.A.S. E.S.P. - COMERCIALIZADOR | Regulado | CGM 24/7 |  |  |  |  | 13185816 | ELSTER | 1 | N/A | N/A | 02/10/2014 | COLOMBIA MULTISERVICIOS S.A.S. - CAM MULTISERVICIOS (11-LAC-055) | 10/03/2014 | 2014-10-02 |  |  | 01/01/1900 |  |  | 0 | No | 0 |  | No | Frt01202 | 0.1096 | 0 | 1.0369 | 6810 | ACTIVIDADES INMOBILIARIAS | Actividades inmobiliarias realizadas con bienes propios o arrendados | 8000818272 | Valle del Cauca | Cali | SANTIAGO DE CALI, DISTRITO ESPECIAL, DEPORTIVO, CULTURAL, TURÍSTICO, EMPRESARIAL Y DE SERVICIOS | CARRERA 100 # 11-60 LOCAL BUOF | 3.372374 | -76.542051 | 995 | 2QWD
Frt23243 | HOLGUINES TRADE CENTER PH - LOCAL BUOG | DISTRIBUIDORA Y COMERCIALIZADORA DE ENERGIA ELECTRICA S.A. E.S.P. - COMERCIALIZADOR | 02/10/2014 | 1.0442 | 11895103 | 800818272 | 0.2 | 1 | 5 | QI ENERGY S.A.S. E.S.P. - COMERCIALIZADOR | 26/04/2023 | DISTRIBUIDORA Y COMERCIALIZADORA DE ENERGIA ELECTRICA S.A. E.S.P. - COMERCIALIZADOR | EMPRESAS MUNICIPALES DE CALI E.I.C.E. E.S.P. - DISTRIBUIDOR |  | QI ENERGY S.A.S. E.S.P. - COMERCIALIZADOR | QI ENERGY S.A.S. E.S.P. - COMERCIALIZADOR | Regulado | CGM 24/7 |  |  |  |  | 13185817 | ELSTER | 1 | N/A | N/A | 02/10/2014 | COLOMBIA MULTISERVICIOS S.A.S. - CAM MULTISERVICIOS (11-LAC-055) | 10/03/2014 | 2014-10-02 |  |  | 01/01/1900 |  |  | 0 | No | 0 |  | No | Frt01202 | 0.1096 | 0 | 1.0369 | 6810 | ACTIVIDADES INMOBILIARIAS | Actividades inmobiliarias realizadas con bienes propios o arrendados | 800818272 | Valle del Cauca | Cali | SANTIAGO DE CALI, DISTRITO ESPECIAL, DEPORTIVO, CULTURAL, TURÍSTICO, EMPRESARIAL Y DE SERVICIOS | CARRERA 100 # 11-60 LOCAL BUOG | 3.371764 | -76.539838 | 995 | 2QWE
Frt23244 | HOLGUINES TRADE CENTER PH - LOCAL 149 | DISTRIBUIDORA Y COMERCIALIZADORA DE ENERGIA ELECTRICA S.A. E.S.P. - COMERCIALIZADOR | 02/10/2014 | 1.0442 | 11895150 | 8000818272 | 0.2 | 1 | 5 | QI ENERGY S.A.S. E.S.P. - COMERCIALIZADOR | 26/04/2023 | DISTRIBUIDORA Y COMERCIALIZADORA DE ENERGIA ELECTRICA S.A. E.S.P. - COMERCIALIZADOR | EMPRESAS MUNICIPALES DE CALI E.I.C.E. E.S.P. - DISTRIBUIDOR |  | QI ENERGY S.A.S. E.S.P. - COMERCIALIZADOR | QI ENERGY S.A.S. E.S.P. - COMERCIALIZADOR | Regulado | CGM 24/7 |  |  |  |  | 14023356 | ELSTER | 1 | N/A | N/A | 02/10/2014 | COLOMBIA MULTISERVICIOS S.A.S. - CAM MULTISERVICIOS (11-LAC-055) | 22/03/2014 | 2014-10-02 |  |  | 01/01/1900 |  |  | 0 | No | 0 |  | No | Frt01202 | 0.1096 | 0 | 1.0369 | 6810 | ACTIVIDADES INMOBILIARIAS | Actividades inmobiliarias realizadas con bienes propios o arrendados | 8000818272 | Valle del Cauca | Cali | SANTIAGO DE CALI, DISTRITO ESPECIAL, DEPORTIVO, CULTURAL, TURÍSTICO, EMPRESARIAL Y DE SERVICIOS | CARRERA 100 # 11-60 LOCAL 149 | 3.371764 | -76.539838 | 995 | 2QWF
Frt23245 | HOLGUINES TRADE CENTER PH - LOCAL BUOC | DISTRIBUIDORA Y COMERCIALIZADORA DE ENERGIA ELECTRICA S.A. E.S.P. - COMERCIALIZADOR | 02/10/2014 | 1.0442 | 11895104 | 8000818272 | 0.2 | 1 | 5 | QI ENERGY S.A.S. E.S.P. - COMERCIALIZADOR | 26/04/2023 | DISTRIBUIDORA Y COMERCIALIZADORA DE ENERGIA ELECTRICA S.A. E.S.P. - COMERCIALIZADOR | EMPRESAS MUNICIPALES DE CALI E.I.C.E. E.S.P. - DISTRIBUIDOR |  | QI ENERGY S.A.S. E.S.P. - COMERCIALIZADOR | QI ENERGY S.A.S. E.S.P. - COMERCIALIZADOR | Regulado | CGM 24/7 |  |  |  |  | 13185847 | ELSTER | 1 | N/A | N/A | 02/10/2014 | COLOMBIA MULTISERVICIOS S.A.S. - CAM MULTISERVICIOS (11-LAC-055) | 10/03/2014 | 2014-10-02 |  |  | 01/01/1900 |  |  | 0 | No | 0 |  | No | Frt01202 | 0.1096 | 0 | 1.0369 | 6810 | ACTIVIDADES INMOBILIARIAS | Actividades inmobiliarias realizadas con bienes propios o arrendados | 8000818272 | Valle del Cauca | Cali | SANTIAGO DE CALI, DISTRITO ESPECIAL, DEPORTIVO, CULTURAL, TURÍSTICO, EMPRESARIAL Y DE SERVICIOS | CARRERA 100 # 11-60 LOCAL BUOC | 3.371764 | -76.539838 | 995 | 2QWG
Frt23246 | HOLGUINES TRADE CENTER PH - LOCAL 223 | DISTRIBUIDORA Y COMERCIALIZADORA DE ENERGIA ELECTRICA S.A. E.S.P. - COMERCIALIZADOR | 02/10/2014 | 1.0442 | 11895164 | 8000818272 | 0.2 | 1 | 5 | QI ENERGY S.A.S. E.S.P. - COMERCIALIZADOR | 26/04/2023 | DISTRIBUIDORA Y COMERCIALIZADORA DE ENERGIA ELECTRICA S.A. E.S.P. - COMERCIALIZADOR | EMPRESAS MUNICIPALES DE CALI E.I.C.E. E.S.P. - DISTRIBUIDOR |  | QI ENERGY S.A.S. E.S.P. - COMERCIALIZADOR | QI ENERGY S.A.S. E.S.P. - COMERCIALIZADOR | Regulado | CGM 24/7 |  |  |  |  | 14023358 | ELSTER | 1 | N/A | N/A | 02/10/2014 | COLOMBIA MULTISERVICIOS S.A.S. - CAM MULTISERVICIOS (11-LAC-055) | 22/03/2014 | 2014-10-02 |  |  | 01/01/1900 |  |  | 0 | No | 0 |  | No | Frt01202 | 0.1096 | 0 | 1.0369 | 6810 | ACTIVIDADES INMOBILIARIAS | Actividades inmobiliarias realizadas con bienes propios o arrendados | 8000818272 | Valle del Cauca | Cali | SANTIAGO DE CALI, DISTRITO ESPECIAL, DEPORTIVO, CULTURAL, TURÍSTICO, EMPRESARIAL Y DE SERVICIOS | CARRERA 100 # 11-60 LOCAL 223 | 3.372374 | -76.542051 | 995 | 2QWH
Frt23247 | HOLGUINES TRADE CENTER PH - LOCAL BUOE | DISTRIBUIDORA Y COMERCIALIZADORA DE ENERGIA ELECTRICA S.A. E.S.P. - COMERCIALIZADOR | 02/10/2014 | 1.0442 | 11895176 | 8000818272 | 0.2 | 1 | 5 | QI ENERGY S.A.S. E.S.P. - COMERCIALIZADOR | 26/04/2023 | DISTRIBUIDORA Y COMERCIALIZADORA DE ENERGIA ELECTRICA S.A. E.S.P. - COMERCIALIZADOR | EMPRESAS MUNICIPALES DE CALI E.I.C.E. E.S.P. - DISTRIBUIDOR |  | QI ENERGY S.A.S. E.S.P. - COMERCIALIZADOR | QI ENERGY S.A.S. E.S.P. - COMERCIALIZADOR | Regulado | CGM 24/7 |  |  |  |  | 13185882 | ELSTER | 1 | N/A | N/A | 02/10/2014 | COLOMBIA MULTISERVICIOS S.A.S. - CAM MULTISERVICIOS (11-LAC-055) | 10/03/2014 | 2014-10-02 |  |  | 01/01/1900 |  |  | 0 | No | 0 |  | No | Frt01202 | 0.1096 | 0 | 1.0369 | 6810 | ACTIVIDADES INMOBILIARIAS | Actividades inmobiliarias realizadas con bienes propios o arrendados | 8000818272 | Valle del Cauca | Cali | SANTIAGO DE CALI, DISTRITO ESPECIAL, DEPORTIVO, CULTURAL, TURÍSTICO, EMPRESARIAL Y DE SERVICIOS | CARRERA 100 # 11-60 LOCAL BUOE | 3.372374 | -76.542051 | 995 | 2QWI
Frt23259 | HOLGUINES TRADE CENTER PH - LOCAL 148 | DISTRIBUIDORA Y COMERCIALIZADORA DE ENERGIA ELECTRICA S.A. E.S.P. - COMERCIALIZADOR | 02/10/2014 | 1.0442 | 11895107 | 8000818272 | 0.2 | 1 | 5 | QI ENERGY S.A.S. E.S.P. - COMERCIALIZADOR | 26/04/2023 | DISTRIBUIDORA Y COMERCIALIZADORA DE ENERGIA ELECTRICA S.A. E.S.P. - COMERCIALIZADOR | EMPRESAS MUNICIPALES DE CALI E.I.C.E. E.S.P. - DISTRIBUIDOR |  | QI ENERGY S.A.S. E.S.P. - COMERCIALIZADOR | QI ENERGY S.A.S. E.S.P. - COMERCIALIZADOR | Regulado | CGM 24/7 |  |  |  |  | 14023355 | ELSTER | 1 | N/A | N/A | 02/10/2014 | COLOMBIA MULTISERVICIOS S.A.S. - CAM MULTISERVICIOS (11-LAC-055) | 22/03/2014 | 2014-10-02 |  |  | 01/01/1900 |  |  | 0 | No | 0 |  | No | Frt01202 | 0.1096 | 0 | 1.0369 | 6810 | ACTIVIDADES INMOBILIARIAS | Actividades inmobiliarias realizadas con bienes propios o arrendados | 8000818272 | Valle del Cauca | Cali | SANTIAGO DE CALI, DISTRITO ESPECIAL, DEPORTIVO, CULTURAL, TURÍSTICO, EMPRESARIAL Y DE SERVICIOS | CARRERA 100 # 11-60 LOCAL 148 | 3.371764 | -76.539838 | 995 | 2QWO
Frt23260 | HOLGUINES TRADE CENTER PH - LOCAL 151 | DISTRIBUIDORA Y COMERCIALIZADORA DE ENERGIA ELECTRICA S.A. E.S.P. - COMERCIALIZADOR | 02/10/2014 | 1.0442 | 11895151 | 8000818272 | 0.2 | 1 | 5 | QI ENERGY S.A.S. E.S.P. - COMERCIALIZADOR | 26/04/2023 | DISTRIBUIDORA Y COMERCIALIZADORA DE ENERGIA ELECTRICA S.A. E.S.P. - COMERCIALIZADOR | EMPRESAS MUNICIPALES DE CALI E.I.C.E. E.S.P. - DISTRIBUIDOR |  | QI ENERGY S.A.S. E.S.P. - COMERCIALIZADOR | QI ENERGY S.A.S. E.S.P. - COMERCIALIZADOR | Regulado | CGM 24/7 |  |  |  |  | 14023357 | ELSTER | 1 | N/A | N/A | 02/10/2014 | COLOMBIA MULTISERVICIOS S.A.S. - CAM MULTISERVICIOS (11-LAC-055) | 22/03/2014 | 2014-10-02 |  |  | 01/01/1900 |  |  | 0 | No | 0 |  | No | Frt01202 | 0.1096 | 0 | 1.0369 | 6810 | ACTIVIDADES INMOBILIARIAS | Actividades inmobiliarias realizadas con bienes propios o arrendados | 8000818272 | Valle del Cauca | Cali | SANTIAGO DE CALI, DISTRITO ESPECIAL, DEPORTIVO, CULTURAL, TURÍSTICO, EMPRESARIAL Y DE SERVICIOS | 100 # 11-60 LOCAL 151 | 3.371764 | -76.539838 | 995 | 2QWP
Frt23261 | HOLGUINES TRADE CENTER PH - LOCAL 101 | DISTRIBUIDORA Y COMERCIALIZADORA DE ENERGIA ELECTRICA S.A. E.S.P. - COMERCIALIZADOR | 09/10/2014 | 1.0442 | 11895181 | 8000818272 | 0.2 | 1 | 5 | QI ENERGY S.A.S. E.S.P. - COMERCIALIZADOR | 26/04/2023 | DISTRIBUIDORA Y COMERCIALIZADORA DE ENERGIA ELECTRICA S.A. E.S.P. - COMERCIALIZADOR | EMPRESAS MUNICIPALES DE CALI E.I.C.E. E.S.P. - DISTRIBUIDOR |  | QI ENERGY S.A.S. E.S.P. - COMERCIALIZADOR | QI ENERGY S.A.S. E.S.P. - COMERCIALIZADOR | Regulado | CGM 24/7 | [9 empty] | 01/01/1900 |  |  | 0 |  |  | 01/01/1900 |  |  | 0 | No | 0 |  | No | Frt01202 | 0.1096 | 0 | 1.0369 | 6810 | ACTIVIDADES INMOBILIARIAS | Actividades inmobiliarias realizadas con bienes propios o arrendados | 8000818272 | Valle del Cauca | Cali | SANTIAGO DE CALI, DISTRITO ESPECIAL, DEPORTIVO, CULTURAL, TURÍSTICO, EMPRESARIAL Y DE SERVICIOS | CARRERA 100 # 11-60 LOCAL 101 | 3.372374 | -76.542051 | 995 | 2QWW
Frt23262 | HOLGUINES TRADE CENTER PH - LOCAL 161 | DISTRIBUIDORA Y COMERCIALIZADORA DE ENERGIA ELECTRICA S.A. E.S.P. - COMERCIALIZADOR | 09/10/2014 | 1.0442 | 11895118 | 8000818272 | 0.2 | 1 | 5 | QI ENERGY S.A.S. E.S.P. - COMERCIALIZADOR | 26/04/2023 | DISTRIBUIDORA Y COMERCIALIZADORA DE ENERGIA ELECTRICA S.A. E.S.P. - COMERCIALIZADOR | EMPRESAS MUNICIPALES DE CALI E.I.C.E. E.S.P. - DISTRIBUIDOR |  | QI ENERGY S.A.S. E.S.P. - COMERCIALIZADOR | QI ENERGY S.A.S. E.S.P. - COMERCIALIZADOR | Regulado | CGM 24/7 | [9 empty] | 01/01/1900 |  |  | 0 |  |  | 01/01/1900 |  |  | 0 | No | 0 |  | No | Frt01202 | 0.1096 | 0 | 1.0369 | 6810 | ACTIVIDADES INMOBILIARIAS | Actividades inmobiliarias realizadas con bienes propios o arrendados | 8000818272 | Valle del Cauca | Cali | SANTIAGO DE CALI, DISTRITO ESPECIAL, DEPORTIVO, CULTURAL, TURÍSTICO, EMPRESARIAL Y DE SERVICIOS | CARRERA 100 # 11-60 LOCAL 161 | 3.371764 | -76.539838 | 995 | 2QWX
Frt23263 | HOLGUINES TRADE CENTER PH - LOCAL 101 A | DISTRIBUIDORA Y COMERCIALIZADORA DE ENERGIA ELECTRICA S.A. E.S.P. - COMERCIALIZADOR | 09/10/2014 | 1.0442 | 11895182 | 8000818272 | 0.2 | 1 | 5 | QI ENERGY S.A.S. E.S.P. - COMERCIALIZADOR | 26/04/2023 | DISTRIBUIDORA Y COMERCIALIZADORA DE ENERGIA ELECTRICA S.A. E.S.P. - COMERCIALIZADOR | EMPRESAS MUNICIPALES DE CALI E.I.C.E. E.S.P. - DISTRIBUIDOR |  | QI ENERGY S.A.S. E.S.P. - COMERCIALIZADOR | QI ENERGY S.A.S. E.S.P. - COMERCIALIZADOR | Regulado | CGM 24/7 | [9 empty] | 01/01/1900 |  |  | 0 |  |  | 01/01/1900 |  |  | 0 | No | 0 |  | No | Frt01202 | 0.1096 | 0 | 1.0369 | 6810 | ACTIVIDADES INMOBILIARIAS | Actividades inmobiliarias realizadas con bienes propios o arrendados | 8000818272 | Valle del Cauca | Cali | SANTIAGO DE CALI, DISTRITO ESPECIAL, DEPORTIVO, CULTURAL, TURÍSTICO, EMPRESARIAL Y DE SERVICIOS | CARRERA 100 # 11-60 LOCAL 101 A | 3.372374 | -76.542051 | 995 | 2QWY
Frt23264 | HOLGUINES TRADE CENTER PH - LOCAL 102 A | DISTRIBUIDORA Y COMERCIALIZADORA DE ENERGIA ELECTRICA S.A. E.S.P. - COMERCIALIZADOR | 09/10/2014 | 1.0442 | 11895177 | 8000818272 | 0.2 | 1 | 5 | QI ENERGY S.A.S. E.S.P. - COMERCIALIZADOR | 26/04/2023 | DISTRIBUIDORA Y COMERCIALIZADORA DE ENERGIA ELECTRICA S.A. E.S.P. - COMERCIALIZADOR | EMPRESAS MUNICIPALES DE CALI E.I.C.E. E.S.P. - DISTRIBUIDOR |  | QI ENERGY S.A.S. E.S.P. - COMERCIALIZADOR | QI ENERGY S.A.S. E.S.P. - COMERCIALIZADOR | Regulado | CGM 24/7 | [9 empty] | 01/01/1900 |  |  | 0 |  |  | 01/01/1900 |  |  | 0 | No | 0 |  | No | Frt01202 | 0.1096 | 0 | 1.0369 | 6810 | ACTIVIDADES INMOBILIARIAS | Actividades inmobiliarias realizadas con bienes propios o arrendados | 8000818272 | Valle del Cauca | Cali | SANTIAGO DE CALI, DISTRITO ESPECIAL, DEPORTIVO, CULTURAL, TURÍSTICO, EMPRESARIAL Y DE SERVICIOS | CARRERA 100 # 11-60 LOCAL 102 A | 3.372374 | -76.542051 | 995 | 2QWZ
Frt23265 | HOLGUINES TRADE CENTER PH - LOCAL 220 | DISTRIBUIDORA Y COMERCIALIZADORA DE ENERGIA ELECTRICA S.A. E.S.P. - COMERCIALIZADOR | 09/10/2014 | 1.0442 | 11895172 | 8000818272 | 0.2 | 1 | 5 | QI ENERGY S.A.S. E.S.P. - COMERCIALIZADOR | 26/04/2023 | DISTRIBUIDORA Y COMERCIALIZADORA DE ENERGIA ELECTRICA S.A. E.S.P. - COMERCIALIZADOR | EMPRESAS MUNICIPALES DE CALI E.I.C.E. E.S.P. - DISTRIBUIDOR |  | QI ENERGY S.A.S. E.S.P. - COMERCIALIZADOR | QI ENERGY S.A.S. E.S.P. - COMERCIALIZADOR | Regulado | CGM 24/7 | [9 empty] | 01/01/1900 |  |  | 0 |  |  | 01/01/1900 |  |  | 0 | No | 0 |  | No | Frt01202 | 0.1096 | 0 | 1.0369 | 6810 | ACTIVIDADES INMOBILIARIAS | Actividades inmobiliarias realizadas con bienes propios o arrendados | 8000818272 | Valle del Cauca | Cali | SANTIAGO DE CALI, DISTRITO ESPECIAL, DEPORTIVO, CULTURAL, TURÍSTICO, EMPRESARIAL Y DE SERVICIOS | CARRERA 100 # 11-60 LOCAL 220 | 3.372374 | -76.542051 | 995 | 2QX1
Frt23266 | HOLGUINES TRADE CENTER PH - LOCAL - 140 | DISTRIBUIDORA Y COMERCIALIZADORA DE ENERGIA ELECTRICA S.A. E.S.P. - COMERCIALIZADOR | 09/10/2014 | 1.0442 | 11895211 | 8000818272 | 0.2 | 1 | 5 | QI ENERGY S.A.S. E.S.P. - COMERCIALIZADOR | 26/04/2023 | DISTRIBUIDORA Y COMERCIALIZADORA DE ENERGIA ELECTRICA S.A. E.S.P. - COMERCIALIZADOR | EMPRESAS MUNICIPALES DE CALI E.I.C.E. E.S.P. - DISTRIBUIDOR |  | QI ENERGY S.A.S. E.S.P. - COMERCIALIZADOR | QI ENERGY S.A.S. E.S.P. - COMERCIALIZADOR | Regulado | CGM 24/7 | [9 empty] | 01/01/1900 |  |  | 0 |  |  | 01/01/1900 |  |  | 0 | No | 0 |  | No | Frt01202 | 0.1096 | 0 | 1.0369 | 6810 | ACTIVIDADES INMOBILIARIAS | Actividades inmobiliarias realizadas con bienes propios o arrendados | 8000818272 | Valle del Cauca | Cali | SANTIAGO DE CALI, DISTRITO ESPECIAL, DEPORTIVO, CULTURAL, TURÍSTICO, EMPRESARIAL Y DE SERVICIOS | CARRERA 100 # 11-60 LOCAL 140 | 3.372374 | -76.542051 | 995 | 2QX2
Frt23267 | HOLGUINES TRADE CENTER PH - LOCAL 201 | DISTRIBUIDORA Y COMERCIALIZADORA DE ENERGIA ELECTRICA S.A. E.S.P. - COMERCIALIZADOR | 09/10/2014 | 1.0442 | 11895187 | 8000818272 | 0.2 | 1 | 5 | QI ENERGY S.A.S. E.S.P. - COMERCIALIZADOR | 26/04/2023 | DISTRIBUIDORA Y COMERCIALIZADORA DE ENERGIA ELECTRICA S.A. E.S.P. - COMERCIALIZADOR | EMPRESAS MUNICIPALES DE CALI E.I.C.E. E.S.P. - DISTRIBUIDOR |  | QI ENERGY S.A.S. E.S.P. - COMERCIALIZADOR | QI ENERGY S.A.S. E.S.P. - COMERCIALIZADOR | Regulado | CGM 24/7 | [9 empty] | 01/01/1900 |  |  | 0 |  |  | 01/01/1900 |  |  | 0 | No | 0 |  | No | Frt01202 | 0.1096 | 0 | 1.0369 | 6810 | ACTIVIDADES INMOBILIARIAS | Actividades inmobiliarias realizadas con bienes propios o arrendados | 8000818272 | Valle del Cauca | Cali | SANTIAGO DE CALI, DISTRITO ESPECIAL, DEPORTIVO, CULTURAL, TURÍSTICO, EMPRESARIAL Y DE SERVICIOS | CARRERA 100 # 11-60 LOCAL 201 | 3.372374 | -76.542051 | 995 | 2QX3
Frt23268 | HOLGUINES TRADE CENTER PH - LOCAL 204 | DISTRIBUIDORA Y COMERCIALIZADORA DE ENERGIA ELECTRICA S.A. E.S.P. - COMERCIALIZADOR | 09/10/2014 | 1.0442 | 11895190 | 8000818272 | 0.2 | 1 | 5 | QI ENERGY S.A.S. E.S.P. - COMERCIALIZADOR | 26/04/2023 | DISTRIBUIDORA Y COMERCIALIZADORA DE ENERGIA ELECTRICA S.A. E.S.P. - COMERCIALIZADOR | EMPRESAS MUNICIPALES DE CALI E.I.C.E. E.S.P. - DISTRIBUIDOR |  | QI ENERGY S.A.S. E.S.P. - COMERCIALIZADOR | QI ENERGY S.A.S. E.S.P. - COMERCIALIZADOR | Regulado | CGM 24/7 | [9 empty] | 01/01/1900 |  |  | 0 |  |  | 01/01/1900 |  |  | 0 | No | 0 |  | No | Frt01202 | 0.1096 | 0 | 1.0369 | 6810 | ACTIVIDADES INMOBILIARIAS | Actividades inmobiliarias realizadas con bienes propios o arrendados | 8000818272 | Valle del Cauca | Cali | SANTIAGO DE CALI, DISTRITO ESPECIAL, DEPORTIVO, CULTURAL, TURÍSTICO, EMPRESARIAL Y DE SERVICIOS | CARRERA 100 # 11-60 LOCAL 204 | 3.372374 | -76.542051 | 995 | 2QX4
Frt23269 | HOLGUINES TRADE CENTER PH - LOCAL 168 | DISTRIBUIDORA Y COMERCIALIZADORA DE ENERGIA ELECTRICA S.A. E.S.P. - COMERCIALIZADOR | 09/10/2014 | 1.0442 | 11895094 | 8000818272 | 0.2 | 1 | 5 | QI ENERGY S.A.S. E.S.P. - COMERCIALIZADOR | 26/04/2023 | DISTRIBUIDORA Y COMERCIALIZADORA DE ENERGIA ELECTRICA S.A. E.S.P. - COMERCIALIZADOR | EMPRESAS MUNICIPALES DE CALI E.I.C.E. E.S.P. - DISTRIBUIDOR |  | QI ENERGY S.A.S. E.S.P. - COMERCIALIZADOR | QI ENERGY S.A.S. E.S.P. - COMERCIALIZADOR | Regulado | CGM 24/7 | [9 empty] | 01/01/1900 |  |  | 0 |  |  | 01/01/1900 |  |  | 0 | No | 0 |  | No | Frt01202 | 0.1096 | 0 | 1.0369 | 6810 | ACTIVIDADES INMOBILIARIAS | Actividades inmobiliarias realizadas con bienes propios o arrendados | 8000818272 | Valle del Cauca | Cali | SANTIAGO DE CALI, DISTRITO ESPECIAL, DEPORTIVO, CULTURAL, TURÍSTICO, EMPRESARIAL Y DE SERVICIOS | CARRERA 100 # 11-60 LOCAL 168 | 3.371764 | -76.539838 | 995 | 2QX5
Frt23270 | HOLGUINES TRADE CENTER PH - LOCAL 210 A | DISTRIBUIDORA Y COMERCIALIZADORA DE ENERGIA ELECTRICA S.A. E.S.P. - COMERCIALIZADOR | 09/10/2014 | 1.0442 | 11895162 | 8000818272 | 0.2 | 1 | 5 | QI ENERGY S.A.S. E.S.P. - COMERCIALIZADOR | 26/04/2023 | DISTRIBUIDORA Y COMERCIALIZADORA DE ENERGIA ELECTRICA S.A. E.S.P. - COMERCIALIZADOR | EMPRESAS MUNICIPALES DE CALI E.I.C.E. E.S.P. - DISTRIBUIDOR |  | QI ENERGY S.A.S. E.S.P. - COMERCIALIZADOR | QI ENERGY S.A.S. E.S.P. - COMERCIALIZADOR | Regulado | CGM 24/7 | [9 empty] | 01/01/1900 |  |  | 0 |  |  | 01/01/1900 |  |  | 0 | No | 0 |  | No | Frt01202 | 0.1096 | 0 | 1.0369 | 6810 | ACTIVIDADES INMOBILIARIAS | Actividades inmobiliarias realizadas con bienes propios o arrendados | 8000818272 | Valle del Cauca | Cali | SANTIAGO DE CALI, DISTRITO ESPECIAL, DEPORTIVO, CULTURAL, TURÍSTICO, EMPRESARIAL Y DE SERVICIOS | CARRERA 100 # 11-60 LOCAL 210 A | 3.372374 | -76.542051 | 995 | 2QX6
Frt23271 | HOLGUINES TRADE CENTER PH - LOCAL 608 | DISTRIBUIDORA Y COMERCIALIZADORA DE ENERGIA ELECTRICA S.A. E.S.P. - COMERCIALIZADOR | 09/10/2014 | 1.0442 | 11895006 | 8000818272 | 0.2 | 1 | 5 | QI ENERGY S.A.S. E.S.P. - COMERCIALIZADOR | 26/04/2023 | DISTRIBUIDORA Y COMERCIALIZADORA DE ENERGIA ELECTRICA S.A. E.S.P. - COMERCIALIZADOR | EMPRESAS MUNICIPALES DE CALI E.I.C.E. E.S.P. - DISTRIBUIDOR |  | QI ENERGY S.A.S. E.S.P. - COMERCIALIZADOR | QI ENERGY S.A.S. E.S.P. - COMERCIALIZADOR | Regulado | CGM 24/7 | [9 empty] | 01/01/1900 |  |  | 0 |  |  | 01/01/1900 |  |  | 0 | No | 0 |  | No | Frt01202 | 0.1096 | 0 | 1.0369 | 6810 | ACTIVIDADES INMOBILIARIAS | Actividades inmobiliarias realizadas con bienes propios o arrendados | 8000818272 | Valle del Cauca | Cali | SANTIAGO DE CALI, DISTRITO ESPECIAL, DEPORTIVO, CULTURAL, TURÍSTICO, EMPRESARIAL Y DE SERVICIOS | CARRERA 100 # 11-60 LOCAL 608 | 3.372374 | -76.542051 | 995 | 2QX7
Frt23272 | HOLGUINES TRADE CENTER PH - LOCAL 226 A | DISTRIBUIDORA Y COMERCIALIZADORA DE ENERGIA ELECTRICA S.A. E.S.P. - COMERCIALIZADOR | 09/10/2014 | 1.0442 | 11895166 | 8000818272 | 0.2 | 1 | 5 | QI ENERGY S.A.S. E.S.P. - COMERCIALIZADOR | 26/04/2023 | DISTRIBUIDORA Y COMERCIALIZADORA DE ENERGIA ELECTRICA S.A. E.S.P. - COMERCIALIZADOR | EMPRESAS MUNICIPALES DE CALI E.I.C.E. E.S.P. - DISTRIBUIDOR |  | QI ENERGY S.A.S. E.S.P. - COMERCIALIZADOR | QI ENERGY S.A.S. E.S.P. - COMERCIALIZADOR | Regulado | CGM 24/7 | [9 empty] | 01/01/1900 |  |  | 0 |  |  | 01/01/1900 |  |  | 0 | No | 0 |  | No | Frt01202 | 0.1096 | 0 | 1.0369 | 6810 | ACTIVIDADES INMOBILIARIAS | Actividades inmobiliarias realizadas con bienes propios o arrendados | 8000818272 | Valle del Cauca | Cali | SANTIAGO DE CALI, DISTRITO ESPECIAL, DEPORTIVO, CULTURAL, TURÍSTICO, EMPRESARIAL Y DE SERVICIOS | CARRERA 100 # 11-60 LOCAL 226 A | 3.37224 | -76.539596 | 995 | 2QX8
Frt23273 | HOLGUINES TRADE CENTER PH - LOCAL 136 | DISTRIBUIDORA Y COMERCIALIZADORA DE ENERGIA ELECTRICA S.A. E.S.P. - COMERCIALIZADOR | 09/10/2014 | 1.0442 | 11895147 | 8000818272 | 0.2 | 1 | 5 | QI ENERGY S.A.S. E.S.P. - COMERCIALIZADOR | 26/04/2023 | DISTRIBUIDORA Y COMERCIALIZADORA DE ENERGIA ELECTRICA S.A. E.S.P. - COMERCIALIZADOR | EMPRESAS MUNICIPALES DE CALI E.I.C.E. E.S.P. - DISTRIBUIDOR |  | QI ENERGY S.A.S. E.S.P. - COMERCIALIZADOR | QI ENERGY S.A.S. E.S.P. - COMERCIALIZADOR | Regulado | CGM 24/7 | [9 empty] | 01/01/1900 |  |  | 0 |  |  | 01/01/1900 |  |  | 0 | No | 0 |  | No | Frt01202 | 0.1096 | 0 | 1.0369 | 6810 | ACTIVIDADES INMOBILIARIAS | Actividades inmobiliarias realizadas con bienes propios o arrendados | 8000818272 | Valle del Cauca | Cali | SANTIAGO DE CALI, DISTRITO ESPECIAL, DEPORTIVO, CULTURAL, TURÍSTICO, EMPRESARIAL Y DE SERVICIOS | CARRERA 100 # 11-60 LOCAL 136 | 3.371764 | -76.539838 | 995 | 2QX9
Frt23274 | HOLGUINES TRADE CENTER PH - LOCAL 135 | DISTRIBUIDORA Y COMERCIALIZADORA DE ENERGIA ELECTRICA S.A. E.S.P. - COMERCIALIZADOR | 09/10/2014 | 1.0442 | 11895219 | 8000818272 | 0.2 | 1 | 5 | QI ENERGY S.A.S. E.S.P. - COMERCIALIZADOR | 26/04/2023 | DISTRIBUIDORA Y COMERCIALIZADORA DE ENERGIA ELECTRICA S.A. E.S.P. - COMERCIALIZADOR | EMPRESAS MUNICIPALES DE CALI E.I.C.E. E.S.P. - DISTRIBUIDOR |  | QI ENERGY S.A.S. E.S.P. - COMERCIALIZADOR | QI ENERGY S.A.S. E.S.P. - COMERCIALIZADOR | Regulado | CGM 24/7 | [9 empty] | 01/01/1900 |  |  | 0 |  |  | 01/01/1900 |  |  | 0 | No | 0 |  | No | Frt01202 | 0.1096 | 0 | 1.0369 | 6810 | ACTIVIDADES INMOBILIARIAS | Actividades inmobiliarias realizadas con bienes propios o arrendados | 8000818272 | Valle del Cauca | Cali | SANTIAGO DE CALI, DISTRITO ESPECIAL, DEPORTIVO, CULTURAL, TURÍSTICO, EMPRESARIAL Y DE SERVICIOS | CARRERA 100 # 11-60 LOCAL 135 | 3.372374 | -76.542051 | 995 | 2QXA
Frt23275 | HOLGUINES TRADE CENTER PH - LOCAL 133 | DISTRIBUIDORA Y COMERCIALIZADORA DE ENERGIA ELECTRICA S.A. E.S.P. - COMERCIALIZADOR | 09/10/2014 | 1.0442 | 11895146 | 8000818272 | 0.2 | 1 | 5 | QI ENERGY S.A.S. E.S.P. - COMERCIALIZADOR | 26/04/2023 | DISTRIBUIDORA Y COMERCIALIZADORA DE ENERGIA ELECTRICA S.A. E.S.P. - COMERCIALIZADOR | EMPRESAS MUNICIPALES DE CALI E.I.C.E. E.S.P. - DISTRIBUIDOR |  | QI ENERGY S.A.S. E.S.P. - COMERCIALIZADOR | QI ENERGY S.A.S. E.S.P. - COMERCIALIZADOR | Regulado | CGM 24/7 | [9 empty] | 01/01/1900 |  |  | 0 |  |  | 01/01/1900 |  |  | 0 | No | 0 |  | No | Frt01202 | 0.1096 | 0 | 1.0369 | 6810 | ACTIVIDADES INMOBILIARIAS | Actividades inmobiliarias realizadas con bienes propios o arrendados | 8000818272 | Valle del Cauca | Cali | SANTIAGO DE CALI, DISTRITO ESPECIAL, DEPORTIVO, CULTURAL, TURÍSTICO, EMPRESARIAL Y DE SERVICIOS | CARRERA 100 # 11-60 LOCAL 133 | 3.371764 | -76.539838 | 995 | 2QXB
Frt23281 | HOLGUINES TRADE CENTER PH - LOCAL 211 | DISTRIBUIDORA Y COMERCIALIZADORA DE ENERGIA ELECTRICA S.A. E.S.P. - COMERCIALIZADOR | 09/10/2014 | 1.0442 | 11895158 | 8000818272 | 0.2 | 1 | 5 | QI ENERGY S.A.S. E.S.P. - COMERCIALIZADOR | 26/04/2023 | DISTRIBUIDORA Y COMERCIALIZADORA DE ENERGIA ELECTRICA S.A. E.S.P. - COMERCIALIZADOR | EMPRESAS MUNICIPALES DE CALI E.I.C.E. E.S.P. - DISTRIBUIDOR |  | QI ENERGY S.A.S. E.S.P. - COMERCIALIZADOR | QI ENERGY S.A.S. E.S.P. - COMERCIALIZADOR | Regulado | CGM 24/7 | [9 empty] | 01/01/1900 |  |  | 0 |  |  | 01/01/1900 |  |  | 0 | No | 0 |  | No | Frt01202 | 0.1096 | 0 | 1.0369 | 6810 | ACTIVIDADES INMOBILIARIAS | Actividades inmobiliarias realizadas con bienes propios o arrendados | 8000818272 | Valle del Cauca | Cali | SANTIAGO DE CALI, DISTRITO ESPECIAL, DEPORTIVO, CULTURAL, TURÍSTICO, EMPRESARIAL Y DE SERVICIOS | CARRERA 100 # 11-60 LOCAL 211 | 3.371764 | -76.539838 | 995 | 2QXD
Frt23283 | HOLGUINES TRADE CENTER PH - LOCAL 132 | DISTRIBUIDORA Y COMERCIALIZADORA DE ENERGIA ELECTRICA S.A. E.S.P. - COMERCIALIZADOR | 09/10/2014 | 1.0442 | 11895142 | 8000818272 | 0.2 | 1 | 5 | QI ENERGY S.A.S. E.S.P. - COMERCIALIZADOR | 26/04/2023 | DISTRIBUIDORA Y COMERCIALIZADORA DE ENERGIA ELECTRICA S.A. E.S.P. - COMERCIALIZADOR | EMPRESAS MUNICIPALES DE CALI E.I.C.E. E.S.P. - DISTRIBUIDOR |  | QI ENERGY S.A.S. E.S.P. - COMERCIALIZADOR | QI ENERGY S.A.S. E.S.P. - COMERCIALIZADOR | Regulado | CGM 24/7 | [9 empty] | 01/01/1900 |  |  | 0 |  |  | 01/01/1900 |  |  | 0 | No | 0 |  | No | Frt01202 | 0.1096 | 0 | 1.0369 | 6810 | ACTIVIDADES INMOBILIARIAS | Actividades inmobiliarias realizadas con bienes propios o arrendados | 8000818272 | Valle del Cauca | Cali | SANTIAGO DE CALI, DISTRITO ESPECIAL, DEPORTIVO, CULTURAL, TURÍSTICO, EMPRESARIAL Y DE SERVICIOS | CARRERA 100 # 11-60 LOCAL 132 | 3.371764 | -76.539838 | 995 | 2QXF
Frt23284 | HOLGUINES TRADE CENTER PH - LOCAL 504 | DISTRIBUIDORA Y COMERCIALIZADORA DE ENERGIA ELECTRICA S.A. E.S.P. - COMERCIALIZADOR | 09/10/2014 | 1.0442 | 11894994 | 8000818272 | 0.2 | 1 | 4 | QI ENERGY S.A.S. E.S.P. - COMERCIALIZADOR | 26/04/2023 | DISTRIBUIDORA Y COMERCIALIZADORA DE ENERGIA ELECTRICA S.A. E.S.P. - COMERCIALIZADOR | EMPRESAS MUNICIPALES DE CALI E.I.C.E. E.S.P. - DISTRIBUIDOR |  | QI ENERGY S.A.S. E.S.P. - COMERCIALIZADOR | QI ENERGY S.A.S. E.S.P. - COMERCIALIZADOR | Regulado | CGM 24/7 | [9 empty] | 01/01/1900 |  |  | 0 |  |  | 01/01/1900 |  |  | 0 | No | 0 |  | No | Frt01202 | 0.1096 | 0 | 1.0369 | 6810 | ACTIVIDADES INMOBILIARIAS | Actividades inmobiliarias realizadas con bienes propios o arrendados | 8000818272 | Valle del Cauca | Cali | SANTIAGO DE CALI, DISTRITO ESPECIAL, DEPORTIVO, CULTURAL, TURÍSTICO, EMPRESARIAL Y DE SERVICIOS | CARRERA 100 # 11-60 LOCAL 504 | 3.372374 | -76.542051 | 995 | 2QXG
Frt23287 | HOLGUINES TRADE CENTER PH - LOCAL 207 | DISTRIBUIDORA Y COMERCIALIZADORA DE ENERGIA ELECTRICA S.A. E.S.P. - COMERCIALIZADOR | 09/10/2014 | 1.0442 | 11895155 | 8000818272 | 0.2 | 1 | 5 | QI ENERGY S.A.S. E.S.P. - COMERCIALIZADOR | 26/04/2023 | DISTRIBUIDORA Y COMERCIALIZADORA DE ENERGIA ELECTRICA S.A. E.S.P. - COMERCIALIZADOR | EMPRESAS MUNICIPALES DE CALI E.I.C.E. E.S.P. - DISTRIBUIDOR |  | QI ENERGY S.A.S. E.S.P. - COMERCIALIZADOR | QI ENERGY S.A.S. E.S.P. - COMERCIALIZADOR | Regulado | CGM 24/7 | [9 empty] | 01/01/1900 |  |  | 0 |  |  | 01/01/1900 |  |  | 0 | No | 0 |  | No | Frt01202 | 0.1096 | 0 | 1.0369 | 6810 | ACTIVIDADES INMOBILIARIAS | Actividades inmobiliarias realizadas con bienes propios o arrendados | 8000818272 | Valle del Cauca | Cali | SANTIAGO DE CALI, DISTRITO ESPECIAL, DEPORTIVO, CULTURAL, TURÍSTICO, EMPRESARIAL Y DE SERVICIOS | CARRERA 100 # 11-60 LOCAL 207 | 3.371764 | -76.539838 | 995 | 2QXH
Frt23288 | COLOMBIA MOVIL SA ESP - MOJICA | DISTRIBUIDORA Y COMERCIALIZADORA DE ENERGIA ELECTRICA S.A. E.S.P. - COMERCIALIZADOR | 09/10/2014 | 1.1324 |  | 8301149211 | 0.2 | 1 | 5 | ENERTOTAL S.A. E.S.P. - COMERCIALIZADOR | 26/04/2023 | DISTRIBUIDORA Y COMERCIALIZADORA DE ENERGIA ELECTRICA S.A. E.S.P. - COMERCIALIZADOR | EMPRESAS MUNICIPALES DE CALI E.I.C.E. E.S.P. - DISTRIBUIDOR |  | EMPRESAS MUNICIPALES DE CALI E.I.C.E. E.S.P. - COMERCIALIZADOR | ENERTOTAL S.A. E.S.P. - COMERCIALIZADOR | Regulado | CGM ENERTOTAL (comercializador) | Frt55721 | Prd04530 | TIGO COLOMBIA MOVIL MOJICA | BEAM ENERGY INNOVATION S.A.S. E.S.P. - COMERCIALIZADOR | 69534273 | ITRON | 0.2 | N/A | N/A | 09/10/2014 | INPEL S.A. (10-LAC-054) | 09/12/2013 | 2014-10-09 |  |  | 01/01/1900 |  |  | 0 | No | 0 |  | No |  | 0 | 0 | 0 | 6190 | INFORMACIÓN Y COMUNICACIONES | Otras actividades de telecomunicaciones | 8301149211 | Valle del Cauca | Cali | SANTIAGO DE CALI, DISTRITO ESPECIAL, DEPORTIVO, CULTURAL, TURÍSTICO, EMPRESARIAL Y DE SERVICIOS | CARRERA 28E # 82-22 | 3.415733 | -76.488502 | 995 | 2QXI
Frt23293 | HOLGUINES TRADE CENTER PH - LOCAL 189 C | DISTRIBUIDORA Y COMERCIALIZADORA DE ENERGIA ELECTRICA S.A. E.S.P. - COMERCIALIZADOR | 16/10/2014 | 1.0442 | 11895242 | 8000818272 | 0.2 | 1 | 5 | QI ENERGY S.A.S. E.S.P. - COMERCIALIZADOR | 26/04/2023 | DISTRIBUIDORA Y COMERCIALIZADORA DE ENERGIA ELECTRICA S.A. E.S.P. - COMERCIALIZADOR | EMPRESAS MUNICIPALES DE CALI E.I.C.E. E.S.P. - DISTRIBUIDOR |  | QI ENERGY S.A.S. E.S.P. - COMERCIALIZADOR | QI ENERGY S.A.S. E.S.P. - COMERCIALIZADOR | Regulado | CGM 24/7 |  |  |  |  | 13185819. | ELSTER | 1 | N/A | N/A | 16/10/2014 | COLOMBIA MULTISERVICIOS S.A.S. - CAM MULTISERVICIOS (11-LAC-055) | 10/03/2014 | 2014-10-16 |  |  | 01/01/1900 |  |  | 0 | No | 0 |  | No | Frt01202 | 0.1096 | 0 | 1.0369 | 6810 | ACTIVIDADES INMOBILIARIAS | Actividades inmobiliarias realizadas con bienes propios o arrendados | 8000818272 | Valle del Cauca | Cali | SANTIAGO DE CALI, DISTRITO ESPECIAL, DEPORTIVO, CULTURAL, TURÍSTICO, EMPRESARIAL Y DE SERVICIOS | CARRERA 100 # 11-60 LOCAL 189 C | 3.372374 | -76.542051 | 995 | 2QYJ
Frt23294 | HOLGUINES TRADE CENTER PH - LOCAL BUOH | DISTRIBUIDORA Y COMERCIALIZADORA DE ENERGIA ELECTRICA S.A. E.S.P. - COMERCIALIZADOR | 16/10/2014 | 1.0442 | 11895102 | 8000818272 | 0.2 | 1 | 5 | QI ENERGY S.A.S. E.S.P. - COMERCIALIZADOR | 26/04/2023 | DISTRIBUIDORA Y COMERCIALIZADORA DE ENERGIA ELECTRICA S.A. E.S.P. - COMERCIALIZADOR | EMPRESAS MUNICIPALES DE CALI E.I.C.E. E.S.P. - DISTRIBUIDOR |  | QI ENERGY S.A.S. E.S.P. - COMERCIALIZADOR | QI ENERGY S.A.S. E.S.P. - COMERCIALIZADOR | Regulado | CGM 24/7 |  |  |  |  | 13185818. | ELSTER | 1 | N/A | N/A | 16/10/2014 | COLOMBIA MULTISERVICIOS S.A.S. - CAM MULTISERVICIOS (11-LAC-055) | 10/03/2014 | 2014-10-16 |  |  | 01/01/1900 |  |  | 0 | No | 0 |  | No | Frt01202 | 0.1096 | 0 | 1.0369 | 6810 | ACTIVIDADES INMOBILIARIAS | Actividades inmobiliarias realizadas con bienes propios o arrendados | 8000818272 | Valle del Cauca | Cali | SANTIAGO DE CALI, DISTRITO ESPECIAL, DEPORTIVO, CULTURAL, TURÍSTICO, EMPRESARIAL Y DE SERVICIOS | CARRERA 100 # 11-60 LOCAL BUOH | 3.371764 | -76.539838 | 995 | 2QZX
Frt23295 | HOLGUINES TRADE CENTER PH - LOCAL 507 | DISTRIBUIDORA Y COMERCIALIZADORA DE ENERGIA ELECTRICA S.A. E.S.P. - COMERCIALIZADOR | 16/10/2014 | 1.0442 | 11894997 | 8000818272 | 0.2 | 1 | 5 | QI ENERGY S.A.S. E.S.P. - COMERCIALIZADOR | 26/04/2023 | DISTRIBUIDORA Y COMERCIALIZADORA DE ENERGIA ELECTRICA S.A. E.S.P. - COMERCIALIZADOR | EMPRESAS MUNICIPALES DE CALI E.I.C.E. E.S.P. - DISTRIBUIDOR |  | QI ENERGY S.A.S. E.S.P. - COMERCIALIZADOR | QI ENERGY S.A.S. E.S.P. - COMERCIALIZADOR | Regulado | CGM 24/7 |  |  |  |  | 13185719. | ELSTER | 1 | N/A | N/A | 16/10/2014 | COLOMBIA MULTISERVICIOS S.A.S. - CAM MULTISERVICIOS (11-LAC-055) | 10/03/2014 | 2014-10-16 |  |  | 01/01/1900 |  |  | 0 | No | 0 |  | No | Frt01202 | 0.1096 | 0 | 1.0369 | 6810 | ACTIVIDADES INMOBILIARIAS | Actividades inmobiliarias realizadas con bienes propios o arrendados | 8000818272 | Valle del Cauca | Cali | SANTIAGO DE CALI, DISTRITO ESPECIAL, DEPORTIVO, CULTURAL, TURÍSTICO, EMPRESARIAL Y DE SERVICIOS | CARRERA 100 # 11-60 LOCAL 507 | 3.372374 | -76.542051 | 995 | 2QYK
Frt23296 | HOLGUINES TRADE CENTER PH - LOCAL 502 | DISTRIBUIDORA Y COMERCIALIZADORA DE ENERGIA ELECTRICA S.A. E.S.P. - COMERCIALIZADOR | 16/10/2014 | 1.0442 | 11894992 | 8000818272 | 0.2 | 1 | 5 | QI ENERGY S.A.S. E.S.P. - COMERCIALIZADOR | 26/04/2023 | DISTRIBUIDORA Y COMERCIALIZADORA DE ENERGIA ELECTRICA S.A. E.S.P. - COMERCIALIZADOR | EMPRESAS MUNICIPALES DE CALI E.I.C.E. E.S.P. - DISTRIBUIDOR |  | QI ENERGY S.A.S. E.S.P. - COMERCIALIZADOR | QI ENERGY S.A.S. E.S.P. - COMERCIALIZADOR | Regulado | CGM 24/7 |  |  |  |  | 13185717. | ELSTER | 1 | N/A | N/A | 16/10/2014 | COLOMBIA MULTISERVICIOS S.A.S. - CAM MULTISERVICIOS (11-LAC-055) | 10/03/2014 | 2014-10-16 |  |  | 01/01/1900 |  |  | 0 | No | 0 |  | No | Frt01202 | 0.1096 | 0 | 1.0369 | 6810 | ACTIVIDADES INMOBILIARIAS | Actividades inmobiliarias realizadas con bienes propios o arrendados | 8000818272 | Valle del Cauca | Cali | SANTIAGO DE CALI, DISTRITO ESPECIAL, DEPORTIVO, CULTURAL, TURÍSTICO, EMPRESARIAL Y DE SERVICIOS | CARRERA 100 # 11-60 LOCAL 502 | 3.372374 | -76.542051 | 995 | 2QYL
Frt23297 | HOLGUINES TRADE CENTER PH - LOCAL 181 | DISTRIBUIDORA Y COMERCIALIZADORA DE ENERGIA ELECTRICA S.A. E.S.P. - COMERCIALIZADOR | 16/10/2014 | 1.0442 | 11894951 | 8000818272 | 0.2 | 1 | 5 | QI ENERGY S.A.S. E.S.P. - COMERCIALIZADOR | 26/04/2023 | DISTRIBUIDORA Y COMERCIALIZADORA DE ENERGIA ELECTRICA S.A. E.S.P. - COMERCIALIZADOR | EMPRESAS MUNICIPALES DE CALI E.I.C.E. E.S.P. - DISTRIBUIDOR |  | QI ENERGY S.A.S. E.S.P. - COMERCIALIZADOR | QI ENERGY S.A.S. E.S.P. - COMERCIALIZADOR | Regulado | CGM 24/7 |  |  |  |  | 13185834. | ELSTER | 1 | N/A | N/A | 16/10/2014 | COLOMBIA MULTISERVICIOS S.A.S. - CAM MULTISERVICIOS (11-LAC-055) | 10/03/2014 | 2014-10-16 |  |  | 01/01/1900 |  |  | 0 | No | 0 |  | No | Frt01202 | 0.1096 | 0 | 1.0369 | 6810 | ACTIVIDADES INMOBILIARIAS | Actividades inmobiliarias realizadas con bienes propios o arrendados | 8000818272 | Valle del Cauca | Cali | SANTIAGO DE CALI, DISTRITO ESPECIAL, DEPORTIVO, CULTURAL, TURÍSTICO, EMPRESARIAL Y DE SERVICIOS | CARRERA 100 # 11-60 LOCAL 181 | 3.372374 | -76.542051 | 995 | 2QYM
Frt23298 | HOLGUINES TRADE CENTER PH - LOCAL 712 | DISTRIBUIDORA Y COMERCIALIZADORA DE ENERGIA ELECTRICA S.A. E.S.P. - COMERCIALIZADOR | 16/10/2014 | 1.0442 | 11895017 | 8000818272 | 0.2 | 1 | 5 | QI ENERGY S.A.S. E.S.P. - COMERCIALIZADOR | 26/04/2023 | DISTRIBUIDORA Y COMERCIALIZADORA DE ENERGIA ELECTRICA S.A. E.S.P. - COMERCIALIZADOR | EMPRESAS MUNICIPALES DE CALI E.I.C.E. E.S.P. - DISTRIBUIDOR |  | QI ENERGY S.A.S. E.S.P. - COMERCIALIZADOR | QI ENERGY S.A.S. E.S.P. - COMERCIALIZADOR | Regulado | CGM 24/7 |  |  |  |  | 13185726. | ELSTER | 1 | N/A | N/A | 16/10/2014 | COLOMBIA MULTISERVICIOS S.A.S. - CAM MULTISERVICIOS (11-LAC-055) | 10/03/2014 | 2014-10-16 |  |  | 01/01/1900 |  |  | 0 | No | 0 |  | No | Frt01202 | 0.1096 | 0 | 1.0369 | 6810 | ACTIVIDADES INMOBILIARIAS | Actividades inmobiliarias realizadas con bienes propios o arrendados | 8000818272 | Valle del Cauca | Cali | SANTIAGO DE CALI, DISTRITO ESPECIAL, DEPORTIVO, CULTURAL, TURÍSTICO, EMPRESARIAL Y DE SERVICIOS | CARRERA 100 # 11-60 LOCAL 712 | 3.372374 | -76.542051 | 995 | 2QYN
Frt23299 | HOLGUINES TRADE CENTER PH - LOCAL 304 | DISTRIBUIDORA Y COMERCIALIZADORA DE ENERGIA ELECTRICA S.A. E.S.P. - COMERCIALIZADOR | 16/10/2014 | 1.0442 | 11895060 | 8000818272 | 0.2 | 1 | 5 | QI ENERGY S.A.S. E.S.P. - COMERCIALIZADOR | 26/04/2023 | DISTRIBUIDORA Y COMERCIALIZADORA DE ENERGIA ELECTRICA S.A. E.S.P. - COMERCIALIZADOR | EMPRESAS MUNICIPALES DE CALI E.I.C.E. E.S.P. - DISTRIBUIDOR |  | QI ENERGY S.A.S. E.S.P. - COMERCIALIZADOR | QI ENERGY S.A.S. E.S.P. - COMERCIALIZADOR | Regulado | CGM 24/7 |  |  |  |  | 12216581. | ELSTER | 1 | N/A | N/A | 16/10/2014 | COLOMBIA MULTISERVICIOS S.A.S. - CAM MULTISERVICIOS (11-LAC-055) | 10/03/2014 | 2014-10-16 |  |  | 01/01/1900 |  |  | 0 | No | 0 |  | No | Frt01202 | 0.1096 | 0 | 1.0369 | 6810 | ACTIVIDADES INMOBILIARIAS | Actividades inmobiliarias realizadas con bienes propios o arrendados | 8000818272 | Valle del Cauca | Cali | SANTIAGO DE CALI, DISTRITO ESPECIAL, DEPORTIVO, CULTURAL, TURÍSTICO, EMPRESARIAL Y DE SERVICIOS | CARRERA 100 # 11-60 LOCAL 304 | 3.372374 | -76.542051 | 995 | 2QYO
Frt23300 | HOLGUINES TRADE CENTER PH - LOCAL 711 | DISTRIBUIDORA Y COMERCIALIZADORA DE ENERGIA ELECTRICA S.A. E.S.P. - COMERCIALIZADOR | 16/10/2014 | 1.0442 | 11895016 | 8000818272 | 0.2 | 1 | 5 | QI ENERGY S.A.S. E.S.P. - COMERCIALIZADOR | 26/04/2023 | DISTRIBUIDORA Y COMERCIALIZADORA DE ENERGIA ELECTRICA S.A. E.S.P. - COMERCIALIZADOR | EMPRESAS MUNICIPALES DE CALI E.I.C.E. E.S.P. - DISTRIBUIDOR |  | QI ENERGY S.A.S. E.S.P. - COMERCIALIZADOR | QI ENERGY S.A.S. E.S.P. - COMERCIALIZADOR | Regulado | CGM 24/7 |  |  |  |  | 13185725. | ELSTER | 1 | N/A | N/A | 16/10/2014 | COLOMBIA MULTISERVICIOS S.A.S. - CAM MULTISERVICIOS (11-LAC-055) | 10/03/2014 | 2014-10-16 |  |  | 01/01/1900 |  |  | 0 | No | 0 |  | No | Frt01202 | 0.1096 | 0 | 1.0369 | 6810 | ACTIVIDADES INMOBILIARIAS | Actividades inmobiliarias realizadas con bienes propios o arrendados | 8000818272 | Valle del Cauca | Cali | SANTIAGO DE CALI, DISTRITO ESPECIAL, DEPORTIVO, CULTURAL, TURÍSTICO, EMPRESARIAL Y DE SERVICIOS | CARRERA 100 # 11-60 LOCAL 711 | 3.372374 | -76.542051 | 995 | 2QYP
Frt23301 | HOLGUINES TRADE CENTER PH - LOCAL 501 | DISTRIBUIDORA Y COMERCIALIZADORA DE ENERGIA ELECTRICA S.A. E.S.P. - COMERCIALIZADOR | 16/10/2014 | 1.0442 | 11894991 | 8000818272 | 0.2 | 1 | 5 | QI ENERGY S.A.S. E.S.P. - COMERCIALIZADOR | 26/04/2023 | DISTRIBUIDORA Y COMERCIALIZADORA DE ENERGIA ELECTRICA S.A. E.S.P. - COMERCIALIZADOR | EMPRESAS MUNICIPALES DE CALI E.I.C.E. E.S.P. - DISTRIBUIDOR |  | QI ENERGY S.A.S. E.S.P. - COMERCIALIZADOR | QI ENERGY S.A.S. E.S.P. - COMERCIALIZADOR | Regulado | CGM 24/7 |  |  |  |  | 13185715. | ELSTER | 1 | N/A | N/A | 16/10/2014 | COLOMBIA MULTISERVICIOS S.A.S. - CAM MULTISERVICIOS (11-LAC-055) | 10/03/2014 | 2014-10-16 |  |  | 01/01/1900 |  |  | 0 | No | 0 |  | No | Frt01202 | 0.1096 | 0 | 1.0369 | 6810 | ACTIVIDADES INMOBILIARIAS | Actividades inmobiliarias realizadas con bienes propios o arrendados | 8000818272 | Valle del Cauca | Cali | SANTIAGO DE CALI, DISTRITO ESPECIAL, DEPORTIVO, CULTURAL, TURÍSTICO, EMPRESARIAL Y DE SERVICIOS | CARRERA 100 # 11-60 LOCAL 501 | 3.372374 | -76.542051 | 995 | 2QYQ
Frt23303 | HOLGUINES TRADE CENTER PH - LOCAL 249 | DISTRIBUIDORA Y COMERCIALIZADORA DE ENERGIA ELECTRICA S.A. E.S.P. - COMERCIALIZADOR | 16/10/2014 | 1.0442 | 11894944 | 8000818272 | 0.2 | 1 | 5 | QI ENERGY S.A.S. E.S.P. - COMERCIALIZADOR | 26/04/2023 | DISTRIBUIDORA Y COMERCIALIZADORA DE ENERGIA ELECTRICA S.A. E.S.P. - COMERCIALIZADOR | EMPRESAS MUNICIPALES DE CALI E.I.C.E. E.S.P. - DISTRIBUIDOR |  | QI ENERGY S.A.S. E.S.P. - COMERCIALIZADOR | QI ENERGY S.A.S. E.S.P. - COMERCIALIZADOR | Regulado | CGM 24/7 |  |  |  |  | 13185899. | ELSTER | 1 | N/A | N/A | 16/10/2014 | COLOMBIA MULTISERVICIOS S.A.S. - CAM MULTISERVICIOS (11-LAC-055) | 10/03/2014 | 2014-10-16 |  |  | 01/01/1900 |  |  | 0 | No | 0 |  | No | Frt01202 | 0.1096 | 0 | 1.0369 | 6810 | ACTIVIDADES INMOBILIARIAS | Actividades inmobiliarias realizadas con bienes propios o arrendados | 8000818272 | Valle del Cauca | Cali | SANTIAGO DE CALI, DISTRITO ESPECIAL, DEPORTIVO, CULTURAL, TURÍSTICO, EMPRESARIAL Y DE SERVICIOS | CARRERA 100 # 11-60 LOCAL 249 | 3.372374 | -76.54205 | 995 | 2QYR
Frt23306 | HOLGUINES TRADE CENTER PH - LOCAL 264 | DISTRIBUIDORA Y COMERCIALIZADORA DE ENERGIA ELECTRICA S.A. E.S.P. - COMERCIALIZADOR | 16/10/2014 | 1.0442 | 11895058 | 8000818272 | 0.2 | 1 | 5 | QI ENERGY S.A.S. E.S.P. - COMERCIALIZADOR | 26/04/2023 | DISTRIBUIDORA Y COMERCIALIZADORA DE ENERGIA ELECTRICA S.A. E.S.P. - COMERCIALIZADOR | EMPRESAS MUNICIPALES DE CALI E.I.C.E. E.S.P. - DISTRIBUIDOR |  | QI ENERGY S.A.S. E.S.P. - COMERCIALIZADOR | QI ENERGY S.A.S. E.S.P. - COMERCIALIZADOR | Regulado | CGM 24/7 |  |  |  |  | 13185740. | ELSTER | 1 | N/A | N/A | 16/10/2014 | COLOMBIA MULTISERVICIOS S.A.S. - CAM MULTISERVICIOS (11-LAC-055) | 10/03/2014 | 2014-10-16 |  |  | 01/01/1900 |  |  | 0 | No | 0 |  | No | Frt01202 | 0.1096 | 0 | 1.0369 | 6810 | ACTIVIDADES INMOBILIARIAS | Actividades inmobiliarias realizadas con bienes propios o arrendados | 8000818272 | Valle del Cauca | Cali | SANTIAGO DE CALI, DISTRITO ESPECIAL, DEPORTIVO, CULTURAL, TURÍSTICO, EMPRESARIAL Y DE SERVICIOS | CARRERA 100 # 11-60 LOCAL 264 | 3.372374 | -76.542051 | 995 | 2QYS
Frt23309 | HOLGUINES TRADE CENTER PH - LOCAL 311 | DISTRIBUIDORA Y COMERCIALIZADORA DE ENERGIA ELECTRICA S.A. E.S.P. - COMERCIALIZADOR | 16/10/2014 | 1.0442 | 11895066 | 8000818272 | 0.2 | 1 | 5 | QI ENERGY S.A.S. E.S.P. - COMERCIALIZADOR | 26/04/2023 | DISTRIBUIDORA Y COMERCIALIZADORA DE ENERGIA ELECTRICA S.A. E.S.P. - COMERCIALIZADOR | EMPRESAS MUNICIPALES DE CALI E.I.C.E. E.S.P. - DISTRIBUIDOR |  | QI ENERGY S.A.S. E.S.P. - COMERCIALIZADOR | QI ENERGY S.A.S. E.S.P. - COMERCIALIZADOR | Regulado | CGM 24/7 |  |  |  |  | 12216583. | ELSTER | 1 | N/A | N/A | 16/10/2014 | COLOMBIA MULTISERVICIOS S.A.S. - CAM MULTISERVICIOS (11-LAC-055) | 10/03/2014 | 2014-10-16 |  |  | 01/01/1900 |  |  | 0 | No | 0 |  | No | Frt01202 | 0.1096 | 0 | 1.0369 | 6810 | ACTIVIDADES INMOBILIARIAS | Actividades inmobiliarias realizadas con bienes propios o arrendados | 8000818272 | Valle del Cauca | Cali | SANTIAGO DE CALI, DISTRITO ESPECIAL, DEPORTIVO, CULTURAL, TURÍSTICO, EMPRESARIAL Y DE SERVICIOS | CARRERA 100 # 11-60 LOCAL 311 | 3.372374 | -76.542051 | 995 | 2QYV
Frt23310 | HOLGUINES TRADE CENTER PH - LOCAL 601 | DISTRIBUIDORA Y COMERCIALIZADORA DE ENERGIA ELECTRICA S.A. E.S.P. - COMERCIALIZADOR | 16/10/2014 | 1.0442 | 11895001 | 8000818272 | 0.2 | 1 | 5 | QI ENERGY S.A.S. E.S.P. - COMERCIALIZADOR | 26/04/2023 | DISTRIBUIDORA Y COMERCIALIZADORA DE ENERGIA ELECTRICA S.A. E.S.P. - COMERCIALIZADOR | EMPRESAS MUNICIPALES DE CALI E.I.C.E. E.S.P. - DISTRIBUIDOR |  | QI ENERGY S.A.S. E.S.P. - COMERCIALIZADOR | QI ENERGY S.A.S. E.S.P. - COMERCIALIZADOR | Regulado | CGM 24/7 |  |  |  |  | 13185749. | ELSTER | 1 | N/A | N/A | 16/10/2014 | COLOMBIA MULTISERVICIOS S.A.S. - CAM MULTISERVICIOS (11-LAC-055) | 10/03/2014 | 2014-10-16 |  |  | 01/01/1900 |  |  | 0 | No | 0 |  | No | Frt01202 | 0.1096 | 0 | 1.0369 | 6810 | ACTIVIDADES INMOBILIARIAS | Actividades inmobiliarias realizadas con bienes propios o arrendados | 8000818272 | Valle del Cauca | Cali | SANTIAGO DE CALI, DISTRITO ESPECIAL, DEPORTIVO, CULTURAL, TURÍSTICO, EMPRESARIAL Y DE SERVICIOS | CARRERA 100 # 11-60 LOCAL 601 | 3.372374 | -76.542051 | 995 | 2QYW
Frt23311 | HOLGUINES TRADE CENTER PH - LOCAL 807 | DISTRIBUIDORA Y COMERCIALIZADORA DE ENERGIA ELECTRICA S.A. E.S.P. - COMERCIALIZADOR | 16/10/2014 | 1.0442 | 11895029 | 8000818272 | 0.2 | 1 | 5 | QI ENERGY S.A.S. E.S.P. - COMERCIALIZADOR | 26/04/2023 | DISTRIBUIDORA Y COMERCIALIZADORA DE ENERGIA ELECTRICA S.A. E.S.P. - COMERCIALIZADOR | EMPRESAS MUNICIPALES DE CALI E.I.C.E. E.S.P. - DISTRIBUIDOR |  | QI ENERGY S.A.S. E.S.P. - COMERCIALIZADOR | QI ENERGY S.A.S. E.S.P. - COMERCIALIZADOR | Regulado | CGM 24/7 |  |  |  |  | 13185712. | ELSTER | 1 | N/A | N/A | 16/10/2014 | COLOMBIA MULTISERVICIOS S.A.S. - CAM MULTISERVICIOS (11-LAC-055) | 10/03/2014 | 2014-10-16 |  |  | 01/01/1900 |  |  | 0 | No | 0 |  | No | Frt01202 | 0.1096 | 0 | 1.0369 | 6810 | ACTIVIDADES INMOBILIARIAS | Actividades inmobiliarias realizadas con bienes propios o arrendados | 8000818272 | Valle del Cauca | Cali | SANTIAGO DE CALI, DISTRITO ESPECIAL, DEPORTIVO, CULTURAL, TURÍSTICO, EMPRESARIAL Y DE SERVICIOS | CARRERA 100 # 11-60 LOCAL 807 | 3.372374 | -76.542051 | 995 | 2QYX
Frt23312 | HOLGUINES TRADE CENTER PH - LOCAL 251 A | DISTRIBUIDORA Y COMERCIALIZADORA DE ENERGIA ELECTRICA S.A. E.S.P. - COMERCIALIZADOR | 16/10/2014 | 1.0442 | 11895216 | 8000818272 | 0.2 | 1 | 5 | QI ENERGY S.A.S. E.S.P. - COMERCIALIZADOR | 26/04/2023 | DISTRIBUIDORA Y COMERCIALIZADORA DE ENERGIA ELECTRICA S.A. E.S.P. - COMERCIALIZADOR | EMPRESAS MUNICIPALES DE CALI E.I.C.E. E.S.P. - DISTRIBUIDOR |  | QI ENERGY S.A.S. E.S.P. - COMERCIALIZADOR | QI ENERGY S.A.S. E.S.P. - COMERCIALIZADOR | Regulado | CGM 24/7 |  |  |  |  | 13185902. | ELSTER | 1 | N/A | N/A | 16/10/2014 | COLOMBIA MULTISERVICIOS S.A.S. - CAM MULTISERVICIOS (11-LAC-055) | 10/03/2014 | 2014-10-16 |  |  | 01/01/1900 |  |  | 0 | No | 0 |  | No | Frt01202 | 0.1096 | 0 | 1.0369 | 6810 | ACTIVIDADES INMOBILIARIAS | Actividades inmobiliarias realizadas con bienes propios o arrendados | 8000818272 | Valle del Cauca | Cali | SANTIAGO DE CALI, DISTRITO ESPECIAL, DEPORTIVO, CULTURAL, TURÍSTICO, EMPRESARIAL Y DE SERVICIOS | CARRERA 100 # 11-60 LOCAL 251A | 3.372374 | -76.542051 | 995 | 2QYY
Frt23313 | HOLGUINES TRADE CENTER PH - LOCAL 518 | DISTRIBUIDORA Y COMERCIALIZADORA DE ENERGIA ELECTRICA S.A. E.S.P. - COMERCIALIZADOR | 16/10/2014 | 1.0442 | 11895077 | 8000818272 | 0.2 | 1 | 5 | QI ENERGY S.A.S. E.S.P. - COMERCIALIZADOR | 26/04/2023 | DISTRIBUIDORA Y COMERCIALIZADORA DE ENERGIA ELECTRICA S.A. E.S.P. - COMERCIALIZADOR | EMPRESAS MUNICIPALES DE CALI E.I.C.E. E.S.P. - DISTRIBUIDOR |  | QI ENERGY S.A.S. E.S.P. - COMERCIALIZADOR | QI ENERGY S.A.S. E.S.P. - COMERCIALIZADOR | Regulado | CGM 24/7 |  |  |  |  | 13185748. | ELSTER | 1 | N/A | N/A | 16/10/2014 | COLOMBIA MULTISERVICIOS S.A.S. - CAM MULTISERVICIOS (11-LAC-055) | 10/03/2014 | 2014-10-16 |  |  | 01/01/1900 |  |  | 0 | No | 0 |  | No | Frt01202 | 0.1096 | 0 | 1.0369 | 6810 | ACTIVIDADES INMOBILIARIAS | Actividades inmobiliarias realizadas con bienes propios o arrendados | 8000818272 | Valle del Cauca | Cali | SANTIAGO DE CALI, DISTRITO ESPECIAL, DEPORTIVO, CULTURAL, TURÍSTICO, EMPRESARIAL Y DE SERVICIOS | CARRERA 100 # 11-60 LOCAL 518 | 3.372374 | -76.542051 | 995 | 2QYZ
Frt23314 | HOLGUINES TRADE CENTER PH - LOCAL 137 | DISTRIBUIDORA Y COMERCIALIZADORA DE ENERGIA ELECTRICA S.A. E.S.P. - COMERCIALIZADOR | 16/10/2014 | 1.0442 | 11895148 | 8000818272 | 0.2 | 1 | 5 | QI ENERGY S.A.S. E.S.P. - COMERCIALIZADOR | 26/04/2023 | DISTRIBUIDORA Y COMERCIALIZADORA DE ENERGIA ELECTRICA S.A. E.S.P. - COMERCIALIZADOR | EMPRESAS MUNICIPALES DE CALI E.I.C.E. E.S.P. - DISTRIBUIDOR |  | QI ENERGY S.A.S. E.S.P. - COMERCIALIZADOR | QI ENERGY S.A.S. E.S.P. - COMERCIALIZADOR | Regulado | CGM 24/7 |  |  |  |  | 14023360. | ELSTER | 1 | N/A | N/A | 16/10/2014 | COLOMBIA MULTISERVICIOS S.A.S. - CAM MULTISERVICIOS (11-LAC-055) | 10/03/2014 | 2014-10-16 |  |  | 01/01/1900 |  |  | 0 | No | 0 |  | No | Frt01202 | 0.1096 | 0 | 1.0369 | 6810 | ACTIVIDADES INMOBILIARIAS | Actividades inmobiliarias realizadas con bienes propios o arrendados | 8000818272 | Valle del Cauca | Cali | SANTIAGO DE CALI, DISTRITO ESPECIAL, DEPORTIVO, CULTURAL, TURÍSTICO, EMPRESARIAL Y DE SERVICIOS | CARRERA 100 # 11-60 LOCAL 137 | 3.371764 | -76.539838 | 995 | 2QZ1
Frt23316 | HOLGUINES TRADE CENTER PH - LOCAL 143 | DISTRIBUIDORA Y COMERCIALIZADORA DE ENERGIA ELECTRICA S.A. E.S.P. - COMERCIALIZADOR | 16/10/2014 | 1.0442 | 11895132 | 8000818272 | 0.2 | 1 | 5 | QI ENERGY S.A.S. E.S.P. - COMERCIALIZADOR | 26/04/2023 | DISTRIBUIDORA Y COMERCIALIZADORA DE ENERGIA ELECTRICA S.A. E.S.P. - COMERCIALIZADOR | EMPRESAS MUNICIPALES DE CALI E.I.C.E. E.S.P. - DISTRIBUIDOR |  | QI ENERGY S.A.S. E.S.P. - COMERCIALIZADOR | QI ENERGY S.A.S. E.S.P. - COMERCIALIZADOR | Regulado | CGM 24/7 | [9 empty] | 01/01/1900 |  |  | 0 |  |  | 01/01/1900 |  |  | 0 | No | 0 |  | No | Frt01202 | 0.1096 | 0 | 1.0369 | 6810 | ACTIVIDADES INMOBILIARIAS | Actividades inmobiliarias realizadas con bienes propios o arrendados | 8000818272 | Valle del Cauca | Cali | SANTIAGO DE CALI, DISTRITO ESPECIAL, DEPORTIVO, CULTURAL, TURÍSTICO, EMPRESARIAL Y DE SERVICIOS | CARRERA 100 # 11-60 LOCAL 143 | 3.37176 | -76.539838 | 995 | 2QZ3
Frt23317 | HOLGUINES TRADE CENTER PH - LOCAL 142 | DISTRIBUIDORA Y COMERCIALIZADORA DE ENERGIA ELECTRICA S.A. E.S.P. - COMERCIALIZADOR | 16/10/2014 | 1.0442 | 11895131 | 8000818272 | 0.2 | 1 | 5 | QI ENERGY S.A.S. E.S.P. - COMERCIALIZADOR | 26/04/2023 | DISTRIBUIDORA Y COMERCIALIZADORA DE ENERGIA ELECTRICA S.A. E.S.P. - COMERCIALIZADOR | EMPRESAS MUNICIPALES DE CALI E.I.C.E. E.S.P. - DISTRIBUIDOR |  | QI ENERGY S.A.S. E.S.P. - COMERCIALIZADOR | QI ENERGY S.A.S. E.S.P. - COMERCIALIZADOR | Regulado | CGM 24/7 | [9 empty] | 01/01/1900 |  |  | 0 |  |  | 01/01/1900 |  |  | 0 | No | 0 |  | No | Frt01202 | 0.1096 | 0 | 1.0369 | 6810 | ACTIVIDADES INMOBILIARIAS | Actividades inmobiliarias realizadas con bienes propios o arrendados | 8000818272 | Valle del Cauca | Cali | SANTIAGO DE CALI, DISTRITO ESPECIAL, DEPORTIVO, CULTURAL, TURÍSTICO, EMPRESARIAL Y DE SERVICIOS | CARRERA 100 # 11-60 LOCAL 142 | 3.371764 | -76.539838 | 995 | 2QZ4
Frt23318 | HOLGUINES TRADE CENTER PH - LOCAL 141 | DISTRIBUIDORA Y COMERCIALIZADORA DE ENERGIA ELECTRICA S.A. E.S.P. - COMERCIALIZADOR | 16/10/2014 | 1.0442 | 11895130 | 8000818272 | 0.2 | 1 | 5 | QI ENERGY S.A.S. E.S.P. - COMERCIALIZADOR | 26/04/2023 | DISTRIBUIDORA Y COMERCIALIZADORA DE ENERGIA ELECTRICA S.A. E.S.P. - COMERCIALIZADOR | EMPRESAS MUNICIPALES DE CALI E.I.C.E. E.S.P. - DISTRIBUIDOR |  | QI ENERGY S.A.S. E.S.P. - COMERCIALIZADOR | QI ENERGY S.A.S. E.S.P. - COMERCIALIZADOR | Regulado | CGM 24/7 | [9 empty] | 01/01/1900 |  |  | 0 |  |  | 01/01/1900 |  |  | 0 | No | 0 |  | No | Frt01202 | 0.1096 | 0 | 1.0369 | 6810 | ACTIVIDADES INMOBILIARIAS | Actividades inmobiliarias realizadas con bienes propios o arrendados | 8000818272 | Valle del Cauca | Cali | SANTIAGO DE CALI, DISTRITO ESPECIAL, DEPORTIVO, CULTURAL, TURÍSTICO, EMPRESARIAL Y DE SERVICIOS | CARRERA 100 # 11-60 LOCAL 141 | 3.371764 | -76.539838 | 995 | 2QZ5
Frt23319 | HOLGUINES TRADE CENTER PH - LOCAL 159 | DISTRIBUIDORA Y COMERCIALIZADORA DE ENERGIA ELECTRICA S.A. E.S.P. - COMERCIALIZADOR | 16/10/2014 | 1.0442 | 11895206 | 8000818272 | 0.2 | 1 | 5 | QI ENERGY S.A.S. E.S.P. - COMERCIALIZADOR | 26/04/2023 | DISTRIBUIDORA Y COMERCIALIZADORA DE ENERGIA ELECTRICA S.A. E.S.P. - COMERCIALIZADOR | EMPRESAS MUNICIPALES DE CALI E.I.C.E. E.S.P. - DISTRIBUIDOR |  | QI ENERGY S.A.S. E.S.P. - COMERCIALIZADOR | QI ENERGY S.A.S. E.S.P. - COMERCIALIZADOR | Regulado | CGM 24/7 | [9 empty] | 01/01/1900 |  |  | 0 |  |  | 01/01/1900 |  |  | 0 | No | 0 |  | No | Frt01202 | 0.1096 | 0 | 1.0369 | 6810 | ACTIVIDADES INMOBILIARIAS | Actividades inmobiliarias realizadas con bienes propios o arrendados | 8000818272 | Valle del Cauca | Cali | SANTIAGO DE CALI, DISTRITO ESPECIAL, DEPORTIVO, CULTURAL, TURÍSTICO, EMPRESARIAL Y DE SERVICIOS | CARRERA 100 # 11-60 LOCAL 159 | 3.372374 | -76.542051 | 995 | 2QZ6
Frt23320 | HOLGUINES TRADE CENTER PH - LOCAL 111 | DISTRIBUIDORA Y COMERCIALIZADORA DE ENERGIA ELECTRICA S.A. E.S.P. - COMERCIALIZADOR | 16/10/2014 | 1.0442 | 11895124 | 8000818272 | 0.2 | 1 | 5 | QI ENERGY S.A.S. E.S.P. - COMERCIALIZADOR | 26/04/2023 | DISTRIBUIDORA Y COMERCIALIZADORA DE ENERGIA ELECTRICA S.A. E.S.P. - COMERCIALIZADOR | EMPRESAS MUNICIPALES DE CALI E.I.C.E. E.S.P. - DISTRIBUIDOR |  | QI ENERGY S.A.S. E.S.P. - COMERCIALIZADOR | QI ENERGY S.A.S. E.S.P. - COMERCIALIZADOR | Regulado | CGM 24/7 | [9 empty] | 01/01/1900 |  |  | 0 |  |  | 01/01/1900 |  |  | 0 | No | 0 |  | No | Frt01202 | 0.1096 | 0 | 1.0369 | 6810 | ACTIVIDADES INMOBILIARIAS | Actividades inmobiliarias realizadas con bienes propios o arrendados | 8000818272 | Valle del Cauca | Cali | SANTIAGO DE CALI, DISTRITO ESPECIAL, DEPORTIVO, CULTURAL, TURÍSTICO, EMPRESARIAL Y DE SERVICIOS | CARRERA 100 # 11-60 LOCAL 111 | 3.37224 | -76.539596 | 995 | 2QZ7
Frt23321 | HOLGUINES TRADE CENTER PH - LOCAL 160 | DISTRIBUIDORA Y COMERCIALIZADORA DE ENERGIA ELECTRICA S.A. E.S.P. - COMERCIALIZADOR | 16/10/2014 | 1.0442 | 11895100 | 8000818272 | 0.2 | 1 | 5 | QI ENERGY S.A.S. E.S.P. - COMERCIALIZADOR | 26/04/2023 | DISTRIBUIDORA Y COMERCIALIZADORA DE ENERGIA ELECTRICA S.A. E.S.P. - COMERCIALIZADOR | EMPRESAS MUNICIPALES DE CALI E.I.C.E. E.S.P. - DISTRIBUIDOR |  | QI ENERGY S.A.S. E.S.P. - COMERCIALIZADOR | QI ENERGY S.A.S. E.S.P. - COMERCIALIZADOR | Regulado | CGM 24/7 | [9 empty] | 01/01/1900 |  |  | 0 |  |  | 01/01/1900 |  |  | 0 | No | 0 |  | No | Frt01202 | 0.1096 | 0 | 1.0369 | 6810 | ACTIVIDADES INMOBILIARIAS | Actividades inmobiliarias realizadas con bienes propios o arrendados | 8000818272 | Valle del Cauca | Cali | SANTIAGO DE CALI, DISTRITO ESPECIAL, DEPORTIVO, CULTURAL, TURÍSTICO, EMPRESARIAL Y DE SERVICIOS | CARRERA 100 # 11-60 LOCAL 160 | 3.371764 | -76.539838 | 995 | 2QZ8
Frt23325 | HOLGUINES TRADE CENTER PH - LOCAL 106 | DISTRIBUIDORA Y COMERCIALIZADORA DE ENERGIA ELECTRICA S.A. E.S.P. - COMERCIALIZADOR | 16/10/2014 | 1.0442 | 11895117 | 8000818272 | 0.2 | 1 | 5 | QI ENERGY S.A.S. E.S.P. - COMERCIALIZADOR | 26/04/2023 | DISTRIBUIDORA Y COMERCIALIZADORA DE ENERGIA ELECTRICA S.A. E.S.P. - COMERCIALIZADOR | EMPRESAS MUNICIPALES DE CALI E.I.C.E. E.S.P. - DISTRIBUIDOR |  | QI ENERGY S.A.S. E.S.P. - COMERCIALIZADOR | QI ENERGY S.A.S. E.S.P. - COMERCIALIZADOR | Regulado | CGM 24/7 | [9 empty] | 01/01/1900 |  |  | 0 |  |  | 01/01/1900 |  |  | 0 | No | 0 |  | No | Frt01202 | 0.1096 | 0 | 1.0369 | 6810 | ACTIVIDADES INMOBILIARIAS | Actividades inmobiliarias realizadas con bienes propios o arrendados | 8000818272 | Valle del Cauca | Cali | SANTIAGO DE CALI, DISTRITO ESPECIAL, DEPORTIVO, CULTURAL, TURÍSTICO, EMPRESARIAL Y DE SERVICIOS | CARRERA 100 # 11-60 LOCAL 106 | 3.371764 | -76.539838 | 995 | 2QZC
Frt23326 | HOLGUINES TRADE CENTER PH - LOCAL 108 | DISTRIBUIDORA Y COMERCIALIZADORA DE ENERGIA ELECTRICA S.A. E.S.P. - COMERCIALIZADOR | 16/10/2014 | 1.0442 | 11895121 | 8000818272 | 0.2 | 1 | 5 | QI ENERGY S.A.S. E.S.P. - COMERCIALIZADOR | 26/04/2023 | DISTRIBUIDORA Y COMERCIALIZADORA DE ENERGIA ELECTRICA S.A. E.S.P. - COMERCIALIZADOR | EMPRESAS MUNICIPALES DE CALI E.I.C.E. E.S.P. - DISTRIBUIDOR |  | QI ENERGY S.A.S. E.S.P. - COMERCIALIZADOR | QI ENERGY S.A.S. E.S.P. - COMERCIALIZADOR | Regulado | CGM 24/7 | [9 empty] | 01/01/1900 |  |  | 0 |  |  | 01/01/1900 |  |  | 0 | No | 0 |  | No | Frt01202 | 0.1096 | 0 | 1.0369 | 6810 | ACTIVIDADES INMOBILIARIAS | Actividades inmobiliarias realizadas con bienes propios o arrendados | 8000818272 | Valle del Cauca | Cali | SANTIAGO DE CALI, DISTRITO ESPECIAL, DEPORTIVO, CULTURAL, TURÍSTICO, EMPRESARIAL Y DE SERVICIOS | CARRERA 100 # 11-60 LOCAL 108 | 3.371764 | -76.539838 | 995 | 2QZD
Frt23327 | HOLGUINES TRADE CENTER PH - LOCAL 109 | DISTRIBUIDORA Y COMERCIALIZADORA DE ENERGIA ELECTRICA S.A. E.S.P. - COMERCIALIZADOR | 16/10/2014 | 1.0442 | 11895122 | 8000818272 | 0.2 | 1 | 5 | QI ENERGY S.A.S. E.S.P. - COMERCIALIZADOR | 26/04/2023 | DISTRIBUIDORA Y COMERCIALIZADORA DE ENERGIA ELECTRICA S.A. E.S.P. - COMERCIALIZADOR | EMPRESAS MUNICIPALES DE CALI E.I.C.E. E.S.P. - DISTRIBUIDOR |  | QI ENERGY S.A.S. E.S.P. - COMERCIALIZADOR | QI ENERGY S.A.S. E.S.P. - COMERCIALIZADOR | Regulado | CGM 24/7 | [9 empty] | 01/01/1900 |  |  | 0 |  |  | 01/01/1900 |  |  | 0 | No | 0 |  | No | Frt01202 | 0.1096 | 0 | 1.0369 | 6810 | ACTIVIDADES INMOBILIARIAS | Actividades inmobiliarias realizadas con bienes propios o arrendados | 8000818272 | Valle del Cauca | Cali | SANTIAGO DE CALI, DISTRITO ESPECIAL, DEPORTIVO, CULTURAL, TURÍSTICO, EMPRESARIAL Y DE SERVICIOS | CARRERA 100 # 11-60 LOCAL 109 | 3.371764 | -76.539838 | 995 | 2QZE
Frt23334 | HOLGUINES TRADE CENTER PH - LOCAL 105 | DISTRIBUIDORA Y COMERCIALIZADORA DE ENERGIA ELECTRICA S.A. E.S.P. - COMERCIALIZADOR | 16/10/2014 | 1.0442 | 11895208 | 8000818272 | 0.2 | 1 | 5 | QI ENERGY S.A.S. E.S.P. - COMERCIALIZADOR | 26/04/2023 | DISTRIBUIDORA Y COMERCIALIZADORA DE ENERGIA ELECTRICA S.A. E.S.P. - COMERCIALIZADOR | EMPRESAS MUNICIPALES DE CALI E.I.C.E. E.S.P. - DISTRIBUIDOR |  | QI ENERGY S.A.S. E.S.P. - COMERCIALIZADOR | QI ENERGY S.A.S. E.S.P. - COMERCIALIZADOR | Regulado | CGM 24/7 | [9 empty] | 01/01/1900 |  |  | 0 |  |  | 01/01/1900 |  |  | 0 | No | 0 |  | No | Frt01202 | 0.1096 | 0 | 1.0369 | 6810 | ACTIVIDADES INMOBILIARIAS | Actividades inmobiliarias realizadas con bienes propios o arrendados | 8000818272 | Valle del Cauca | Cali | SANTIAGO DE CALI, DISTRITO ESPECIAL, DEPORTIVO, CULTURAL, TURÍSTICO, EMPRESARIAL Y DE SERVICIOS | CARRERA 100 # 11-60 LOCAL 105 | 3.372374 | -76.542051 | 995 | 2QZJ
Frt23335 | HOLGUINES TRADE CENTER PH - LOCAL 187 | DISTRIBUIDORA Y COMERCIALIZADORA DE ENERGIA ELECTRICA S.A. E.S.P. - COMERCIALIZADOR | 16/10/2014 | 1.0442 | 11895081 | 8000818272 | 0.2 | 1 | 5 | QI ENERGY S.A.S. E.S.P. - COMERCIALIZADOR | 26/04/2023 | DISTRIBUIDORA Y COMERCIALIZADORA DE ENERGIA ELECTRICA S.A. E.S.P. - COMERCIALIZADOR | EMPRESAS MUNICIPALES DE CALI E.I.C.E. E.S.P. - DISTRIBUIDOR |  | QI ENERGY S.A.S. E.S.P. - COMERCIALIZADOR | QI ENERGY S.A.S. E.S.P. - COMERCIALIZADOR | Regulado | CGM 24/7 | [9 empty] | 01/01/1900 |  |  | 0 |  |  | 01/01/1900 |  |  | 0 | No | 0 |  | No | Frt01202 | 0.1096 | 0 | 1.0369 | 6810 | ACTIVIDADES INMOBILIARIAS | Actividades inmobiliarias realizadas con bienes propios o arrendados | 8000818272 | Valle del Cauca | Cali | SANTIAGO DE CALI, DISTRITO ESPECIAL, DEPORTIVO, CULTURAL, TURÍSTICO, EMPRESARIAL Y DE SERVICIOS | CARRERA 100 # 11-60 LOCAL 187 | 3.3723744 | -76.5414287 | 995 | 2QZK
Frt23336 | HOLGUINES TRADE CENTER PH - LOCAL A 166 | DISTRIBUIDORA Y COMERCIALIZADORA DE ENERGIA ELECTRICA S.A. E.S.P. - COMERCIALIZADOR | 16/10/2014 | 1.0442 | 11895209 | 8000818272 | 0.2 | 1 | 5 | QI ENERGY S.A.S. E.S.P. - COMERCIALIZADOR | 26/04/2023 | DISTRIBUIDORA Y COMERCIALIZADORA DE ENERGIA ELECTRICA S.A. E.S.P. - COMERCIALIZADOR | EMPRESAS MUNICIPALES DE CALI E.I.C.E. E.S.P. - DISTRIBUIDOR |  | QI ENERGY S.A.S. E.S.P. - COMERCIALIZADOR | QI ENERGY S.A.S. E.S.P. - COMERCIALIZADOR | Regulado | CGM 24/7 |  |  |  |  | 14023343 | ELSTER | 1 | N/A | N/A | 16/10/2014 | COLOMBIA MULTISERVICIOS S.A.S. - CAM MULTISERVICIOS (11-LAC-055) | 22/03/2014 | 2014-10-16 |  |  | 01/01/1900 |  |  | 0 | No | 0 |  | No | Frt01202 | 0.1096 | 0 | 1.0369 | 6810 | ACTIVIDADES INMOBILIARIAS | Actividades inmobiliarias realizadas con bienes propios o arrendados | 8000818272 | Valle del Cauca | Cali | SANTIAGO DE CALI, DISTRITO ESPECIAL, DEPORTIVO, CULTURAL, TURÍSTICO, EMPRESARIAL Y DE SERVICIOS | CARRERA 100 # 11-60 LOCAL A 166 | 3.372374 | -76.542051 | 995 | 2QZL
Frt23337 | HOLGUINES TRADE CENTER PH - LOCAL 158 | DISTRIBUIDORA Y COMERCIALIZADORA DE ENERGIA ELECTRICA S.A. E.S.P. - COMERCIALIZADOR | 16/10/2014 | 1.0442 | 11895180 | 8000818272 | 0.2 | 1 | 5 | QI ENERGY S.A.S. E.S.P. - COMERCIALIZADOR | 26/04/2023 | DISTRIBUIDORA Y COMERCIALIZADORA DE ENERGIA ELECTRICA S.A. E.S.P. - COMERCIALIZADOR | EMPRESAS MUNICIPALES DE CALI E.I.C.E. E.S.P. - DISTRIBUIDOR |  | QI ENERGY S.A.S. E.S.P. - COMERCIALIZADOR | QI ENERGY S.A.S. E.S.P. - COMERCIALIZADOR | Regulado | CGM 24/7 | [9 empty] | 01/01/1900 |  |  | 0 |  |  | 01/01/1900 |  |  | 0 | No | 0 |  | No | Frt01202 | 0.1096 | 0 | 1.0369 | 6810 | ACTIVIDADES INMOBILIARIAS | Actividades inmobiliarias realizadas con bienes propios o arrendados | 8000818272 | Valle del Cauca | Cali | SANTIAGO DE CALI, DISTRITO ESPECIAL, DEPORTIVO, CULTURAL, TURÍSTICO, EMPRESARIAL Y DE SERVICIOS | CARRERA 100 # 11-60 LOCAL 158 | 3.372374 | -76.542051 | 995 | 2QZM
Frt23338 | HOLGUINES TRADE CENTER PH - LOCAL 110 | DISTRIBUIDORA Y COMERCIALIZADORA DE ENERGIA ELECTRICA S.A. E.S.P. - COMERCIALIZADOR | 16/10/2014 | 1.0442 | 11895123 | 8000818272 | 0.2 | 1 | 5 | QI ENERGY S.A.S. E.S.P. - COMERCIALIZADOR | 26/04/2023 | DISTRIBUIDORA Y COMERCIALIZADORA DE ENERGIA ELECTRICA S.A. E.S.P. - COMERCIALIZADOR | EMPRESAS MUNICIPALES DE CALI E.I.C.E. E.S.P. - DISTRIBUIDOR |  | QI ENERGY S.A.S. E.S.P. - COMERCIALIZADOR | QI ENERGY S.A.S. E.S.P. - COMERCIALIZADOR | Regulado | CGM 24/7 | [9 empty] | 01/01/1900 |  |  | 0 |  |  | 01/01/1900 |  |  | 0 | No | 0 |  | No | Frt01202 | 0.1096 | 0 | 1.0369 | 6810 | ACTIVIDADES INMOBILIARIAS | Actividades inmobiliarias realizadas con bienes propios o arrendados | 8000818272 | Valle del Cauca | Cali | SANTIAGO DE CALI, DISTRITO ESPECIAL, DEPORTIVO, CULTURAL, TURÍSTICO, EMPRESARIAL Y DE SERVICIOS | CARRERA 100 # 11-60 LOCAL 110 | 3.371764 | -76.539838 | 995 | 2QZN
Frt23339 | HOLGUINES TRADE CENTER PH - LOCAL 107 | DISTRIBUIDORA Y COMERCIALIZADORA DE ENERGIA ELECTRICA S.A. E.S.P. - COMERCIALIZADOR | 16/10/2014 | 1.0442 | 11895120 | 8000818272 | 0.2 | 1 | 5 | QI ENERGY S.A.S. E.S.P. - COMERCIALIZADOR | 26/04/2023 | DISTRIBUIDORA Y COMERCIALIZADORA DE ENERGIA ELECTRICA S.A. E.S.P. - COMERCIALIZADOR | EMPRESAS MUNICIPALES DE CALI E.I.C.E. E.S.P. - DISTRIBUIDOR |  | QI ENERGY S.A.S. E.S.P. - COMERCIALIZADOR | QI ENERGY S.A.S. E.S.P. - COMERCIALIZADOR | Regulado | CGM 24/7 | [9 empty] | 01/01/1900 |  |  | 0 |  |  | 01/01/1900 |  |  | 0 | No | 0 |  | No | Frt01202 | 0.1096 | 0 | 1.0369 | 6810 | ACTIVIDADES INMOBILIARIAS | Actividades inmobiliarias realizadas con bienes propios o arrendados | 8000818272 | Valle del Cauca | Cali | SANTIAGO DE CALI, DISTRITO ESPECIAL, DEPORTIVO, CULTURAL, TURÍSTICO, EMPRESARIAL Y DE SERVICIOS | CARRERA 100 # 11-60 LOCAL 107 | 3.371764 | -76.539838 | 995 | 2QZO
Frt23340 | POPSY CALI - CAÑAVERALEJO | VATIA S.A. E.S.P. - COMERCIALIZADOR | 27/04/2017 | 1.1324 | 144555 | 8001381881 | 0.2 | 1 | 4 | NEU ENERGY S.A.S E.S.P - COMERCIALIZADOR | 13/06/2024 | VATIA S.A. E.S.P. - COMERCIALIZADOR | EMPRESAS MUNICIPALES DE CALI E.I.C.E. E.S.P. - DISTRIBUIDOR |  | EMPRESAS MUNICIPALES DE CALI E.I.C.E. E.S.P. - COMERCIALIZADOR | NEU ENERGY S.A.S E.S.P - COMERCIALIZADOR | Regulado | CGM NEU ENERGY |  |  |  |  | 23123326 | EMSITECH | 0.5s | 0.5s | N/A | 13/06/2024 | ELGAMA SISTEMOS DE COLOMBIA LTDA. - ELGSIS LTDA. (10-LAC-047) | 05/03/2024 | 2024-06-13 |  |  | 01/01/1900 |  |  | 0 | No | 0 |  | No |  | 0 | 0 | 0 | 6630 | ACTIVIDADES FINANCIERAS Y DE SEGUROS | Actividades de administración de fondos | 8001381881 | Valle del Cauca | Cali | SANTIAGO DE CALI, DISTRITO ESPECIAL, DEPORTIVO, CULTURAL, TURÍSTICO, EMPRESARIAL Y DE SERVICIOS | CARRERA 53 # 5-16 | 3.41441430458 | -76.5215651508 | 991 | 2QZP
Frt23352 | EL GRAN LANGOSTINO SAS | DISTRIBUIDORA Y COMERCIALIZADORA DE ENERGIA ELECTRICA S.A. E.S.P. - COMERCIALIZADOR | 16/10/2014 | 1.1324 | 501411 | 8350012168 | 0.2 | 1 | 4 | EMPRESAS PUBLICAS DE MEDELLIN E.S.P. - COMERCIALIZADOR | 28/11/2023 | ENERTOTAL S.A. E.S.P. - COMERCIALIZADOR | EMPRESAS MUNICIPALES DE CALI E.I.C.E. E.S.P. - DISTRIBUIDOR |  | EMPRESAS MUNICIPALES DE CALI E.I.C.E. E.S.P. - COMERCIALIZADOR | EMPRESAS PUBLICAS DE MEDELLIN E.S.P. - COMERCIALIZADOR | Regulado | CGM EPM (comercializador) |  |  |  |  | 20246570 | HEXING | 1 | N/A | N/A | 10/07/2024 | EMPRESAS PÚBLICAS DE MEDELLÍN E.S.P. - EEPPM (15-LAC-031) | 01/11/2023 | 2024-07-10 |  |  | 01/01/1900 |  |  | 0 | No | 0 |  | No |  | 0 | 0 | 0 | 1012 | INDUSTRIAS MANUFACTURERAS | Procesamiento y conservación de pescados, crustáceos y moluscos | 8350012168 | Valle del Cauca | Cali | SANTIAGO DE CALI, DISTRITO ESPECIAL, DEPORTIVO, CULTURAL, TURÍSTICO, EMPRESARIAL Y DE SERVICIOS | CARRERA 31A # 19-106 | 3.426319 | -76.523331 | 995 | 2QZS
Frt23353 | EL GRAN LANGOSTINO SAS | DISTRIBUIDORA Y COMERCIALIZADORA DE ENERGIA ELECTRICA S.A. E.S.P. - COMERCIALIZADOR | 16/10/2014 | 1.1324 | 465523 | 8350012168 | 0.2 | 1 | 4 | EMPRESAS PUBLICAS DE MEDELLIN E.S.P. - COMERCIALIZADOR | 28/11/2023 | ENERTOTAL S.A. E.S.P. - COMERCIALIZADOR | EMPRESAS MUNICIPALES DE CALI E.I.C.E. E.S.P. - DISTRIBUIDOR |  | EMPRESAS MUNICIPALES DE CALI E.I.C.E. E.S.P. - COMERCIALIZADOR | EMPRESAS PUBLICAS DE MEDELLIN E.S.P. - COMERCIALIZADOR | Regulado | CGM EPM (comercializador) |  |  |  |  | 20246571 | HEXING | 1 | N/A | N/A | 10/07/2024 | EMPRESAS PÚBLICAS DE MEDELLÍN E.S.P. - EEPPM (15-LAC-031) | 02/11/2023 | 2024-07-10 |  |  | 01/01/1900 |  |  | 0 | No | 0 |  | No |  | 0 | 0 | 0 | 1012 | INDUSTRIAS MANUFACTURERAS | Procesamiento y conservación de pescados, crustáceos y moluscos | 8350012168 | Valle del Cauca | Cali | SANTIAGO DE CALI, DISTRITO ESPECIAL, DEPORTIVO, CULTURAL, TURÍSTICO, EMPRESARIAL Y DE SERVICIOS | CARRERA 31A # 19-106 | 3.426319 | -76.523331 | 995 | 2QZT
Frt23360 | U.R. BRISAS DE SAN LORENZO TORRE C - APTO 109 | ENERTOTAL S.A. E.S.P. - COMERCIALIZADOR | 09/10/2014 | 1.1324 | 13329342 | 8600580706 | 0.2 | 1 | 4 | ENERTOTAL S.A. E.S.P. - COMERCIALIZADOR | 09/10/2014 | NA | EMPRESAS MUNICIPALES DE CALI E.I.C.E. E.S.P. - DISTRIBUIDOR |  | ENERTOTAL S.A. E.S.P. - COMERCIALIZADOR | ENERTOTAL S.A. E.S.P. - COMERCIALIZADOR | Regulado | CGM ENERTOTAL (comercializador) |  |  |  |  | 68685824 | ITRON | 0.2 | N/A | N/A | 09/10/2014 | INPEL S.A. (10-LAC-054) | 28/08/2013 | 2014-10-09 |  |  | 01/01/1900 |  |  | 0 | No | 0 | Frt08633 | No |  | 0 | 0 | 0 | 9820 | ACTIVIDADES DE LOS HOGARES INDIVIDUALES EN CALIDAD DE EMPLEADORES; ACTIVIDADES NO DIFERENCIADAS DE LOS HOGARES INDIVIDUALES COMO PRODUCTORES DE BIENES Y SERVICIOS PARA USO PROPIO | Actividades no diferenciadas de los hogares individuales como productores de servicios para uso propio | 8600580706 | Valle del Cauca | Cali | SANTIAGO DE CALI, DISTRITO ESPECIAL, DEPORTIVO, CULTURAL, TURÍSTICO, EMPRESARIAL Y DE SERVICIOS | CARRERA 85E # 45-66 TORRE C APTO 109 | 3.426825 | -76.476878 | 1018 | 2QXL
Frt23361 | U.R. BRISAS DE SAN LORENZO TORRE C - APTO 110 | ENERTOTAL S.A. E.S.P. - COMERCIALIZADOR | 09/10/2014 | 1.1324 | 13329347 | 8600580706 | 0.2 | 1 | 4 | ENERTOTAL S.A. E.S.P. - COMERCIALIZADOR | 09/10/2014 | NA | EMPRESAS MUNICIPALES DE CALI E.I.C.E. E.S.P. - DISTRIBUIDOR |  | ENERTOTAL S.A. E.S.P. - COMERCIALIZADOR | ENERTOTAL S.A. E.S.P. - COMERCIALIZADOR | Regulado | CGM ENERTOTAL (comercializador) |  |  |  |  | 68685823 | ITRON | 0.2 | N/A | N/A | 09/10/2014 | INPEL S.A. (10-LAC-054) | 28/08/2013 | 2014-10-09 |  |  | 01/01/1900 |  |  | 0 | No | 0 | Frt08633 | No |  | 0 | 0 | 0 | 9820 | ACTIVIDADES DE LOS HOGARES INDIVIDUALES EN CALIDAD DE EMPLEADORES; ACTIVIDADES NO DIFERENCIADAS DE LOS HOGARES INDIVIDUALES COMO PRODUCTORES DE BIENES Y SERVICIOS PARA USO PROPIO | Actividades no diferenciadas de los hogares individuales como productores de servicios para uso propio | 8600580706 | Valle del Cauca | Cali | SANTIAGO DE CALI, DISTRITO ESPECIAL, DEPORTIVO, CULTURAL, TURÍSTICO, EMPRESARIAL Y DE SERVICIOS | CARRERA 85E # 45-66 TORRE C APTO 110 | 3.379506 | -76.517881 | 1018 | 2QXN
Frt23362 | U.R. BRISAS DE SAN LORENZO TORRE C - APTO 111 | ENERTOTAL S.A. E.S.P. - COMERCIALIZADOR | 09/10/2014 | 1.1324 | 13329567 | 8600580706 | 0.2 | 1 | 5 | ENERTOTAL S.A. E.S.P. - COMERCIALIZADOR | 09/10/2014 | NA | EMPRESAS MUNICIPALES DE CALI E.I.C.E. E.S.P. - DISTRIBUIDOR |  | ENERTOTAL S.A. E.S.P. - COMERCIALIZADOR | ENERTOTAL S.A. E.S.P. - COMERCIALIZADOR | Regulado | CGM ENERTOTAL (comercializador) |  |  |  |  | 68685821 | ITRON | 0.2 | N/A | N/A | 09/10/2014 | INPEL S.A. (10-LAC-054) | 28/08/2013 | 2014-10-09 |  |  | 01/01/1900 |  |  | 0 | No | 0 | Frt08633 | No |  | 0 | 0 | 0 | 9820 | ACTIVIDADES DE LOS HOGARES INDIVIDUALES EN CALIDAD DE EMPLEADORES; ACTIVIDADES NO DIFERENCIADAS DE LOS HOGARES INDIVIDUALES COMO PRODUCTORES DE BIENES Y SERVICIOS PARA USO PROPIO | Actividades no diferenciadas de los hogares individuales como productores de servicios para uso propio | 8600580706 | Valle del Cauca | Cali | SANTIAGO DE CALI, DISTRITO ESPECIAL, DEPORTIVO, CULTURAL, TURÍSTICO, EMPRESARIAL Y DE SERVICIOS | CARRERA 85E # 45-66 TORRE C APTO 111 | 3.379506 | -76.517881 | 1018 | 2QXO
Frt23363 | U.R. BRISAS DE SAN LORENZO TORRE C - APTO 112 | ENERTOTAL S.A. E.S.P. - COMERCIALIZADOR | 09/10/2014 | 1.1324 | 13329576 | 8600580706 | 0.2 | 1 | 4 | ENERTOTAL S.A. E.S.P. - COMERCIALIZADOR | 09/10/2014 | NA | EMPRESAS MUNICIPALES DE CALI E.I.C.E. E.S.P. - DISTRIBUIDOR |  | ENERTOTAL S.A. E.S.P. - COMERCIALIZADOR | ENERTOTAL S.A. E.S.P. - COMERCIALIZADOR | Regulado | CGM ENERTOTAL (comercializador) |  |  |  |  | 68685822 | ITRON | 0.2 | N/A | N/A | 09/10/2014 | INPEL S.A. (10-LAC-054) | 28/08/2013 | 2014-10-09 |  |  | 01/01/1900 |  |  | 0 | No | 0 | Frt08633 | No |  | 0 | 0 | 0 | 9820 | ACTIVIDADES DE LOS HOGARES INDIVIDUALES EN CALIDAD DE EMPLEADORES; ACTIVIDADES NO DIFERENCIADAS DE LOS HOGARES INDIVIDUALES COMO PRODUCTORES DE BIENES Y SERVICIOS PARA USO PROPIO | Actividades no diferenciadas de los hogares individuales como productores de servicios para uso propio | 8600580706 | Valle del Cauca | Cali | SANTIAGO DE CALI, DISTRITO ESPECIAL, DEPORTIVO, CULTURAL, TURÍSTICO, EMPRESARIAL Y DE SERVICIOS | CARRERA 85E # 45-66 TORRE C APTO 112 | 3.379506 | -76.517881 | 1018 | 2QXP
Frt23364 | U.R. BRISAS DE SAN LORENZO TORRE C - APTO 209 | ENERTOTAL S.A. E.S.P. - COMERCIALIZADOR | 09/10/2014 | 1.1324 | 13329584 | 8600580706 | 0.2 | 1 | 4 | ENERTOTAL S.A. E.S.P. - COMERCIALIZADOR | 09/10/2014 | NA | EMPRESAS MUNICIPALES DE CALI E.I.C.E. E.S.P. - DISTRIBUIDOR |  | ENERTOTAL S.A. E.S.P. - COMERCIALIZADOR | ENERTOTAL S.A. E.S.P. - COMERCIALIZADOR | Regulado | CGM ENERTOTAL (comercializador) |  |  |  |  | 68685813 | ITRON | 0.2 | N/A | N/A | 09/10/2014 | INPEL S.A. (10-LAC-054) | 28/08/2013 | 2014-10-09 |  |  | 01/01/1900 |  |  | 0 | No | 0 | Frt08633 | No |  | 0 | 0 | 0 | 9820 | ACTIVIDADES DE LOS HOGARES INDIVIDUALES EN CALIDAD DE EMPLEADORES; ACTIVIDADES NO DIFERENCIADAS DE LOS HOGARES INDIVIDUALES COMO PRODUCTORES DE BIENES Y SERVICIOS PARA USO PROPIO | Actividades no diferenciadas de los hogares individuales como productores de servicios para uso propio | 8600580706 | Valle del Cauca | Cali | SANTIAGO DE CALI, DISTRITO ESPECIAL, DEPORTIVO, CULTURAL, TURÍSTICO, EMPRESARIAL Y DE SERVICIOS | CARRERA 85E # 45-66 TORRE C APTO 209 | 3.379506 | -76.517881 | 1018 | 2QXQ
Frt23365 | U.R. BRISAS DE SAN LORENZO TORRE C - APTO 210 | ENERTOTAL S.A. E.S.P. - COMERCIALIZADOR | 09/10/2014 | 1.1324 | 13329587 | 8600580706 | 0.2 | 1 | 4 | ENERTOTAL S.A. E.S.P. - COMERCIALIZADOR | 09/10/2014 | NA | EMPRESAS MUNICIPALES DE CALI E.I.C.E. E.S.P. - DISTRIBUIDOR |  | ENERTOTAL S.A. E.S.P. - COMERCIALIZADOR | ENERTOTAL S.A. E.S.P. - COMERCIALIZADOR | Regulado | CGM ENERTOTAL (comercializador) |  |  |  |  | 68685814 | ITRON | 0.2 | N/A | N/A | 09/10/2014 | INPEL S.A. (10-LAC-054) | 28/08/2013 | 2014-10-09 |  |  | 01/01/1900 |  |  | 0 | No | 0 | Frt08633 | No |  | 0 | 0 | 0 | 9820 | ACTIVIDADES DE LOS HOGARES INDIVIDUALES EN CALIDAD DE EMPLEADORES; ACTIVIDADES NO DIFERENCIADAS DE LOS HOGARES INDIVIDUALES COMO PRODUCTORES DE BIENES Y SERVICIOS PARA USO PROPIO | Actividades no diferenciadas de los hogares individuales como productores de servicios para uso propio | 8600580706 | Valle del Cauca | Cali | SANTIAGO DE CALI, DISTRITO ESPECIAL, DEPORTIVO, CULTURAL, TURÍSTICO, EMPRESARIAL Y DE SERVICIOS | CARRERA 85E # 45-66 TORRE C APTO 210 | 3.379506 | -76.517881 | 1018 | 2QXR
Frt23366 | U.R. BRISAS DE SAN LORENZO TORRE C - APTO 211 | ENERTOTAL S.A. E.S.P. - COMERCIALIZADOR | 09/10/2014 | 1.1324 | 13329590 | 8600580706 | 0.2 | 1 | 4 | ENERTOTAL S.A. E.S.P. - COMERCIALIZADOR | 09/10/2014 | NA | EMPRESAS MUNICIPALES DE CALI E.I.C.E. E.S.P. - DISTRIBUIDOR |  | ENERTOTAL S.A. E.S.P. - COMERCIALIZADOR | ENERTOTAL S.A. E.S.P. - COMERCIALIZADOR | Regulado | CGM ENERTOTAL (comercializador) |  |  |  |  | 68685815 | ITRON | 0.2 | N/A | N/A | 09/10/2014 | INPEL S.A. (10-LAC-054) | 28/08/2013 | 2014-10-09 |  |  | 01/01/1900 |  |  | 0 | No | 0 | Frt08633 | No |  | 0 | 0 | 0 | 9820 | ACTIVIDADES DE LOS HOGARES INDIVIDUALES EN CALIDAD DE EMPLEADORES; ACTIVIDADES NO DIFERENCIADAS DE LOS HOGARES INDIVIDUALES COMO PRODUCTORES DE BIENES Y SERVICIOS PARA USO PROPIO | Actividades no diferenciadas de los hogares individuales como productores de servicios para uso propio | 8600580706 | Valle del Cauca | Cali | SANTIAGO DE CALI, DISTRITO ESPECIAL, DEPORTIVO, CULTURAL, TURÍSTICO, EMPRESARIAL Y DE SERVICIOS | CARRERA 85E # 45-66 TORRE C APTO 211 | 3.379506 | -76.517881 | 1018 | 2QXS
Frt23367 | U.R. BRISAS DE SAN LORENZO TORRE C - APTO 212 | ENERTOTAL S.A. E.S.P. - COMERCIALIZADOR | 09/10/2014 | 1.1324 | 13329592 | 8600580706 | 0.2 | 1 | 4 | ENERTOTAL S.A. E.S.P. - COMERCIALIZADOR | 09/10/2014 | NA | EMPRESAS MUNICIPALES DE CALI E.I.C.E. E.S.P. - DISTRIBUIDOR |  | ENERTOTAL S.A. E.S.P. - COMERCIALIZADOR | ENERTOTAL S.A. E.S.P. - COMERCIALIZADOR | Regulado | CGM ENERTOTAL (comercializador) |  |  |  |  | 68685816 | ITRON | 0.2 | N/A | N/A | 09/10/2014 | INPEL S.A. (10-LAC-054) | 28/08/2013 | 2014-10-09 |  |  | 01/01/1900 |  |  | 0 | No | 0 | Frt08633 | No |  | 0 | 0 | 0 | 9820 | ACTIVIDADES DE LOS HOGARES INDIVIDUALES EN CALIDAD DE EMPLEADORES; ACTIVIDADES NO DIFERENCIADAS DE LOS HOGARES INDIVIDUALES COMO PRODUCTORES DE BIENES Y SERVICIOS PARA USO PROPIO | Actividades no diferenciadas de los hogares individuales como productores de servicios para uso propio | 8600580706 | Valle del Cauca | Cali | SANTIAGO DE CALI, DISTRITO ESPECIAL, DEPORTIVO, CULTURAL, TURÍSTICO, EMPRESARIAL Y DE SERVICIOS | CARRERA 85E # 45-66 TORRE C APTO 212 | 3.379506 | -76.517881 | 1018 | 2QXT
Frt23368 | U.R. BRISAS DE SAN LORENZO TORRE C - APTO 309 | ENERTOTAL S.A. E.S.P. - COMERCIALIZADOR | 09/10/2014 | 1.1324 | 13329597 | 8600580706 | 0.2 | 1 | 4 | ENERTOTAL S.A. E.S.P. - COMERCIALIZADOR | 09/10/2014 | NA | EMPRESAS MUNICIPALES DE CALI E.I.C.E. E.S.P. - DISTRIBUIDOR |  | ENERTOTAL S.A. E.S.P. - COMERCIALIZADOR | ENERTOTAL S.A. E.S.P. - COMERCIALIZADOR | Regulado | CGM ENERTOTAL (comercializador) |  |  |  |  | 68685805 | ITRON | 0.2 | N/A | N/A | 09/10/2014 | INPEL S.A. (10-LAC-054) | 28/08/2013 | 2014-10-09 |  |  | 01/01/1900 |  |  | 0 | No | 0 | Frt08633 | No |  | 0 | 0 | 0 | 9820 | ACTIVIDADES DE LOS HOGARES INDIVIDUALES EN CALIDAD DE EMPLEADORES; ACTIVIDADES NO DIFERENCIADAS DE LOS HOGARES INDIVIDUALES COMO PRODUCTORES DE BIENES Y SERVICIOS PARA USO PROPIO | Actividades no diferenciadas de los hogares individuales como productores de servicios para uso propio | 8600580706 | Valle del Cauca | Cali | SANTIAGO DE CALI, DISTRITO ESPECIAL, DEPORTIVO, CULTURAL, TURÍSTICO, EMPRESARIAL Y DE SERVICIOS | CARRERA 85E # 45-66 TORRE C APTO 309 | 3.379506 | -76.517881 | 1018 | 2QXU
Frt23369 | U.R. BRISAS DE SAN LORENZO TORRE C - APTO 310 | ENERTOTAL S.A. E.S.P. - COMERCIALIZADOR | 09/10/2014 | 1.1324 | 13329600 | 8600580706 | 0.2 | 1 | 5 | ENERTOTAL S.A. E.S.P. - COMERCIALIZADOR | 09/10/2014 | NA | EMPRESAS MUNICIPALES DE CALI E.I.C.E. E.S.P. - DISTRIBUIDOR |  | ENERTOTAL S.A. E.S.P. - COMERCIALIZADOR | ENERTOTAL S.A. E.S.P. - COMERCIALIZADOR | Regulado | CGM ENERTOTAL (comercializador) |  |  |  |  | 68685806 | ITRON | 0.2 | N/A | N/A | 09/10/2014 | INPEL S.A. (10-LAC-054) | 28/08/2013 | 2014-10-09 |  |  | 01/01/1900 |  |  | 0 | No | 0 | Frt08633 | No |  | 0 | 0 | 0 | 9820 | ACTIVIDADES DE LOS HOGARES INDIVIDUALES EN CALIDAD DE EMPLEADORES; ACTIVIDADES NO DIFERENCIADAS DE LOS HOGARES INDIVIDUALES COMO PRODUCTORES DE BIENES Y SERVICIOS PARA USO PROPIO | Actividades no diferenciadas de los hogares individuales como productores de servicios para uso propio | 8600580706 | Valle del Cauca | Cali | SANTIAGO DE CALI, DISTRITO ESPECIAL, DEPORTIVO, CULTURAL, TURÍSTICO, EMPRESARIAL Y DE SERVICIOS | CARRERA 85E # 45-66 TORRE C APTO 310 | 3.379506 | -76.517881 | 1018 | 2QXV
Frt23370 | U.R. BRISAS DE SAN LORENZO TORRE C - APTO 311 | ENERTOTAL S.A. E.S.P. - COMERCIALIZADOR | 09/10/2014 | 1.1324 | 13329603 | 8600580706 | 0.2 | 1 | 4 | ENERTOTAL S.A. E.S.P. - COMERCIALIZADOR | 09/10/2014 | NA | EMPRESAS MUNICIPALES DE CALI E.I.C.E. E.S.P. - DISTRIBUIDOR |  | ENERTOTAL S.A. E.S.P. - COMERCIALIZADOR | ENERTOTAL S.A. E.S.P. - COMERCIALIZADOR | Regulado | CGM ENERTOTAL (comercializador) |  |  |  |  | 68685807 | ITRON | 0.2 | N/A | N/A | 09/10/2014 | INPEL S.A. (10-LAC-054) | 28/08/2013 | 2014-10-09 |  |  | 01/01/1900 |  |  | 0 | No | 0 | Frt08633 | No |  | 0 | 0 | 0 | 9820 | ACTIVIDADES DE LOS HOGARES INDIVIDUALES EN CALIDAD DE EMPLEADORES; ACTIVIDADES NO DIFERENCIADAS DE LOS HOGARES INDIVIDUALES COMO PRODUCTORES DE BIENES Y SERVICIOS PARA USO PROPIO | Actividades no diferenciadas de los hogares individuales como productores de servicios para uso propio | 8600580706 | Valle del Cauca | Cali | SANTIAGO DE CALI, DISTRITO ESPECIAL, DEPORTIVO, CULTURAL, TURÍSTICO, EMPRESARIAL Y DE SERVICIOS | CARRERA 85E # 45-66 TORRE C APTO 311 | 3.379506 | -76.517881 | 1018 | 2QXW
Frt23371 | U.R. BRISAS DE SAN LORENZO TORRE C - APTO 312 | ENERTOTAL S.A. E.S.P. - COMERCIALIZADOR | 09/10/2014 | 1.1324 | 13329606 | 8600580706 | 0.2 | 1 | 4 | ENERTOTAL S.A. E.S.P. - COMERCIALIZADOR | 09/10/2014 | NA | EMPRESAS MUNICIPALES DE CALI E.I.C.E. E.S.P. - DISTRIBUIDOR |  | ENERTOTAL S.A. E.S.P. - COMERCIALIZADOR | ENERTOTAL S.A. E.S.P. - COMERCIALIZADOR | Regulado | CGM ENERTOTAL (comercializador) |  |  |  |  | 68685808 | ITRON | 0.2 | N/A | N/A | 09/10/2014 | INPEL S.A. (10-LAC-054) | 28/08/2013 | 2014-10-09 |  |  | 01/01/1900 |  |  | 0 | No | 0 | Frt08633 | No |  | 0 | 0 | 0 | 9820 | ACTIVIDADES DE LOS HOGARES INDIVIDUALES EN CALIDAD DE EMPLEADORES; ACTIVIDADES NO DIFERENCIADAS DE LOS HOGARES INDIVIDUALES COMO PRODUCTORES DE BIENES Y SERVICIOS PARA USO PROPIO | Actividades no diferenciadas de los hogares individuales como productores de servicios para uso propio | 8600580706 | Valle del Cauca | Cali | SANTIAGO DE CALI, DISTRITO ESPECIAL, DEPORTIVO, CULTURAL, TURÍSTICO, EMPRESARIAL Y DE SERVICIOS | CARRERA 85E # 45-66 TORRE C APTO 312 | 3.379506 | -76.517881 | 1018 | 2QXX
Frt23372 | U.R. BRISAS DE SAN LORENZO TORRE C - APTO 409 | ENERTOTAL S.A. E.S.P. - COMERCIALIZADOR | 09/10/2014 | 1.1324 | 13329731 | 8600580706 | 0.2 | 1 | 4 | ENERTOTAL S.A. E.S.P. - COMERCIALIZADOR | 09/10/2014 | NA | EMPRESAS MUNICIPALES DE CALI E.I.C.E. E.S.P. - DISTRIBUIDOR |  | ENERTOTAL S.A. E.S.P. - COMERCIALIZADOR | ENERTOTAL S.A. E.S.P. - COMERCIALIZADOR | Regulado | CGM ENERTOTAL (comercializador) |  |  |  |  | 68685825 | ITRON | 0.2 | N/A | N/A | 09/10/2014 | INPEL S.A. (10-LAC-054) | 28/08/2013 | 2014-10-09 |  |  | 01/01/1900 |  |  | 0 | No | 0 | Frt08633 | No |  | 0 | 0 | 0 | 9820 | ACTIVIDADES DE LOS HOGARES INDIVIDUALES EN CALIDAD DE EMPLEADORES; ACTIVIDADES NO DIFERENCIADAS DE LOS HOGARES INDIVIDUALES COMO PRODUCTORES DE BIENES Y SERVICIOS PARA USO PROPIO | Actividades no diferenciadas de los hogares individuales como productores de servicios para uso propio | 8600580706 | Valle del Cauca | Cali | SANTIAGO DE CALI, DISTRITO ESPECIAL, DEPORTIVO, CULTURAL, TURÍSTICO, EMPRESARIAL Y DE SERVICIOS | CARRERA 85E # 45-66 TORRE C APTO 409 | 3.379506 | -76.517881 | 1018 | 2QXY
Frt23373 | U.R. BRISAS DE SAN LORENZO TORRE C - APTO 410 | ENERTOTAL S.A. E.S.P. - COMERCIALIZADOR | 09/10/2014 | 1.1324 | 13330025 | 8600580706 | 0.2 | 1 | 4 | ENERTOTAL S.A. E.S.P. - COMERCIALIZADOR | 09/10/2014 | NA | EMPRESAS MUNICIPALES DE CALI E.I.C.E. E.S.P. - DISTRIBUIDOR |  | ENERTOTAL S.A. E.S.P. - COMERCIALIZADOR | ENERTOTAL S.A. E.S.P. - COMERCIALIZADOR | Regulado | CGM ENERTOTAL (comercializador) |  |  |  |  | 68685826 | ITRON | 0.2 | N/A | N/A | 09/10/2014 | INPEL S.A. (10-LAC-054) | 28/08/2013 | 2014-10-09 |  |  | 01/01/1900 |  |  | 0 | No | 0 | Frt08633 | No |  | 0 | 0 | 0 | 9820 | ACTIVIDADES DE LOS HOGARES INDIVIDUALES EN CALIDAD DE EMPLEADORES; ACTIVIDADES NO DIFERENCIADAS DE LOS HOGARES INDIVIDUALES COMO PRODUCTORES DE BIENES Y SERVICIOS PARA USO PROPIO | Actividades no diferenciadas de los hogares individuales como productores de servicios para uso propio | 8600580706 | Valle del Cauca | Cali | SANTIAGO DE CALI, DISTRITO ESPECIAL, DEPORTIVO, CULTURAL, TURÍSTICO, EMPRESARIAL Y DE SERVICIOS | CARRERA 85E # 45-66 TORRE C APTO 410 | 3.379506 | -76.517881 | 1018 | 2QXZ
Frt23374 | U.R. BRISAS DE SAN LORENZO TORRE C - APTO 411 | ENERTOTAL S.A. E.S.P. - COMERCIALIZADOR | 09/10/2014 | 1.1324 | 13330026 | 8600580706 | 0.2 | 1 | 4 | ENERTOTAL S.A. E.S.P. - COMERCIALIZADOR | 09/10/2014 | NA | EMPRESAS MUNICIPALES DE CALI E.I.C.E. E.S.P. - DISTRIBUIDOR |  | ENERTOTAL S.A. E.S.P. - COMERCIALIZADOR | ENERTOTAL S.A. E.S.P. - COMERCIALIZADOR | Regulado | CGM ENERTOTAL (comercializador) |  |  |  |  | 68853642 | ITRON | 0.2 | N/A | N/A | 09/10/2014 | INPEL S.A. (10-LAC-054) | 28/08/2013 | 2014-10-09 |  |  | 01/01/1900 |  |  | 0 | No | 0 | Frt08633 | No |  | 0 | 0 | 0 | 9820 | ACTIVIDADES DE LOS HOGARES INDIVIDUALES EN CALIDAD DE EMPLEADORES; ACTIVIDADES NO DIFERENCIADAS DE LOS HOGARES INDIVIDUALES COMO PRODUCTORES DE BIENES Y SERVICIOS PARA USO PROPIO | Actividades no diferenciadas de los hogares individuales como productores de servicios para uso propio | 8600580706 | Valle del Cauca | Cali | SANTIAGO DE CALI, DISTRITO ESPECIAL, DEPORTIVO, CULTURAL, TURÍSTICO, EMPRESARIAL Y DE SERVICIOS | CARRERA 85E # 45-66 TORRE C APTO 411 | 3.379506 | -76.517881 | 1018 | 2QY1
Frt23375 | U.R. BRISAS DE SAN LORENZO TORRE C - APTO 412 | ENERTOTAL S.A. E.S.P. - COMERCIALIZADOR | 09/10/2014 | 1.1324 | 13330027 | 8600580706 | 0.2 | 1 | 4 | ENERTOTAL S.A. E.S.P. - COMERCIALIZADOR | 09/10/2014 | NA | EMPRESAS MUNICIPALES DE CALI E.I.C.E. E.S.P. - DISTRIBUIDOR |  | ENERTOTAL S.A. E.S.P. - COMERCIALIZADOR | ENERTOTAL S.A. E.S.P. - COMERCIALIZADOR | Regulado | CGM ENERTOTAL (comercializador) |  |  |  |  | 68853563 | ITRON | 0.2 | N/A | N/A | 09/10/2014 | INPEL S.A. (10-LAC-054) | 28/08/2013 | 2014-10-09 |  |  | 01/01/1900 |  |  | 0 | No | 0 | Frt08633 | No |  | 0 | 0 | 0 | 9820 | ACTIVIDADES DE LOS HOGARES INDIVIDUALES EN CALIDAD DE EMPLEADORES; ACTIVIDADES NO DIFERENCIADAS DE LOS HOGARES INDIVIDUALES COMO PRODUCTORES DE BIENES Y SERVICIOS PARA USO PROPIO | Actividades no diferenciadas de los hogares individuales como productores de servicios para uso propio | 8600580706 | Valle del Cauca | Cali | SANTIAGO DE CALI, DISTRITO ESPECIAL, DEPORTIVO, CULTURAL, TURÍSTICO, EMPRESARIAL Y DE SERVICIOS | CARRERA 85E # 45-66 TORRE C APTO 412 | 3.379506 | -76.517881 | 1018 | 2QY2
Frt23376 | U.R. BRISAS DE SAN LORENZO TORRE C - APTO 509 | ENERTOTAL S.A. E.S.P. - COMERCIALIZADOR | 09/10/2014 | 1.1324 | 13330030 | 8600580706 | 0.2 | 1 | 5 | ENERTOTAL S.A. E.S.P. - COMERCIALIZADOR | 09/10/2014 | NA | EMPRESAS MUNICIPALES DE CALI E.I.C.E. E.S.P. - DISTRIBUIDOR |  | ENERTOTAL S.A. E.S.P. - COMERCIALIZADOR | ENERTOTAL S.A. E.S.P. - COMERCIALIZADOR | Regulado | CGM ENERTOTAL (comercializador) |  |  |  |  | 68853690 | ITRON | 0.2 | N/A | N/A | 09/10/2014 | INPEL S.A. (10-LAC-054) | 28/08/2013 | 2014-10-09 |  |  | 01/01/1900 |  |  | 0 | No | 0 | Frt08633 | No |  | 0 | 0 | 0 | 9820 | ACTIVIDADES DE LOS HOGARES INDIVIDUALES EN CALIDAD DE EMPLEADORES; ACTIVIDADES NO DIFERENCIADAS DE LOS HOGARES INDIVIDUALES COMO PRODUCTORES DE BIENES Y SERVICIOS PARA USO PROPIO | Actividades no diferenciadas de los hogares individuales como productores de servicios para uso propio | 8600580706 | Valle del Cauca | Cali | SANTIAGO DE CALI, DISTRITO ESPECIAL, DEPORTIVO, CULTURAL, TURÍSTICO, EMPRESARIAL Y DE SERVICIOS | CARRERA 85E # 45-66 TORRE C APTO 509 | 3.379506 | -76.517881 | 1018 | 2QY3
Frt23377 | U.R. BRISAS DE SAN LORENZO TORRE C - APTO 510 | ENERTOTAL S.A. E.S.P. - COMERCIALIZADOR | 09/10/2014 | 1.1324 | 13330031 | 8600580706 | 0.2 | 1 | 4 | ENERTOTAL S.A. E.S.P. - COMERCIALIZADOR | 09/10/2014 | NA | EMPRESAS MUNICIPALES DE CALI E.I.C.E. E.S.P. - DISTRIBUIDOR |  | ENERTOTAL S.A. E.S.P. - COMERCIALIZADOR | ENERTOTAL S.A. E.S.P. - COMERCIALIZADOR | Regulado | CGM ENERTOTAL (comercializador) |  |  |  |  | 68853691 | ITRON | 0.2 | N/A | N/A | 09/10/2014 | INPEL S.A. (10-LAC-054) | 19/07/2013 | 2014-10-09 |  |  | 01/01/1900 |  |  | 0 | No | 0 | Frt08633 | No |  | 0 | 0 | 0 | 9820 | ACTIVIDADES DE LOS HOGARES INDIVIDUALES EN CALIDAD DE EMPLEADORES; ACTIVIDADES NO DIFERENCIADAS DE LOS HOGARES INDIVIDUALES COMO PRODUCTORES DE BIENES Y SERVICIOS PARA USO PROPIO | Actividades no diferenciadas de los hogares individuales como productores de servicios para uso propio | 8600580706 | Valle del Cauca | Cali | SANTIAGO DE CALI, DISTRITO ESPECIAL, DEPORTIVO, CULTURAL, TURÍSTICO, EMPRESARIAL Y DE SERVICIOS | CARRERA 85E # 45-66 TORRE C APTO 510 | 3.379506 | -76.517881 | 1018 | 2QY4
Frt23378 | U.R. BRISAS DE SAN LORENZO TORRE C - APTO 511 | ENERTOTAL S.A. E.S.P. - COMERCIALIZADOR | 09/10/2014 | 1.1324 | 13330033 | 8600580706 | 0.2 | 1 | 4 | ENERTOTAL S.A. E.S.P. - COMERCIALIZADOR | 09/10/2014 | NA | EMPRESAS MUNICIPALES DE CALI E.I.C.E. E.S.P. - DISTRIBUIDOR |  | ENERTOTAL S.A. E.S.P. - COMERCIALIZADOR | ENERTOTAL S.A. E.S.P. - COMERCIALIZADOR | Regulado | CGM ENERTOTAL (comercializador) |  |  |  |  | 63139423 | ITRON | 1 | N/A | N/A | 24/09/2016 | SERVIMETERS S.A. (11-LAC-023) | 19/04/2016 | 2016-09-24 |  |  | 01/01/1900 |  |  | 0 | No | 0 | Frt08633 | No |  | 0 | 0 | 0 | 9820 | ACTIVIDADES DE LOS HOGARES INDIVIDUALES EN CALIDAD DE EMPLEADORES; ACTIVIDADES NO DIFERENCIADAS DE LOS HOGARES INDIVIDUALES COMO PRODUCTORES DE BIENES Y SERVICIOS PARA USO PROPIO | Actividades no diferenciadas de los hogares individuales como productores de servicios para uso propio | 8600580706 | Valle del Cauca | Cali | SANTIAGO DE CALI, DISTRITO ESPECIAL, DEPORTIVO, CULTURAL, TURÍSTICO, EMPRESARIAL Y DE SERVICIOS | CARRERA 85E # 45-66 TORRE C APTO 511 | 3.379506 | -76.517881 | 1018 | 2QY5
Frt23379 | U.R. BRISAS DE SAN LORENZO TORRE C - APTO 512 | ENERTOTAL S.A. E.S.P. - COMERCIALIZADOR | 09/10/2014 | 1.1324 | 13330049 | 8600580706 | 0.2 | 1 | 4 | ENERTOTAL S.A. E.S.P. - COMERCIALIZADOR | 09/10/2014 | NA | EMPRESAS MUNICIPALES DE CALI E.I.C.E. E.S.P. - DISTRIBUIDOR |  | ENERTOTAL S.A. E.S.P. - COMERCIALIZADOR | ENERTOTAL S.A. E.S.P. - COMERCIALIZADOR | Regulado | CGM ENERTOTAL (comercializador) |  |  |  |  | 68853450 | ITRON | 0.2 | N/A | N/A | 09/10/2014 | INPEL S.A. (10-LAC-054) | 30/01/2014 | 2014-10-09 |  |  | 01/01/1900 |  |  | 0 | No | 0 | Frt08633 | No |  | 0 | 0 | 0 | 9820 | ACTIVIDADES DE LOS HOGARES INDIVIDUALES EN CALIDAD DE EMPLEADORES; ACTIVIDADES NO DIFERENCIADAS DE LOS HOGARES INDIVIDUALES COMO PRODUCTORES DE BIENES Y SERVICIOS PARA USO PROPIO | Actividades no diferenciadas de los hogares individuales como productores de servicios para uso propio | 8600580706 | Valle del Cauca | Cali | SANTIAGO DE CALI, DISTRITO ESPECIAL, DEPORTIVO, CULTURAL, TURÍSTICO, EMPRESARIAL Y DE SERVICIOS | CARRERA 85E # 45-66 TORRE C APTO 512 | 3.379506 | -76.517881 | 1018 | 2QY6
Frt23380 | U.R. BRISAS DE SAN LORENZO TORRE C - APTO 609 | ENERTOTAL S.A. E.S.P. - COMERCIALIZADOR | 09/10/2014 | 1.1324 | 13330051 | 8600580706 | 0.2 | 1 | 4 | ENERTOTAL S.A. E.S.P. - COMERCIALIZADOR | 09/10/2014 | NA | EMPRESAS MUNICIPALES DE CALI E.I.C.E. E.S.P. - DISTRIBUIDOR |  | ENERTOTAL S.A. E.S.P. - COMERCIALIZADOR | ENERTOTAL S.A. E.S.P. - COMERCIALIZADOR | Regulado | CGM ENERTOTAL (comercializador) |  |  |  |  | 68853676 | ITRON | 0.2 | N/A | N/A | 09/10/2014 | INPEL S.A. (10-LAC-054) | 28/08/2013 | 2014-10-09 |  |  | 01/01/1900 |  |  | 0 | No | 0 | Frt08633 | No |  | 0 | 0 | 0 | 9820 | ACTIVIDADES DE LOS HOGARES INDIVIDUALES EN CALIDAD DE EMPLEADORES; ACTIVIDADES NO DIFERENCIADAS DE LOS HOGARES INDIVIDUALES COMO PRODUCTORES DE BIENES Y SERVICIOS PARA USO PROPIO | Actividades no diferenciadas de los hogares individuales como productores de servicios para uso propio | 8600580706 | Valle del Cauca | Cali | SANTIAGO DE CALI, DISTRITO ESPECIAL, DEPORTIVO, CULTURAL, TURÍSTICO, EMPRESARIAL Y DE SERVICIOS | CARRERA 85E # 45-66 TORRE C APTO 609 | 3.379506 | -76.517881 | 1018 | 2QY7
Frt23381 | U.R. BRISAS DE SAN LORENZO TORRE C - APTO 610 | ENERTOTAL S.A. E.S.P. - COMERCIALIZADOR | 09/10/2014 | 1.1324 | 13330054 | 8600580706 | 0.2 | 1 | 4 | ENERTOTAL S.A. E.S.P. - COMERCIALIZADOR | 09/10/2014 | NA | EMPRESAS MUNICIPALES DE CALI E.I.C.E. E.S.P. - DISTRIBUIDOR |  | ENERTOTAL S.A. E.S.P. - COMERCIALIZADOR | ENERTOTAL S.A. E.S.P. - COMERCIALIZADOR | Regulado | CGM ENERTOTAL (comercializador) |  |  |  |  | 68853673 | ITRON | 0.2 | N/A | N/A | 09/10/2014 | INPEL S.A. (10-LAC-054) | 28/08/2013 | 2014-10-09 |  |  | 01/01/1900 |  |  | 0 | No | 0 | Frt08633 | No |  | 0 | 0 | 0 | 9820 | ACTIVIDADES DE LOS HOGARES INDIVIDUALES EN CALIDAD DE EMPLEADORES; ACTIVIDADES NO DIFERENCIADAS DE LOS HOGARES INDIVIDUALES COMO PRODUCTORES DE BIENES Y SERVICIOS PARA USO PROPIO | Actividades no diferenciadas de los hogares individuales como productores de servicios para uso propio | 8600580706 | Valle del Cauca | Cali | SANTIAGO DE CALI, DISTRITO ESPECIAL, DEPORTIVO, CULTURAL, TURÍSTICO, EMPRESARIAL Y DE SERVICIOS | CARRERA 85E # 45-66 TORRE C APTO 610 | 3.379506 | -76.517881 | 1018 | 2QY8
Frt23382 | U.R. BRISAS DE SAN LORENZO TORRE C - APTO 611 | ENERTOTAL S.A. E.S.P. - COMERCIALIZADOR | 09/10/2014 | 1.1324 | 13330060 | 8600580706 | 0.2 | 1 | 4 | ENERTOTAL S.A. E.S.P. - COMERCIALIZADOR | 09/10/2014 | NA | EMPRESAS MUNICIPALES DE CALI E.I.C.E. E.S.P. - DISTRIBUIDOR |  | ENERTOTAL S.A. E.S.P. - COMERCIALIZADOR | ENERTOTAL S.A. E.S.P. - COMERCIALIZADOR | Regulado | CGM ENERTOTAL (comercializador) |  |  |  |  | 68853674 | ITRON | 0.2 | N/A | N/A | 09/10/2014 | INPEL S.A. (10-LAC-054) | 28/08/2013 | 2014-10-09 |  |  | 01/01/1900 |  |  | 0 | No | 0 | Frt08633 | No |  | 0 | 0 | 0 | 9820 | ACTIVIDADES DE LOS HOGARES INDIVIDUALES EN CALIDAD DE EMPLEADORES; ACTIVIDADES NO DIFERENCIADAS DE LOS HOGARES INDIVIDUALES COMO PRODUCTORES DE BIENES Y SERVICIOS PARA USO PROPIO | Actividades no diferenciadas de los hogares individuales como productores de servicios para uso propio | 8600580706 | Valle del Cauca | Cali | SANTIAGO DE CALI, DISTRITO ESPECIAL, DEPORTIVO, CULTURAL, TURÍSTICO, EMPRESARIAL Y DE SERVICIOS | CARRERA 85E # 45-66 TORRE C APTO 611 | 3.379506 | -76.517881 | 1018 | 2QY9
Frt23383 | U.R. BRISAS DE SAN LORENZO TORRE C - APTO 612 | ENERTOTAL S.A. E.S.P. - COMERCIALIZADOR | 09/10/2014 | 1.1324 | 13330063 | 8600580706 | 0.2 | 1 | 4 | ENERTOTAL S.A. E.S.P. - COMERCIALIZADOR | 09/10/2014 | NA | EMPRESAS MUNICIPALES DE CALI E.I.C.E. E.S.P. - DISTRIBUIDOR |  | ENERTOTAL S.A. E.S.P. - COMERCIALIZADOR | ENERTOTAL S.A. E.S.P. - COMERCIALIZADOR | Regulado | CGM ENERTOTAL (comercializador) |  |  |  |  | 68853675 | ITRON | 0.2 | N/A | N/A | 09/10/2014 | INPEL S.A. (10-LAC-054) | 28/08/2013 | 2014-10-09 |  |  | 01/01/1900 |  |  | 0 | No | 0 | Frt08633 | No |  | 0 | 0 | 0 | 9820 | ACTIVIDADES DE LOS HOGARES INDIVIDUALES EN CALIDAD DE EMPLEADORES; ACTIVIDADES NO DIFERENCIADAS DE LOS HOGARES INDIVIDUALES COMO PRODUCTORES DE BIENES Y SERVICIOS PARA USO PROPIO | Actividades no diferenciadas de los hogares individuales como productores de servicios para uso propio | 8600580706 | Valle del Cauca | Cali | SANTIAGO DE CALI, DISTRITO ESPECIAL, DEPORTIVO, CULTURAL, TURÍSTICO, EMPRESARIAL Y DE SERVICIOS | CARRERA 85E # 45-66 TORRE C APTO 612 | 3.379506 | -76.517881 | 1018 | 2QYA
Frt23384 | U.R. BRISAS DE SAN LORENZO TORRE C - APTO 709 | ENERTOTAL S.A. E.S.P. - COMERCIALIZADOR | 09/10/2014 | 1.1324 | 13330069 | 8600580706 | 0.2 | 1 | 4 | ENERTOTAL S.A. E.S.P. - COMERCIALIZADOR | 09/10/2014 | NA | EMPRESAS MUNICIPALES DE CALI E.I.C.E. E.S.P. - DISTRIBUIDOR |  | ENERTOTAL S.A. E.S.P. - COMERCIALIZADOR | ENERTOTAL S.A. E.S.P. - COMERCIALIZADOR | Regulado | CGM ENERTOTAL (comercializador) |  |  |  |  | 68853657 | ITRON | 0.2 | N/A | N/A | 09/10/2014 | INPEL S.A. (10-LAC-054) | 28/08/2013 | 2014-10-09 |  |  | 01/01/1900 |  |  | 0 | No | 0 | Frt08633 | No |  | 0 | 0 | 0 | 9820 | ACTIVIDADES DE LOS HOGARES INDIVIDUALES EN CALIDAD DE EMPLEADORES; ACTIVIDADES NO DIFERENCIADAS DE LOS HOGARES INDIVIDUALES COMO PRODUCTORES DE BIENES Y SERVICIOS PARA USO PROPIO | Actividades no diferenciadas de los hogares individuales como productores de servicios para uso propio | 8600580706 | Valle del Cauca | Cali | SANTIAGO DE CALI, DISTRITO ESPECIAL, DEPORTIVO, CULTURAL, TURÍSTICO, EMPRESARIAL Y DE SERVICIOS | CARRERA 85E # 45-66 TORRE C APTO 709 | 3.379506 | -76.517881 | 1018 | 2QYB
Frt23385 | U.R. BRISAS DE SAN LORENZO TORRE C - APTO 710 | ENERTOTAL S.A. E.S.P. - COMERCIALIZADOR | 09/10/2014 | 1.1324 | 13330081 | 8600580706 | 0.2 | 1 | 4 | ENERTOTAL S.A. E.S.P. - COMERCIALIZADOR | 09/10/2014 | NA | EMPRESAS MUNICIPALES DE CALI E.I.C.E. E.S.P. - DISTRIBUIDOR |  | ENERTOTAL S.A. E.S.P. - COMERCIALIZADOR | ENERTOTAL S.A. E.S.P. - COMERCIALIZADOR | Regulado | CGM ENERTOTAL (comercializador) |  |  |  |  | 68853658 | ITRON | 0.2 | N/A | N/A | 09/10/2014 | INPEL S.A. (10-LAC-054) | 28/08/2013 | 2014-10-09 |  |  | 01/01/1900 |  |  | 0 | No | 0 | Frt08633 | No |  | 0 | 0 | 0 | 9820 | ACTIVIDADES DE LOS HOGARES INDIVIDUALES EN CALIDAD DE EMPLEADORES; ACTIVIDADES NO DIFERENCIADAS DE LOS HOGARES INDIVIDUALES COMO PRODUCTORES DE BIENES Y SERVICIOS PARA USO PROPIO | Actividades no diferenciadas de los hogares individuales como productores de servicios para uso propio | 8600580706 | Valle del Cauca | Cali | SANTIAGO DE CALI, DISTRITO ESPECIAL, DEPORTIVO, CULTURAL, TURÍSTICO, EMPRESARIAL Y DE SERVICIOS | CARRERA 85E # 45-66 TORRE C APTO 710 | 3.379506 | -76.517881 | 1018 | 2QYC
Frt23386 | U.R. BRISAS DE SAN LORENZO TORRE C - APTO 711 | ENERTOTAL S.A. E.S.P. - COMERCIALIZADOR | 09/10/2014 | 1.1324 | 13330090 | 8600580706 | 0.2 | 1 | 4 | ENERTOTAL S.A. E.S.P. - COMERCIALIZADOR | 09/10/2014 | NA | EMPRESAS MUNICIPALES DE CALI E.I.C.E. E.S.P. - DISTRIBUIDOR |  | ENERTOTAL S.A. E.S.P. - COMERCIALIZADOR | ENERTOTAL S.A. E.S.P. - COMERCIALIZADOR | Regulado | CGM ENERTOTAL (comercializador) |  |  |  |  | 68853659 | ITRON | 0.2 | N/A | N/A | 09/10/2014 | INPEL S.A. (10-LAC-054) | 28/08/2013 | 2014-10-09 |  |  | 01/01/1900 |  |  | 0 | No | 0 | Frt08633 | No |  | 0 | 0 | 0 | 9820 | ACTIVIDADES DE LOS HOGARES INDIVIDUALES EN CALIDAD DE EMPLEADORES; ACTIVIDADES NO DIFERENCIADAS DE LOS HOGARES INDIVIDUALES COMO PRODUCTORES DE BIENES Y SERVICIOS PARA USO PROPIO | Actividades no diferenciadas de los hogares individuales como productores de servicios para uso propio | 8600580706 | Valle del Cauca | Cali | SANTIAGO DE CALI, DISTRITO ESPECIAL, DEPORTIVO, CULTURAL, TURÍSTICO, EMPRESARIAL Y DE SERVICIOS | CARRERA 85E # 45-66 TORRE C APTO 711 | 3.379506 | -76.517881 | 1018 | 2QYD
Frt23387 | U.R. BRISAS DE SAN LORENZO TORRE C - APTO 712 | ENERTOTAL S.A. E.S.P. - COMERCIALIZADOR | 09/10/2014 | 1.1324 | 13330098 | 8600580706 | 0.2 | 1 | 4 | ENERTOTAL S.A. E.S.P. - COMERCIALIZADOR | 09/10/2014 | NA | EMPRESAS MUNICIPALES DE CALI E.I.C.E. E.S.P. - DISTRIBUIDOR |  | ENERTOTAL S.A. E.S.P. - COMERCIALIZADOR | ENERTOTAL S.A. E.S.P. - COMERCIALIZADOR | Regulado | CGM ENERTOTAL (comercializador) |  |  |  |  | 68853660 | ITRON | 0.2 | N/A | N/A | 09/10/2014 | INPEL S.A. (10-LAC-054) | 28/08/2013 | 2014-10-09 |  |  | 01/01/1900 |  |  | 0 | No | 0 | Frt08633 | No |  | 0 | 0 | 0 | 9820 | ACTIVIDADES DE LOS HOGARES INDIVIDUALES EN CALIDAD DE EMPLEADORES; ACTIVIDADES NO DIFERENCIADAS DE LOS HOGARES INDIVIDUALES COMO PRODUCTORES DE BIENES Y SERVICIOS PARA USO PROPIO | Actividades no diferenciadas de los hogares individuales como productores de servicios para uso propio | 8600580706 | Valle del Cauca | Cali | SANTIAGO DE CALI, DISTRITO ESPECIAL, DEPORTIVO, CULTURAL, TURÍSTICO, EMPRESARIAL Y DE SERVICIOS | CARRERA 85E # 45-66 TORRE C APTO 712 | 3.379506 | -76.517881 | 1018 | 2QYE
Frt23388 | U.R. BRISAS DE SAN LORENZO TORRE C - APTO 809 | ENERTOTAL S.A. E.S.P. - COMERCIALIZADOR | 09/10/2014 | 1.1324 | 13330100 | 8600580706 | 0.2 | 1 | 4 | ENERTOTAL S.A. E.S.P. - COMERCIALIZADOR | 09/10/2014 | NA | EMPRESAS MUNICIPALES DE CALI E.I.C.E. E.S.P. - DISTRIBUIDOR |  | ENERTOTAL S.A. E.S.P. - COMERCIALIZADOR | ENERTOTAL S.A. E.S.P. - COMERCIALIZADOR | Regulado | CGM ENERTOTAL (comercializador) |  |  |  |  | 68853557 | ITRON | 0.2 | N/A | N/A | 09/10/2014 | INPEL S.A. (10-LAC-054) | 28/08/2013 | 2014-10-09 |  |  | 01/01/1900 |  |  | 0 | No | 0 | Frt08633 | No |  | 0 | 0 | 0 | 9820 | ACTIVIDADES DE LOS HOGARES INDIVIDUALES EN CALIDAD DE EMPLEADORES; ACTIVIDADES NO DIFERENCIADAS DE LOS HOGARES INDIVIDUALES COMO PRODUCTORES DE BIENES Y SERVICIOS PARA USO PROPIO | Actividades no diferenciadas de los hogares individuales como productores de servicios para uso propio | 8600580706 | Valle del Cauca | Cali | SANTIAGO DE CALI, DISTRITO ESPECIAL, DEPORTIVO, CULTURAL, TURÍSTICO, EMPRESARIAL Y DE SERVICIOS | CARRERA 85E # 45-66 TORRE C APTO 809 | 3.379506 | -76.517881 | 1018 | 2QYF
Frt23389 | U.R. BRISAS DE SAN LORENZO TORRE C - APTO 810 | ENERTOTAL S.A. E.S.P. - COMERCIALIZADOR | 09/10/2014 | 1.1324 | 13330103 | 8600580706 | 0.2 | 1 | 4 | ENERTOTAL S.A. E.S.P. - COMERCIALIZADOR | 09/10/2014 | NA | EMPRESAS MUNICIPALES DE CALI E.I.C.E. E.S.P. - DISTRIBUIDOR |  | ENERTOTAL S.A. E.S.P. - COMERCIALIZADOR | ENERTOTAL S.A. E.S.P. - COMERCIALIZADOR | Regulado | CGM ENERTOTAL (comercializador) |  |  |  |  | 68853558 | ITRON | 0.2 | N/A | N/A | 09/10/2014 | INPEL S.A. (10-LAC-054) | 28/08/2013 | 2014-10-09 |  |  | 01/01/1900 |  |  | 0 | No | 0 | Frt08633 | No |  | 0 | 0 | 0 | 9820 | ACTIVIDADES DE LOS HOGARES INDIVIDUALES EN CALIDAD DE EMPLEADORES; ACTIVIDADES NO DIFERENCIADAS DE LOS HOGARES INDIVIDUALES COMO PRODUCTORES DE BIENES Y SERVICIOS PARA USO PROPIO | Actividades no diferenciadas de los hogares individuales como productores de servicios para uso propio | 8600580706 | Valle del Cauca | Cali | SANTIAGO DE CALI, DISTRITO ESPECIAL, DEPORTIVO, CULTURAL, TURÍSTICO, EMPRESARIAL Y DE SERVICIOS | CARRERA 85E # 45-66 TORRE C APTO 810 | 3.379506 | -76.517881 | 1018 | 2QYG
Frt23390 | U.R. BRISAS DE SAN LORENZO TORRE C - APTO 811 | ENERTOTAL S.A. E.S.P. - COMERCIALIZADOR | 09/10/2014 | 1.1324 | 13330106 | 8600580706 | 0.2 | 1 | 4 | ENERTOTAL S.A. E.S.P. - COMERCIALIZADOR | 09/10/2014 | NA | EMPRESAS MUNICIPALES DE CALI E.I.C.E. E.S.P. - DISTRIBUIDOR |  | ENERTOTAL S.A. E.S.P. - COMERCIALIZADOR | ENERTOTAL S.A. E.S.P. - COMERCIALIZADOR | Regulado | CGM ENERTOTAL (comercializador) |  |  |  |  | 68853559 | ITRON | 0.2 | N/A | N/A | 09/10/2014 | INPEL S.A. (10-LAC-054) | 28/08/2013 | 2014-10-09 |  |  | 01/01/1900 |  |  | 0 | No | 0 | Frt08633 | No |  | 0 | 0 | 0 | 9820 | ACTIVIDADES DE LOS HOGARES INDIVIDUALES EN CALIDAD DE EMPLEADORES; ACTIVIDADES NO DIFERENCIADAS DE LOS HOGARES INDIVIDUALES COMO PRODUCTORES DE BIENES Y SERVICIOS PARA USO PROPIO | Actividades no diferenciadas de los hogares individuales como productores de servicios para uso propio | 8600580706 | Valle del Cauca | Cali | SANTIAGO DE CALI, DISTRITO ESPECIAL, DEPORTIVO, CULTURAL, TURÍSTICO, EMPRESARIAL Y DE SERVICIOS | CARRERA 85E # 45-66 TORRE C APTO 811 | 3.379506 | -76.517881 | 1018 | 2QYH
Frt23391 | U.R. BRISAS DE SAN LORENZO TORRE C - APTO 812 | ENERTOTAL S.A. E.S.P. - COMERCIALIZADOR | 09/10/2014 | 1.1324 | 13330114 | 8600580706 | 0.2 | 1 | 4 | ENERTOTAL S.A. E.S.P. - COMERCIALIZADOR | 09/10/2014 | NA | EMPRESAS MUNICIPALES DE CALI E.I.C.E. E.S.P. - DISTRIBUIDOR |  | ENERTOTAL S.A. E.S.P. - COMERCIALIZADOR | ENERTOTAL S.A. E.S.P. - COMERCIALIZADOR | Regulado | CGM ENERTOTAL (comercializador) |  |  |  |  | 68853560 | ITRON | 0.2 | N/A | N/A | 09/10/2014 | INPEL S.A. (10-LAC-054) | 28/08/2013 | 2014-10-09 |  |  | 01/01/1900 |  |  | 0 | No | 0 | Frt08633 | No |  | 0 | 0 | 0 | 9820 | ACTIVIDADES DE LOS HOGARES INDIVIDUALES EN CALIDAD DE EMPLEADORES; ACTIVIDADES NO DIFERENCIADAS DE LOS HOGARES INDIVIDUALES COMO PRODUCTORES DE BIENES Y SERVICIOS PARA USO PROPIO | Actividades no diferenciadas de los hogares individuales como productores de servicios para uso propio | 8600580706 | Valle del Cauca | Cali | SANTIAGO DE CALI, DISTRITO ESPECIAL, DEPORTIVO, CULTURAL, TURÍSTICO, EMPRESARIAL Y DE SERVICIOS | CARRERA 85E # 45-66 TORRE C APTO 812 | 3.379506 | -76.517881 | 1018 | 2QYI
Frt23394 | HOLGUINES TRADE CENTER PH - LOCAL 321 | DISTRIBUIDORA Y COMERCIALIZADORA DE ENERGIA ELECTRICA S.A. E.S.P. - COMERCIALIZADOR | 23/10/2014 | 1.0442 | 11895082 | 8000818272 | 0.2 | 1 | 5 | QI ENERGY S.A.S. E.S.P. - COMERCIALIZADOR | 26/04/2023 | DISTRIBUIDORA Y COMERCIALIZADORA DE ENERGIA ELECTRICA S.A. E.S.P. - COMERCIALIZADOR | EMPRESAS MUNICIPALES DE CALI E.I.C.E. E.S.P. - DISTRIBUIDOR |  | QI ENERGY S.A.S. E.S.P. - COMERCIALIZADOR | QI ENERGY S.A.S. E.S.P. - COMERCIALIZADOR | Regulado | CGM 24/7 |  |  |  |  | 13185894 | ELSTER | 1 | N/A | N/A | 23/10/2014 | COLOMBIA MULTISERVICIOS S.A.S. - CAM MULTISERVICIOS (11-LAC-055) | 10/03/2014 | 2014-10-23 |  |  | 01/01/1900 |  |  | 0 | No | 0 |  | No | Frt01202 | 0.1096 | 0 | 1.0369 | 6810 | ACTIVIDADES INMOBILIARIAS | Actividades inmobiliarias realizadas con bienes propios o arrendados | 8000818272 | Valle del Cauca | Cali | SANTIAGO DE CALI, DISTRITO ESPECIAL, DEPORTIVO, CULTURAL, TURÍSTICO, EMPRESARIAL Y DE SERVICIOS | CARRERA 100 # 11-60 LOCAL 321 | 3.372374 | -76.542051 | 995 | 2R11
Frt23395 | HOLGUINES TRADE CENTER PH - LOCAL 322 | DISTRIBUIDORA Y COMERCIALIZADORA DE ENERGIA ELECTRICA S.A. E.S.P. - COMERCIALIZADOR | 23/10/2014 | 1.0442 | 11894975 | 8000818272 | 0.2 | 1 | 5 | QI ENERGY S.A.S. E.S.P. - COMERCIALIZADOR | 26/04/2023 | DISTRIBUIDORA Y COMERCIALIZADORA DE ENERGIA ELECTRICA S.A. E.S.P. - COMERCIALIZADOR | EMPRESAS MUNICIPALES DE CALI E.I.C.E. E.S.P. - DISTRIBUIDOR |  | QI ENERGY S.A.S. E.S.P. - COMERCIALIZADOR | QI ENERGY S.A.S. E.S.P. - COMERCIALIZADOR | Regulado | CGM 24/7 |  |  |  |  | 13185890 | ELSTER | 1 | N/A | N/A | 23/10/2014 | COLOMBIA MULTISERVICIOS S.A.S. - CAM MULTISERVICIOS (11-LAC-055) | 10/03/2014 | 2014-10-23 |  |  | 01/01/1900 |  |  | 0 | No | 0 |  | No | Frt01202 | 0.1096 | 0 | 1.0369 | 6810 | ACTIVIDADES INMOBILIARIAS | Actividades inmobiliarias realizadas con bienes propios o arrendados | 8000818272 | Valle del Cauca | Cali | SANTIAGO DE CALI, DISTRITO ESPECIAL, DEPORTIVO, CULTURAL, TURÍSTICO, EMPRESARIAL Y DE SERVICIOS | CARRERA 100 # 11-60 LOCAL 322 | 3.372374 | -76.542051 | 995 | 2R12
Frt23396 | HOLGUINES TRADE CENTER PH - LOCAL 324 | DISTRIBUIDORA Y COMERCIALIZADORA DE ENERGIA ELECTRICA S.A. E.S.P. - COMERCIALIZADOR | 23/10/2014 | 1.0442 | 11894977 | 8000818272 | 0.2 | 1 | 5 | QI ENERGY S.A.S. E.S.P. - COMERCIALIZADOR | 26/04/2023 | DISTRIBUIDORA Y COMERCIALIZADORA DE ENERGIA ELECTRICA S.A. E.S.P. - COMERCIALIZADOR | EMPRESAS MUNICIPALES DE CALI E.I.C.E. E.S.P. - DISTRIBUIDOR |  | QI ENERGY S.A.S. E.S.P. - COMERCIALIZADOR | QI ENERGY S.A.S. E.S.P. - COMERCIALIZADOR | Regulado | CGM 24/7 |  |  |  |  | 13185892 | ELSTER | 1 | N/A | N/A | 23/10/2014 | COLOMBIA MULTISERVICIOS S.A.S. - CAM MULTISERVICIOS (11-LAC-055) | 10/03/2014 | 2014-10-23 |  |  | 01/01/1900 |  |  | 0 | No | 0 |  | No | Frt01202 | 0.1096 | 0 | 1.0369 | 6810 | ACTIVIDADES INMOBILIARIAS | Actividades inmobiliarias realizadas con bienes propios o arrendados | 8000818272 | Valle del Cauca | Cali | SANTIAGO DE CALI, DISTRITO ESPECIAL, DEPORTIVO, CULTURAL, TURÍSTICO, EMPRESARIAL Y DE SERVICIOS | CARRERA 100 # 11-60 LOCAL 324 | 3.3723744 | -76.5414287 | 995 | 2R13
Frt23397 | HOLGUINES TRADE CENTER PH - LOCAL 323 | DISTRIBUIDORA Y COMERCIALIZADORA DE ENERGIA ELECTRICA S.A. E.S.P. - COMERCIALIZADOR | 23/10/2014 | 1.0442 | 11894976 | 8000818272 | 0.2 | 1 | 5 | QI ENERGY S.A.S. E.S.P. - COMERCIALIZADOR | 26/04/2023 | DISTRIBUIDORA Y COMERCIALIZADORA DE ENERGIA ELECTRICA S.A. E.S.P. - COMERCIALIZADOR | EMPRESAS MUNICIPALES DE CALI E.I.C.E. E.S.P. - DISTRIBUIDOR |  | QI ENERGY S.A.S. E.S.P. - COMERCIALIZADOR | QI ENERGY S.A.S. E.S.P. - COMERCIALIZADOR | Regulado | CGM 24/7 |  |  |  |  | 13185891 | ELSTER | 1 | N/A | N/A | 23/10/2014 | COLOMBIA MULTISERVICIOS S.A.S. - CAM MULTISERVICIOS (11-LAC-055) | 10/03/2014 | 2014-10-23 |  |  | 01/01/1900 |  |  | 0 | No | 0 |  | No | Frt01202 | 0.1096 | 0 | 1.0369 | 6810 | ACTIVIDADES INMOBILIARIAS | Actividades inmobiliarias realizadas con bienes propios o arrendados | 8000818272 | Valle del Cauca | Cali | SANTIAGO DE CALI, DISTRITO ESPECIAL, DEPORTIVO, CULTURAL, TURÍSTICO, EMPRESARIAL Y DE SERVICIOS | CARRERA 100 # 11-60 LOCAL 323 | 3.372374 | -76.542051 | 995 | 2R14
Frt23398 | HOLGUINES TRADE CENTER PH - LOCAL 257 | DISTRIBUIDORA Y COMERCIALIZADORA DE ENERGIA ELECTRICA S.A. E.S.P. - COMERCIALIZADOR | 23/10/2014 | 1.0442 | 11895218 | 8000818272 | 0.2 | 1 | 5 | QI ENERGY S.A.S. E.S.P. - COMERCIALIZADOR | 26/04/2023 | DISTRIBUIDORA Y COMERCIALIZADORA DE ENERGIA ELECTRICA S.A. E.S.P. - COMERCIALIZADOR | EMPRESAS MUNICIPALES DE CALI E.I.C.E. E.S.P. - DISTRIBUIDOR |  | QI ENERGY S.A.S. E.S.P. - COMERCIALIZADOR | QI ENERGY S.A.S. E.S.P. - COMERCIALIZADOR | Regulado | CGM 24/7 |  |  |  |  | 13185826 | ELSTER | 1 | N/A | N/A | 23/10/2014 | COLOMBIA MULTISERVICIOS S.A.S. - CAM MULTISERVICIOS (11-LAC-055) | 10/03/2014 | 2014-10-23 |  |  | 01/01/1900 |  |  | 0 | No | 0 |  | No | Frt01202 | 0.1096 | 0 | 1.0369 | 6810 | ACTIVIDADES INMOBILIARIAS | Actividades inmobiliarias realizadas con bienes propios o arrendados | 8000818272 | Valle del Cauca | Cali | SANTIAGO DE CALI, DISTRITO ESPECIAL, DEPORTIVO, CULTURAL, TURÍSTICO, EMPRESARIAL Y DE SERVICIOS | CARRERA 100 # 11-60 LOCAL 257 | 3.372374 | -76.542051 | 995 | 2R15
Frt23399 | HOLGUINES TRADE CENTER PH - LOCAL 320 | DISTRIBUIDORA Y COMERCIALIZADORA DE ENERGIA ELECTRICA S.A. E.S.P. - COMERCIALIZADOR | 23/10/2014 | 1.0442 | 11894974 | 8000818272 | 0.2 | 1 | 5 | QI ENERGY S.A.S. E.S.P. - COMERCIALIZADOR | 26/04/2023 | DISTRIBUIDORA Y COMERCIALIZADORA DE ENERGIA ELECTRICA S.A. E.S.P. - COMERCIALIZADOR | EMPRESAS MUNICIPALES DE CALI E.I.C.E. E.S.P. - DISTRIBUIDOR |  | QI ENERGY S.A.S. E.S.P. - COMERCIALIZADOR | QI ENERGY S.A.S. E.S.P. - COMERCIALIZADOR | Regulado | CGM 24/7 |  |  |  |  | 13185889 | ELSTER | 1 | N/A | N/A | 23/10/2014 | COLOMBIA MULTISERVICIOS S.A.S. - CAM MULTISERVICIOS (11-LAC-055) | 10/03/2014 | 2014-10-23 |  |  | 01/01/1900 |  |  | 0 | No | 0 |  | No | Frt01202 | 0.1096 | 0 | 1.0369 | 6810 | ACTIVIDADES INMOBILIARIAS | Actividades inmobiliarias realizadas con bienes propios o arrendados | 8000818272 | Valle del Cauca | Cali | SANTIAGO DE CALI, DISTRITO ESPECIAL, DEPORTIVO, CULTURAL, TURÍSTICO, EMPRESARIAL Y DE SERVICIOS | CARRERA 100 # 11-60 LOCAL 320 | 3.372374 | -76.542051 | 995 | 2R16
Frt23400 | HOLGUINES TRADE CENTER PH - LOCAL 234 | DISTRIBUIDORA Y COMERCIALIZADORA DE ENERGIA ELECTRICA S.A. E.S.P. - COMERCIALIZADOR | 23/10/2014 | 1.0442 | 11895205 | 8000818272 | 0.2 | 1 | 5 | QI ENERGY S.A.S. E.S.P. - COMERCIALIZADOR | 26/04/2023 | DISTRIBUIDORA Y COMERCIALIZADORA DE ENERGIA ELECTRICA S.A. E.S.P. - COMERCIALIZADOR | EMPRESAS MUNICIPALES DE CALI E.I.C.E. E.S.P. - DISTRIBUIDOR |  | QI ENERGY S.A.S. E.S.P. - COMERCIALIZADOR | QI ENERGY S.A.S. E.S.P. - COMERCIALIZADOR | Regulado | CGM 24/7 |  |  |  |  | 14023348 | ELSTER | 1 | N/A | N/A | 23/10/2014 | COLOMBIA MULTISERVICIOS S.A.S. - CAM MULTISERVICIOS (11-LAC-055) | 10/03/2014 | 2014-10-23 |  |  | 01/01/1900 |  |  | 0 | No | 0 |  | No | Frt01202 | 0.1096 | 0 | 1.0369 | 6810 | ACTIVIDADES INMOBILIARIAS | Actividades inmobiliarias realizadas con bienes propios o arrendados | 8000818272 | Valle del Cauca | Cali | SANTIAGO DE CALI, DISTRITO ESPECIAL, DEPORTIVO, CULTURAL, TURÍSTICO, EMPRESARIAL Y DE SERVICIOS | CARRERA 100 # 11-60 LOCAL 234 | 3.372374 | -76.542051 | 995 | 2R24
Frt23401 | HOLGUINES TRADE CENTER PH - LOCAL 261 | DISTRIBUIDORA Y COMERCIALIZADORA DE ENERGIA ELECTRICA S.A. E.S.P. - COMERCIALIZADOR | 23/10/2014 | 1.0442 | 11894966 | 8000818272 | 0.2 | 1 | 5 | QI ENERGY S.A.S. E.S.P. - COMERCIALIZADOR | 26/04/2023 | DISTRIBUIDORA Y COMERCIALIZADORA DE ENERGIA ELECTRICA S.A. E.S.P. - COMERCIALIZADOR | EMPRESAS MUNICIPALES DE CALI E.I.C.E. E.S.P. - DISTRIBUIDOR |  | QI ENERGY S.A.S. E.S.P. - COMERCIALIZADOR | QI ENERGY S.A.S. E.S.P. - COMERCIALIZADOR | Regulado | CGM 24/7 |  |  |  |  | 13185883 | ELSTER | 1 | N/A | N/A | 23/10/2014 | COLOMBIA MULTISERVICIOS S.A.S. - CAM MULTISERVICIOS (11-LAC-055) | 10/03/2014 | 2014-10-23 |  |  | 01/01/1900 |  |  | 0 | No | 0 |  | No | Frt01202 | 0.1096 | 0 | 1.0369 | 6810 | ACTIVIDADES INMOBILIARIAS | Actividades inmobiliarias realizadas con bienes propios o arrendados | 8000818272 | Valle del Cauca | Cali | SANTIAGO DE CALI, DISTRITO ESPECIAL, DEPORTIVO, CULTURAL, TURÍSTICO, EMPRESARIAL Y DE SERVICIOS | CARRERA 100 # 11-60 LOCAL 261 | 3.372374 | -76.542051 | 995 | 2R17
Frt23402 | HOLGUINES TRADE CENTER PH - LOCAL 262 | DISTRIBUIDORA Y COMERCIALIZADORA DE ENERGIA ELECTRICA S.A. E.S.P. - COMERCIALIZADOR | 23/10/2014 | 1.0442 | 11894967 | 8000818272 | 0.2 | 1 | 5 | QI ENERGY S.A.S. E.S.P. - COMERCIALIZADOR | 26/04/2023 | DISTRIBUIDORA Y COMERCIALIZADORA DE ENERGIA ELECTRICA S.A. E.S.P. - COMERCIALIZADOR | EMPRESAS MUNICIPALES DE CALI E.I.C.E. E.S.P. - DISTRIBUIDOR |  | QI ENERGY S.A.S. E.S.P. - COMERCIALIZADOR | QI ENERGY S.A.S. E.S.P. - COMERCIALIZADOR | Regulado | CGM 24/7 |  |  |  |  | 13185742 | ELSTER | 1 | N/A | N/A | 23/10/2014 | COLOMBIA MULTISERVICIOS S.A.S. - CAM MULTISERVICIOS (11-LAC-055) | 10/03/2014 | 2014-10-23 |  |  | 01/01/1900 |  |  | 0 | No | 0 |  | No | Frt01202 | 0.1096 | 0 | 1.0369 | 6810 | ACTIVIDADES INMOBILIARIAS | Actividades inmobiliarias realizadas con bienes propios o arrendados | 8000818272 | Valle del Cauca | Cali | SANTIAGO DE CALI, DISTRITO ESPECIAL, DEPORTIVO, CULTURAL, TURÍSTICO, EMPRESARIAL Y DE SERVICIOS | CARRERA 100 # 11-60 LOCAL 262 | 3.372374 | -76.542051 | 995 | 2R18
Frt23404 | HOLGUINES TRADE CENTER PH - LOCAL 258 | DISTRIBUIDORA Y COMERCIALIZADORA DE ENERGIA ELECTRICA S.A. E.S.P. - COMERCIALIZADOR | 23/10/2014 | 1.0442 | 11895093 | 8000818272 | 0.2 | 1 | 5 | QI ENERGY S.A.S. E.S.P. - COMERCIALIZADOR | 26/04/2023 | DISTRIBUIDORA Y COMERCIALIZADORA DE ENERGIA ELECTRICA S.A. E.S.P. - COMERCIALIZADOR | EMPRESAS MUNICIPALES DE CALI E.I.C.E. E.S.P. - DISTRIBUIDOR |  | QI ENERGY S.A.S. E.S.P. - COMERCIALIZADOR | QI ENERGY S.A.S. E.S.P. - COMERCIALIZADOR | Regulado | CGM 24/7 |  |  |  |  | 13185744 | ELSTER | 1 | N/A | N/A | 23/10/2014 | COLOMBIA MULTISERVICIOS S.A.S. - CAM MULTISERVICIOS (11-LAC-055) | 10/03/2014 | 2014-10-23 |  |  | 01/01/1900 |  |  | 0 | No | 0 |  | No | Frt01202 | 0.1096 | 0 | 1.0369 | 6810 | ACTIVIDADES INMOBILIARIAS | Actividades inmobiliarias realizadas con bienes propios o arrendados | 8000818272 | Valle del Cauca | Cali | SANTIAGO DE CALI, DISTRITO ESPECIAL, DEPORTIVO, CULTURAL, TURÍSTICO, EMPRESARIAL Y DE SERVICIOS | CARRERA 100 # 11-60 LOCAL 258 | 3.37224 | -76.539596 | 995 | 2R1A
Frt23405 | HOLGUINES TRADE CENTER PH - LOCAL 248 A | DISTRIBUIDORA Y COMERCIALIZADORA DE ENERGIA ELECTRICA S.A. E.S.P. - COMERCIALIZADOR | 23/10/2014 | 1.0442 | 11894946 | 8000818272 | 0.2 | 1 | 5 | QI ENERGY S.A.S. E.S.P. - COMERCIALIZADOR | 26/04/2023 | DISTRIBUIDORA Y COMERCIALIZADORA DE ENERGIA ELECTRICA S.A. E.S.P. - COMERCIALIZADOR | EMPRESAS MUNICIPALES DE CALI E.I.C.E. E.S.P. - DISTRIBUIDOR |  | QI ENERGY S.A.S. E.S.P. - COMERCIALIZADOR | QI ENERGY S.A.S. E.S.P. - COMERCIALIZADOR | Regulado | CGM 24/7 |  |  |  |  | 13185898 | ELSTER | 1 | N/A | N/A | 23/10/2014 | COLOMBIA MULTISERVICIOS S.A.S. - CAM MULTISERVICIOS (11-LAC-055) | 10/03/2014 | 2014-10-23 |  |  | 01/01/1900 |  |  | 0 | No | 0 |  | No | Frt01202 | 0.1096 | 0 | 1.0369 | 6810 | ACTIVIDADES INMOBILIARIAS | Actividades inmobiliarias realizadas con bienes propios o arrendados | 8000818272 | Valle del Cauca | Cali | SANTIAGO DE CALI, DISTRITO ESPECIAL, DEPORTIVO, CULTURAL, TURÍSTICO, EMPRESARIAL Y DE SERVICIOS | CARRERA 100 # 11-60 LOCAL 248 A | 3.372374 | -76.542051 | 995 | 2R1B
Frt23407 | HOLGUINES TRADE CENTER PH – LOCAL 244 | DISTRIBUIDORA Y COMERCIALIZADORA DE ENERGIA ELECTRICA S.A. E.S.P. - COMERCIALIZADOR | 23/10/2014 | 1.0442 | 11894962 | 8000818272 | 0.2 | 1 | 5 | QI ENERGY S.A.S. E.S.P. - COMERCIALIZADOR | 26/04/2023 | DISTRIBUIDORA Y COMERCIALIZADORA DE ENERGIA ELECTRICA S.A. E.S.P. - COMERCIALIZADOR | EMPRESAS MUNICIPALES DE CALI E.I.C.E. E.S.P. - DISTRIBUIDOR |  | QI ENERGY S.A.S. E.S.P. - COMERCIALIZADOR | QI ENERGY S.A.S. E.S.P. - COMERCIALIZADOR | Regulado | CGM 24/7 |  |  |  |  | 13185783 | ELSTER | 1 | N/A | N/A | 23/10/2014 | COLOMBIA MULTISERVICIOS S.A.S. - CAM MULTISERVICIOS (11-LAC-055) | 10/03/2014 | 2014-10-23 |  |  | 01/01/1900 |  |  | 0 | No | 0 |  | No | Frt01202 | 0.1096 | 0 | 1.0369 | 6810 | ACTIVIDADES INMOBILIARIAS | Actividades inmobiliarias realizadas con bienes propios o arrendados | 8000818272 | Valle del Cauca | Cali | SANTIAGO DE CALI, DISTRITO ESPECIAL, DEPORTIVO, CULTURAL, TURÍSTICO, EMPRESARIAL Y DE SERVICIOS | CARRERA 100 # 11-60 LOCAL 244 | 3.372374 | -76.542051 | 995 | 2R1C
Frt23408 | HOLGUINES TRADE CENTER PH – LOCAL 241 | DISTRIBUIDORA Y COMERCIALIZADORA DE ENERGIA ELECTRICA S.A. E.S.P. - COMERCIALIZADOR | 23/10/2014 | 1.0442 | 11895049 | 8000818272 | 0.2 | 1 | 5 | QI ENERGY S.A.S. E.S.P. - COMERCIALIZADOR | 26/04/2023 | DISTRIBUIDORA Y COMERCIALIZADORA DE ENERGIA ELECTRICA S.A. E.S.P. - COMERCIALIZADOR | EMPRESAS MUNICIPALES DE CALI E.I.C.E. E.S.P. - DISTRIBUIDOR |  | QI ENERGY S.A.S. E.S.P. - COMERCIALIZADOR | QI ENERGY S.A.S. E.S.P. - COMERCIALIZADOR | Regulado | CGM 24/7 |  |  |  |  | 13185780 | ELSTER | 1 | N/A | N/A | 23/10/2014 | COLOMBIA MULTISERVICIOS S.A.S. - CAM MULTISERVICIOS (11-LAC-055) | 10/03/2014 | 2014-10-23 |  |  | 01/01/1900 |  |  | 0 | No | 0 |  | No | Frt01202 | 0.1096 | 0 | 1.0369 | 6810 | ACTIVIDADES INMOBILIARIAS | Actividades inmobiliarias realizadas con bienes propios o arrendados | 8000818272 | Valle del Cauca | Cali | SANTIAGO DE CALI, DISTRITO ESPECIAL, DEPORTIVO, CULTURAL, TURÍSTICO, EMPRESARIAL Y DE SERVICIOS | CARRERA 100 # 11-60 LOCAL 241 | 3.372374 | -76.542051 | 995 | 2R1D
Frt23409 | HOLGUINES TRADE CENTER PH – LOCAL 247 | DISTRIBUIDORA Y COMERCIALIZADORA DE ENERGIA ELECTRICA S.A. E.S.P. - COMERCIALIZADOR | 23/10/2014 | 1.0442 | 11894963 | 8000818272 | 0.2 | 1 | 5 | QI ENERGY S.A.S. E.S.P. - COMERCIALIZADOR | 26/04/2023 | DISTRIBUIDORA Y COMERCIALIZADORA DE ENERGIA ELECTRICA S.A. E.S.P. - COMERCIALIZADOR | EMPRESAS MUNICIPALES DE CALI E.I.C.E. E.S.P. - DISTRIBUIDOR |  | QI ENERGY S.A.S. E.S.P. - COMERCIALIZADOR | QI ENERGY S.A.S. E.S.P. - COMERCIALIZADOR | Regulado | CGM 24/7 |  |  |  |  | 13185897 | ELSTER | 1 | N/A | N/A | 23/10/2014 | COLOMBIA MULTISERVICIOS S.A.S. - CAM MULTISERVICIOS (11-LAC-055) | 10/03/2014 | 2014-10-23 |  |  | 01/01/1900 |  |  | 0 | No | 0 |  | No | Frt01202 | 0.1096 | 0 | 1.0369 | 6810 | ACTIVIDADES INMOBILIARIAS | Actividades inmobiliarias realizadas con bienes propios o arrendados | 8000818272 | Valle del Cauca | Cali | SANTIAGO DE CALI, DISTRITO ESPECIAL, DEPORTIVO, CULTURAL, TURÍSTICO, EMPRESARIAL Y DE SERVICIOS | CARRERA 100 # 11-60 | 3.372374 | -76.542051 | 995 | 2R1E
Frt23410 | HOLGUINES TRADE CENTER PH – LOCAL 246 | DISTRIBUIDORA Y COMERCIALIZADORA DE ENERGIA ELECTRICA S.A. E.S.P. - COMERCIALIZADOR | 23/10/2014 | 1.0442 | 11895069 | 8000818272 | 0.2 | 1 | 5 | QI ENERGY S.A.S. E.S.P. - COMERCIALIZADOR | 26/04/2023 | DISTRIBUIDORA Y COMERCIALIZADORA DE ENERGIA ELECTRICA S.A. E.S.P. - COMERCIALIZADOR | EMPRESAS MUNICIPALES DE CALI E.I.C.E. E.S.P. - DISTRIBUIDOR |  | QI ENERGY S.A.S. E.S.P. - COMERCIALIZADOR | QI ENERGY S.A.S. E.S.P. - COMERCIALIZADOR | Regulado | CGM 24/7 |  |  |  |  | 13185896 | ELSTER | 1 | N/A | N/A | 23/10/2014 | COLOMBIA MULTISERVICIOS S.A.S. - CAM MULTISERVICIOS (11-LAC-055) | 10/03/2014 | 2014-10-23 |  |  | 01/01/1900 |  |  | 0 | No | 0 |  | No | Frt01202 | 0.1096 | 0 | 1.0369 | 6810 | ACTIVIDADES INMOBILIARIAS | Actividades inmobiliarias realizadas con bienes propios o arrendados | 8000818272 | Valle del Cauca | Cali | SANTIAGO DE CALI, DISTRITO ESPECIAL, DEPORTIVO, CULTURAL, TURÍSTICO, EMPRESARIAL Y DE SERVICIOS | CARRERA 100 # 11-60 LOCAL 246 | 3.372374 | -76.542051 | 995 | 2R1F
Frt23411 | HOLGUINES TRADE CENTER PH – LOCAL 254 | DISTRIBUIDORA Y COMERCIALIZADORA DE ENERGIA ELECTRICA S.A. E.S.P. - COMERCIALIZADOR | 23/10/2014 | 1.0442 | 13185796 | 8000818272 | 0.2 | 1 | 5 | QI ENERGY S.A.S. E.S.P. - COMERCIALIZADOR | 26/04/2023 | DISTRIBUIDORA Y COMERCIALIZADORA DE ENERGIA ELECTRICA S.A. E.S.P. - COMERCIALIZADOR | EMPRESAS MUNICIPALES DE CALI E.I.C.E. E.S.P. - DISTRIBUIDOR |  | QI ENERGY S.A.S. E.S.P. - COMERCIALIZADOR | QI ENERGY S.A.S. E.S.P. - COMERCIALIZADOR | Regulado | CGM 24/7 |  |  |  |  | 13185796 | ELSTER | 1 | N/A | N/A | 23/10/2014 | COLOMBIA MULTISERVICIOS S.A.S. - CAM MULTISERVICIOS (11-LAC-055) | 10/03/2014 | 2014-10-23 |  |  | 01/01/1900 |  |  | 0 | No | 0 |  | No | Frt01202 | 0.1096 | 0 | 1.0369 | 6810 | ACTIVIDADES INMOBILIARIAS | Actividades inmobiliarias realizadas con bienes propios o arrendados | 8000818272 | Valle del Cauca | Cali | SANTIAGO DE CALI, DISTRITO ESPECIAL, DEPORTIVO, CULTURAL, TURÍSTICO, EMPRESARIAL Y DE SERVICIOS | CARRERA 100 # 11-60 LOCAL 254 | 3.372374 | -76.542051 | 995 | 2R1G
Frt23412 | HOLGUINES TRADE CENTER PH – LOCAL 190 | DISTRIBUIDORA Y COMERCIALIZADORA DE ENERGIA ELECTRICA S.A. E.S.P. - COMERCIALIZADOR | 23/10/2014 | 1.0442 | 11894959 | 8000818272 | 0.2 | 1 | 5 | QI ENERGY S.A.S. E.S.P. - COMERCIALIZADOR | 26/04/2023 | DISTRIBUIDORA Y COMERCIALIZADORA DE ENERGIA ELECTRICA S.A. E.S.P. - COMERCIALIZADOR | EMPRESAS MUNICIPALES DE CALI E.I.C.E. E.S.P. - DISTRIBUIDOR |  | QI ENERGY S.A.S. E.S.P. - COMERCIALIZADOR | QI ENERGY S.A.S. E.S.P. - COMERCIALIZADOR | Regulado | CGM 24/7 |  |  |  |  | 13185804 | ELSTER | 1 | N/A | N/A | 23/10/2014 | COLOMBIA MULTISERVICIOS S.A.S. - CAM MULTISERVICIOS (11-LAC-055) | 10/03/2014 | 2014-10-23 |  |  | 01/01/1900 |  |  | 0 | No | 0 |  | No | Frt01202 | 0.1096 | 0 | 1.0369 | 6810 | ACTIVIDADES INMOBILIARIAS | Actividades inmobiliarias realizadas con bienes propios o arrendados | 8000818272 | Valle del Cauca | Cali | SANTIAGO DE CALI, DISTRITO ESPECIAL, DEPORTIVO, CULTURAL, TURÍSTICO, EMPRESARIAL Y DE SERVICIOS | CARRERA 100 # 11-60 LOCAL 190 | 3.372374 | -76.542051 | 995 | 2R1H
Frt23413 | HOLGUINES TRADE CENTER PH – LOCAL 255 | DISTRIBUIDORA Y COMERCIALIZADORA DE ENERGIA ELECTRICA S.A. E.S.P. - COMERCIALIZADOR | 23/10/2014 | 1.0442 | 11895068 | 8000818272 | 0.2 | 1 | 5 | QI ENERGY S.A.S. E.S.P. - COMERCIALIZADOR | 26/04/2023 | DISTRIBUIDORA Y COMERCIALIZADORA DE ENERGIA ELECTRICA S.A. E.S.P. - COMERCIALIZADOR | EMPRESAS MUNICIPALES DE CALI E.I.C.E. E.S.P. - DISTRIBUIDOR |  | QI ENERGY S.A.S. E.S.P. - COMERCIALIZADOR | QI ENERGY S.A.S. E.S.P. - COMERCIALIZADOR | Regulado | CGM 24/7 |  |  |  |  | 13185825 | ELSTER | 1 | N/A | N/A | 23/10/2014 | COLOMBIA MULTISERVICIOS S.A.S. - CAM MULTISERVICIOS (11-LAC-055) | 10/03/2014 | 2014-10-23 |  |  | 01/01/1900 |  |  | 0 | No | 0 |  | No | Frt01202 | 0.1096 | 0 | 1.0369 | 6810 | ACTIVIDADES INMOBILIARIAS | Actividades inmobiliarias realizadas con bienes propios o arrendados | 8000818272 | Valle del Cauca | Cali | SANTIAGO DE CALI, DISTRITO ESPECIAL, DEPORTIVO, CULTURAL, TURÍSTICO, EMPRESARIAL Y DE SERVICIOS | CARRERA 100 # 11-60 LOCAL 255 | 3.372374 | -76.542051 | 995 | 2R1I
Frt23414 | HOLGUINES TRADE CENTER PH – LOCAL 189 | DISTRIBUIDORA Y COMERCIALIZADORA DE ENERGIA ELECTRICA S.A. E.S.P. - COMERCIALIZADOR | 23/10/2014 | 1.0442 | 11894958 | 8000818272 | 0.2 | 1 | 5 | QI ENERGY S.A.S. E.S.P. - COMERCIALIZADOR | 26/04/2023 | DISTRIBUIDORA Y COMERCIALIZADORA DE ENERGIA ELECTRICA S.A. E.S.P. - COMERCIALIZADOR | EMPRESAS MUNICIPALES DE CALI E.I.C.E. E.S.P. - DISTRIBUIDOR |  | QI ENERGY S.A.S. E.S.P. - COMERCIALIZADOR | QI ENERGY S.A.S. E.S.P. - COMERCIALIZADOR | Regulado | CGM 24/7 |  |  |  |  | 13185803 | ELSTER | 1 | N/A | N/A | 23/10/2014 | COLOMBIA MULTISERVICIOS S.A.S. - CAM MULTISERVICIOS (11-LAC-055) | 10/03/2014 | 2014-10-23 |  |  | 01/01/1900 |  |  | 0 | No | 0 |  | No | Frt01202 | 0.1096 | 0 | 1.0369 | 6810 | ACTIVIDADES INMOBILIARIAS | Actividades inmobiliarias realizadas con bienes propios o arrendados | 8000818272 | Valle del Cauca | Cali | SANTIAGO DE CALI, DISTRITO ESPECIAL, DEPORTIVO, CULTURAL, TURÍSTICO, EMPRESARIAL Y DE SERVICIOS | CARRERA 100 # 11-60 LOCAL 189 | 3.372374 | -76.542051 | 995 | 2R1J
Frt23416 | HOLGUINES TRADE CENTER PH – LOCAL 238 | DISTRIBUIDORA Y COMERCIALIZADORA DE ENERGIA ELECTRICA S.A. E.S.P. - COMERCIALIZADOR | 23/10/2014 | 1.0442 | 11895220 | 8000818272 | 0.2 | 1 | 5 | QI ENERGY S.A.S. E.S.P. - COMERCIALIZADOR | 26/04/2023 | DISTRIBUIDORA Y COMERCIALIZADORA DE ENERGIA ELECTRICA S.A. E.S.P. - COMERCIALIZADOR | EMPRESAS MUNICIPALES DE CALI E.I.C.E. E.S.P. - DISTRIBUIDOR |  | QI ENERGY S.A.S. E.S.P. - COMERCIALIZADOR | QI ENERGY S.A.S. E.S.P. - COMERCIALIZADOR | Regulado | CGM 24/7 |  |  |  |  | 13185776 | ELSTER | 1 | N/A | N/A | 23/10/2014 | COLOMBIA MULTISERVICIOS S.A.S. - CAM MULTISERVICIOS (11-LAC-055) | 10/03/2014 | 2014-10-23 |  |  | 01/01/1900 |  |  | 0 | No | 0 |  | No | Frt01202 | 0.1096 | 0 | 1.0369 | 6810 | ACTIVIDADES INMOBILIARIAS | Actividades inmobiliarias realizadas con bienes propios o arrendados | 8000818272 | Valle del Cauca | Cali | SANTIAGO DE CALI, DISTRITO ESPECIAL, DEPORTIVO, CULTURAL, TURÍSTICO, EMPRESARIAL Y DE SERVICIOS | CARRERA 100 # 11-60 LOCAL 238 | 3.372374 | -76.542051 | 995 | 2R1L
Frt23417 | HOLGUINES TRADE CENTER PH – LOCAL 245 | DISTRIBUIDORA Y COMERCIALIZADORA DE ENERGIA ELECTRICA S.A. E.S.P. - COMERCIALIZADOR | 23/10/2014 | 1.0442 | 11895051 | 8000818272 | 0.2 | 1 | 5 | QI ENERGY S.A.S. E.S.P. - COMERCIALIZADOR | 26/04/2023 | DISTRIBUIDORA Y COMERCIALIZADORA DE ENERGIA ELECTRICA S.A. E.S.P. - COMERCIALIZADOR | EMPRESAS MUNICIPALES DE CALI E.I.C.E. E.S.P. - DISTRIBUIDOR |  | QI ENERGY S.A.S. E.S.P. - COMERCIALIZADOR | QI ENERGY S.A.S. E.S.P. - COMERCIALIZADOR | Regulado | CGM 24/7 |  |  |  |  | 13185895 | ELSTER | 1 | N/A | N/A | 23/10/2014 | COLOMBIA MULTISERVICIOS S.A.S. - CAM MULTISERVICIOS (11-LAC-055) | 10/03/2014 | 2014-10-23 |  |  | 01/01/1900 |  |  | 0 | No | 0 |  | No | Frt01202 | 0.1096 | 0 | 1.0369 | 6810 | ACTIVIDADES INMOBILIARIAS | Actividades inmobiliarias realizadas con bienes propios o arrendados | 8000818272 | Valle del Cauca | Cali | SANTIAGO DE CALI, DISTRITO ESPECIAL, DEPORTIVO, CULTURAL, TURÍSTICO, EMPRESARIAL Y DE SERVICIOS | CARRERA 100 # 11-60 LOCAL 245 | 3.372374 | -76.542051 | 995 | 2R1M
Frt23418 | HOLGUINES TRADE CENTER PH – LOCAL 243 | DISTRIBUIDORA Y COMERCIALIZADORA DE ENERGIA ELECTRICA S.A. E.S.P. - COMERCIALIZADOR | 23/10/2014 | 1.0442 | 11894961 | 8000818272 | 0.2 | 1 | 5 | QI ENERGY S.A.S. E.S.P. - COMERCIALIZADOR | 26/04/2023 | DISTRIBUIDORA Y COMERCIALIZADORA DE ENERGIA ELECTRICA S.A. E.S.P. - COMERCIALIZADOR | EMPRESAS MUNICIPALES DE CALI E.I.C.E. E.S.P. - DISTRIBUIDOR |  | QI ENERGY S.A.S. E.S.P. - COMERCIALIZADOR | QI ENERGY S.A.S. E.S.P. - COMERCIALIZADOR | Regulado | CGM 24/7 |  |  |  |  | 13185782 | ELSTER | 1 | N/A | N/A | 23/10/2014 | COLOMBIA MULTISERVICIOS S.A.S. - CAM MULTISERVICIOS (11-LAC-055) | 10/03/2014 | 2014-10-23 |  |  | 01/01/1900 |  |  | 0 | No | 0 |  | No | Frt01202 | 0.1096 | 0 | 1.0369 | 6810 | ACTIVIDADES INMOBILIARIAS | Actividades inmobiliarias realizadas con bienes propios o arrendados | 8000818272 | Valle del Cauca | Cali | SANTIAGO DE CALI, DISTRITO ESPECIAL, DEPORTIVO, CULTURAL, TURÍSTICO, EMPRESARIAL Y DE SERVICIOS | CARRERA 100 # 11-60 LOCAL 243 | 3.372374 | -76.542051 | 995 | 2R1N
Frt23419 | HOLGUINES TRADE CENTER PH – LOCAL 237 | DISTRIBUIDORA Y COMERCIALIZADORA DE ENERGIA ELECTRICA S.A. E.S.P. - COMERCIALIZADOR | 23/10/2014 | 1.0442 | 11894960 | 8000818272 | 0.2 | 1 | 5 | QI ENERGY S.A.S. E.S.P. - COMERCIALIZADOR | 26/04/2023 | DISTRIBUIDORA Y COMERCIALIZADORA DE ENERGIA ELECTRICA S.A. E.S.P. - COMERCIALIZADOR | EMPRESAS MUNICIPALES DE CALI E.I.C.E. E.S.P. - DISTRIBUIDOR |  | QI ENERGY S.A.S. E.S.P. - COMERCIALIZADOR | QI ENERGY S.A.S. E.S.P. - COMERCIALIZADOR | Regulado | CGM 24/7 |  |  |  |  | 13185775 | ELSTER | 1 | N/A | N/A | 23/10/2014 | COLOMBIA MULTISERVICIOS S.A.S. - CAM MULTISERVICIOS (11-LAC-055) | 10/03/2014 | 2014-10-23 |  |  | 01/01/1900 |  |  | 0 | No | 0 |  | No | Frt01202 | 0.1096 | 0 | 1.0369 | 6810 | ACTIVIDADES INMOBILIARIAS | Actividades inmobiliarias realizadas con bienes propios o arrendados | 8000818272 | Valle del Cauca | Cali | SANTIAGO DE CALI, DISTRITO ESPECIAL, DEPORTIVO, CULTURAL, TURÍSTICO, EMPRESARIAL Y DE SERVICIOS | CARRERA 100 # 11-60 LOCAL 237 | 3.372374 | -76.542051 | 995 | 2R1O
Frt23420 | HOLGUINES TRADE CENTER PH – LOCAL 240 | DISTRIBUIDORA Y COMERCIALIZADORA DE ENERGIA ELECTRICA S.A. E.S.P. - COMERCIALIZADOR | 23/10/2014 | 1.0442 | 11895048 | 8000818272 | 0.2 | 1 | 5 | QI ENERGY S.A.S. E.S.P. - COMERCIALIZADOR | 26/04/2023 | DISTRIBUIDORA Y COMERCIALIZADORA DE ENERGIA ELECTRICA S.A. E.S.P. - COMERCIALIZADOR | EMPRESAS MUNICIPALES DE CALI E.I.C.E. E.S.P. - DISTRIBUIDOR |  | QI ENERGY S.A.S. E.S.P. - COMERCIALIZADOR | QI ENERGY S.A.S. E.S.P. - COMERCIALIZADOR | Regulado | CGM 24/7 |  |  |  |  | 13185779 | ELSTER | 1 | N/A | N/A | 23/10/2014 | COLOMBIA MULTISERVICIOS S.A.S. - CAM MULTISERVICIOS (11-LAC-055) | 10/03/2014 | 2014-10-23 |  |  | 01/01/1900 |  |  | 0 | No | 0 |  | No | Frt01202 | 0.1096 | 0 | 1.0369 | 6810 | ACTIVIDADES INMOBILIARIAS | Actividades inmobiliarias realizadas con bienes propios o arrendados | 8000818272 | Valle del Cauca | Cali | SANTIAGO DE CALI, DISTRITO ESPECIAL, DEPORTIVO, CULTURAL, TURÍSTICO, EMPRESARIAL Y DE SERVICIOS | CARRERA 100 # 11-60 LOCAL 240 | 3.372374 | -76.542051 | 995 | 2R1P
Frt23422 | HOLGUINES TRADE CENTER PH – LOCAL 703 | DISTRIBUIDORA Y COMERCIALIZADORA DE ENERGIA ELECTRICA S.A. E.S.P. - COMERCIALIZADOR | 23/10/2014 | 1.0442 | 11895034 | 8000818272 | 0.2 | 1 | 5 | QI ENERGY S.A.S. E.S.P. - COMERCIALIZADOR | 26/04/2023 | DISTRIBUIDORA Y COMERCIALIZADORA DE ENERGIA ELECTRICA S.A. E.S.P. - COMERCIALIZADOR | EMPRESAS MUNICIPALES DE CALI E.I.C.E. E.S.P. - DISTRIBUIDOR |  | QI ENERGY S.A.S. E.S.P. - COMERCIALIZADOR | QI ENERGY S.A.S. E.S.P. - COMERCIALIZADOR | Regulado | CGM 24/7 |  |  |  |  | 13185788 | ELSTER | 1 | N/A | N/A | 23/10/2014 | COLOMBIA MULTISERVICIOS S.A.S. - CAM MULTISERVICIOS (11-LAC-055) | 10/03/2014 | 2014-10-23 |  |  | 01/01/1900 |  |  | 0 | No | 0 |  | No | Frt01202 | 0.1096 | 0 | 1.0369 | 6810 | ACTIVIDADES INMOBILIARIAS | Actividades inmobiliarias realizadas con bienes propios o arrendados | 8000818272 | Valle del Cauca | Cali | SANTIAGO DE CALI, DISTRITO ESPECIAL, DEPORTIVO, CULTURAL, TURÍSTICO, EMPRESARIAL Y DE SERVICIOS | CARRERA 100 # 11-60 LOCAL 703 | 3.372374 | -76.542051 | 995 | 2R1R
Frt23424 | HOLGUINES TRADE CENTER PH - LOCAL 206 | DISTRIBUIDORA Y COMERCIALIZADORA DE ENERGIA ELECTRICA S.A. E.S.P. - COMERCIALIZADOR | 23/10/2014 | 1.0442 | 11895198 | 8000818272 | 0.2 | 1 | 5 | QI ENERGY S.A.S. E.S.P. - COMERCIALIZADOR | 26/04/2023 | DISTRIBUIDORA Y COMERCIALIZADORA DE ENERGIA ELECTRICA S.A. E.S.P. - COMERCIALIZADOR | EMPRESAS MUNICIPALES DE CALI E.I.C.E. E.S.P. - DISTRIBUIDOR |  | QI ENERGY S.A.S. E.S.P. - COMERCIALIZADOR | QI ENERGY S.A.S. E.S.P. - COMERCIALIZADOR | Regulado | CGM 24/7 | [9 empty] | 01/01/1900 |  |  | 0 |  |  | 01/01/1900 |  |  | 0 | No | 0 |  | No | Frt01202 | 0.1096 | 0 | 1.0369 | 6810 | ACTIVIDADES INMOBILIARIAS | Actividades inmobiliarias realizadas con bienes propios o arrendados | 8000818272 | Valle del Cauca | Cali | SANTIAGO DE CALI, DISTRITO ESPECIAL, DEPORTIVO, CULTURAL, TURÍSTICO, EMPRESARIAL Y DE SERVICIOS | CARRERA 100 # 11-60 LOCAL 206 | 3.372374 | -76.542051 | 995 | 2R1T
Frt23427 | HOLGUINES TRADE CENTER PH – LOCAL 188 | DISTRIBUIDORA Y COMERCIALIZADORA DE ENERGIA ELECTRICA S.A. E.S.P. - COMERCIALIZADOR | 23/10/2014 | 1.0442 | 11894945 | 8000818272 | 0.2 | 1 | 5 | QI ENERGY S.A.S. E.S.P. - COMERCIALIZADOR | 26/04/2023 | DISTRIBUIDORA Y COMERCIALIZADORA DE ENERGIA ELECTRICA S.A. E.S.P. - COMERCIALIZADOR | EMPRESAS MUNICIPALES DE CALI E.I.C.E. E.S.P. - DISTRIBUIDOR |  | QI ENERGY S.A.S. E.S.P. - COMERCIALIZADOR | QI ENERGY S.A.S. E.S.P. - COMERCIALIZADOR | Regulado | CGM 24/7 |  |  |  |  | 13185801 | ELSTER | 1 | N/A | N/A | 23/10/2014 | COLOMBIA MULTISERVICIOS S.A.S. - CAM MULTISERVICIOS (11-LAC-055) | 10/03/2014 | 2014-10-23 |  |  | 01/01/1900 |  |  | 0 | No | 0 |  | No | Frt01202 | 0.1096 | 0 | 1.0369 | 6810 | ACTIVIDADES INMOBILIARIAS | Actividades inmobiliarias realizadas con bienes propios o arrendados | 8000818272 | Valle del Cauca | Cali | SANTIAGO DE CALI, DISTRITO ESPECIAL, DEPORTIVO, CULTURAL, TURÍSTICO, EMPRESARIAL Y DE SERVICIOS | CARRERA 100 # 11-60 LOCAL 188 | 3.372374 | -76.542051 | 995 | 2R1V
Frt23428 | HOLGUINES TRADE CENTER PH – LOCAL 186 | DISTRIBUIDORA Y COMERCIALIZADORA DE ENERGIA ELECTRICA S.A. E.S.P. - COMERCIALIZADOR | 23/10/2014 | 1.0442 | 11894956 | 8000818272 | 0.2 | 1 | 5 | QI ENERGY S.A.S. E.S.P. - COMERCIALIZADOR | 26/04/2023 | DISTRIBUIDORA Y COMERCIALIZADORA DE ENERGIA ELECTRICA S.A. E.S.P. - COMERCIALIZADOR | EMPRESAS MUNICIPALES DE CALI E.I.C.E. E.S.P. - DISTRIBUIDOR |  | QI ENERGY S.A.S. E.S.P. - COMERCIALIZADOR | QI ENERGY S.A.S. E.S.P. - COMERCIALIZADOR | Regulado | CGM 24/7 |  |  |  |  | 13185851 | ELSTER | 1 | N/A | N/A | 23/10/2014 | COLOMBIA MULTISERVICIOS S.A.S. - CAM MULTISERVICIOS (11-LAC-055) | 10/03/2014 | 2014-10-23 |  |  | 01/01/1900 |  |  | 0 | No | 0 |  | No | Frt01202 | 0.1096 | 0 | 1.0369 | 6810 | ACTIVIDADES INMOBILIARIAS | Actividades inmobiliarias realizadas con bienes propios o arrendados | 8000818272 | Valle del Cauca | Cali | SANTIAGO DE CALI, DISTRITO ESPECIAL, DEPORTIVO, CULTURAL, TURÍSTICO, EMPRESARIAL Y DE SERVICIOS | CARRERA 100 # 11-60 LOCAL 186 | 3.372374 | -76.542051 | 995 | 2R1W
Frt23429 | HOLGUINES TRADE CENTER PH – LOCAL 185 | DISTRIBUIDORA Y COMERCIALIZADORA DE ENERGIA ELECTRICA S.A. E.S.P. - COMERCIALIZADOR | 23/10/2014 | 1.0442 | 11894955 | 8000818272 | 0.2 | 1 | 5 | QI ENERGY S.A.S. E.S.P. - COMERCIALIZADOR | 26/04/2023 | DISTRIBUIDORA Y COMERCIALIZADORA DE ENERGIA ELECTRICA S.A. E.S.P. - COMERCIALIZADOR | EMPRESAS MUNICIPALES DE CALI E.I.C.E. E.S.P. - DISTRIBUIDOR |  | QI ENERGY S.A.S. E.S.P. - COMERCIALIZADOR | QI ENERGY S.A.S. E.S.P. - COMERCIALIZADOR | Regulado | CGM 24/7 |  |  |  |  | 13185735 | ELSTER | 1 | N/A | N/A | 23/10/2014 | COLOMBIA MULTISERVICIOS S.A.S. - CAM MULTISERVICIOS (11-LAC-055) | 10/03/2014 | 2014-10-23 |  |  | 01/01/1900 |  |  | 0 | No | 0 |  | No | Frt01202 | 0.1096 | 0 | 1.0369 | 6810 | ACTIVIDADES INMOBILIARIAS | Actividades inmobiliarias realizadas con bienes propios o arrendados | 8000818272 | Valle del Cauca | Cali | SANTIAGO DE CALI, DISTRITO ESPECIAL, DEPORTIVO, CULTURAL, TURÍSTICO, EMPRESARIAL Y DE SERVICIOS | CARRERA 100 # 11-60 LOCAL 185 | 3.372374 | -76.542051 | 995 | 2R1X
Frt23430 | HOLGUINES TRADE CENTER PH – LOCAL 167 A | DISTRIBUIDORA Y COMERCIALIZADORA DE ENERGIA ELECTRICA S.A. E.S.P. - COMERCIALIZADOR | 23/10/2014 | 1.0442 | 11895185 | 8000818272 | 0.2 | 1 | 5 | QI ENERGY S.A.S. E.S.P. - COMERCIALIZADOR | 26/04/2023 | DISTRIBUIDORA Y COMERCIALIZADORA DE ENERGIA ELECTRICA S.A. E.S.P. - COMERCIALIZADOR | EMPRESAS MUNICIPALES DE CALI E.I.C.E. E.S.P. - DISTRIBUIDOR |  | QI ENERGY S.A.S. E.S.P. - COMERCIALIZADOR | QI ENERGY S.A.S. E.S.P. - COMERCIALIZADOR | Regulado | CGM 24/7 |  |  |  |  | 14023344 | ELSTER | 1 | N/A | N/A | 23/10/2014 | COLOMBIA MULTISERVICIOS S.A.S. - CAM MULTISERVICIOS (11-LAC-055) | 22/03/2014 | 2014-10-23 |  |  | 01/01/1900 |  |  | 0 | No | 0 |  | No | Frt01202 | 0.1096 | 0 | 1.0369 | 6810 | ACTIVIDADES INMOBILIARIAS | Actividades inmobiliarias realizadas con bienes propios o arrendados | 8000818272 | Valle del Cauca | Cali | SANTIAGO DE CALI, DISTRITO ESPECIAL, DEPORTIVO, CULTURAL, TURÍSTICO, EMPRESARIAL Y DE SERVICIOS | CARRERA 100 # 11-60 LOCAL 167 A | 3.372374 | -76.542051 | 995 | 2R1Y
Frt23434 | HOLGUINES TRADE CENTER PH – LOCAL 306 | DISTRIBUIDORA Y COMERCIALIZADORA DE ENERGIA ELECTRICA S.A. E.S.P. - COMERCIALIZADOR | 30/10/2014 | 1.0442 | 11895062 | 8000818272 | 0.2 | 1 | 5 | QI ENERGY S.A.S. E.S.P. - COMERCIALIZADOR | 26/04/2023 | DISTRIBUIDORA Y COMERCIALIZADORA DE ENERGIA ELECTRICA S.A. E.S.P. - COMERCIALIZADOR | EMPRESAS MUNICIPALES DE CALI E.I.C.E. E.S.P. - DISTRIBUIDOR |  | QI ENERGY S.A.S. E.S.P. - COMERCIALIZADOR | QI ENERGY S.A.S. E.S.P. - COMERCIALIZADOR | Regulado | CGM 24/7 | [9 empty] | 01/01/1900 |  |  | 0 |  |  | 01/01/1900 |  |  | 0 | No | 0 |  | No | Frt01202 | 0.1096 | 0 | 1.0369 | 6810 | ACTIVIDADES INMOBILIARIAS | Actividades inmobiliarias realizadas con bienes propios o arrendados | 8000818272 | Valle del Cauca | Cali | SANTIAGO DE CALI, DISTRITO ESPECIAL, DEPORTIVO, CULTURAL, TURÍSTICO, EMPRESARIAL Y DE SERVICIOS | CARRERA 100 # 11-60 LOCAL 306 | 3.372374 | -76.542051 | 995 | 2R25
Frt23435 | HOLGUINES TRADE CENTER PH – LOCAL 818 | DISTRIBUIDORA Y COMERCIALIZADORA DE ENERGIA ELECTRICA S.A. E.S.P. - COMERCIALIZADOR | 30/10/2014 | 1.0442 | 11895041 | 8000818272 | 0.2 | 1 | 5 | QI ENERGY S.A.S. E.S.P. - COMERCIALIZADOR | 26/04/2023 | DISTRIBUIDORA Y COMERCIALIZADORA DE ENERGIA ELECTRICA S.A. E.S.P. - COMERCIALIZADOR | EMPRESAS MUNICIPALES DE CALI E.I.C.E. E.S.P. - DISTRIBUIDOR |  | QI ENERGY S.A.S. E.S.P. - COMERCIALIZADOR | QI ENERGY S.A.S. E.S.P. - COMERCIALIZADOR | Regulado | CGM 24/7 |  |  |  |  | 13185921 | ELSTER | 1 | N/A | N/A | 30/10/2014 | COLOMBIA MULTISERVICIOS S.A.S. - CAM MULTISERVICIOS (11-LAC-055) | 10/03/2014 | 2014-10-30 |  |  | 01/01/1900 |  |  | 0 | No | 0 |  | No | Frt01202 | 0.1096 | 0 | 1.0369 | 6810 | ACTIVIDADES INMOBILIARIAS | Actividades inmobiliarias realizadas con bienes propios o arrendados | 8000818272 | Valle del Cauca | Cali | SANTIAGO DE CALI, DISTRITO ESPECIAL, DEPORTIVO, CULTURAL, TURÍSTICO, EMPRESARIAL Y DE SERVICIOS | CARRERA 100 # 11-60 LOCAL 818 | 3.372374 | -76.542051 | 995 | 2R26
Frt23436 | HOLGUINES TRADE CENTER PH – LOCAL 819 | DISTRIBUIDORA Y COMERCIALIZADORA DE ENERGIA ELECTRICA S.A. E.S.P. - COMERCIALIZADOR | 30/10/2014 | 1.0442 | 11895042 | 8000818272 | 0.2 | 1 | 5 | QI ENERGY S.A.S. E.S.P. - COMERCIALIZADOR | 26/04/2023 | DISTRIBUIDORA Y COMERCIALIZADORA DE ENERGIA ELECTRICA S.A. E.S.P. - COMERCIALIZADOR | EMPRESAS MUNICIPALES DE CALI E.I.C.E. E.S.P. - DISTRIBUIDOR |  | QI ENERGY S.A.S. E.S.P. - COMERCIALIZADOR | QI ENERGY S.A.S. E.S.P. - COMERCIALIZADOR | Regulado | CGM 24/7 |  |  |  |  | 13185922 | ELSTER | 1 | N/A | N/A | 30/10/2014 | COLOMBIA MULTISERVICIOS S.A.S. - CAM MULTISERVICIOS (11-LAC-055) | 10/03/2014 | 2014-10-30 |  |  | 01/01/1900 |  |  | 0 | No | 0 |  | No | Frt01202 | 0.1096 | 0 | 1.0369 | 6810 | ACTIVIDADES INMOBILIARIAS | Actividades inmobiliarias realizadas con bienes propios o arrendados | 8000818272 | Valle del Cauca | Cali | SANTIAGO DE CALI, DISTRITO ESPECIAL, DEPORTIVO, CULTURAL, TURÍSTICO, EMPRESARIAL Y DE SERVICIOS | CARRERA 100 # 11-60 LOCAL 819 | 3.372374 | -76.542051 | 995 | 2R27
Frt23437 | HOLGUINES TRADE CENTER PH – LOCAL 813 | DISTRIBUIDORA Y COMERCIALIZADORA DE ENERGIA ELECTRICA S.A. E.S.P. - COMERCIALIZADOR | 30/10/2014 | 1.0442 | 11895238 | 8000818272 | 0.2 | 1 | 5 | QI ENERGY S.A.S. E.S.P. - COMERCIALIZADOR | 26/04/2023 | DISTRIBUIDORA Y COMERCIALIZADORA DE ENERGIA ELECTRICA S.A. E.S.P. - COMERCIALIZADOR | EMPRESAS MUNICIPALES DE CALI E.I.C.E. E.S.P. - DISTRIBUIDOR |  | QI ENERGY S.A.S. E.S.P. - COMERCIALIZADOR | QI ENERGY S.A.S. E.S.P. - COMERCIALIZADOR | Regulado | CGM 24/7 | [9 empty] | 01/01/1900 |  |  | 0 |  |  | 01/01/1900 |  |  | 0 | No | 0 |  | No | Frt01202 | 0.1096 | 0 | 1.0369 | 6810 | ACTIVIDADES INMOBILIARIAS | Actividades inmobiliarias realizadas con bienes propios o arrendados | 8000818272 | Valle del Cauca | Cali | SANTIAGO DE CALI, DISTRITO ESPECIAL, DEPORTIVO, CULTURAL, TURÍSTICO, EMPRESARIAL Y DE SERVICIOS | CARRERA 100 # 11-60 LOCAL 813 | 3.372374 | -76.542051 | 995 | 2R28
Frt23438 | HOLGUINES TRADE CENTER PH - LOCAL 303 | DISTRIBUIDORA Y COMERCIALIZADORA DE ENERGIA ELECTRICA S.A. E.S.P. - COMERCIALIZADOR | 16/10/2014 | 1.0442 | 11895059 | 8000818272 | 0.2 | 1 | 5 | QI ENERGY S.A.S. E.S.P. - COMERCIALIZADOR | 26/04/2023 | DISTRIBUIDORA Y COMERCIALIZADORA DE ENERGIA ELECTRICA S.A. E.S.P. - COMERCIALIZADOR | EMPRESAS MUNICIPALES DE CALI E.I.C.E. E.S.P. - DISTRIBUIDOR |  | QI ENERGY S.A.S. E.S.P. - COMERCIALIZADOR | QI ENERGY S.A.S. E.S.P. - COMERCIALIZADOR | Regulado | CGM 24/7 |  |  |  |  | 13185903. | ELSTER | 1 | N/A | N/A | 16/10/2014 | COLOMBIA MULTISERVICIOS S.A.S. - CAM MULTISERVICIOS (11-LAC-055) | 10/03/2014 | 2014-10-16 |  |  | 01/01/1900 |  |  | 0 | No | 0 |  | No | Frt01202 | 0.1096 | 0 | 1.0369 | 6810 | ACTIVIDADES INMOBILIARIAS | Actividades inmobiliarias realizadas con bienes propios o arrendados | 8000818272 | Valle del Cauca | Cali | SANTIAGO DE CALI, DISTRITO ESPECIAL, DEPORTIVO, CULTURAL, TURÍSTICO, EMPRESARIAL Y DE SERVICIOS | CARRERA 100 # 11-60 LOCAL 303 | 3.372374 | -76.542051 | 995 | 2QZV
Frt23439 | HOLGUINES TRADE CENTER PH - LOCAL 307 | DISTRIBUIDORA Y COMERCIALIZADORA DE ENERGIA ELECTRICA S.A. E.S.P. - COMERCIALIZADOR | 16/10/2014 | 1.0442 | 11895063 | 8000818272 | 0.2 | 1 | 5 | QI ENERGY S.A.S. E.S.P. - COMERCIALIZADOR | 26/04/2023 | DISTRIBUIDORA Y COMERCIALIZADORA DE ENERGIA ELECTRICA S.A. E.S.P. - COMERCIALIZADOR | EMPRESAS MUNICIPALES DE CALI E.I.C.E. E.S.P. - DISTRIBUIDOR |  | QI ENERGY S.A.S. E.S.P. - COMERCIALIZADOR | QI ENERGY S.A.S. E.S.P. - COMERCIALIZADOR | Regulado | CGM 24/7 |  |  |  |  | 12216582. | ELSTER | 1 | N/A | N/A | 16/10/2014 | COLOMBIA MULTISERVICIOS S.A.S. - CAM MULTISERVICIOS (11-LAC-055) | 10/03/2014 | 2014-10-16 |  |  | 01/01/1900 |  |  | 0 | No | 0 |  | No | Frt01202 | 0.1096 | 0 | 1.0369 | 6810 | ACTIVIDADES INMOBILIARIAS | Actividades inmobiliarias realizadas con bienes propios o arrendados | 8000818272 | Valle del Cauca | Cali | SANTIAGO DE CALI, DISTRITO ESPECIAL, DEPORTIVO, CULTURAL, TURÍSTICO, EMPRESARIAL Y DE SERVICIOS | CARRERA 100 # 11-60 LOCAL 307 | 3.372374 | -76.542051 | 995 | 2QZW
Frt23447 | HOLGUINES TRADE CENTER PH – LOCAL 602 | DISTRIBUIDORA Y COMERCIALIZADORA DE ENERGIA ELECTRICA S.A. E.S.P. - COMERCIALIZADOR | 30/10/2014 | 1.0442 | 11895002 | 8000818272 | 0.2 | 1 | 5 | QI ENERGY S.A.S. E.S.P. - COMERCIALIZADOR | 26/04/2023 | DISTRIBUIDORA Y COMERCIALIZADORA DE ENERGIA ELECTRICA S.A. E.S.P. - COMERCIALIZADOR | EMPRESAS MUNICIPALES DE CALI E.I.C.E. E.S.P. - DISTRIBUIDOR |  | QI ENERGY S.A.S. E.S.P. - COMERCIALIZADOR | QI ENERGY S.A.S. E.S.P. - COMERCIALIZADOR | Regulado | CGM 24/7 |  |  |  |  | 13185750 | ELSTER | 1 | N/A | N/A | 30/10/2014 | COLOMBIA MULTISERVICIOS S.A.S. - CAM MULTISERVICIOS (11-LAC-055) | 10/03/2014 | 2014-10-30 |  |  | 01/01/1900 |  |  | 0 | No | 0 |  | No | Frt01202 | 0.1096 | 0 | 1.0369 | 6810 | ACTIVIDADES INMOBILIARIAS | Actividades inmobiliarias realizadas con bienes propios o arrendados | 8000818272 | Valle del Cauca | Cali | SANTIAGO DE CALI, DISTRITO ESPECIAL, DEPORTIVO, CULTURAL, TURÍSTICO, EMPRESARIAL Y DE SERVICIOS | CARRERA 100 # 11-60 LOCAL 602 | 3.372374 | -76.542051 | 995 | 2R29
Frt23448 | HOLGUINES TRADE CENTER PH – LOCAL 814 | DISTRIBUIDORA Y COMERCIALIZADORA DE ENERGIA ELECTRICA S.A. E.S.P. - COMERCIALIZADOR | 30/10/2014 | 1.0442 | 11895037 | 8000818272 | 0.2 | 1 | 5 | QI ENERGY S.A.S. E.S.P. - COMERCIALIZADOR | 26/04/2023 | DISTRIBUIDORA Y COMERCIALIZADORA DE ENERGIA ELECTRICA S.A. E.S.P. - COMERCIALIZADOR | EMPRESAS MUNICIPALES DE CALI E.I.C.E. E.S.P. - DISTRIBUIDOR |  | QI ENERGY S.A.S. E.S.P. - COMERCIALIZADOR | QI ENERGY S.A.S. E.S.P. - COMERCIALIZADOR | Regulado | CGM 24/7 |  |  |  |  | 13185917 | ELSTER | 1 | N/A | N/A | 30/10/2014 | COLOMBIA MULTISERVICIOS S.A.S. - CAM MULTISERVICIOS (11-LAC-055) | 10/03/2014 | 2014-10-30 |  |  | 01/01/1900 |  |  | 0 | No | 0 |  | No | Frt01202 | 0.1096 | 0 | 1.0369 | 6810 | ACTIVIDADES INMOBILIARIAS | Actividades inmobiliarias realizadas con bienes propios o arrendados | 8000818272 | Valle del Cauca | Cali | SANTIAGO DE CALI, DISTRITO ESPECIAL, DEPORTIVO, CULTURAL, TURÍSTICO, EMPRESARIAL Y DE SERVICIOS | CARRERA 100 # 11-60 LOCAL 814 | 3.372374 | -76.542051 | 995 | 2R2A
Frt23449 | HOLGUINES TRADE CENTER PH – LOCAL 816 | DISTRIBUIDORA Y COMERCIALIZADORA DE ENERGIA ELECTRICA S.A. E.S.P. - COMERCIALIZADOR | 30/10/2014 | 1.0442 | 11895039 | 8000818272 | 0.2 | 1 | 5 | QI ENERGY S.A.S. E.S.P. - COMERCIALIZADOR | 26/04/2023 | DISTRIBUIDORA Y COMERCIALIZADORA DE ENERGIA ELECTRICA S.A. E.S.P. - COMERCIALIZADOR | EMPRESAS MUNICIPALES DE CALI E.I.C.E. E.S.P. - DISTRIBUIDOR |  | QI ENERGY S.A.S. E.S.P. - COMERCIALIZADOR | QI ENERGY S.A.S. E.S.P. - COMERCIALIZADOR | Regulado | CGM 24/7 |  |  |  |  | 13185919 | ELSTER | 1 | N/A | N/A | 30/10/2014 | COLOMBIA MULTISERVICIOS S.A.S. - CAM MULTISERVICIOS (11-LAC-055) | 10/03/2014 | 2014-10-30 |  |  | 01/01/1900 |  |  | 0 | No | 0 |  | No | Frt01202 | 0.1096 | 0 | 1.0369 | 6810 | ACTIVIDADES INMOBILIARIAS | Actividades inmobiliarias realizadas con bienes propios o arrendados | 8000818272 | Valle del Cauca | Cali | SANTIAGO DE CALI, DISTRITO ESPECIAL, DEPORTIVO, CULTURAL, TURÍSTICO, EMPRESARIAL Y DE SERVICIOS | CARRERA 100 # 11-60 LOCAL 816 | 3.372374 | -76.542051 | 995 | 2R2B
Frt23450 | HOLGUINES TRADE CENTER PH – LOCAL 817 | DISTRIBUIDORA Y COMERCIALIZADORA DE ENERGIA ELECTRICA S.A. E.S.P. - COMERCIALIZADOR | 30/10/2014 | 1.0442 | 11895040 | 8000818272 | 0.2 | 1 | 5 | QI ENERGY S.A.S. E.S.P. - COMERCIALIZADOR | 26/04/2023 | DISTRIBUIDORA Y COMERCIALIZADORA DE ENERGIA ELECTRICA S.A. E.S.P. - COMERCIALIZADOR | EMPRESAS MUNICIPALES DE CALI E.I.C.E. E.S.P. - DISTRIBUIDOR |  | QI ENERGY S.A.S. E.S.P. - COMERCIALIZADOR | QI ENERGY S.A.S. E.S.P. - COMERCIALIZADOR | Regulado | CGM 24/7 |  |  |  |  | 13185920 | ELSTER | 1 | N/A | N/A | 30/10/2014 | COLOMBIA MULTISERVICIOS S.A.S. - CAM MULTISERVICIOS (11-LAC-055) | 10/03/2014 | 2014-10-30 |  |  | 01/01/1900 |  |  | 0 | No | 0 |  | No | Frt01202 | 0.1096 | 0 | 1.0369 | 6810 | ACTIVIDADES INMOBILIARIAS | Actividades inmobiliarias realizadas con bienes propios o arrendados | 8000818272 | Valle del Cauca | Cali | SANTIAGO DE CALI, DISTRITO ESPECIAL, DEPORTIVO, CULTURAL, TURÍSTICO, EMPRESARIAL Y DE SERVICIOS | CARRERA 100 # 11-60 LOCAL 817 | 3.372374 | -76.542051 | 995 | 2R2C
Frt23451 | HOLGUINES TRADE CENTER PH – LOCAL 802 | DISTRIBUIDORA Y COMERCIALIZADORA DE ENERGIA ELECTRICA S.A. E.S.P. - COMERCIALIZADOR | 30/10/2014 | 1.0442 | 11895026 | 8000818272 | 0.2 | 1 | 5 | QI ENERGY S.A.S. E.S.P. - COMERCIALIZADOR | 26/04/2023 | DISTRIBUIDORA Y COMERCIALIZADORA DE ENERGIA ELECTRICA S.A. E.S.P. - COMERCIALIZADOR | EMPRESAS MUNICIPALES DE CALI E.I.C.E. E.S.P. - DISTRIBUIDOR |  | QI ENERGY S.A.S. E.S.P. - COMERCIALIZADOR | QI ENERGY S.A.S. E.S.P. - COMERCIALIZADOR | Regulado | CGM 24/7 |  |  |  |  | 13185707 | ELSTER | 1 | N/A | N/A | 30/10/2014 | COLOMBIA MULTISERVICIOS S.A.S. - CAM MULTISERVICIOS (11-LAC-055) | 10/03/2014 | 2014-10-30 |  |  | 01/01/1900 |  |  | 0 | No | 0 |  | No | Frt01202 | 0.1096 | 0 | 1.0369 | 6810 | ACTIVIDADES INMOBILIARIAS | Actividades inmobiliarias realizadas con bienes propios o arrendados | 8000818272 | Valle del Cauca | Cali | SANTIAGO DE CALI, DISTRITO ESPECIAL, DEPORTIVO, CULTURAL, TURÍSTICO, EMPRESARIAL Y DE SERVICIOS | CARRERA 100 # 11-60 LOCAL 802 | 3.372374 | -76.542051 | 995 | 2R2D
Frt23452 | HOLGUINES TRADE CENTER PH – LOCAL 803 | DISTRIBUIDORA Y COMERCIALIZADORA DE ENERGIA ELECTRICA S.A. E.S.P. - COMERCIALIZADOR | 30/10/2014 | 1.0442 | 11895027 | 8000818272 | 0.2 | 1 | 5 | QI ENERGY S.A.S. E.S.P. - COMERCIALIZADOR | 26/04/2023 | DISTRIBUIDORA Y COMERCIALIZADORA DE ENERGIA ELECTRICA S.A. E.S.P. - COMERCIALIZADOR | EMPRESAS MUNICIPALES DE CALI E.I.C.E. E.S.P. - DISTRIBUIDOR |  | QI ENERGY S.A.S. E.S.P. - COMERCIALIZADOR | QI ENERGY S.A.S. E.S.P. - COMERCIALIZADOR | Regulado | CGM 24/7 |  |  |  |  | 13185708 | ELSTER | 1 | N/A | N/A | 30/10/2014 | COLOMBIA MULTISERVICIOS S.A.S. - CAM MULTISERVICIOS (11-LAC-055) | 10/03/2014 | 2014-10-30 |  |  | 01/01/1900 |  |  | 0 | No | 0 |  | No | Frt01202 | 0.1096 | 0 | 1.0369 | 6810 | ACTIVIDADES INMOBILIARIAS | Actividades inmobiliarias realizadas con bienes propios o arrendados | 8000818272 | Valle del Cauca | Cali | SANTIAGO DE CALI, DISTRITO ESPECIAL, DEPORTIVO, CULTURAL, TURÍSTICO, EMPRESARIAL Y DE SERVICIOS | CARRERA 100 # 11-60 LOCAL 803 | 3.372374 | -76.542051 | 995 | 2R2E
Frt23453 | HOLGUINES TRADE CENTER PH – LOCAL 804 | DISTRIBUIDORA Y COMERCIALIZADORA DE ENERGIA ELECTRICA S.A. E.S.P. - COMERCIALIZADOR | 30/10/2014 | 1.0442 | 11895028 | 8000818272 | 0.2 | 1 | 5 | QI ENERGY S.A.S. E.S.P. - COMERCIALIZADOR | 26/04/2023 | DISTRIBUIDORA Y COMERCIALIZADORA DE ENERGIA ELECTRICA S.A. E.S.P. - COMERCIALIZADOR | EMPRESAS MUNICIPALES DE CALI E.I.C.E. E.S.P. - DISTRIBUIDOR |  | QI ENERGY S.A.S. E.S.P. - COMERCIALIZADOR | QI ENERGY S.A.S. E.S.P. - COMERCIALIZADOR | Regulado | CGM 24/7 |  |  |  |  | 13185709 | ELSTER | 1 | N/A | N/A | 30/10/2014 | COLOMBIA MULTISERVICIOS S.A.S. - CAM MULTISERVICIOS (11-LAC-055) | 10/03/2014 | 2014-10-30 |  |  | 01/01/1900 |  |  | 0 | No | 0 |  | No | Frt01202 | 0.1096 | 0 | 1.0369 | 6810 | ACTIVIDADES INMOBILIARIAS | Actividades inmobiliarias realizadas con bienes propios o arrendados | 8000818272 | Valle del Cauca | Cali | SANTIAGO DE CALI, DISTRITO ESPECIAL, DEPORTIVO, CULTURAL, TURÍSTICO, EMPRESARIAL Y DE SERVICIOS | CARRERA 100 # 11-60 LOCAL 804 | 3.372374 | -76.542051 | 995 | 2R2F
Frt23454 | HOLGUINES TRADE CENTER PH – LOCAL 238A | DISTRIBUIDORA Y COMERCIALIZADORA DE ENERGIA ELECTRICA S.A. E.S.P. - COMERCIALIZADOR | 30/10/2014 | 1.0442 | 11895047 | 8000818272 | 0.2 | 1 | 5 | QI ENERGY S.A.S. E.S.P. - COMERCIALIZADOR | 26/04/2023 | DISTRIBUIDORA Y COMERCIALIZADORA DE ENERGIA ELECTRICA S.A. E.S.P. - COMERCIALIZADOR | EMPRESAS MUNICIPALES DE CALI E.I.C.E. E.S.P. - DISTRIBUIDOR |  | QI ENERGY S.A.S. E.S.P. - COMERCIALIZADOR | QI ENERGY S.A.S. E.S.P. - COMERCIALIZADOR | Regulado | CGM 24/7 |  |  |  |  | 13185777 | ELSTER | 1 | N/A | N/A | 30/10/2014 | COLOMBIA MULTISERVICIOS S.A.S. - CAM MULTISERVICIOS (11-LAC-055) | 10/03/2014 | 2014-10-30 |  |  | 01/01/1900 |  |  | 0 | No | 0 |  | No | Frt01202 | 0.1096 | 0 | 1.0369 | 6810 | ACTIVIDADES INMOBILIARIAS | Actividades inmobiliarias realizadas con bienes propios o arrendados | 8000818272 | Valle del Cauca | Cali | SANTIAGO DE CALI, DISTRITO ESPECIAL, DEPORTIVO, CULTURAL, TURÍSTICO, EMPRESARIAL Y DE SERVICIOS | CARRERA 100 # 11-60 LOCAL 238A | 3.372374 | -76.542051 | 995 | 2R2G
Frt23455 | HOLGUINES TRADE CENTER PH – LOCAL 144 | DISTRIBUIDORA Y COMERCIALIZADORA DE ENERGIA ELECTRICA S.A. E.S.P. - COMERCIALIZADOR | 30/10/2014 | 1.0442 | 11895133 | 8000818272 | 0.2 | 1 | 5 | QI ENERGY S.A.S. E.S.P. - COMERCIALIZADOR | 26/04/2023 | DISTRIBUIDORA Y COMERCIALIZADORA DE ENERGIA ELECTRICA S.A. E.S.P. - COMERCIALIZADOR | EMPRESAS MUNICIPALES DE CALI E.I.C.E. E.S.P. - DISTRIBUIDOR |  | QI ENERGY S.A.S. E.S.P. - COMERCIALIZADOR | QI ENERGY S.A.S. E.S.P. - COMERCIALIZADOR | Regulado | CGM 24/7 | [9 empty] | 01/01/1900 |  |  | 0 |  |  | 01/01/1900 |  |  | 0 | No | 0 |  | No | Frt01202 | 0.1096 | 0 | 1.0369 | 6810 | ACTIVIDADES INMOBILIARIAS | Actividades inmobiliarias realizadas con bienes propios o arrendados | 8000818272 | Valle del Cauca | Cali | SANTIAGO DE CALI, DISTRITO ESPECIAL, DEPORTIVO, CULTURAL, TURÍSTICO, EMPRESARIAL Y DE SERVICIOS | CARRERA 100 # 11-60 LOCAL 144 | 3.371764 | -76.539838 | 995 | 2R2H
Frt23456 | HOLGUINES TRADE CENTER PH – LOCAL 812 | DISTRIBUIDORA Y COMERCIALIZADORA DE ENERGIA ELECTRICA S.A. E.S.P. - COMERCIALIZADOR | 30/10/2014 | 1.0442 | 11895228 | 8000818272 | 0.2 | 1 | 5 | QI ENERGY S.A.S. E.S.P. - COMERCIALIZADOR | 26/04/2023 | DISTRIBUIDORA Y COMERCIALIZADORA DE ENERGIA ELECTRICA S.A. E.S.P. - COMERCIALIZADOR | EMPRESAS MUNICIPALES DE CALI E.I.C.E. E.S.P. - DISTRIBUIDOR |  | QI ENERGY S.A.S. E.S.P. - COMERCIALIZADOR | QI ENERGY S.A.S. E.S.P. - COMERCIALIZADOR | Regulado | CGM 24/7 |  |  |  |  | 13185711 | ELSTER | 1 | N/A | N/A | 30/10/2014 | COLOMBIA MULTISERVICIOS S.A.S. - CAM MULTISERVICIOS (11-LAC-055) | 10/03/2014 | 2014-10-30 |  |  | 01/01/1900 |  |  | 0 | No | 0 |  | No | Frt01202 | 0.1096 | 0 | 1.0369 | 6810 | ACTIVIDADES INMOBILIARIAS | Actividades inmobiliarias realizadas con bienes propios o arrendados | 8000818272 | Valle del Cauca | Cali | SANTIAGO DE CALI, DISTRITO ESPECIAL, DEPORTIVO, CULTURAL, TURÍSTICO, EMPRESARIAL Y DE SERVICIOS | CARRERA 100 # 11-60 LOCAL 812 | 3.372374 | -76.542051 | 995 | 2R2I
Frt23457 | HOLGUINES TRADE CENTER PH – LOCAL 810 | DISTRIBUIDORA Y COMERCIALIZADORA DE ENERGIA ELECTRICA S.A. E.S.P. - COMERCIALIZADOR | 30/10/2014 | 1.0442 | 11895234 | 8000818272 | 0.2 | 1 | 5 | QI ENERGY S.A.S. E.S.P. - COMERCIALIZADOR | 26/04/2023 | DISTRIBUIDORA Y COMERCIALIZADORA DE ENERGIA ELECTRICA S.A. E.S.P. - COMERCIALIZADOR | EMPRESAS MUNICIPALES DE CALI E.I.C.E. E.S.P. - DISTRIBUIDOR |  | QI ENERGY S.A.S. E.S.P. - COMERCIALIZADOR | QI ENERGY S.A.S. E.S.P. - COMERCIALIZADOR | Regulado | CGM 24/7 | [9 empty] | 01/01/1900 |  |  | 0 |  |  | 01/01/1900 |  |  | 0 | No | 0 |  | No | Frt01202 | 0.1096 | 0 | 1.0369 | 6810 | ACTIVIDADES INMOBILIARIAS | Actividades inmobiliarias realizadas con bienes propios o arrendados | 8000818272 | Valle del Cauca | Cali | SANTIAGO DE CALI, DISTRITO ESPECIAL, DEPORTIVO, CULTURAL, TURÍSTICO, EMPRESARIAL Y DE SERVICIOS | CARRERA 100 # 11-60 LOCAL 810 | 3.372374 | -76.542051 | 995 | 2R2J
Frt23462 | EDIFICIO ARBOLEDA RESERVADO | DISTRIBUIDORA Y COMERCIALIZADORA DE ENERGIA ELECTRICA S.A. E.S.P. - COMERCIALIZADOR | 02/11/2014 | 1.1324 | 11400714 | 9003428172 | 0.2 | 1 | 4 | ENERTOTAL S.A. E.S.P. - COMERCIALIZADOR | 01/08/2023 | ENERCO S.A. E.S.P. - COMERCIALIZADOR | EMPRESAS MUNICIPALES DE CALI E.I.C.E. E.S.P. - DISTRIBUIDOR |  | EMPRESAS MUNICIPALES DE CALI E.I.C.E. E.S.P. - COMERCIALIZADOR | ENERTOTAL S.A. E.S.P. - COMERCIALIZADOR | Regulado | CGM ENERTOTAL (comercializador) |  |  |  |  | 02880828 | ELSTER | 0.5 S | 0.5 | N/A | 02/11/2014 | INPEL S.A. (10-LAC-054) | 06/09/2019 | 2022-10-01 |  |  | 01/01/1900 |  |  | 0 | No | 0 |  | No |  | 0 | 0 | 0 | 9499 | OTRAS ACTIVIDADES DE SERVICIOS | Actividades de otras asociaciones n.c.p. | 9003428172 | Valle del Cauca | Cali | SANTIAGO DE CALI, DISTRITO ESPECIAL, DEPORTIVO, CULTURAL, TURÍSTICO, EMPRESARIAL Y DE SERVICIOS | CARRERA 3 OESTE # 9-83 | 3.448692 | -76.551393 | 995 | 2R2S
Frt23463 | HOLGUINES TRADE CENTER PH – LOCAL 815 | DISTRIBUIDORA Y COMERCIALIZADORA DE ENERGIA ELECTRICA S.A. E.S.P. - COMERCIALIZADOR | 06/11/2014 | 1.0442 | 11895038 | 8000818272 | 0.2 | 1 | 5 | QI ENERGY S.A.S. E.S.P. - COMERCIALIZADOR | 26/04/2023 | DISTRIBUIDORA Y COMERCIALIZADORA DE ENERGIA ELECTRICA S.A. E.S.P. - COMERCIALIZADOR | EMPRESAS MUNICIPALES DE CALI E.I.C.E. E.S.P. - DISTRIBUIDOR |  | QI ENERGY S.A.S. E.S.P. - COMERCIALIZADOR | QI ENERGY S.A.S. E.S.P. - COMERCIALIZADOR | Regulado | CGM 24/7 |  |  |  |  | 13185918 | ELSTER | 1 | N/A | N/A | 06/11/2014 | COLOMBIA MULTISERVICIOS S.A.S. - CAM MULTISERVICIOS (11-LAC-055) | 10/03/2014 | 2014-11-06 |  |  | 01/01/1900 |  |  | 0 | No | 0 |  | No | Frt01202 | 0.1096 | 0 | 1.0369 | 6810 | ACTIVIDADES INMOBILIARIAS | Actividades inmobiliarias realizadas con bienes propios o arrendados | 8000818272 | Valle del Cauca | Cali | SANTIAGO DE CALI, DISTRITO ESPECIAL, DEPORTIVO, CULTURAL, TURÍSTICO, EMPRESARIAL Y DE SERVICIOS | CARRERA 100 # 11-60 LOCAL 815 | 3.372374 | -76.542051 | 995 | 2R2T
Frt23473 | EDIFICIO NUCLEO PROFESIONAL - LOCAL 408 | DISTRIBUIDORA Y COMERCIALIZADORA DE ENERGIA ELECTRICA S.A. E.S.P. - COMERCIALIZADOR | 06/11/2014 | 1.1324 | 13567430 | 8000289003 | 0.2 | 1 | 5 | ENERTOTAL S.A. E.S.P. - COMERCIALIZADOR | 26/04/2023 | DISTRIBUIDORA Y COMERCIALIZADORA DE ENERGIA ELECTRICA S.A. E.S.P. - COMERCIALIZADOR | EMPRESAS MUNICIPALES DE CALI E.I.C.E. E.S.P. - DISTRIBUIDOR |  | EMPRESAS MUNICIPALES DE CALI E.I.C.E. E.S.P. - COMERCIALIZADOR | ENERTOTAL S.A. E.S.P. - COMERCIALIZADOR | Regulado | CGM ENERTOTAL (comercializador) |  |  |  |  | 63622311 | ISKRA | 1 | N/A | N/A | 27/09/2017 | INPEL S.A. (10-LAC-054) | 03/09/2017 | 2017-09-27 |  |  | 01/01/1900 |  |  | 0 | No | 0 |  | No |  | 0 | 0 | 0 | 6810 | ACTIVIDADES INMOBILIARIAS | Actividades inmobiliarias realizadas con bienes propios o arrendados | 8000289003 | Valle del Cauca | Cali | SANTIAGO DE CALI, DISTRITO ESPECIAL, DEPORTIVO, CULTURAL, TURÍSTICO, EMPRESARIAL Y DE SERVICIOS | AVENIDA 5AN # 17-98 LOCAL 408 | 3.460424 | -76.533028 | 995 | 2R2U
Frt23476 | PATRIMONIO Y KAPITALES SAS - BODEGA 9 | DISTRIBUIDORA Y COMERCIALIZADORA DE ENERGIA ELECTRICA S.A. E.S.P. - COMERCIALIZADOR | 06/11/2014 | 1.0383 | 11936234 | 8350006822 | 0.2 | 1 | 5 | BIA ENERGY S.A.S. E.S.P - COMERCIALIZADOR | 11/01/2024 | ENERTOTAL S.A. E.S.P. - COMERCIALIZADOR | EMPRESAS MUNICIPALES DE CALI E.I.C.E. E.S.P. - DISTRIBUIDOR |  | ENERTOTAL S.A. E.S.P. - COMERCIALIZADOR | BIA ENERGY S.A.S. E.S.P - COMERCIALIZADOR | Regulado | CGM - BIA ENERGY |  |  |  |  | 13127782 | ELSTER | 1 | N/A | N/A | 06/11/2014 | COLOMBIA MULTISERVICIOS S.A.S. - CAM MULTISERVICIOS (11-LAC-055) | 08/09/2014 | 2014-11-06 |  |  | 01/01/1900 |  |  | 0 | No | 0 |  | No | Frt04536 | 0.098378 | 0 | 1.0328 | 6810 | ACTIVIDADES INMOBILIARIAS | Actividades inmobiliarias realizadas con bienes propios o arrendados | 8350006822 | Valle del Cauca | Yumbo | ARROYOHONDO | CARRERA 37 # 10-303 BODEGA 9 | 3.496714 | -76.5191168 | 1860 | 2R2X
Frt23477 | PATRIMONIOS Y KAPITALES SAS - BODEGA 1401 | DISTRIBUIDORA Y COMERCIALIZADORA DE ENERGIA ELECTRICA S.A. E.S.P. - COMERCIALIZADOR | 06/11/2014 | 1.0383 |  | 8350006822 | 0.2 | 1 | 5 | ENERTOTAL S.A. E.S.P. - COMERCIALIZADOR | 26/04/2023 | DISTRIBUIDORA Y COMERCIALIZADORA DE ENERGIA ELECTRICA S.A. E.S.P. - COMERCIALIZADOR | EMPRESAS MUNICIPALES DE CALI E.I.C.E. E.S.P. - DISTRIBUIDOR |  | ENERTOTAL S.A. E.S.P. - COMERCIALIZADOR | ENERTOTAL S.A. E.S.P. - COMERCIALIZADOR | Regulado | CGM ENERTOTAL (comercializador) |  |  |  |  | 13127290 | ELSTER | 1 | 0.5 | N/A | 06/04/2016 | COLOMBIA MULTISERVICIOS S.A.S. - CAM MULTISERVICIOS (11-LAC-055) | 19/11/2015 | 2016-04-06 |  |  | 01/01/1900 |  |  | 0 | No | 0 |  | No | Frt04536 | 0.098378 | 0 | 1.0328 | 6810 | ACTIVIDADES INMOBILIARIAS | Actividades inmobiliarias realizadas con bienes propios o arrendados | 8350006822 | Valle del Cauca | Yumbo | ARROYOHONDO | CARRERA 37 # 10-303 BODEGA 1401 | 3.4965961 | -76.5208405 | 1860 | 2R2Y
Frt23478 | PATRIMONIOS Y KAPITALES SAS - BODEGA 1402 | DISTRIBUIDORA Y COMERCIALIZADORA DE ENERGIA ELECTRICA S.A. E.S.P. - COMERCIALIZADOR | 06/11/2014 | 1.0383 |  | 8350006822 | 0.2 | 1 | 5 | BIA ENERGY S.A.S. E.S.P - COMERCIALIZADOR | 11/01/2024 | ENERTOTAL S.A. E.S.P. - COMERCIALIZADOR | EMPRESAS MUNICIPALES DE CALI E.I.C.E. E.S.P. - DISTRIBUIDOR |  | ENERTOTAL S.A. E.S.P. - COMERCIALIZADOR | BIA ENERGY S.A.S. E.S.P - COMERCIALIZADOR | Regulado | CGM - BIA ENERGY |  |  |  |  | 23061247 | EMSITECH MICROSTAR | 1 | N/A | N/A | 06/11/2014 | ELGAMA SISTEMOS DE COLOMBIA LTDA. - ELGSIS LTDA. (10-LAC-047) | 05/07/2023 | 2024-01-25 |  |  | 01/01/1900 |  |  | 0 | No | 0 |  | No | Frt04536 | 0.098378 | 0 | 1.0328 | 6810 | ACTIVIDADES INMOBILIARIAS | Actividades inmobiliarias realizadas con bienes propios o arrendados | 8350006822 | Valle del Cauca | Yumbo | ARROYOHONDO | CARRERA 37 # 10-303 BODEGA 1402 | 3.4965961 | -76.5208405 | 1860 | 2R2Z
Frt23479 | PATRIMONIOS Y KAPITALES SAS - BODEGA 14 | DISTRIBUIDORA Y COMERCIALIZADORA DE ENERGIA ELECTRICA S.A. E.S.P. - COMERCIALIZADOR | 06/11/2014 | 1.0383 | 11936254 | 8350006822 | 0.2 | 1 | 5 | ENERTOTAL S.A. E.S.P. - COMERCIALIZADOR | 20/04/2023 | DISTRIBUIDORA Y COMERCIALIZADORA DE ENERGIA ELECTRICA S.A. E.S.P. - COMERCIALIZADOR | EMPRESAS MUNICIPALES DE CALI E.I.C.E. E.S.P. - DISTRIBUIDOR |  | ENERTOTAL S.A. E.S.P. - COMERCIALIZADOR | ENERTOTAL S.A. E.S.P. - COMERCIALIZADOR | Regulado | CGM ENERTOTAL (comercializador) |  |  |  |  | 13127784 | ELSTER | 1 | N/A | N/A | 06/11/2014 | COLOMBIA MULTISERVICIOS S.A.S. - CAM MULTISERVICIOS (11-LAC-055) | 12/09/2014 | 2014-11-06 |  |  | 01/01/1900 |  |  | 0 | No | 0 |  | No | Frt04536 | 0.098378 | 0 | 1.0328 | 6810 | ACTIVIDADES INMOBILIARIAS | Actividades inmobiliarias realizadas con bienes propios o arrendados | 8350006822 | Valle del Cauca | Yumbo | ARROYOHONDO | CARRERA 37 # 10-303 BODEGA 14 | 3.496714 | -76.5191168 | 1860 | 2R31
Frt23480 | PATRIMONIOS Y KAPITALES SAS - BODEGA 1902 | DISTRIBUIDORA Y COMERCIALIZADORA DE ENERGIA ELECTRICA S.A. E.S.P. - COMERCIALIZADOR | 06/11/2014 | 1.0383 | 11936255 | 8350006822 | 0.2 | 1 | 4 | BIA ENERGY S.A.S. E.S.P - COMERCIALIZADOR | 11/01/2024 | ENERTOTAL S.A. E.S.P. - COMERCIALIZADOR | EMPRESAS MUNICIPALES DE CALI E.I.C.E. E.S.P. - DISTRIBUIDOR |  | ENERTOTAL S.A. E.S.P. - COMERCIALIZADOR | BIA ENERGY S.A.S. E.S.P - COMERCIALIZADOR | Regulado | CGM - BIA ENERGY |  |  |  |  | 83692291. | ITRON | 0.5s | 0.5s | N/A | 12/09/2020 | INPEL S.A. (10-LAC-054) | 12/02/2020 | 2020-09-12 |  |  | 01/01/1900 |  |  | 0 | No | 0 |  | No | Frt04536 | 0.098378 | 0 | 1.0328 | 6810 | ACTIVIDADES INMOBILIARIAS | Actividades inmobiliarias realizadas con bienes propios o arrendados | 8350006822 | Valle del Cauca | Yumbo | ARROYOHONDO | CARRERA 37 # 10-303 BODEGA 1902 | 3.4965961 | -76.517666 | 1860 | 2R32
Frt23481 | PATRIMONIOS Y KAPITALES SAS - BODEGA 7 | DISTRIBUIDORA Y COMERCIALIZADORA DE ENERGIA ELECTRICA S.A. E.S.P. - COMERCIALIZADOR | 06/11/2014 | 1.0383 | 11936257 | 8350006822 | 0.2 | 1 | 5 | BIA ENERGY S.A.S. E.S.P - COMERCIALIZADOR | 11/01/2024 | ENERTOTAL S.A. E.S.P. - COMERCIALIZADOR | EMPRESAS MUNICIPALES DE CALI E.I.C.E. E.S.P. - DISTRIBUIDOR |  | ENERTOTAL S.A. E.S.P. - COMERCIALIZADOR | BIA ENERGY S.A.S. E.S.P - COMERCIALIZADOR | Regulado | CGM - BIA ENERGY |  |  |  |  | 13127778 | ELSTER | 1 | N/A | N/A | 06/11/2014 | COLOMBIA MULTISERVICIOS S.A.S. - CAM MULTISERVICIOS (11-LAC-055) | 08/09/2014 | 2014-11-06 |  |  | 01/01/1900 |  |  | 0 | No | 0 |  | No | Frt04536 | 0.098378 | 0 | 1.0328 | 6810 | ACTIVIDADES INMOBILIARIAS | Actividades inmobiliarias realizadas con bienes propios o arrendados | 8350006822 | Valle del Cauca | Yumbo | ARROYOHONDO | 37 # 10-303 BODEGA 7 | 3.4965961 | -76.5208405 | 1860 | 2R33
Frt23482 | PATRIMONIOS Y KAPITALES SAS - BODEGA 203 | DISTRIBUIDORA Y COMERCIALIZADORA DE ENERGIA ELECTRICA S.A. E.S.P. - COMERCIALIZADOR | 06/11/2014 | 1.0383 |  | 8350006822 | 0.2 | 1 | 5 | BIA ENERGY S.A.S. E.S.P - COMERCIALIZADOR | 18/01/2024 | ENERTOTAL S.A. E.S.P. - COMERCIALIZADOR | EMPRESAS MUNICIPALES DE CALI E.I.C.E. E.S.P. - DISTRIBUIDOR |  | ENERTOTAL S.A. E.S.P. - COMERCIALIZADOR | BIA ENERGY S.A.S. E.S.P - COMERCIALIZADOR | Regulado | CGM - BIA ENERGY |  |  |  |  | 13127777 | ELSTER | 1 | N/A | N/A | 06/11/2014 | COLOMBIA MULTISERVICIOS S.A.S. - CAM MULTISERVICIOS (11-LAC-055) | 08/09/2014 | 2014-11-06 |  |  | 01/01/1900 |  |  | 0 | No | 0 |  | No | Frt04536 | 0.098378 | 0 | 1.0328 | 6810 | ACTIVIDADES INMOBILIARIAS | Actividades inmobiliarias realizadas con bienes propios o arrendados | 8350006822 | Valle del Cauca | Yumbo | ARROYOHONDO | CARRERA 37 # 10-303 BODEGA 203 | 3.496714 | -76.5191168 | 1860 | 2R34
Frt23483 | PATRIMONIOS Y KAPITALES SAS - BODEGA 501 | DISTRIBUIDORA Y COMERCIALIZADORA DE ENERGIA ELECTRICA S.A. E.S.P. - COMERCIALIZADOR | 06/11/2014 | 1.0383 | 11936258 | 8350006822 | 0.2 | 1 | 5 | BIA ENERGY S.A.S. E.S.P - COMERCIALIZADOR | 18/01/2024 | ENERTOTAL S.A. E.S.P. - COMERCIALIZADOR | EMPRESAS MUNICIPALES DE CALI E.I.C.E. E.S.P. - DISTRIBUIDOR |  | ENERTOTAL S.A. E.S.P. - COMERCIALIZADOR | BIA ENERGY S.A.S. E.S.P - COMERCIALIZADOR | Regulado | CGM - BIA ENERGY |  |  |  |  | 13127776 | ELSTER | 1 | N/A | N/A | 06/11/2014 | COLOMBIA MULTISERVICIOS S.A.S. - CAM MULTISERVICIOS (11-LAC-055) | 08/09/2014 | 2014-11-06 |  |  | 01/01/1900 |  |  | 0 | No | 0 |  | No | Frt04536 | 0.098378 | 0 | 1.0328 | 6810 | ACTIVIDADES INMOBILIARIAS | Actividades inmobiliarias realizadas con bienes propios o arrendados | 8350006822 | Valle del Cauca | Yumbo | ARROYOHONDO | CARRERA 37 # 10-303 BODEGA 501 | 3.496714 | -76.5191168 | 1860 | 2R35
Frt23484 | PATRIMONIOS Y KAPITALES SAS - BODEGA 12 B | DISTRIBUIDORA Y COMERCIALIZADORA DE ENERGIA ELECTRICA S.A. E.S.P. - COMERCIALIZADOR | 06/11/2014 | 1.0383 | 11936260 | 8350006822 | 0.2 | 1 | 5 | ENERTOTAL S.A. E.S.P. - COMERCIALIZADOR | 20/04/2023 | DISTRIBUIDORA Y COMERCIALIZADORA DE ENERGIA ELECTRICA S.A. E.S.P. - COMERCIALIZADOR | EMPRESAS MUNICIPALES DE CALI E.I.C.E. E.S.P. - DISTRIBUIDOR |  | ENERTOTAL S.A. E.S.P. - COMERCIALIZADOR | ENERTOTAL S.A. E.S.P. - COMERCIALIZADOR | Regulado | CGM ENERTOTAL (comercializador) |  |  |  |  | 13127779 | ELSTER | 1 | N/A | N/A | 06/11/2014 | COLOMBIA MULTISERVICIOS S.A.S. - CAM MULTISERVICIOS (11-LAC-055) | 08/09/2014 | 2014-11-06 |  |  | 01/01/1900 |  |  | 0 | No | 0 |  | No | Frt04536 | 0.098378 | 0 | 1.0328 | 6810 | ACTIVIDADES INMOBILIARIAS | Actividades inmobiliarias realizadas con bienes propios o arrendados | 8350006822 | Valle del Cauca | Yumbo | ARROYOHONDO | CARRERA 37 # 10-303 BODEGA 12 B | 3.496714 | -76.5191168 | 1860 | 2R36
Frt23485 | PATRIMONIOS Y KAPITALES SAS - BODEGA 804 | DISTRIBUIDORA Y COMERCIALIZADORA DE ENERGIA ELECTRICA S.A. E.S.P. - COMERCIALIZADOR | 06/11/2014 | 1.0383 |  | 8350006822 | 0.2 | 1 | 5 | BIA ENERGY S.A.S. E.S.P - COMERCIALIZADOR | 11/01/2024 | ENERTOTAL S.A. E.S.P. - COMERCIALIZADOR | EMPRESAS MUNICIPALES DE CALI E.I.C.E. E.S.P. - DISTRIBUIDOR |  | ENERTOTAL S.A. E.S.P. - COMERCIALIZADOR | BIA ENERGY S.A.S. E.S.P - COMERCIALIZADOR | Regulado | CGM - BIA ENERGY |  |  |  |  | 13127780 | ELSTER | 1 | N/A | N/A | 06/11/2014 | COLOMBIA MULTISERVICIOS S.A.S. - CAM MULTISERVICIOS (11-LAC-055) | 08/09/2014 | 2014-11-06 |  |  | 01/01/1900 |  |  | 0 | No | 0 |  | No | Frt04536 | 0.098378 | 0 | 1.0328 | 6810 | ACTIVIDADES INMOBILIARIAS | Actividades inmobiliarias realizadas con bienes propios o arrendados | 8350006822 | Valle del Cauca | Yumbo | ARROYOHONDO | CARRERA 37 # 10-303 BODEGA 804 | 3.4965961 | -76.5208405 | 1860 | 2R37
Frt23486 | PATRIMONIOS Y KAPITALES SAS - BODEGA E3 L 301 IJ | DISTRIBUIDORA Y COMERCIALIZADORA DE ENERGIA ELECTRICA S.A. E.S.P. - COMERCIALIZADOR | 06/11/2014 | 1.0383 |  | 8350006822 | 0.2 | 1 | 5 | ENERTOTAL S.A. E.S.P. - COMERCIALIZADOR | 20/04/2023 | DISTRIBUIDORA Y COMERCIALIZADORA DE ENERGIA ELECTRICA S.A. E.S.P. - COMERCIALIZADOR | EMPRESAS MUNICIPALES DE CALI E.I.C.E. E.S.P. - DISTRIBUIDOR |  | ENERTOTAL S.A. E.S.P. - COMERCIALIZADOR | ENERTOTAL S.A. E.S.P. - COMERCIALIZADOR | Regulado | CGM ENERTOTAL (comercializador) |  |  |  |  | 12215148 | ELSTER | 1 | N/A | N/A | 06/11/2014 | VERITEST LTDA (10-LAC-032) | 16/07/2013 | 2014-11-06 |  |  | 01/01/1900 |  |  | 0 | No | 0 |  | No | Frt04536 | 0.098378 | 0 | 1.0328 | 6810 | ACTIVIDADES INMOBILIARIAS | Actividades inmobiliarias realizadas con bienes propios o arrendados | 8350006822 | Valle del Cauca | Yumbo | ARROYOHONDO | CARRERA 37 # 10-303 BODEGA E3 L 301 IJ | 3.4965961 | -76.5208405 | 1860 | 2R38
Frt23487 | PATRIMONIOS Y KAPITALES SAS - BODEGA MP6 - 1804 | DISTRIBUIDORA Y COMERCIALIZADORA DE ENERGIA ELECTRICA S.A. E.S.P. - COMERCIALIZADOR | 06/11/2014 | 1.0383 |  | 8350006822 | 0.2 | 1 | 4 | BIA ENERGY S.A.S. E.S.P - COMERCIALIZADOR | 25/07/2024 | ENERTOTAL S.A. E.S.P. - COMERCIALIZADOR | EMPRESAS MUNICIPALES DE CALI E.I.C.E. E.S.P. - DISTRIBUIDOR |  | ENERTOTAL S.A. E.S.P. - COMERCIALIZADOR | BIA ENERGY S.A.S. E.S.P - COMERCIALIZADOR | Regulado | CGM - BIA ENERGY |  |  |  |  | 23103199 | Microstar | 0.5s | 0.5s | N/A | 25/07/2024 | PINE COM ASIA PCA COLOMBIA S.A.S. (10-LAC-036) | 04/10/2023 | 2024-07-25 |  |  | 01/01/1900 |  |  | 0 | No | 0 |  | No | Frt04536 | 0.098378 | 0 | 1.0328 | 6810 | ACTIVIDADES INMOBILIARIAS | Actividades inmobiliarias realizadas con bienes propios o arrendados | 8350006822 | Valle del Cauca | Yumbo | ARROYOHONDO | CARRERA 37 # 10-303 BODEGA MP6 - 1804 | 3.4965961 | -76.5208405 | 1860 | 2R39
Frt23488 | PATRIMONIOS Y KAPITALES SAS - BODEGA 4 | DISTRIBUIDORA Y COMERCIALIZADORA DE ENERGIA ELECTRICA S.A. E.S.P. - COMERCIALIZADOR | 06/11/2014 | 1.0383 | 11936256 | 8350006822 | 0.2 | 1 | 5 | BIA ENERGY S.A.S. E.S.P - COMERCIALIZADOR | 11/01/2024 | ENERTOTAL S.A. E.S.P. - COMERCIALIZADOR | EMPRESAS MUNICIPALES DE CALI E.I.C.E. E.S.P. - DISTRIBUIDOR |  | ENERTOTAL S.A. E.S.P. - COMERCIALIZADOR | BIA ENERGY S.A.S. E.S.P - COMERCIALIZADOR | Regulado | CGM - BIA ENERGY |  |  |  |  | 13127773 | ELSTER | 1 | N/A | N/A | 06/11/2014 | COLOMBIA MULTISERVICIOS S.A.S. - CAM MULTISERVICIOS (11-LAC-055) | 08/09/2014 | 2014-11-06 |  |  | 01/01/1900 |  |  | 0 | No | 0 |  | No | Frt04536 | 0.098378 | 0 | 1.0328 | 6810 | ACTIVIDADES INMOBILIARIAS | Actividades inmobiliarias realizadas con bienes propios o arrendados | 8350006822 | Valle del Cauca | Yumbo | ARROYOHONDO | CARRERA 37 # 10-303 BODEGA 4 | 3.496714 | -76.5191168 | 1860 | 2R3A
Frt23489 | PATRIMONIOS Y KAPITALES SAS - BODEGA 11 A | DISTRIBUIDORA Y COMERCIALIZADORA DE ENERGIA ELECTRICA S.A. E.S.P. - COMERCIALIZADOR | 06/11/2014 | 1.0383 |  | 8350006822 | 0.2 | 1 | 5 | BIA ENERGY S.A.S. E.S.P - COMERCIALIZADOR | 11/01/2024 | ENERTOTAL S.A. E.S.P. - COMERCIALIZADOR | EMPRESAS MUNICIPALES DE CALI E.I.C.E. E.S.P. - DISTRIBUIDOR |  | ENERTOTAL S.A. E.S.P. - COMERCIALIZADOR | BIA ENERGY S.A.S. E.S.P - COMERCIALIZADOR | Regulado | CGM - BIA ENERGY |  |  |  |  | 13127775 | ELSTER | 1 | N/A | N/A | 06/11/2014 | COLOMBIA MULTISERVICIOS S.A.S. - CAM MULTISERVICIOS (11-LAC-055) | 08/09/2014 | 2014-11-06 |  |  | 01/01/1900 |  |  | 0 | No | 0 |  | No | Frt04536 | 0.098378 | 0 | 1.0328 | 6810 | ACTIVIDADES INMOBILIARIAS | Actividades inmobiliarias realizadas con bienes propios o arrendados | 8350006822 | Valle del Cauca | Yumbo | ARROYOHONDO | CARRERA 37 # 10-303 BODEGA 11 A | 3.496714 | -76.5191168 | 1860 | 2R3B
Frt23490 | PATRIMONIOS Y KAPITALES SAS - ED 1 - 2 PISO - OFIC - A5 | DISTRIBUIDORA Y COMERCIALIZADORA DE ENERGIA ELECTRICA S.A. E.S.P. - COMERCIALIZADOR | 06/11/2014 | 1.0383 | 11936247 | 8350006822 | 0.2 | 1 | 5 | BIA ENERGY S.A.S. E.S.P - COMERCIALIZADOR | 25/07/2024 | ENERTOTAL S.A. E.S.P. - COMERCIALIZADOR | EMPRESAS MUNICIPALES DE CALI E.I.C.E. E.S.P. - DISTRIBUIDOR |  | ENERTOTAL S.A. E.S.P. - COMERCIALIZADOR | BIA ENERGY S.A.S. E.S.P - COMERCIALIZADOR | Regulado | CGM - BIA ENERGY |  |  |  |  | 23101122 | Microstar | 1 | N/A | N/A | 06/11/2014 | ELGAMA SISTEMOS DE COLOMBIA LTDA. - ELGSIS LTDA. (10-LAC-047) | 09/10/2023 | 2024-07-25 |  |  | 01/01/1900 |  |  | 0 | No | 0 |  | No | Frt04536 | 0.098378 | 0 | 1.0328 | 6810 | ACTIVIDADES INMOBILIARIAS | Actividades inmobiliarias realizadas con bienes propios o arrendados | 8350006822 | Valle del Cauca | Yumbo | ARROYOHONDO | CARRERA 37 # 10-303 BODEGA ED 1 - 2 PISO - OFIC - A5 | 3.4965961 | -76.5208405 | 1860 | 2R3C
Frt23491 | PATRIMONIOS Y KAPITALES SAS - BODEGA 803 | DISTRIBUIDORA Y COMERCIALIZADORA DE ENERGIA ELECTRICA S.A. E.S.P. - COMERCIALIZADOR | 06/11/2014 | 1.0383 | 11936233 | 8350006822 | 0.2 | 1 | 5 | BIA ENERGY S.A.S. E.S.P - COMERCIALIZADOR | 11/01/2024 | ENERTOTAL S.A. E.S.P. - COMERCIALIZADOR | EMPRESAS MUNICIPALES DE CALI E.I.C.E. E.S.P. - DISTRIBUIDOR |  | ENERTOTAL S.A. E.S.P. - COMERCIALIZADOR | BIA ENERGY S.A.S. E.S.P - COMERCIALIZADOR | Regulado | CGM - BIA ENERGY | [9 empty] | 01/01/1900 |  |  | 0 |  |  | 01/01/1900 |  |  | 0 | No | 0 |  | No | Frt04536 | 0.098378 | 0 | 1.0328 | 6810 | ACTIVIDADES INMOBILIARIAS | Actividades inmobiliarias realizadas con bienes propios o arrendados | 8350006822 | Valle del Cauca | Yumbo | ARROYOHONDO | 37 # 10-303 BODEGA 803 | 3.4965961 | -76.5208405 | 1860 | 2R4X
Frt23492 | PATRIMONIOS Y KAPITALES SAS - BODEGA 1801 | DISTRIBUIDORA Y COMERCIALIZADORA DE ENERGIA ELECTRICA S.A. E.S.P. - COMERCIALIZADOR | 06/11/2014 | 1.0383 | 11936249 | 8350006822 | 0.2 | 1 | 5 | BIA ENERGY S.A.S. E.S.P - COMERCIALIZADOR | 11/01/2024 | ENERTOTAL S.A. E.S.P. - COMERCIALIZADOR | EMPRESAS MUNICIPALES DE CALI E.I.C.E. E.S.P. - DISTRIBUIDOR |  | ENERTOTAL S.A. E.S.P. - COMERCIALIZADOR | BIA ENERGY S.A.S. E.S.P - COMERCIALIZADOR | Regulado | CGM - BIA ENERGY |  |  |  |  | 1315014886 | INELCA | 1 | 0.5s | N/A | 21/01/2019 | INDUSTRIA ELÉCTRICA DEL CAUCA S.A. - INELCA (12-LAC-042) | 30/11/2017 | 2019-01-21 |  |  | 01/01/1900 |  |  | 0 | No | 0 |  | No | Frt04536 | 0.098378 | 0 | 1.0328 | 6810 | ACTIVIDADES INMOBILIARIAS | Actividades inmobiliarias realizadas con bienes propios o arrendados | 8350006822 | Valle del Cauca | Yumbo | ARROYOHONDO | CARRERA 37 # 10-303 BODEGA 1801 | 3.4965961 | -76.5208405 | 1860 | 2R4W
Frt23493 | PATRIMONIOS Y KAPITALES SAS - EDIF 3 OFIC 301 D | DISTRIBUIDORA Y COMERCIALIZADORA DE ENERGIA ELECTRICA S.A. E.S.P. - COMERCIALIZADOR | 06/11/2014 | 1.0383 |  | 8350006822 | 0.2 | 1 | 5 | BIA ENERGY S.A.S. E.S.P - COMERCIALIZADOR | 11/01/2024 | ENERTOTAL S.A. E.S.P. - COMERCIALIZADOR | EMPRESAS MUNICIPALES DE CALI E.I.C.E. E.S.P. - DISTRIBUIDOR |  | ENERTOTAL S.A. E.S.P. - COMERCIALIZADOR | BIA ENERGY S.A.S. E.S.P - COMERCIALIZADOR | Regulado | CGM - BIA ENERGY |  |  |  |  | 13185716 | ELSTER | 1 | N/A | N/A | 06/11/2014 | COLOMBIA MULTISERVICIOS S.A.S. - CAM MULTISERVICIOS (11-LAC-055) | 10/03/2014 | 2014-11-06 |  |  | 01/01/1900 |  |  | 0 | No | 0 |  | No | Frt04536 | 0.098378 | 0 | 1.0328 | 6810 | ACTIVIDADES INMOBILIARIAS | Actividades inmobiliarias realizadas con bienes propios o arrendados | 8350006822 | Valle del Cauca | Yumbo | ARROYOHONDO | CARRERA 37 # 10-303 LOCAL EDIF 3 OFIC 301 D | 3.4965961 | -76.5208405 | 1860 | 2R3D
Frt23495 | PATRIMONIOS Y KAPITALES SAS - BODEGA 1803 | DISTRIBUIDORA Y COMERCIALIZADORA DE ENERGIA ELECTRICA S.A. E.S.P. - COMERCIALIZADOR | 06/11/2014 | 1.0383 | 11936250 | 8350006822 | 0.2 | 1 | 5 | BIA ENERGY S.A.S. E.S.P - COMERCIALIZADOR | 11/01/2024 | ENERTOTAL S.A. E.S.P. - COMERCIALIZADOR | EMPRESAS MUNICIPALES DE CALI E.I.C.E. E.S.P. - DISTRIBUIDOR |  | ENERTOTAL S.A. E.S.P. - COMERCIALIZADOR | BIA ENERGY S.A.S. E.S.P - COMERCIALIZADOR | Regulado | CGM - BIA ENERGY | [9 empty] | 01/01/1900 |  |  | 0 |  |  | 01/01/1900 |  |  | 0 | No | 0 |  | No | Frt04536 | 0.098378 | 0 | 1.0328 | 6810 | ACTIVIDADES INMOBILIARIAS | Actividades inmobiliarias realizadas con bienes propios o arrendados | 8350006822 | Valle del Cauca | Yumbo | ARROYOHONDO | CARRERA 37 # 10-303 BODEGA 1803 | 3.4965961 | -76.5208405 | 1860 | 2R3F
Frt23497 | PATRIMONIOS Y KAPITALES SAS - TALLER | DISTRIBUIDORA Y COMERCIALIZADORA DE ENERGIA ELECTRICA S.A. E.S.P. - COMERCIALIZADOR | 06/11/2014 | 1.0383 | 12146634 | 8350006822 | 0.2 | 1 | 5 | ENERTOTAL S.A. E.S.P. - COMERCIALIZADOR | 20/04/2023 | DISTRIBUIDORA Y COMERCIALIZADORA DE ENERGIA ELECTRICA S.A. E.S.P. - COMERCIALIZADOR | EMPRESAS MUNICIPALES DE CALI E.I.C.E. E.S.P. - DISTRIBUIDOR |  | ENERTOTAL S.A. E.S.P. - COMERCIALIZADOR | ENERTOTAL S.A. E.S.P. - COMERCIALIZADOR | Regulado | CGM ENERTOTAL (comercializador) | [9 empty] | 01/01/1900 |  |  | 0 |  |  | 01/01/1900 |  |  | 0 | No | 0 |  | No | Frt04536 | 0.098378 | 0 | 1.0328 | 6810 | ACTIVIDADES INMOBILIARIAS | Actividades inmobiliarias realizadas con bienes propios o arrendados | 8350006822 | Valle del Cauca | Yumbo | ARROYOHONDO | CARRERA 37 # 10-303 TALLER | 3.4965961 | -76.5208405 | 1860 | 2R3G
Frt23498 | PATRIMONIOS Y KAPITALES SAS - CAFETERIA | DISTRIBUIDORA Y COMERCIALIZADORA DE ENERGIA ELECTRICA S.A. E.S.P. - COMERCIALIZADOR | 06/11/2014 | 1.0383 | 12259930 | 8350006822 | 0.2 | 1 | 5 | ENERTOTAL S.A. E.S.P. - COMERCIALIZADOR | 20/04/2023 | DISTRIBUIDORA Y COMERCIALIZADORA DE ENERGIA ELECTRICA S.A. E.S.P. - COMERCIALIZADOR | EMPRESAS MUNICIPALES DE CALI E.I.C.E. E.S.P. - DISTRIBUIDOR |  | ENERTOTAL S.A. E.S.P. - COMERCIALIZADOR | ENERTOTAL S.A. E.S.P. - COMERCIALIZADOR | Regulado | CGM ENERTOTAL (comercializador) | [9 empty] | 01/01/1900 |  |  | 0 |  |  | 01/01/1900 |  |  | 0 | No | 0 |  | No | Frt04536 | 0.098378 | 0 | 1.0328 | 6810 | ACTIVIDADES INMOBILIARIAS | Actividades inmobiliarias realizadas con bienes propios o arrendados | 8350006822 | Valle del Cauca | Yumbo | ARROYOHONDO | CARRERA 37 # 10-303 CAFETERIA | 3.4965961 | -76.5208405 | 1860 | 2R3H
Frt23499 | PATRIMONIOS Y KAPITALES SAS - LOCAL 302 J | DISTRIBUIDORA Y COMERCIALIZADORA DE ENERGIA ELECTRICA S.A. E.S.P. - COMERCIALIZADOR | 06/11/2014 | 1.0383 | 12438828 | 8350006822 | 0.2 | 1 | 5 | BIA ENERGY S.A.S. E.S.P - COMERCIALIZADOR | 11/01/2024 | ENERTOTAL S.A. E.S.P. - COMERCIALIZADOR | EMPRESAS MUNICIPALES DE CALI E.I.C.E. E.S.P. - DISTRIBUIDOR |  | ENERTOTAL S.A. E.S.P. - COMERCIALIZADOR | BIA ENERGY S.A.S. E.S.P - COMERCIALIZADOR | Regulado | CGM - BIA ENERGY |  |  |  |  | 13185710 | ELSTER | 1 | N/A | N/A | 06/11/2014 | COLOMBIA MULTISERVICIOS S.A.S. - CAM MULTISERVICIOS (11-LAC-055) | 10/03/2014 | 2014-11-06 |  |  | 01/01/1900 |  |  | 0 | No | 0 |  | No | Frt04536 | 0.098378 | 0 | 1.0328 | 6810 | ACTIVIDADES INMOBILIARIAS | Actividades inmobiliarias realizadas con bienes propios o arrendados | 8350006822 | Valle del Cauca | Yumbo | ARROYOHONDO | CARRERA 37 # 10-303 LOCAL 302 J | 3.4965961 | -76.5208405 | 1860 | 2R3I
Frt23500 | PATRIMONIOS Y KAPITALES SAS - ED 1 - P2 - A1 | DISTRIBUIDORA Y COMERCIALIZADORA DE ENERGIA ELECTRICA S.A. E.S.P. - COMERCIALIZADOR | 06/11/2014 | 1.0383 | 11936238 | 8350006822 | 0.2 | 1 | 5 | BIA ENERGY S.A.S. E.S.P - COMERCIALIZADOR | 25/07/2024 | ENERTOTAL S.A. E.S.P. - COMERCIALIZADOR | EMPRESAS MUNICIPALES DE CALI E.I.C.E. E.S.P. - DISTRIBUIDOR |  | ENERTOTAL S.A. E.S.P. - COMERCIALIZADOR | BIA ENERGY S.A.S. E.S.P - COMERCIALIZADOR | Regulado | CGM - BIA ENERGY |  |  |  |  | 23101106 | Microstar | 1 | N/A | N/A | 06/11/2014 | ELGAMA SISTEMOS DE COLOMBIA LTDA. - ELGSIS LTDA. (10-LAC-047) | 07/10/2023 | 2024-07-25 |  |  | 01/01/1900 |  |  | 0 | No | 0 |  | No | Frt04536 | 0.098378 | 0 | 1.0328 | 6810 | ACTIVIDADES INMOBILIARIAS | Actividades inmobiliarias realizadas con bienes propios o arrendados | 8350006822 | Valle del Cauca | Yumbo | ARROYOHONDO | CARRERA 37 # 10-303 LOCAL ED1 - P2- A1 | 3.4965961 | -76.5208405 | 1860 | 2R3J
Frt23501 | PATRIMONIOS Y KAPITALES SAS - EDI 3 - OFIC 302 E-F | DISTRIBUIDORA Y COMERCIALIZADORA DE ENERGIA ELECTRICA S.A. E.S.P. - COMERCIALIZADOR | 06/11/2014 | 1.0383 | 11936242 | 8350006822 | 0.2 | 1 | 5 | BIA ENERGY S.A.S. E.S.P - COMERCIALIZADOR | 11/01/2024 | ENERTOTAL S.A. E.S.P. - COMERCIALIZADOR | EMPRESAS MUNICIPALES DE CALI E.I.C.E. E.S.P. - DISTRIBUIDOR |  | ENERTOTAL S.A. E.S.P. - COMERCIALIZADOR | BIA ENERGY S.A.S. E.S.P - COMERCIALIZADOR | Regulado | CGM - BIA ENERGY |  |  |  |  | 12215147 | ELSTER | 1 | N/A | N/A | 06/11/2014 | VERITEST LTDA (10-LAC-032) | 16/07/2013 | 2014-11-06 |  |  | 01/01/1900 |  |  | 0 | No | 0 |  | No | Frt04536 | 0.098378 | 0 | 1.0328 | 6810 | ACTIVIDADES INMOBILIARIAS | Actividades inmobiliarias realizadas con bienes propios o arrendados | 8350006822 | Valle del Cauca | Yumbo | ARROYOHONDO | CARRERA 37 # 10-303 EDI 3 - OFIC 302 E-F | 3.4965961 | -76.5208405 | 1860 | 2R3K
Frt23502 | PATRIMONIOS Y KAPITALES SAS - ED 3 - OFIC 302M | DISTRIBUIDORA Y COMERCIALIZADORA DE ENERGIA ELECTRICA S.A. E.S.P. - COMERCIALIZADOR | 06/11/2014 | 1.0383 | 11936241 | 8350006822 | 0.2 | 1 | 5 | ENERTOTAL S.A. E.S.P. - COMERCIALIZADOR | 20/04/2023 | DISTRIBUIDORA Y COMERCIALIZADORA DE ENERGIA ELECTRICA S.A. E.S.P. - COMERCIALIZADOR | EMPRESAS MUNICIPALES DE CALI E.I.C.E. E.S.P. - DISTRIBUIDOR |  | ENERTOTAL S.A. E.S.P. - COMERCIALIZADOR | ENERTOTAL S.A. E.S.P. - COMERCIALIZADOR | Regulado | CGM ENERTOTAL (comercializador) |  |  |  |  | 12215149 | ELSTER | 1 | N/A | N/A | 06/11/2014 | VERITEST LTDA (10-LAC-032) | 16/07/2013 | 2014-11-06 |  |  | 01/01/1900 |  |  | 0 | No | 0 |  | No | Frt04536 | 0.098378 | 0 | 1.0328 | 6810 | ACTIVIDADES INMOBILIARIAS | Actividades inmobiliarias realizadas con bienes propios o arrendados | 8350006822 | Valle del Cauca | Yumbo | ARROYOHONDO | CARRERA 37 # 10-303 ED3 - OFIC 302M | 3.4965961 | -76.5208405 | 1860 | 2R3L
Frt23503 | PATRIMONIOS Y KAPITALES SAS - ED3 - OFIC 302 H-J | DISTRIBUIDORA Y COMERCIALIZADORA DE ENERGIA ELECTRICA S.A. E.S.P. - COMERCIALIZADOR | 06/11/2014 | 1.0383 | 11936239 | 8350006822 | 0.2 | 1 | 5 | BIA ENERGY S.A.S. E.S.P - COMERCIALIZADOR | 25/07/2024 | ENERTOTAL S.A. E.S.P. - COMERCIALIZADOR | EMPRESAS MUNICIPALES DE CALI E.I.C.E. E.S.P. - DISTRIBUIDOR |  | ENERTOTAL S.A. E.S.P. - COMERCIALIZADOR | BIA ENERGY S.A.S. E.S.P - COMERCIALIZADOR | Regulado | CGM - BIA ENERGY |  |  |  |  | 23101154 | Microstar | 1 | N/A | N/A | 06/11/2014 | ELGAMA SISTEMOS DE COLOMBIA LTDA. - ELGSIS LTDA. (10-LAC-047) | 09/10/2023 | 2024-07-25 |  |  | 01/01/1900 |  |  | 0 | No | 0 |  | No | Frt04536 | 0.098378 | 0 | 1.0328 | 6810 | ACTIVIDADES INMOBILIARIAS | Actividades inmobiliarias realizadas con bienes propios o arrendados | 8350006822 | Valle del Cauca | Yumbo | ARROYOHONDO | CARRERA 37 # 10-303 ED3 - OFIC 302 H - J | 3.4965961 | -76.5208405 | 1860 | 2R3M
Frt23504 | PATRIMONIOS Y KAPITALES SAS - BODEGA 1804 | DISTRIBUIDORA Y COMERCIALIZADORA DE ENERGIA ELECTRICA S.A. E.S.P. - COMERCIALIZADOR | 06/11/2014 | 1.0383 | 12438827 | 8350006822 | 0.2 | 1 | 4 | BIA ENERGY S.A.S. E.S.P - COMERCIALIZADOR | 18/01/2024 | ENERTOTAL S.A. E.S.P. - COMERCIALIZADOR | EMPRESAS MUNICIPALES DE CALI E.I.C.E. E.S.P. - DISTRIBUIDOR |  | ENERTOTAL S.A. E.S.P. - COMERCIALIZADOR | BIA ENERGY S.A.S. E.S.P - COMERCIALIZADOR | Regulado | CGM - BIA ENERGY |  |  |  |  | 1421300412 | INELCA | 0.5s | 0.5s | N/A | 01/03/2022 | INDUSTRIA ELÉCTRICA DEL CAUCA S.A. - INELCA (12-LAC-042) | 21/12/2021 | 2022-03-01 |  |  | 01/01/1900 |  |  | 0 | No | 0 |  | No | Frt04536 | 0.098378 | 0 | 1.0328 | 6810 | ACTIVIDADES INMOBILIARIAS | Actividades inmobiliarias realizadas con bienes propios o arrendados | 8350006822 | Valle del Cauca | Yumbo | ARROYOHONDO | CARRERA 37 # 10-303 BODEGA 1804 | 3.4965961 | -76.5185808 | 1860 | 2R3N
Frt23505 | PATRIMONIOS Y KAPITALES SAS - OFICINA 302 O | DISTRIBUIDORA Y COMERCIALIZADORA DE ENERGIA ELECTRICA S.A. E.S.P. - COMERCIALIZADOR | 06/11/2014 | 1.0383 | 11936235 | 8350006822 | 0.2 | 1 | 5 | BIA ENERGY S.A.S. E.S.P - COMERCIALIZADOR | 25/01/2024 | ENERTOTAL S.A. E.S.P. - COMERCIALIZADOR | EMPRESAS MUNICIPALES DE CALI E.I.C.E. E.S.P. - DISTRIBUIDOR |  | ENERTOTAL S.A. E.S.P. - COMERCIALIZADOR | BIA ENERGY S.A.S. E.S.P - COMERCIALIZADOR | Regulado | CGM - BIA ENERGY |  |  |  |  | 13185932 | ELSTER | 1 | N/A | N/A | 06/11/2014 | COLOMBIA MULTISERVICIOS S.A.S. - CAM MULTISERVICIOS (11-LAC-055) | 10/03/2014 | 2014-11-06 |  |  | 01/01/1900 |  |  | 0 | No | 0 |  | No | Frt04536 | 0.098378 | 0 | 1.0328 | 6810 | ACTIVIDADES INMOBILIARIAS | Actividades inmobiliarias realizadas con bienes propios o arrendados | 8350006822 | Valle del Cauca | Yumbo | ARROYOHONDO | CARRERA 37 # 10-303 OFICINA 302 O | 3.496598 | -76.5194256 | 1860 | 2R3O
Frt23506 | PATRIMONIOS Y KAPITALES SAS - OFICINA 801 | DISTRIBUIDORA Y COMERCIALIZADORA DE ENERGIA ELECTRICA S.A. E.S.P. - COMERCIALIZADOR | 06/11/2014 | 1.0383 | 11936243 | 8350006822 | 0.2 | 1 | 5 | BIA ENERGY S.A.S. E.S.P - COMERCIALIZADOR | 11/01/2024 | ENERTOTAL S.A. E.S.P. - COMERCIALIZADOR | EMPRESAS MUNICIPALES DE CALI E.I.C.E. E.S.P. - DISTRIBUIDOR |  | ENERTOTAL S.A. E.S.P. - COMERCIALIZADOR | BIA ENERGY S.A.S. E.S.P - COMERCIALIZADOR | Regulado | CGM - BIA ENERGY | [9 empty] | 01/01/1900 |  |  | 0 |  |  | 01/01/1900 |  |  | 0 | No | 0 |  | No | Frt04536 | 0.098378 | 0 | 1.0328 | 6810 | ACTIVIDADES INMOBILIARIAS | Actividades inmobiliarias realizadas con bienes propios o arrendados | 8350006822 | Valle del Cauca | Yumbo | ARROYOHONDO | CARRERA 37 # 10-303 OFICINA 801 | 3.4965961 | -76.5208405 | 1860 | 2R3P
Frt23507 | PATRIMONIOS Y KAPITALES SAS - ED1-P1-A3 | DISTRIBUIDORA Y COMERCIALIZADORA DE ENERGIA ELECTRICA S.A. E.S.P. - COMERCIALIZADOR | 06/11/2014 | 1.0383 | 11936240 | 8350006822 | 0.2 | 1 | 5 | BIA ENERGY S.A.S. E.S.P - COMERCIALIZADOR | 25/07/2024 | ENERTOTAL S.A. E.S.P. - COMERCIALIZADOR | EMPRESAS MUNICIPALES DE CALI E.I.C.E. E.S.P. - DISTRIBUIDOR |  | ENERTOTAL S.A. E.S.P. - COMERCIALIZADOR | BIA ENERGY S.A.S. E.S.P - COMERCIALIZADOR | Regulado | CGM - BIA ENERGY |  |  |  |  | 23101153 | Microstar | 1 | N/A | N/A | 06/11/2014 | ELGAMA SISTEMOS DE COLOMBIA LTDA. - ELGSIS LTDA. (10-LAC-047) | 09/10/2023 | 2024-07-25 |  |  | 01/01/1900 |  |  | 0 | No | 0 |  | No | Frt04536 | 0.098378 | 0 | 1.0328 | 6810 | ACTIVIDADES INMOBILIARIAS | Actividades inmobiliarias realizadas con bienes propios o arrendados | 8350006822 | Valle del Cauca | Yumbo | ARROYOHONDO | CARRERA 37 # 10-303 ED1-P1-A3 | 3.4965961 | -76.5208405 | 1860 | 2R3Q
Frt23508 | HOLGUINES TRADE CENTER PH – LOCAL 823 | DISTRIBUIDORA Y COMERCIALIZADORA DE ENERGIA ELECTRICA S.A. E.S.P. - COMERCIALIZADOR | 06/11/2014 | 1.0442 | 11895044 | 8000818272 | 0.2 | 1 | 5 | QI ENERGY S.A.S. E.S.P. - COMERCIALIZADOR | 26/04/2023 | DISTRIBUIDORA Y COMERCIALIZADORA DE ENERGIA ELECTRICA S.A. E.S.P. - COMERCIALIZADOR | EMPRESAS MUNICIPALES DE CALI E.I.C.E. E.S.P. - DISTRIBUIDOR |  | QI ENERGY S.A.S. E.S.P. - COMERCIALIZADOR | QI ENERGY S.A.S. E.S.P. - COMERCIALIZADOR | Regulado | CGM 24/7 |  |  |  |  | 13185713 | ELSTER | 1 | N/A | N/A | 06/11/2014 | COLOMBIA MULTISERVICIOS S.A.S. - CAM MULTISERVICIOS (11-LAC-055) | 10/03/2014 | 2014-11-06 |  |  | 01/01/1900 |  |  | 0 | No | 0 |  | No | Frt01202 | 0.1096 | 0 | 1.0369 | 6810 | ACTIVIDADES INMOBILIARIAS | Actividades inmobiliarias realizadas con bienes propios o arrendados | 8000818272 | Valle del Cauca | Cali | SANTIAGO DE CALI, DISTRITO ESPECIAL, DEPORTIVO, CULTURAL, TURÍSTICO, EMPRESARIAL Y DE SERVICIOS | CARRERA 100 # 11-60 LOCAL 823 | 3.372374 | -76.542051 | 995 | 2R3R
Frt23509 | HOLGUINES TRADE CENTER PH – LOCAL 822 | DISTRIBUIDORA Y COMERCIALIZADORA DE ENERGIA ELECTRICA S.A. E.S.P. - COMERCIALIZADOR | 06/11/2014 | 1.0442 | 11895045 | 8000818272 | 0.2 | 1 | 5 | QI ENERGY S.A.S. E.S.P. - COMERCIALIZADOR | 26/04/2023 | DISTRIBUIDORA Y COMERCIALIZADORA DE ENERGIA ELECTRICA S.A. E.S.P. - COMERCIALIZADOR | EMPRESAS MUNICIPALES DE CALI E.I.C.E. E.S.P. - DISTRIBUIDOR |  | QI ENERGY S.A.S. E.S.P. - COMERCIALIZADOR | QI ENERGY S.A.S. E.S.P. - COMERCIALIZADOR | Regulado | CGM 24/7 |  |  |  |  | 13185714 | ELSTER | 1 | N/A | N/A | 06/11/2014 | COLOMBIA MULTISERVICIOS S.A.S. - CAM MULTISERVICIOS (11-LAC-055) | 10/03/2014 | 2014-11-06 |  |  | 01/01/1900 |  |  | 0 | No | 0 |  | No | Frt01202 | 0.1096 | 0 | 1.0369 | 6810 | ACTIVIDADES INMOBILIARIAS | Actividades inmobiliarias realizadas con bienes propios o arrendados | 8000818272 | Valle del Cauca | Cali | SANTIAGO DE CALI, DISTRITO ESPECIAL, DEPORTIVO, CULTURAL, TURÍSTICO, EMPRESARIAL Y DE SERVICIOS | CARRERA 100 # 11-60 LOCAL 822 | 3.372374 | -76.542051 | 995 | 2R3S
Frt23510 | HOLGUINES TRADE CENTER PH – LOCAL 722 | DISTRIBUIDORA Y COMERCIALIZADORA DE ENERGIA ELECTRICA S.A. E.S.P. - COMERCIALIZADOR | 06/11/2014 | 1.0442 | 11895229 | 8000818272 | 0.2 | 1 | 5 | QI ENERGY S.A.S. E.S.P. - COMERCIALIZADOR | 26/04/2023 | DISTRIBUIDORA Y COMERCIALIZADORA DE ENERGIA ELECTRICA S.A. E.S.P. - COMERCIALIZADOR | EMPRESAS MUNICIPALES DE CALI E.I.C.E. E.S.P. - DISTRIBUIDOR |  | QI ENERGY S.A.S. E.S.P. - COMERCIALIZADOR | QI ENERGY S.A.S. E.S.P. - COMERCIALIZADOR | Regulado | CGM 24/7 |  |  |  |  | 13185884 | ELSTER | 1 | N/A | N/A | 06/11/2014 | COLOMBIA MULTISERVICIOS S.A.S. - CAM MULTISERVICIOS (11-LAC-055) | 10/03/2014 | 2014-11-06 |  |  | 01/01/1900 |  |  | 0 | No | 0 |  | No | Frt01202 | 0.1096 | 0 | 1.0369 | 6810 | ACTIVIDADES INMOBILIARIAS | Actividades inmobiliarias realizadas con bienes propios o arrendados | 8000818272 | Valle del Cauca | Cali | SANTIAGO DE CALI, DISTRITO ESPECIAL, DEPORTIVO, CULTURAL, TURÍSTICO, EMPRESARIAL Y DE SERVICIOS | CARRERA 100 # 11-60 LOCAL 722 | 3.372374 | -76.542051 | 995 | 2R3T
Frt23511 | HOLGUINES TRADE CENTER PH – LOCAL 824 | DISTRIBUIDORA Y COMERCIALIZADORA DE ENERGIA ELECTRICA S.A. E.S.P. - COMERCIALIZADOR | 06/11/2014 | 1.0442 | 11895046 | 8000818272 | 0.2 | 1 | 5 | QI ENERGY S.A.S. E.S.P. - COMERCIALIZADOR | 26/04/2023 | DISTRIBUIDORA Y COMERCIALIZADORA DE ENERGIA ELECTRICA S.A. E.S.P. - COMERCIALIZADOR | EMPRESAS MUNICIPALES DE CALI E.I.C.E. E.S.P. - DISTRIBUIDOR |  | QI ENERGY S.A.S. E.S.P. - COMERCIALIZADOR | QI ENERGY S.A.S. E.S.P. - COMERCIALIZADOR | Regulado | CGM 24/7 |  |  |  |  | 13185915 | ELSTER | 1 | N/A | N/A | 06/11/2014 | COLOMBIA MULTISERVICIOS S.A.S. - CAM MULTISERVICIOS (11-LAC-055) | 10/03/2014 | 2014-11-06 |  |  | 01/01/1900 |  |  | 0 | No | 0 |  | No | Frt01202 | 0.1096 | 0 | 1.0369 | 6810 | ACTIVIDADES INMOBILIARIAS | Actividades inmobiliarias realizadas con bienes propios o arrendados | 8000818272 | Valle del Cauca | Cali | SANTIAGO DE CALI, DISTRITO ESPECIAL, DEPORTIVO, CULTURAL, TURÍSTICO, EMPRESARIAL Y DE SERVICIOS | CARRERA 100 # 11-60 LOCAL 824 | 3.372374 | -76.542051 | 995 | 2R3U
Frt23512 | HOLGUINES TRADE CENTER PH – LOCAL 825 | DISTRIBUIDORA Y COMERCIALIZADORA DE ENERGIA ELECTRICA S.A. E.S.P. - COMERCIALIZADOR | 06/11/2014 | 1.0442 | 11895230 | 8000818272 | 0.2 | 1 | 5 | QI ENERGY S.A.S. E.S.P. - COMERCIALIZADOR | 26/04/2023 | DISTRIBUIDORA Y COMERCIALIZADORA DE ENERGIA ELECTRICA S.A. E.S.P. - COMERCIALIZADOR | EMPRESAS MUNICIPALES DE CALI E.I.C.E. E.S.P. - DISTRIBUIDOR |  | QI ENERGY S.A.S. E.S.P. - COMERCIALIZADOR | QI ENERGY S.A.S. E.S.P. - COMERCIALIZADOR | Regulado | CGM 24/7 |  |  |  |  | 13185916 | ELSTER | 1 | N/A | N/A | 06/11/2014 | COLOMBIA MULTISERVICIOS S.A.S. - CAM MULTISERVICIOS (11-LAC-055) | 10/03/2014 | 2014-11-06 |  |  | 01/01/1900 |  |  | 0 | No | 0 |  | No | Frt01202 | 0.1096 | 0 | 1.0369 | 6810 | ACTIVIDADES INMOBILIARIAS | Actividades inmobiliarias realizadas con bienes propios o arrendados | 8000818272 | Valle del Cauca | Cali | SANTIAGO DE CALI, DISTRITO ESPECIAL, DEPORTIVO, CULTURAL, TURÍSTICO, EMPRESARIAL Y DE SERVICIOS | CARRERA 100 # 11-60 LOCAL 825 | 3.372374 | -76.542051 | 995 | 2R3V
Frt23513 | HOLGUINES TRADE CENTER PH – LOCAL 714 | DISTRIBUIDORA Y COMERCIALIZADORA DE ENERGIA ELECTRICA S.A. E.S.P. - COMERCIALIZADOR | 06/11/2014 | 1.0442 | 11895019 | 8000818272 | 0.2 | 1 | 5 | QI ENERGY S.A.S. E.S.P. - COMERCIALIZADOR | 26/04/2023 | DISTRIBUIDORA Y COMERCIALIZADORA DE ENERGIA ELECTRICA S.A. E.S.P. - COMERCIALIZADOR | EMPRESAS MUNICIPALES DE CALI E.I.C.E. E.S.P. - DISTRIBUIDOR |  | QI ENERGY S.A.S. E.S.P. - COMERCIALIZADOR | QI ENERGY S.A.S. E.S.P. - COMERCIALIZADOR | Regulado | CGM 24/7 |  |  |  |  | 13185728 | ELSTER | 1 | N/A | N/A | 06/11/2014 | COLOMBIA MULTISERVICIOS S.A.S. - CAM MULTISERVICIOS (11-LAC-055) | 10/03/2014 | 2014-11-06 |  |  | 01/01/1900 |  |  | 0 | No | 0 |  | No | Frt01202 | 0.1096 | 0 | 1.0369 | 6810 | ACTIVIDADES INMOBILIARIAS | Actividades inmobiliarias realizadas con bienes propios o arrendados | 8000818272 | Valle del Cauca | Cali | SANTIAGO DE CALI, DISTRITO ESPECIAL, DEPORTIVO, CULTURAL, TURÍSTICO, EMPRESARIAL Y DE SERVICIOS | CARRERA 100 # 11-60 LOCAL 714 | 3.372374 | -76.542051 | 995 | 2R3W
Frt23514 | HOLGUINES TRADE CENTER PH – LOCAL 713 | DISTRIBUIDORA Y COMERCIALIZADORA DE ENERGIA ELECTRICA S.A. E.S.P. - COMERCIALIZADOR | 06/11/2014 | 1.0442 | 11895018 | 8000818272 | 0.2 | 1 | 5 | QI ENERGY S.A.S. E.S.P. - COMERCIALIZADOR | 26/04/2023 | DISTRIBUIDORA Y COMERCIALIZADORA DE ENERGIA ELECTRICA S.A. E.S.P. - COMERCIALIZADOR | EMPRESAS MUNICIPALES DE CALI E.I.C.E. E.S.P. - DISTRIBUIDOR |  | QI ENERGY S.A.S. E.S.P. - COMERCIALIZADOR | QI ENERGY S.A.S. E.S.P. - COMERCIALIZADOR | Regulado | CGM 24/7 |  |  |  |  | 13185727 | ELSTER | 1 | N/A | N/A | 06/11/2014 | COLOMBIA MULTISERVICIOS S.A.S. - CAM MULTISERVICIOS (11-LAC-055) | 10/03/2014 | 2014-11-06 |  |  | 01/01/1900 |  |  | 0 | No | 0 |  | No | Frt01202 | 0.1096 | 0 | 1.0369 | 6810 | ACTIVIDADES INMOBILIARIAS | Actividades inmobiliarias realizadas con bienes propios o arrendados | 8000818272 | Valle del Cauca | Cali | SANTIAGO DE CALI, DISTRITO ESPECIAL, DEPORTIVO, CULTURAL, TURÍSTICO, EMPRESARIAL Y DE SERVICIOS | CARRERA 100 # 11-60 LOCAL 713 | 3.372374 | -76.542051 | 995 | 2R3X
Frt23515 | HOLGUINES TRADE CENTER PH – LOCAL 715 | DISTRIBUIDORA Y COMERCIALIZADORA DE ENERGIA ELECTRICA S.A. E.S.P. - COMERCIALIZADOR | 06/11/2014 | 1.0442 | 11895073 | 8000818272 | 0.2 | 1 | 5 | QI ENERGY S.A.S. E.S.P. - COMERCIALIZADOR | 26/04/2023 | DISTRIBUIDORA Y COMERCIALIZADORA DE ENERGIA ELECTRICA S.A. E.S.P. - COMERCIALIZADOR | EMPRESAS MUNICIPALES DE CALI E.I.C.E. E.S.P. - DISTRIBUIDOR |  | QI ENERGY S.A.S. E.S.P. - COMERCIALIZADOR | QI ENERGY S.A.S. E.S.P. - COMERCIALIZADOR | Regulado | CGM 24/7 |  |  |  |  | 13185729 | ELSTER | 1 | N/A | N/A | 06/11/2014 | COLOMBIA MULTISERVICIOS S.A.S. - CAM MULTISERVICIOS (11-LAC-055) | 10/03/2014 | 2014-11-06 |  |  | 01/01/1900 |  |  | 0 | No | 0 |  | No | Frt01202 | 0.1096 | 0 | 1.0369 | 6810 | ACTIVIDADES INMOBILIARIAS | Actividades inmobiliarias realizadas con bienes propios o arrendados | 8000818272 | Valle del Cauca | Cali | SANTIAGO DE CALI, DISTRITO ESPECIAL, DEPORTIVO, CULTURAL, TURÍSTICO, EMPRESARIAL Y DE SERVICIOS | CARRERA 100 # 11-60 LOCAL 715 | 3.372374 | -76.542051 | 995 | 2R3Y
Frt23516 | HOLGUINES TRADE CENTER PH – LOCAL 716 | DISTRIBUIDORA Y COMERCIALIZADORA DE ENERGIA ELECTRICA S.A. E.S.P. - COMERCIALIZADOR | 06/11/2014 | 1.0442 | 11895020 | 8000818272 | 0.2 | 1 | 5 | QI ENERGY S.A.S. E.S.P. - COMERCIALIZADOR | 26/04/2023 | DISTRIBUIDORA Y COMERCIALIZADORA DE ENERGIA ELECTRICA S.A. E.S.P. - COMERCIALIZADOR | EMPRESAS MUNICIPALES DE CALI E.I.C.E. E.S.P. - DISTRIBUIDOR |  | QI ENERGY S.A.S. E.S.P. - COMERCIALIZADOR | QI ENERGY S.A.S. E.S.P. - COMERCIALIZADOR | Regulado | CGM 24/7 |  |  |  |  | 13185730 | ELSTER | 1 | N/A | N/A | 06/11/2014 | COLOMBIA MULTISERVICIOS S.A.S. - CAM MULTISERVICIOS (11-LAC-055) | 10/03/2014 | 2014-11-06 |  |  | 01/01/1900 |  |  | 0 | No | 0 |  | No | Frt01202 | 0.1096 | 0 | 1.0369 | 6810 | ACTIVIDADES INMOBILIARIAS | Actividades inmobiliarias realizadas con bienes propios o arrendados | 8000818272 | Valle del Cauca | Cali | SANTIAGO DE CALI, DISTRITO ESPECIAL, DEPORTIVO, CULTURAL, TURÍSTICO, EMPRESARIAL Y DE SERVICIOS | CARRERA 100 # 11-60 LOCAL 716 | 3.372374 | -76.542051 | 995 | 2R3Z
Frt23517 | HOLGUINES TRADE CENTER PH – LOCAL 242 | DISTRIBUIDORA Y COMERCIALIZADORA DE ENERGIA ELECTRICA S.A. E.S.P. - COMERCIALIZADOR | 06/11/2014 | 1.0442 | 11895050 | 8000818272 | 0.2 | 1 | 5 | QI ENERGY S.A.S. E.S.P. - COMERCIALIZADOR | 26/04/2023 | DISTRIBUIDORA Y COMERCIALIZADORA DE ENERGIA ELECTRICA S.A. E.S.P. - COMERCIALIZADOR | EMPRESAS MUNICIPALES DE CALI E.I.C.E. E.S.P. - DISTRIBUIDOR |  | QI ENERGY S.A.S. E.S.P. - COMERCIALIZADOR | QI ENERGY S.A.S. E.S.P. - COMERCIALIZADOR | Regulado | CGM 24/7 |  |  |  |  | 13185781 | ELSTER | 1 | N/A | N/A | 06/11/2014 | COLOMBIA MULTISERVICIOS S.A.S. - CAM MULTISERVICIOS (11-LAC-055) | 10/03/2014 | 2014-11-06 |  |  | 01/01/1900 |  |  | 0 | No | 0 |  | No | Frt01202 | 0.1096 | 0 | 1.0369 | 6810 | ACTIVIDADES INMOBILIARIAS | Actividades inmobiliarias realizadas con bienes propios o arrendados | 8000818272 | Valle del Cauca | Cali | SANTIAGO DE CALI, DISTRITO ESPECIAL, DEPORTIVO, CULTURAL, TURÍSTICO, EMPRESARIAL Y DE SERVICIOS | CARRERA 100 # 11-60 LOCAL 242 | 3.372374 | -76.542051 | 995 | 2R41
Frt23518 | HOLGUINES TRADE CENTER PH – LOCAL 717 | DISTRIBUIDORA Y COMERCIALIZADORA DE ENERGIA ELECTRICA S.A. E.S.P. - COMERCIALIZADOR | 06/11/2014 | 1.0442 | 11895021 | 8000818272 | 0.2 | 1 | 5 | QI ENERGY S.A.S. E.S.P. - COMERCIALIZADOR | 26/04/2023 | DISTRIBUIDORA Y COMERCIALIZADORA DE ENERGIA ELECTRICA S.A. E.S.P. - COMERCIALIZADOR | EMPRESAS MUNICIPALES DE CALI E.I.C.E. E.S.P. - DISTRIBUIDOR |  | QI ENERGY S.A.S. E.S.P. - COMERCIALIZADOR | QI ENERGY S.A.S. E.S.P. - COMERCIALIZADOR | Regulado | CGM 24/7 | [9 empty] | 01/01/1900 |  |  | 0 |  |  | 01/01/1900 |  |  | 0 | No | 0 |  | No | Frt01202 | 0.1096 | 0 | 1.0369 | 6810 | ACTIVIDADES INMOBILIARIAS | Actividades inmobiliarias realizadas con bienes propios o arrendados | 8000818272 | Valle del Cauca | Cali | SANTIAGO DE CALI, DISTRITO ESPECIAL, DEPORTIVO, CULTURAL, TURÍSTICO, EMPRESARIAL Y DE SERVICIOS | CARRERA 100 # 11-60 LOCAL 717 | 3.3723744 | -76.5414287 | 995 | 2R42
Frt23520 | HOLGUINES TRADE CENTER PH – LOCAL 310 | DISTRIBUIDORA Y COMERCIALIZADORA DE ENERGIA ELECTRICA S.A. E.S.P. - COMERCIALIZADOR | 06/11/2014 | 1.0442 | 11895065 | 8000818272 | 0.2 | 1 | 5 | QI ENERGY S.A.S. E.S.P. - COMERCIALIZADOR | 26/04/2023 | DISTRIBUIDORA Y COMERCIALIZADORA DE ENERGIA ELECTRICA S.A. E.S.P. - COMERCIALIZADOR | EMPRESAS MUNICIPALES DE CALI E.I.C.E. E.S.P. - DISTRIBUIDOR |  | QI ENERGY S.A.S. E.S.P. - COMERCIALIZADOR | QI ENERGY S.A.S. E.S.P. - COMERCIALIZADOR | Regulado | CGM 24/7 |  |  |  |  | 13185797 | ELSTER | 1 | N/A | N/A | 06/11/2014 | COLOMBIA MULTISERVICIOS S.A.S. - CAM MULTISERVICIOS (11-LAC-055) | 10/03/2014 | 2014-11-06 |  |  | 01/01/1900 |  |  | 0 | No | 0 |  | No | Frt01202 | 0.1096 | 0 | 1.0369 | 6810 | ACTIVIDADES INMOBILIARIAS | Actividades inmobiliarias realizadas con bienes propios o arrendados | 8000818272 | Valle del Cauca | Cali | SANTIAGO DE CALI, DISTRITO ESPECIAL, DEPORTIVO, CULTURAL, TURÍSTICO, EMPRESARIAL Y DE SERVICIOS | CARRERA 100 # 11-60 LOCAL 310 | 3.372374 | -76.542051 | 995 | 2R44
Frt23521 | HOLGUINES TRADE CENTER PH – LOCAL 319 | DISTRIBUIDORA Y COMERCIALIZADORA DE ENERGIA ELECTRICA S.A. E.S.P. - COMERCIALIZADOR | 06/11/2014 | 1.0442 | 11895232 | 8000818272 | 0.2 | 1 | 4 | QI ENERGY S.A.S. E.S.P. - COMERCIALIZADOR | 26/04/2023 | DISTRIBUIDORA Y COMERCIALIZADORA DE ENERGIA ELECTRICA S.A. E.S.P. - COMERCIALIZADOR | EMPRESAS MUNICIPALES DE CALI E.I.C.E. E.S.P. - DISTRIBUIDOR |  | QI ENERGY S.A.S. E.S.P. - COMERCIALIZADOR | QI ENERGY S.A.S. E.S.P. - COMERCIALIZADOR | Regulado | CGM 24/7 |  |  |  |  | 18063783 | ELSTER | 1 | N/A | N/A | 06/11/2014 | COLOMBIA MULTISERVICIOS S.A.S. - CAM MULTISERVICIOS (11-LAC-055) | 05/11/2019 | 2019-12-07 |  |  | 01/01/1900 |  |  | 0 | No | 0 |  | No | Frt01202 | 0.1096 | 0 | 1.0369 | 6810 | ACTIVIDADES INMOBILIARIAS | Actividades inmobiliarias realizadas con bienes propios o arrendados | 8000818272 | Valle del Cauca | Cali | SANTIAGO DE CALI, DISTRITO ESPECIAL, DEPORTIVO, CULTURAL, TURÍSTICO, EMPRESARIAL Y DE SERVICIOS | CARRERA 100 # 11-60 LOCAL 319 | 3.372374 | -76.542051 | 995 | 2R45
Frt23522 | HOLGUINES TRADE CENTER PH – LOCAL 139 | DISTRIBUIDORA Y COMERCIALIZADORA DE ENERGIA ELECTRICA S.A. E.S.P. - COMERCIALIZADOR | 06/11/2014 | 1.0442 | 11895210 | 8000818272 | 0.2 | 1 | 5 | QI ENERGY S.A.S. E.S.P. - COMERCIALIZADOR | 26/04/2023 | DISTRIBUIDORA Y COMERCIALIZADORA DE ENERGIA ELECTRICA S.A. E.S.P. - COMERCIALIZADOR | EMPRESAS MUNICIPALES DE CALI E.I.C.E. E.S.P. - DISTRIBUIDOR |  | QI ENERGY S.A.S. E.S.P. - COMERCIALIZADOR | QI ENERGY S.A.S. E.S.P. - COMERCIALIZADOR | Regulado | CGM 24/7 | [9 empty] | 01/01/1900 |  |  | 0 |  |  | 01/01/1900 |  |  | 0 | No | 0 |  | No | Frt01202 | 0.1096 | 0 | 1.0369 | 6810 | ACTIVIDADES INMOBILIARIAS | Actividades inmobiliarias realizadas con bienes propios o arrendados | 8000818272 | Valle del Cauca | Cali | SANTIAGO DE CALI, DISTRITO ESPECIAL, DEPORTIVO, CULTURAL, TURÍSTICO, EMPRESARIAL Y DE SERVICIOS | CARRERA 100 # 11-60 LOCAL 139 | 3.372374 | -76.542051 | 995 | 2R46
Frt23523 | HOLGUINES TRADE CENTER PH – LOCAL 401 | DISTRIBUIDORA Y COMERCIALIZADORA DE ENERGIA ELECTRICA S.A. E.S.P. - COMERCIALIZADOR | 06/11/2014 | 1.0442 | 11894978 | 8000818272 | 0.2 | 1 | 5 | QI ENERGY S.A.S. E.S.P. - COMERCIALIZADOR | 26/04/2023 | DISTRIBUIDORA Y COMERCIALIZADORA DE ENERGIA ELECTRICA S.A. E.S.P. - COMERCIALIZADOR | EMPRESAS MUNICIPALES DE CALI E.I.C.E. E.S.P. - DISTRIBUIDOR |  | QI ENERGY S.A.S. E.S.P. - COMERCIALIZADOR | QI ENERGY S.A.S. E.S.P. - COMERCIALIZADOR | Regulado | CGM 24/7 |  |  |  |  | 13185807 | ELSTER | 1 | N/A | N/A | 06/11/2014 | COLOMBIA MULTISERVICIOS S.A.S. - CAM MULTISERVICIOS (11-LAC-055) | 10/03/2014 | 2014-11-06 |  |  | 01/01/1900 |  |  | 0 | No | 0 |  | No | Frt01202 | 0.1096 | 0 | 1.0369 | 6810 | ACTIVIDADES INMOBILIARIAS | Actividades inmobiliarias realizadas con bienes propios o arrendados | 8000818272 | Valle del Cauca | Cali | SANTIAGO DE CALI, DISTRITO ESPECIAL, DEPORTIVO, CULTURAL, TURÍSTICO, EMPRESARIAL Y DE SERVICIOS | CARRERA 100 # 11-60 LOCAL 401 | 3.372374 | -76.542051 | 995 | 2R47
Frt23524 | HOLGUINES TRADE CENTER PH – LOCAL 402 | DISTRIBUIDORA Y COMERCIALIZADORA DE ENERGIA ELECTRICA S.A. E.S.P. - COMERCIALIZADOR | 06/11/2014 | 1.0442 | 11895079 | 8000818272 | 0.2 | 1 | 5 | QI ENERGY S.A.S. E.S.P. - COMERCIALIZADOR | 26/04/2023 | DISTRIBUIDORA Y COMERCIALIZADORA DE ENERGIA ELECTRICA S.A. E.S.P. - COMERCIALIZADOR | EMPRESAS MUNICIPALES DE CALI E.I.C.E. E.S.P. - DISTRIBUIDOR |  | QI ENERGY S.A.S. E.S.P. - COMERCIALIZADOR | QI ENERGY S.A.S. E.S.P. - COMERCIALIZADOR | Regulado | CGM 24/7 |  |  |  |  | 13185808 | ELSTER | 1 | N/A | N/A | 06/11/2014 | COLOMBIA MULTISERVICIOS S.A.S. - CAM MULTISERVICIOS (11-LAC-055) | 10/03/2014 | 2014-11-06 |  |  | 01/01/1900 |  |  | 0 | No | 0 |  | No | Frt01202 | 0.1096 | 0 | 1.0369 | 6810 | ACTIVIDADES INMOBILIARIAS | Actividades inmobiliarias realizadas con bienes propios o arrendados | 8000818272 | Valle del Cauca | Cali | SANTIAGO DE CALI, DISTRITO ESPECIAL, DEPORTIVO, CULTURAL, TURÍSTICO, EMPRESARIAL Y DE SERVICIOS | CARRERA 100 # 11-60 LOCAL 402 | 3.372374 | -76.542051 | 995 | 2R48
Frt23525 | HOLGUINES TRADE CENTER PH – LOCAL 403 | DISTRIBUIDORA Y COMERCIALIZADORA DE ENERGIA ELECTRICA S.A. E.S.P. - COMERCIALIZADOR | 06/11/2014 | 1.0442 | 11895071 | 8000818272 | 0.2 | 1 | 5 | QI ENERGY S.A.S. E.S.P. - COMERCIALIZADOR | 26/04/2023 | DISTRIBUIDORA Y COMERCIALIZADORA DE ENERGIA ELECTRICA S.A. E.S.P. - COMERCIALIZADOR | EMPRESAS MUNICIPALES DE CALI E.I.C.E. E.S.P. - DISTRIBUIDOR |  | QI ENERGY S.A.S. E.S.P. - COMERCIALIZADOR | QI ENERGY S.A.S. E.S.P. - COMERCIALIZADOR | Regulado | CGM 24/7 |  |  |  |  | 13185809 | ELSTER | 1 | N/A | N/A | 06/11/2014 | COLOMBIA MULTISERVICIOS S.A.S. - CAM MULTISERVICIOS (11-LAC-055) | 10/03/2014 | 2014-11-06 |  |  | 01/01/1900 |  |  | 0 | No | 0 |  | No | Frt01202 | 0.1096 | 0 | 1.0369 | 6810 | ACTIVIDADES INMOBILIARIAS | Actividades inmobiliarias realizadas con bienes propios o arrendados | 8000818272 | Valle del Cauca | Cali | SANTIAGO DE CALI, DISTRITO ESPECIAL, DEPORTIVO, CULTURAL, TURÍSTICO, EMPRESARIAL Y DE SERVICIOS | CARRERA 100 # 11-60 LOCAL 403 | 3.372374 | -76.542051 | 995 | 2R49
Frt23526 | HOLGUINES TRADE CENTER PH – LOCAL 404 | DISTRIBUIDORA Y COMERCIALIZADORA DE ENERGIA ELECTRICA S.A. E.S.P. - COMERCIALIZADOR | 06/11/2014 | 1.0442 | 11894979 | 8000818272 | 0.2 | 1 | 5 | QI ENERGY S.A.S. E.S.P. - COMERCIALIZADOR | 26/04/2023 | DISTRIBUIDORA Y COMERCIALIZADORA DE ENERGIA ELECTRICA S.A. E.S.P. - COMERCIALIZADOR | EMPRESAS MUNICIPALES DE CALI E.I.C.E. E.S.P. - DISTRIBUIDOR |  | QI ENERGY S.A.S. E.S.P. - COMERCIALIZADOR | QI ENERGY S.A.S. E.S.P. - COMERCIALIZADOR | Regulado | CGM 24/7 |  |  |  |  | 13185810 | ELSTER | 1 | N/A | N/A | 06/11/2014 | COLOMBIA MULTISERVICIOS S.A.S. - CAM MULTISERVICIOS (11-LAC-055) | 10/03/2014 | 2014-11-06 |  |  | 01/01/1900 |  |  | 0 | No | 0 |  | No | Frt01202 | 0.1096 | 0 | 1.0369 | 6810 | ACTIVIDADES INMOBILIARIAS | Actividades inmobiliarias realizadas con bienes propios o arrendados | 8000818272 | Valle del Cauca | Cali | SANTIAGO DE CALI, DISTRITO ESPECIAL, DEPORTIVO, CULTURAL, TURÍSTICO, EMPRESARIAL Y DE SERVICIOS | CARRERA 100 # 11-60 LOCAL 404 | 3.372374 | -76.542051 | 995 | 2R4A
Frt23527 | HOLGUINES TRADE CENTER PH – LOCAL 405 | DISTRIBUIDORA Y COMERCIALIZADORA DE ENERGIA ELECTRICA S.A. E.S.P. - COMERCIALIZADOR | 06/11/2014 | 1.0442 | 11895090 | 8000818272 | 0.2 | 1 | 5 | QI ENERGY S.A.S. E.S.P. - COMERCIALIZADOR | 26/04/2023 | DISTRIBUIDORA Y COMERCIALIZADORA DE ENERGIA ELECTRICA S.A. E.S.P. - COMERCIALIZADOR | EMPRESAS MUNICIPALES DE CALI E.I.C.E. E.S.P. - DISTRIBUIDOR |  | QI ENERGY S.A.S. E.S.P. - COMERCIALIZADOR | QI ENERGY S.A.S. E.S.P. - COMERCIALIZADOR | Regulado | CGM 24/7 |  |  |  |  | 13185812 | ELSTER | 1 | N/A | N/A | 06/11/2014 | COLOMBIA MULTISERVICIOS S.A.S. - CAM MULTISERVICIOS (11-LAC-055) | 10/03/2014 | 2014-11-06 |  |  | 01/01/1900 |  |  | 0 | No | 0 |  | No | Frt01202 | 0.1096 | 0 | 1.0369 | 6810 | ACTIVIDADES INMOBILIARIAS | Actividades inmobiliarias realizadas con bienes propios o arrendados | 8000818272 | Valle del Cauca | Cali | SANTIAGO DE CALI, DISTRITO ESPECIAL, DEPORTIVO, CULTURAL, TURÍSTICO, EMPRESARIAL Y DE SERVICIOS | CARRERA 100 # 11-60 LOCAL 405 | 3.37224 | -76.539596 | 995 | 2R4B
Frt23528 | HOLGUINES TRADE CENTER PH – LOCAL 604 | DISTRIBUIDORA Y COMERCIALIZADORA DE ENERGIA ELECTRICA S.A. E.S.P. - COMERCIALIZADOR | 06/11/2014 | 1.0442 | 11895003 | 8000818272 | 0.2 | 1 | 5 | QI ENERGY S.A.S. E.S.P. - COMERCIALIZADOR | 26/04/2023 | DISTRIBUIDORA Y COMERCIALIZADORA DE ENERGIA ELECTRICA S.A. E.S.P. - COMERCIALIZADOR | EMPRESAS MUNICIPALES DE CALI E.I.C.E. E.S.P. - DISTRIBUIDOR |  | QI ENERGY S.A.S. E.S.P. - COMERCIALIZADOR | QI ENERGY S.A.S. E.S.P. - COMERCIALIZADOR | Regulado | CGM 24/7 |  |  |  |  | 13185751 | ELSTER | 1 | N/A | N/A | 06/11/2014 | COLOMBIA MULTISERVICIOS S.A.S. - CAM MULTISERVICIOS (11-LAC-055) | 10/03/2014 | 2014-11-06 |  |  | 01/01/1900 |  |  | 0 | No | 0 |  | No | Frt01202 | 0.1096 | 0 | 1.0369 | 6810 | ACTIVIDADES INMOBILIARIAS | Actividades inmobiliarias realizadas con bienes propios o arrendados | 8000818272 | Valle del Cauca | Cali | SANTIAGO DE CALI, DISTRITO ESPECIAL, DEPORTIVO, CULTURAL, TURÍSTICO, EMPRESARIAL Y DE SERVICIOS | CARRERA 100 # 11-60 LOCAL 604 | 3.372374 | -76.542051 | 995 | 2R4C
Frt23531 | HOLGUINES TRADE CENTER PH – LOCAL 607 | DISTRIBUIDORA Y COMERCIALIZADORA DE ENERGIA ELECTRICA S.A. E.S.P. - COMERCIALIZADOR | 06/11/2014 | 1.0442 | 11895005 | 8000818272 | 0.2 | 1 | 5 | QI ENERGY S.A.S. E.S.P. - COMERCIALIZADOR | 26/04/2023 | DISTRIBUIDORA Y COMERCIALIZADORA DE ENERGIA ELECTRICA S.A. E.S.P. - COMERCIALIZADOR | EMPRESAS MUNICIPALES DE CALI E.I.C.E. E.S.P. - DISTRIBUIDOR |  | QI ENERGY S.A.S. E.S.P. - COMERCIALIZADOR | QI ENERGY S.A.S. E.S.P. - COMERCIALIZADOR | Regulado | CGM 24/7 |  |  |  |  | 13185754 | ELSTER | 1 | N/A | N/A | 06/11/2014 | COLOMBIA MULTISERVICIOS S.A.S. - CAM MULTISERVICIOS (11-LAC-055) | 10/03/2014 | 2014-11-06 |  |  | 01/01/1900 |  |  | 0 | No | 0 |  | No | Frt01202 | 0.1096 | 0 | 1.0369 | 6810 | ACTIVIDADES INMOBILIARIAS | Actividades inmobiliarias realizadas con bienes propios o arrendados | 8000818272 | Valle del Cauca | Cali | SANTIAGO DE CALI, DISTRITO ESPECIAL, DEPORTIVO, CULTURAL, TURÍSTICO, EMPRESARIAL Y DE SERVICIOS | CARRERA 100 # 11-60 LOCAL 607 | 3.372374 | -76.542051 | 995 | 2R4F
Frt23532 | HOLGUINES TRADE CENTER PH – LOCAL 610 | DISTRIBUIDORA Y COMERCIALIZADORA DE ENERGIA ELECTRICA S.A. E.S.P. - COMERCIALIZADOR | 06/11/2014 | 1.0442 | 11895078 | 8000818272 | 0.2 | 1 | 5 | QI ENERGY S.A.S. E.S.P. - COMERCIALIZADOR | 26/04/2023 | DISTRIBUIDORA Y COMERCIALIZADORA DE ENERGIA ELECTRICA S.A. E.S.P. - COMERCIALIZADOR | EMPRESAS MUNICIPALES DE CALI E.I.C.E. E.S.P. - DISTRIBUIDOR |  | QI ENERGY S.A.S. E.S.P. - COMERCIALIZADOR | QI ENERGY S.A.S. E.S.P. - COMERCIALIZADOR | Regulado | CGM 24/7 |  |  |  |  | 13185926 | ELSTER | 1 | N/A | N/A | 06/11/2014 | COLOMBIA MULTISERVICIOS S.A.S. - CAM MULTISERVICIOS (11-LAC-055) | 10/03/2014 | 2014-11-06 |  |  | 01/01/1900 |  |  | 0 | No | 0 |  | No | Frt01202 | 0.1096 | 0 | 1.0369 | 6810 | ACTIVIDADES INMOBILIARIAS | Actividades inmobiliarias realizadas con bienes propios o arrendados | 8000818272 | Valle del Cauca | Cali | SANTIAGO DE CALI, DISTRITO ESPECIAL, DEPORTIVO, CULTURAL, TURÍSTICO, EMPRESARIAL Y DE SERVICIOS | CARRERA 100 # 11-60 LOCAL 610 | 3.372374 | -76.542051 | 995 | 2R4G
Frt23533 | HOLGUINES TRADE CENTER PH – LOCAL 809 | DISTRIBUIDORA Y COMERCIALIZADORA DE ENERGIA ELECTRICA S.A. E.S.P. - COMERCIALIZADOR | 06/11/2014 | 1.0442 | 11895007 | 8000818272 | 0.2 | 1 | 5 | QI ENERGY S.A.S. E.S.P. - COMERCIALIZADOR | 26/04/2023 | DISTRIBUIDORA Y COMERCIALIZADORA DE ENERGIA ELECTRICA S.A. E.S.P. - COMERCIALIZADOR | EMPRESAS MUNICIPALES DE CALI E.I.C.E. E.S.P. - DISTRIBUIDOR |  | QI ENERGY S.A.S. E.S.P. - COMERCIALIZADOR | QI ENERGY S.A.S. E.S.P. - COMERCIALIZADOR | Regulado | CGM 24/7 |  |  |  |  | 13185927 | ELSTER | 1 | N/A | N/A | 06/11/2014 | COLOMBIA MULTISERVICIOS S.A.S. - CAM MULTISERVICIOS (11-LAC-055) | 10/03/2014 | 2014-11-06 |  |  | 01/01/1900 |  |  | 0 | No | 0 |  | No | Frt01202 | 0.1096 | 0 | 1.0369 | 6810 | ACTIVIDADES INMOBILIARIAS | Actividades inmobiliarias realizadas con bienes propios o arrendados | 8000818272 | Valle del Cauca | Cali | SANTIAGO DE CALI, DISTRITO ESPECIAL, DEPORTIVO, CULTURAL, TURÍSTICO, EMPRESARIAL Y DE SERVICIOS | CARRERA 100 # 11-60 LOCAL 609 | 3.372374 | -76.542051 | 995 | 2R4H
Frt23534 | HOLGUINES TRADE CENTER PH – LOCAL 611 | DISTRIBUIDORA Y COMERCIALIZADORA DE ENERGIA ELECTRICA S.A. E.S.P. - COMERCIALIZADOR | 06/11/2014 | 1.0442 | 11895008 | 8000818272 | 0.2 | 1 | 5 | QI ENERGY S.A.S. E.S.P. - COMERCIALIZADOR | 26/04/2023 | DISTRIBUIDORA Y COMERCIALIZADORA DE ENERGIA ELECTRICA S.A. E.S.P. - COMERCIALIZADOR | EMPRESAS MUNICIPALES DE CALI E.I.C.E. E.S.P. - DISTRIBUIDOR |  | QI ENERGY S.A.S. E.S.P. - COMERCIALIZADOR | QI ENERGY S.A.S. E.S.P. - COMERCIALIZADOR | Regulado | CGM 24/7 |  |  |  |  | 13185928 | ELSTER | 1 | N/A | N/A | 06/11/2014 | COLOMBIA MULTISERVICIOS S.A.S. - CAM MULTISERVICIOS (11-LAC-055) | 10/03/2014 | 2014-11-06 |  |  | 01/01/1900 |  |  | 0 | No | 0 |  | No | Frt01202 | 0.1096 | 0 | 1.0369 | 6810 | ACTIVIDADES INMOBILIARIAS | Actividades inmobiliarias realizadas con bienes propios o arrendados | 8000818272 | Valle del Cauca | Cali | SANTIAGO DE CALI, DISTRITO ESPECIAL, DEPORTIVO, CULTURAL, TURÍSTICO, EMPRESARIAL Y DE SERVICIOS | CARRERA 100 # 11-60 LOCAL 611 | 3.372374 | -76.542051 | 995 | 2R4I
Frt23535 | HOLGUINES TRADE CENTER PH – LOCAL 612 | DISTRIBUIDORA Y COMERCIALIZADORA DE ENERGIA ELECTRICA S.A. E.S.P. - COMERCIALIZADOR | 06/11/2014 | 1.0442 | 11895231 | 8000818272 | 0.2 | 1 | 5 | QI ENERGY S.A.S. E.S.P. - COMERCIALIZADOR | 26/04/2023 | DISTRIBUIDORA Y COMERCIALIZADORA DE ENERGIA ELECTRICA S.A. E.S.P. - COMERCIALIZADOR | EMPRESAS MUNICIPALES DE CALI E.I.C.E. E.S.P. - DISTRIBUIDOR |  | QI ENERGY S.A.S. E.S.P. - COMERCIALIZADOR | QI ENERGY S.A.S. E.S.P. - COMERCIALIZADOR | Regulado | CGM 24/7 |  |  |  |  | 13185929 | ELSTER | 1 | N/A | N/A | 06/11/2014 | COLOMBIA MULTISERVICIOS S.A.S. - CAM MULTISERVICIOS (11-LAC-055) | 10/03/2014 | 2014-11-06 |  |  | 01/01/1900 |  |  | 0 | No | 0 |  | No | Frt01202 | 0.1096 | 0 | 1.0369 | 6810 | ACTIVIDADES INMOBILIARIAS | Actividades inmobiliarias realizadas con bienes propios o arrendados | 8000818272 | Valle del Cauca | Cali | SANTIAGO DE CALI, DISTRITO ESPECIAL, DEPORTIVO, CULTURAL, TURÍSTICO, EMPRESARIAL Y DE SERVICIOS | CARRERA 100 # 11-60 LOCAL 612 | 3.372374 | -76.542051 | 995 | 2R4J
Frt23536 | HOLGUINES TRADE CENTER PH – LOCAL 613 | DISTRIBUIDORA Y COMERCIALIZADORA DE ENERGIA ELECTRICA S.A. E.S.P. - COMERCIALIZADOR | 06/11/2014 | 1.0442 | 11895243 | 8000818272 | 0.2 | 1 | 5 | QI ENERGY S.A.S. E.S.P. - COMERCIALIZADOR | 26/04/2023 | DISTRIBUIDORA Y COMERCIALIZADORA DE ENERGIA ELECTRICA S.A. E.S.P. - COMERCIALIZADOR | EMPRESAS MUNICIPALES DE CALI E.I.C.E. E.S.P. - DISTRIBUIDOR |  | QI ENERGY S.A.S. E.S.P. - COMERCIALIZADOR | QI ENERGY S.A.S. E.S.P. - COMERCIALIZADOR | Regulado | CGM 24/7 |  |  |  |  | 13185930 | ELSTER | 1 | N/A | N/A | 06/11/2014 | COLOMBIA MULTISERVICIOS S.A.S. - CAM MULTISERVICIOS (11-LAC-055) | 10/03/2014 | 2014-11-06 |  |  | 01/01/1900 |  |  | 0 | No | 0 |  | No | Frt01202 | 0.1096 | 0 | 1.0369 | 6810 | ACTIVIDADES INMOBILIARIAS | Actividades inmobiliarias realizadas con bienes propios o arrendados | 8000818272 | Valle del Cauca | Cali | SANTIAGO DE CALI, DISTRITO ESPECIAL, DEPORTIVO, CULTURAL, TURÍSTICO, EMPRESARIAL Y DE SERVICIOS | CARRERA 100 # 11-60 LOCAL 613 | 3.372374 | -76.542051 | 995 | 2R4K
Frt23537 | HOLGUINES TRADE CENTER PH – LOCAL 614 | DISTRIBUIDORA Y COMERCIALIZADORA DE ENERGIA ELECTRICA S.A. E.S.P. - COMERCIALIZADOR | 06/11/2014 | 1.0442 | 11895009 | 8000818272 | 0.2 | 1 | 5 | QI ENERGY S.A.S. E.S.P. - COMERCIALIZADOR | 26/04/2023 | DISTRIBUIDORA Y COMERCIALIZADORA DE ENERGIA ELECTRICA S.A. E.S.P. - COMERCIALIZADOR | EMPRESAS MUNICIPALES DE CALI E.I.C.E. E.S.P. - DISTRIBUIDOR |  | QI ENERGY S.A.S. E.S.P. - COMERCIALIZADOR | QI ENERGY S.A.S. E.S.P. - COMERCIALIZADOR | Regulado | CGM 24/7 |  |  |  |  | 13185931 | ELSTER | 1 | N/A | N/A | 06/11/2014 | COLOMBIA MULTISERVICIOS S.A.S. - CAM MULTISERVICIOS (11-LAC-055) | 10/03/2014 | 2014-11-06 |  |  | 01/01/1900 |  |  | 0 | No | 0 |  | No | Frt01202 | 0.1096 | 0 | 1.0369 | 6810 | ACTIVIDADES INMOBILIARIAS | Actividades inmobiliarias realizadas con bienes propios o arrendados | 8000818272 | Valle del Cauca | Cali | SANTIAGO DE CALI, DISTRITO ESPECIAL, DEPORTIVO, CULTURAL, TURÍSTICO, EMPRESARIAL Y DE SERVICIOS | CARRERA 100 # 11-60 LOCAL 614 | 3.372374 | -76.542051 | 995 | 2R4L
Frt23540 | OBEN MUEBLES SA - F3 | DISTRIBUIDORA Y COMERCIALIZADORA DE ENERGIA ELECTRICA S.A. E.S.P. - COMERCIALIZADOR | 06/11/2014 | 1.1324 | 1492346 | 8002544417 | 0.2 | 1 | 5 | CELSIA COLOMBIA S.A. E.S.P. - COMERCIALIZADOR | 26/04/2023 | DISTRIBUIDORA Y COMERCIALIZADORA DE ENERGIA ELECTRICA S.A. E.S.P. - COMERCIALIZADOR | EMPRESAS MUNICIPALES DE CALI E.I.C.E. E.S.P. - DISTRIBUIDOR |  | EMPRESAS MUNICIPALES DE CALI E.I.C.E. E.S.P. - COMERCIALIZADOR | CELSIA COLOMBIA S.A. E.S.P. - COMERCIALIZADOR | Regulado | CGM CELSIA (comercializador) |  |  |  |  | 84593369 | ITRON | 1 | N/A | N/A | 20/02/2024 | CELSIA COLOMBIA S.A. E.S.P. - EPSA E.S.P. (10-LAC-069) | 22/07/2023 | 2024-02-20 |  |  | 01/01/1900 |  |  | 0 | No | 0 |  | No |  | 0 | 0 | 0 | 3110 | INDUSTRIAS MANUFACTURERAS | Fabricación de muebles | 8002544417 | Valle del Cauca | Cali | SANTIAGO DE CALI, DISTRITO ESPECIAL, DEPORTIVO, CULTURAL, TURÍSTICO, EMPRESARIAL Y DE SERVICIOS | CALLE 16 # 100-22 | 3.366676 | -76.531468 | 995 | 2R4M
Frt23541 | PATRIMONIOS Y KAPITALES SAS - BODEGA 301F-MASTER | DISTRIBUIDORA Y COMERCIALIZADORA DE ENERGIA ELECTRICA S.A. E.S.P. - COMERCIALIZADOR | 06/11/2014 | 1.0383 | 11396252 | 8350006822 | 0.2 | 1 | 5 | ENERTOTAL S.A. E.S.P. - COMERCIALIZADOR | 20/04/2023 | DISTRIBUIDORA Y COMERCIALIZADORA DE ENERGIA ELECTRICA S.A. E.S.P. - COMERCIALIZADOR | EMPRESAS MUNICIPALES DE CALI E.I.C.E. E.S.P. - DISTRIBUIDOR |  | ENERTOTAL S.A. E.S.P. - COMERCIALIZADOR | ENERTOTAL S.A. E.S.P. - COMERCIALIZADOR | Regulado | CGM ENERTOTAL (comercializador) | [9 empty] | 01/01/1900 |  |  | 0 |  |  | 01/01/1900 |  |  | 0 | No | 0 |  | No | Frt04536 | 0.098378 | 0 | 1.0328 | 6810 | ACTIVIDADES INMOBILIARIAS | Actividades inmobiliarias realizadas con bienes propios o arrendados | 8350006822 | Valle del Cauca | Yumbo | ARROYOHONDO | CARRERA 37 # 10-303 BODEGA 301F-MASTER | 3.4965961 | -76.5208405 | 1860 | 2R4N
Frt23542 | PATRIMONIOS Y KAPITALES SAS - NAVITRANS B6 | DISTRIBUIDORA Y COMERCIALIZADORA DE ENERGIA ELECTRICA S.A. E.S.P. - COMERCIALIZADOR | 06/11/2014 | 1.0383 | 12259929 | 8350006822 | 0.2 | 1 | 5 | BIA ENERGY S.A.S. E.S.P - COMERCIALIZADOR | 11/01/2024 | ENERTOTAL S.A. E.S.P. - COMERCIALIZADOR | EMPRESAS MUNICIPALES DE CALI E.I.C.E. E.S.P. - DISTRIBUIDOR |  | ENERTOTAL S.A. E.S.P. - COMERCIALIZADOR | BIA ENERGY S.A.S. E.S.P - COMERCIALIZADOR | Regulado | CGM - BIA ENERGY |  |  |  |  | 13127774 | ELSTER | 1 | N/A | N/A | 06/11/2014 | COLOMBIA MULTISERVICIOS S.A.S. - CAM MULTISERVICIOS (11-LAC-055) | 12/09/2014 | 2014-11-06 |  |  | 01/01/1900 |  |  | 0 | No | 0 |  | No | Frt04536 | 0.098378 | 0 | 1.0328 | 6810 | ACTIVIDADES INMOBILIARIAS | Actividades inmobiliarias realizadas con bienes propios o arrendados | 8350006822 | Valle del Cauca | Yumbo | ARROYOHONDO | CARRERA 37 # 10-303 NAVITRANS B6 | 3.4965961 | -76.5208405 | 1860 | 2R4O
Frt23543 | PATRIMONIOS Y KAPITALES SAS - OFICINA 301 E | DISTRIBUIDORA Y COMERCIALIZADORA DE ENERGIA ELECTRICA S.A. E.S.P. - COMERCIALIZADOR | 06/11/2014 | 1.0383 | 11936237 | 8350006822 | 0.2 | 1 | 5 | ENERTOTAL S.A. E.S.P. - COMERCIALIZADOR | 20/04/2023 | DISTRIBUIDORA Y COMERCIALIZADORA DE ENERGIA ELECTRICA S.A. E.S.P. - COMERCIALIZADOR | EMPRESAS MUNICIPALES DE CALI E.I.C.E. E.S.P. - DISTRIBUIDOR |  | ENERTOTAL S.A. E.S.P. - COMERCIALIZADOR | ENERTOTAL S.A. E.S.P. - COMERCIALIZADOR | Regulado | CGM ENERTOTAL (comercializador) |  |  |  |  | 13185893 | ESLTER | 1 | N/A | N/A | 06/11/2014 | COLOMBIA MULTISERVICIOS S.A.S. - CAM MULTISERVICIOS (11-LAC-055) | 10/03/2014 | 2014-11-06 |  |  | 01/01/1900 |  |  | 0 | No | 0 |  | No | Frt04536 | 0.098378 | 0 | 1.0328 | 6810 | ACTIVIDADES INMOBILIARIAS | Actividades inmobiliarias realizadas con bienes propios o arrendados | 8350006822 | Valle del Cauca | Yumbo | ARROYOHONDO | CARRERA 37 # 10-303 OFICINA 301 E | 3.4965961 | -76.5208405 | 1860 | 2R4P
Frt23544 | PATRIMONIOS Y KAPITALES SAS - OFICINA 302 B | DISTRIBUIDORA Y COMERCIALIZADORA DE ENERGIA ELECTRICA S.A. E.S.P. - COMERCIALIZADOR | 06/11/2014 | 1.0383 | 11936236 | 8350006822 | 0.2 | 1 | 5 | ENERTOTAL S.A. E.S.P. - COMERCIALIZADOR | 20/04/2023 | DISTRIBUIDORA Y COMERCIALIZADORA DE ENERGIA ELECTRICA S.A. E.S.P. - COMERCIALIZADOR | EMPRESAS MUNICIPALES DE CALI E.I.C.E. E.S.P. - DISTRIBUIDOR |  | ENERTOTAL S.A. E.S.P. - COMERCIALIZADOR | ENERTOTAL S.A. E.S.P. - COMERCIALIZADOR | Regulado | CGM ENERTOTAL (comercializador) | [9 empty] | 01/01/1900 |  |  | 0 |  |  | 01/01/1900 |  |  | 0 | No | 0 |  | No | Frt04536 | 0.098378 | 0 | 1.0328 | 6810 | ACTIVIDADES INMOBILIARIAS | Actividades inmobiliarias realizadas con bienes propios o arrendados | 8350006822 | Valle del Cauca | Yumbo | ARROYOHONDO | CARRERA 37 # 10-303 OFICINA 302 B | 3.4965961 | -76.5208405 | 1860 | 2R4Q
Frt23545 | PATRIMONIOS Y KAPITALES SAS - OFICINA 602 | DISTRIBUIDORA Y COMERCIALIZADORA DE ENERGIA ELECTRICA S.A. E.S.P. - COMERCIALIZADOR | 06/11/2014 | 1.0383 | 11936244 | 8350006822 | 0.2 | 1 | 5 | ENERTOTAL S.A. E.S.P. - COMERCIALIZADOR | 20/04/2023 | DISTRIBUIDORA Y COMERCIALIZADORA DE ENERGIA ELECTRICA S.A. E.S.P. - COMERCIALIZADOR | EMPRESAS MUNICIPALES DE CALI E.I.C.E. E.S.P. - DISTRIBUIDOR |  | ENERTOTAL S.A. E.S.P. - COMERCIALIZADOR | ENERTOTAL S.A. E.S.P. - COMERCIALIZADOR | Regulado | CGM ENERTOTAL (comercializador) | [9 empty] | 01/01/1900 |  |  | 0 |  |  | 01/01/1900 |  |  | 0 | No | 0 |  | No | Frt04536 | 0.098378 | 0 | 1.0328 | 6810 | ACTIVIDADES INMOBILIARIAS | Actividades inmobiliarias realizadas con bienes propios o arrendados | 8350006822 | Valle del Cauca | Yumbo | ARROYOHONDO | CARRERA 37 # 10-303 BODEGA 602 | 3.4965961 | -76.5208405 | 1860 | 2R4R
Frt23546 | PATRIMONIOS Y KAPITALES SAS - EDI 1 -2 PISO - OFI A-3A | DISTRIBUIDORA Y COMERCIALIZADORA DE ENERGIA ELECTRICA S.A. E.S.P. - COMERCIALIZADOR | 06/11/2014 | 1.0383 | 11936245 | 8350006822 | 0.2 | 1 | 5 | ENERTOTAL S.A. E.S.P. - COMERCIALIZADOR | 20/04/2023 | DISTRIBUIDORA Y COMERCIALIZADORA DE ENERGIA ELECTRICA S.A. E.S.P. - COMERCIALIZADOR | EMPRESAS MUNICIPALES DE CALI E.I.C.E. E.S.P. - DISTRIBUIDOR |  | ENERTOTAL S.A. E.S.P. - COMERCIALIZADOR | ENERTOTAL S.A. E.S.P. - COMERCIALIZADOR | Regulado | CGM ENERTOTAL (comercializador) |  |  |  |  | 13185887 | ELSTER | 1 | N/A | N/A | 06/11/2014 | COLOMBIA MULTISERVICIOS S.A.S. - CAM MULTISERVICIOS (11-LAC-055) | 10/03/2014 | 2014-11-06 |  |  | 01/01/1900 |  |  | 0 | No | 0 |  | No | Frt04536 | 0.098378 | 0 | 1.0328 | 6810 | ACTIVIDADES INMOBILIARIAS | Actividades inmobiliarias realizadas con bienes propios o arrendados | 8350006822 | Valle del Cauca | Yumbo | ARROYOHONDO | CARRERA 37 # 10-303 EDI 1 -2 PISO - OFI A-3A | 3.4965961 | -76.5208405 | 1860 | 2R4S
Frt23547 | PATRIMONIOS Y KAPITALES SAS - EDI 1 - 2 PISO - OF A-1 | DISTRIBUIDORA Y COMERCIALIZADORA DE ENERGIA ELECTRICA S.A. E.S.P. - COMERCIALIZADOR | 06/11/2014 | 1.0383 | 11936246 | 8350006822 | 0.2 | 1 | 5 | BIA ENERGY S.A.S. E.S.P - COMERCIALIZADOR | 25/07/2024 | ENERTOTAL S.A. E.S.P. - COMERCIALIZADOR | EMPRESAS MUNICIPALES DE CALI E.I.C.E. E.S.P. - DISTRIBUIDOR |  | ENERTOTAL S.A. E.S.P. - COMERCIALIZADOR | BIA ENERGY S.A.S. E.S.P - COMERCIALIZADOR | Regulado | CGM - BIA ENERGY |  |  |  |  | 23101089 | Microstar | 1 | N/A | N/A | 06/11/2014 | ELGAMA SISTEMOS DE COLOMBIA LTDA. - ELGSIS LTDA. (10-LAC-047) | 07/10/2023 | 2024-07-25 |  |  | 01/01/1900 |  |  | 0 | No | 0 |  | No | Frt04536 | 0.098378 | 0 | 1.0328 | 6810 | ACTIVIDADES INMOBILIARIAS | Actividades inmobiliarias realizadas con bienes propios o arrendados | 8350006822 | Valle del Cauca | Yumbo | ARROYOHONDO | CARRERA 37 # 10-303 EDI 1 - 2 PISO - OF A-1 | 3.4965961 | -76.5208405 | 1860 | 2R4T
Frt23548 | PATRIMONIOS Y KAPITALES SAS - OFICINA 302 K | DISTRIBUIDORA Y COMERCIALIZADORA DE ENERGIA ELECTRICA S.A. E.S.P. - COMERCIALIZADOR | 06/11/2014 | 1.0383 |  | 8350006822 | 0.2 | 1 | 4 | BIA ENERGY S.A.S. E.S.P - COMERCIALIZADOR | 01/02/2024 | ENERTOTAL S.A. E.S.P. - COMERCIALIZADOR | EMPRESAS MUNICIPALES DE CALI E.I.C.E. E.S.P. - DISTRIBUIDOR |  | ENERTOTAL S.A. E.S.P. - COMERCIALIZADOR | BIA ENERGY S.A.S. E.S.P - COMERCIALIZADOR | Regulado | CGM - BIA ENERGY |  |  |  |  | 23083055 | EMSITECH MICROSTAR | 0.5s | 0.5s | N/A | 02/06/2024 | PINE COM ASIA PCA COLOMBIA S.A.S. (10-LAC-036) | 24/08/2023 | 2024-06-02 |  |  | 01/01/1900 |  |  | 0 | No | 0 |  | No | Frt04536 | 0.098378 | 0 | 1.0328 | 6810 | ACTIVIDADES INMOBILIARIAS | Actividades inmobiliarias realizadas con bienes propios o arrendados | 8350006822 | Valle del Cauca | Yumbo | ARROYOHONDO | CARRERA 37 # 10-303 OFICINA 302 K | 3.496598 | -76.5194256 | 1860 | 2R4U
Frt23562 | HOLGUINES TRADE CENTER PH – LOCAL 708 | DISTRIBUIDORA Y COMERCIALIZADORA DE ENERGIA ELECTRICA S.A. E.S.P. - COMERCIALIZADOR | 20/11/2014 | 1.0442 | 11895013 | 8000818272 | 0.2 | 1 | 5 | QI ENERGY S.A.S. E.S.P. - COMERCIALIZADOR | 26/04/2023 | DISTRIBUIDORA Y COMERCIALIZADORA DE ENERGIA ELECTRICA S.A. E.S.P. - COMERCIALIZADOR | EMPRESAS MUNICIPALES DE CALI E.I.C.E. E.S.P. - DISTRIBUIDOR |  | QI ENERGY S.A.S. E.S.P. - COMERCIALIZADOR | QI ENERGY S.A.S. E.S.P. - COMERCIALIZADOR | Regulado | CGM 24/7 |  |  |  |  | 13185791 | ELSTER | 1 | N/A | N/A | 20/11/2014 | COLOMBIA MULTISERVICIOS S.A.S. - CAM MULTISERVICIOS (11-LAC-055) | 10/03/2014 | 2014-11-20 |  |  | 01/01/1900 |  |  | 0 | No | 0 |  | No | Frt01202 | 0.1096 | 0 | 1.0369 | 6810 | ACTIVIDADES INMOBILIARIAS | Actividades inmobiliarias realizadas con bienes propios o arrendados | 8000818272 | Valle del Cauca | Cali | SANTIAGO DE CALI, DISTRITO ESPECIAL, DEPORTIVO, CULTURAL, TURÍSTICO, EMPRESARIAL Y DE SERVICIOS | CARRERA 100 # 11-60 LOCAL 708 | 3.372374 | -76.542051 | 995 | 2R51
Frt23563 | HOLGUINES TRADE CENTER PH – LOCAL 710 | DISTRIBUIDORA Y COMERCIALIZADORA DE ENERGIA ELECTRICA S.A. E.S.P. - COMERCIALIZADOR | 20/11/2014 | 1.0442 | 11895015 | 8000818272 | 0.2 | 1 | 5 | QI ENERGY S.A.S. E.S.P. - COMERCIALIZADOR | 26/04/2023 | DISTRIBUIDORA Y COMERCIALIZADORA DE ENERGIA ELECTRICA S.A. E.S.P. - COMERCIALIZADOR | EMPRESAS MUNICIPALES DE CALI E.I.C.E. E.S.P. - DISTRIBUIDOR |  | QI ENERGY S.A.S. E.S.P. - COMERCIALIZADOR | QI ENERGY S.A.S. E.S.P. - COMERCIALIZADOR | Regulado | CGM 24/7 |  |  |  |  | 13185925 | ELSTER | 1 | N/A | N/A | 20/11/2014 | COLOMBIA MULTISERVICIOS S.A.S. - CAM MULTISERVICIOS (11-LAC-055) | 10/03/2014 | 2014-11-20 |  |  | 01/01/1900 |  |  | 0 | No | 0 |  | No | Frt01202 | 0.1096 | 0 | 1.0369 | 6810 | ACTIVIDADES INMOBILIARIAS | Actividades inmobiliarias realizadas con bienes propios o arrendados | 8000818272 | Valle del Cauca | Cali | SANTIAGO DE CALI, DISTRITO ESPECIAL, DEPORTIVO, CULTURAL, TURÍSTICO, EMPRESARIAL Y DE SERVICIOS | CARRERA 100 # 11-60 LOCAL 710 | 3.372374 | -76.542051 | 995 | 2R52
Frt23565 | HOLGUINES TRADE CENTER PH – LOCAL DEPOSITO 7 | DISTRIBUIDORA Y COMERCIALIZADORA DE ENERGIA ELECTRICA S.A. E.S.P. - COMERCIALIZADOR | 20/11/2014 | 1.0442 | 11936546 | 8000818272 | 0.2 | 1 | 5 | QI ENERGY S.A.S. E.S.P. - COMERCIALIZADOR | 26/04/2023 | DISTRIBUIDORA Y COMERCIALIZADORA DE ENERGIA ELECTRICA S.A. E.S.P. - COMERCIALIZADOR | EMPRESAS MUNICIPALES DE CALI E.I.C.E. E.S.P. - DISTRIBUIDOR |  | QI ENERGY S.A.S. E.S.P. - COMERCIALIZADOR | QI ENERGY S.A.S. E.S.P. - COMERCIALIZADOR | Regulado | CGM 24/7 | [9 empty] | 01/01/1900 |  |  | 0 |  |  | 01/01/1900 |  |  | 0 | No | 0 |  | No | Frt01202 | 0.1096 | 0 | 1.0369 | 6810 | ACTIVIDADES INMOBILIARIAS | Actividades inmobiliarias realizadas con bienes propios o arrendados | 8000818272 | Valle del Cauca | Cali | SANTIAGO DE CALI, DISTRITO ESPECIAL, DEPORTIVO, CULTURAL, TURÍSTICO, EMPRESARIAL Y DE SERVICIOS | CARRERA 100 # 11-60 LOCAL DEPOSITO 7 | 3.371764 | -76.539838 | 995 | 2R53
Frt23566 | HOLGUINES TRADE CENTER PH – LOCAL 154 | DISTRIBUIDORA Y COMERCIALIZADORA DE ENERGIA ELECTRICA S.A. E.S.P. - COMERCIALIZADOR | 20/11/2014 | 1.0442 | 11895111 | 8000818272 | 0.2 | 1 | 5 | QI ENERGY S.A.S. E.S.P. - COMERCIALIZADOR | 26/04/2023 | DISTRIBUIDORA Y COMERCIALIZADORA DE ENERGIA ELECTRICA S.A. E.S.P. - COMERCIALIZADOR | EMPRESAS MUNICIPALES DE CALI E.I.C.E. E.S.P. - DISTRIBUIDOR |  | QI ENERGY S.A.S. E.S.P. - COMERCIALIZADOR | QI ENERGY S.A.S. E.S.P. - COMERCIALIZADOR | Regulado | CGM 24/7 | [9 empty] | 01/01/1900 |  |  | 0 |  |  | 01/01/1900 |  |  | 0 | No | 0 |  | No | Frt01202 | 0.1096 | 0 | 1.0369 | 6810 | ACTIVIDADES INMOBILIARIAS | Actividades inmobiliarias realizadas con bienes propios o arrendados | 8000818272 | Valle del Cauca | Cali | SANTIAGO DE CALI, DISTRITO ESPECIAL, DEPORTIVO, CULTURAL, TURÍSTICO, EMPRESARIAL Y DE SERVICIOS | CARRERA 100 # 11-60 LOCAL 154 | 3.371764 | -76.539838 | 995 | 2R54
Frt23567 | HOLGUINES TRADE CENTER PH – LOCAL 155 | DISTRIBUIDORA Y COMERCIALIZADORA DE ENERGIA ELECTRICA S.A. E.S.P. - COMERCIALIZADOR | 20/11/2014 | 1.0442 | 11895153 | 8000818272 | 0.2 | 1 | 5 | QI ENERGY S.A.S. E.S.P. - COMERCIALIZADOR | 26/04/2023 | DISTRIBUIDORA Y COMERCIALIZADORA DE ENERGIA ELECTRICA S.A. E.S.P. - COMERCIALIZADOR | EMPRESAS MUNICIPALES DE CALI E.I.C.E. E.S.P. - DISTRIBUIDOR |  | QI ENERGY S.A.S. E.S.P. - COMERCIALIZADOR | QI ENERGY S.A.S. E.S.P. - COMERCIALIZADOR | Regulado | CGM 24/7 | [9 empty] | 01/01/1900 |  |  | 0 |  |  | 01/01/1900 |  |  | 0 | No | 0 |  | No | Frt01202 | 0.1096 | 0 | 1.0369 | 6810 | ACTIVIDADES INMOBILIARIAS | Actividades inmobiliarias realizadas con bienes propios o arrendados | 8000818272 | Valle del Cauca | Cali | SANTIAGO DE CALI, DISTRITO ESPECIAL, DEPORTIVO, CULTURAL, TURÍSTICO, EMPRESARIAL Y DE SERVICIOS | CARRERA 100 # 11-60 LOCAL 155 | 3.371764 | -76.539838 | 995 | 2R55
Frt23568 | HOLGUINES TRADE CENTER PH – LOCAL 3 | DISTRIBUIDORA Y COMERCIALIZADORA DE ENERGIA ELECTRICA S.A. E.S.P. - COMERCIALIZADOR | 20/11/2014 | 1.0442 | 11895246 | 8000818272 | 0.2 | 1 | 5 | QI ENERGY S.A.S. E.S.P. - COMERCIALIZADOR | 26/04/2023 | DISTRIBUIDORA Y COMERCIALIZADORA DE ENERGIA ELECTRICA S.A. E.S.P. - COMERCIALIZADOR | EMPRESAS MUNICIPALES DE CALI E.I.C.E. E.S.P. - DISTRIBUIDOR |  | QI ENERGY S.A.S. E.S.P. - COMERCIALIZADOR | QI ENERGY S.A.S. E.S.P. - COMERCIALIZADOR | Regulado | CGM 24/7 | [9 empty] | 01/01/1900 |  |  | 0 |  |  | 01/01/1900 |  |  | 0 | No | 0 |  | No | Frt01202 | 0.1096 | 0 | 1.0369 | 6810 | ACTIVIDADES INMOBILIARIAS | Actividades inmobiliarias realizadas con bienes propios o arrendados | 8000818272 | Valle del Cauca | Cali | SANTIAGO DE CALI, DISTRITO ESPECIAL, DEPORTIVO, CULTURAL, TURÍSTICO, EMPRESARIAL Y DE SERVICIOS | CARRERA 100 # 11-60 LOCAL 3 | 3.372374 | -76.542051 | 995 | 2R56
Frt23569 | HOLGUINES TRADE CENTER PH – LOCAL 4 | DISTRIBUIDORA Y COMERCIALIZADORA DE ENERGIA ELECTRICA S.A. E.S.P. - COMERCIALIZADOR | 20/11/2014 | 1.0442 | 11895247 | 8000818272 | 0.2 | 1 | 5 | QI ENERGY S.A.S. E.S.P. - COMERCIALIZADOR | 26/04/2023 | DISTRIBUIDORA Y COMERCIALIZADORA DE ENERGIA ELECTRICA S.A. E.S.P. - COMERCIALIZADOR | EMPRESAS MUNICIPALES DE CALI E.I.C.E. E.S.P. - DISTRIBUIDOR |  | QI ENERGY S.A.S. E.S.P. - COMERCIALIZADOR | QI ENERGY S.A.S. E.S.P. - COMERCIALIZADOR | Regulado | CGM 24/7 | [9 empty] | 01/01/1900 |  |  | 0 |  |  | 01/01/1900 |  |  | 0 | No | 0 |  | No | Frt01202 | 0.1096 | 0 | 1.0369 | 6810 | ACTIVIDADES INMOBILIARIAS | Actividades inmobiliarias realizadas con bienes propios o arrendados | 8000818272 | Valle del Cauca | Cali | SANTIAGO DE CALI, DISTRITO ESPECIAL, DEPORTIVO, CULTURAL, TURÍSTICO, EMPRESARIAL Y DE SERVICIOS | CARRERA 100 # 11-60 LOCAL 4 | 3.372374 | -76.542051 | 995 | 2R57
Frt23570 | HOLGUINES TRADE CENTER PH – LOCAL 5 | DISTRIBUIDORA Y COMERCIALIZADORA DE ENERGIA ELECTRICA S.A. E.S.P. - COMERCIALIZADOR | 20/11/2014 | 1.0442 | 11895248 | 8000818272 | 0.2 | 1 | 4 | QI ENERGY S.A.S. E.S.P. - COMERCIALIZADOR | 26/04/2023 | DISTRIBUIDORA Y COMERCIALIZADORA DE ENERGIA ELECTRICA S.A. E.S.P. - COMERCIALIZADOR | EMPRESAS MUNICIPALES DE CALI E.I.C.E. E.S.P. - DISTRIBUIDOR |  | QI ENERGY S.A.S. E.S.P. - COMERCIALIZADOR | QI ENERGY S.A.S. E.S.P. - COMERCIALIZADOR | Regulado | CGM 24/7 |  |  |  |  | 1319600936 | INELCA | 1 | N/A | N/A | 20/11/2014 | INDUSTRIA ELÉCTRICA DEL CAUCA S.A. - INELCA (12-LAC-042) | 23/03/2022 | 2022-05-16 |  |  | 01/01/1900 |  |  | 0 | No | 0 |  | No | Frt01202 | 0.1096 | 0 | 1.0369 | 6810 | ACTIVIDADES INMOBILIARIAS | Actividades inmobiliarias realizadas con bienes propios o arrendados | 8000818272 | Valle del Cauca | Cali | SANTIAGO DE CALI, DISTRITO ESPECIAL, DEPORTIVO, CULTURAL, TURÍSTICO, EMPRESARIAL Y DE SERVICIOS | CARRERA 100 # 11-60 LOCAL 5 | 3.372374 | -76.542051 | 995 | 2R58
Frt23572 | HOLGUINES TRADE CENTER PH – LOCAL DEPOSITO 1 | DISTRIBUIDORA Y COMERCIALIZADORA DE ENERGIA ELECTRICA S.A. E.S.P. - COMERCIALIZADOR | 20/11/2014 | 1.0442 | 11902775 | 8000818272 | 0.2 | 1 | 5 | QI ENERGY S.A.S. E.S.P. - COMERCIALIZADOR | 26/04/2023 | DISTRIBUIDORA Y COMERCIALIZADORA DE ENERGIA ELECTRICA S.A. E.S.P. - COMERCIALIZADOR | EMPRESAS MUNICIPALES DE CALI E.I.C.E. E.S.P. - DISTRIBUIDOR |  | QI ENERGY S.A.S. E.S.P. - COMERCIALIZADOR | QI ENERGY S.A.S. E.S.P. - COMERCIALIZADOR | Regulado | CGM 24/7 | [9 empty] | 01/01/1900 |  |  | 0 |  |  | 01/01/1900 |  |  | 0 | No | 0 |  | No | Frt01202 | 0.1096 | 0 | 1.0369 | 6810 | ACTIVIDADES INMOBILIARIAS | Actividades inmobiliarias realizadas con bienes propios o arrendados | 8000818272 | Valle del Cauca | Cali | SANTIAGO DE CALI, DISTRITO ESPECIAL, DEPORTIVO, CULTURAL, TURÍSTICO, EMPRESARIAL Y DE SERVICIOS | CARRERA 100 # 11-60 LOCAL DEPOSITO 1 | 3.372374 | -76.542051 | 995 | 2R5A
Frt23573 | HOLGUINES TRADE CENTER PH – LOCAL DEPOSITO 8 | DISTRIBUIDORA Y COMERCIALIZADORA DE ENERGIA ELECTRICA S.A. E.S.P. - COMERCIALIZADOR | 20/11/2014 | 1.0442 | 11902776 | 8000818272 | 0.2 | 1 | 5 | QI ENERGY S.A.S. E.S.P. - COMERCIALIZADOR | 26/04/2023 | DISTRIBUIDORA Y COMERCIALIZADORA DE ENERGIA ELECTRICA S.A. E.S.P. - COMERCIALIZADOR | EMPRESAS MUNICIPALES DE CALI E.I.C.E. E.S.P. - DISTRIBUIDOR |  | QI ENERGY S.A.S. E.S.P. - COMERCIALIZADOR | QI ENERGY S.A.S. E.S.P. - COMERCIALIZADOR | Regulado | CGM 24/7 | [9 empty] | 01/01/1900 |  |  | 0 |  |  | 01/01/1900 |  |  | 0 | No | 0 |  | No | Frt01202 | 0.1096 | 0 | 1.0369 | 6810 | ACTIVIDADES INMOBILIARIAS | Actividades inmobiliarias realizadas con bienes propios o arrendados | 8000818272 | Valle del Cauca | Cali | SANTIAGO DE CALI, DISTRITO ESPECIAL, DEPORTIVO, CULTURAL, TURÍSTICO, EMPRESARIAL Y DE SERVICIOS | CARRERA 100 # 11-60 LOCAL DEPOSITO 8 | 3.372374 | -76.542051 | 995 | 2R5B
Frt23574 | HOLGUINES TRADE CENTER PH – LOCAL BBVA | DISTRIBUIDORA Y COMERCIALIZADORA DE ENERGIA ELECTRICA S.A. E.S.P. - COMERCIALIZADOR | 20/11/2014 | 1.0442 | 11895036 | 8000818272 | 0.2 | 1 | 5 | QI ENERGY S.A.S. E.S.P. - COMERCIALIZADOR | 26/04/2023 | DISTRIBUIDORA Y COMERCIALIZADORA DE ENERGIA ELECTRICA S.A. E.S.P. - COMERCIALIZADOR | EMPRESAS MUNICIPALES DE CALI E.I.C.E. E.S.P. - DISTRIBUIDOR |  | QI ENERGY S.A.S. E.S.P. - COMERCIALIZADOR | QI ENERGY S.A.S. E.S.P. - COMERCIALIZADOR | Regulado | CGM 24/7 | [9 empty] | 01/01/1900 |  |  | 0 |  |  | 01/01/1900 |  |  | 0 | No | 0 |  | No | Frt01202 | 0.1096 | 0 | 1.0369 | 6810 | ACTIVIDADES INMOBILIARIAS | Actividades inmobiliarias realizadas con bienes propios o arrendados | 8000818272 | Valle del Cauca | Cali | SANTIAGO DE CALI, DISTRITO ESPECIAL, DEPORTIVO, CULTURAL, TURÍSTICO, EMPRESARIAL Y DE SERVICIOS | CARRERA 100 # 11-60 LOCAL BBVA | 3.372374 | -76.542051 | 995 | 2R5C
Frt23575 | HOLGUINES TRADE CENTER PH – LOCAL 117 | DISTRIBUIDORA Y COMERCIALIZADORA DE ENERGIA ELECTRICA S.A. E.S.P. - COMERCIALIZADOR | 20/11/2014 | 1.0442 | 11895129 | 8000818272 | 0.2 | 1 | 5 | QI ENERGY S.A.S. E.S.P. - COMERCIALIZADOR | 26/04/2023 | DISTRIBUIDORA Y COMERCIALIZADORA DE ENERGIA ELECTRICA S.A. E.S.P. - COMERCIALIZADOR | EMPRESAS MUNICIPALES DE CALI E.I.C.E. E.S.P. - DISTRIBUIDOR |  | QI ENERGY S.A.S. E.S.P. - COMERCIALIZADOR | QI ENERGY S.A.S. E.S.P. - COMERCIALIZADOR | Regulado | CGM 24/7 | [9 empty] | 01/01/1900 |  |  | 0 |  |  | 01/01/1900 |  |  | 0 | No | 0 |  | No | Frt01202 | 0.1096 | 0 | 1.0369 | 6810 | ACTIVIDADES INMOBILIARIAS | Actividades inmobiliarias realizadas con bienes propios o arrendados | 8000818272 | Valle del Cauca | Cali | SANTIAGO DE CALI, DISTRITO ESPECIAL, DEPORTIVO, CULTURAL, TURÍSTICO, EMPRESARIAL Y DE SERVICIOS | CARRERA 100 # 11-60 LOCAL 117 | 3.371764 | -76.539838 | 995 | 2R5D
Frt23576 | HOLGUINES TRADE CENTER PH – LOCAL 115 | DISTRIBUIDORA Y COMERCIALIZADORA DE ENERGIA ELECTRICA S.A. E.S.P. - COMERCIALIZADOR | 20/11/2014 | 1.0442 | 11895199 | 8000818272 | 0.2 | 1 | 5 | QI ENERGY S.A.S. E.S.P. - COMERCIALIZADOR | 26/04/2023 | DISTRIBUIDORA Y COMERCIALIZADORA DE ENERGIA ELECTRICA S.A. E.S.P. - COMERCIALIZADOR | EMPRESAS MUNICIPALES DE CALI E.I.C.E. E.S.P. - DISTRIBUIDOR |  | QI ENERGY S.A.S. E.S.P. - COMERCIALIZADOR | QI ENERGY S.A.S. E.S.P. - COMERCIALIZADOR | Regulado | CGM 24/7 | [9 empty] | 01/01/1900 |  |  | 0 |  |  | 01/01/1900 |  |  | 0 | No | 0 |  | No | Frt01202 | 0.1096 | 0 | 1.0369 | 6810 | ACTIVIDADES INMOBILIARIAS | Actividades inmobiliarias realizadas con bienes propios o arrendados | 8000818272 | Valle del Cauca | Cali | SANTIAGO DE CALI, DISTRITO ESPECIAL, DEPORTIVO, CULTURAL, TURÍSTICO, EMPRESARIAL Y DE SERVICIOS | CARRERA 100 # 11-60 LOCAL 115 | 3.372374 | -76.542051 | 995 | 2R5E
Frt23577 | HOLGUINES TRADE CENTER PH – LOCAL 119 | DISTRIBUIDORA Y COMERCIALIZADORA DE ENERGIA ELECTRICA S.A. E.S.P. - COMERCIALIZADOR | 20/11/2014 | 1.0442 | 11895135 | 8000818272 | 0.2 | 1 | 5 | QI ENERGY S.A.S. E.S.P. - COMERCIALIZADOR | 26/04/2023 | DISTRIBUIDORA Y COMERCIALIZADORA DE ENERGIA ELECTRICA S.A. E.S.P. - COMERCIALIZADOR | EMPRESAS MUNICIPALES DE CALI E.I.C.E. E.S.P. - DISTRIBUIDOR |  | QI ENERGY S.A.S. E.S.P. - COMERCIALIZADOR | QI ENERGY S.A.S. E.S.P. - COMERCIALIZADOR | Regulado | CGM 24/7 | [9 empty] | 01/01/1900 |  |  | 0 |  |  | 01/01/1900 |  |  | 0 | No | 0 |  | No | Frt01202 | 0.1096 | 0 | 1.0369 | 6810 | ACTIVIDADES INMOBILIARIAS | Actividades inmobiliarias realizadas con bienes propios o arrendados | 8000818272 | Valle del Cauca | Cali | SANTIAGO DE CALI, DISTRITO ESPECIAL, DEPORTIVO, CULTURAL, TURÍSTICO, EMPRESARIAL Y DE SERVICIOS | CARRERA 100 # 11-60 LOCAL 119 | 3.372374 | -76.542051 | 995 | 2R5F
Frt23578 | HOLGUINES TRADE CENTER PH – LOCAL 219 | DISTRIBUIDORA Y COMERCIALIZADORA DE ENERGIA ELECTRICA S.A. E.S.P. - COMERCIALIZADOR | 20/11/2014 | 1.0442 | 11895171 | 8000818272 | 0.2 | 1 | 5 | QI ENERGY S.A.S. E.S.P. - COMERCIALIZADOR | 26/04/2023 | DISTRIBUIDORA Y COMERCIALIZADORA DE ENERGIA ELECTRICA S.A. E.S.P. - COMERCIALIZADOR | EMPRESAS MUNICIPALES DE CALI E.I.C.E. E.S.P. - DISTRIBUIDOR |  | QI ENERGY S.A.S. E.S.P. - COMERCIALIZADOR | QI ENERGY S.A.S. E.S.P. - COMERCIALIZADOR | Regulado | CGM 24/7 | [9 empty] | 01/01/1900 |  |  | 0 |  |  | 01/01/1900 |  |  | 0 | No | 0 |  | No | Frt01202 | 0.1096 | 0 | 1.0369 | 6810 | ACTIVIDADES INMOBILIARIAS | Actividades inmobiliarias realizadas con bienes propios o arrendados | 8000818272 | Valle del Cauca | Cali | SANTIAGO DE CALI, DISTRITO ESPECIAL, DEPORTIVO, CULTURAL, TURÍSTICO, EMPRESARIAL Y DE SERVICIOS | CARRERA 100 # 11-60 LOCAL 219 | 3.37224 | -76.539596 | 995 | 2R5G
Frt23579 | HOLGUINES TRADE CENTER PH – LOCAL 202 A | DISTRIBUIDORA Y COMERCIALIZADORA DE ENERGIA ELECTRICA S.A. E.S.P. - COMERCIALIZADOR | 20/11/2014 | 1.0442 | 11895212 | 8000818272 | 0.2 | 1 | 5 | QI ENERGY S.A.S. E.S.P. - COMERCIALIZADOR | 26/04/2023 | DISTRIBUIDORA Y COMERCIALIZADORA DE ENERGIA ELECTRICA S.A. E.S.P. - COMERCIALIZADOR | EMPRESAS MUNICIPALES DE CALI E.I.C.E. E.S.P. - DISTRIBUIDOR |  | QI ENERGY S.A.S. E.S.P. - COMERCIALIZADOR | QI ENERGY S.A.S. E.S.P. - COMERCIALIZADOR | Regulado | CGM 24/7 | [9 empty] | 01/01/1900 |  |  | 0 |  |  | 01/01/1900 |  |  | 0 | No | 0 |  | No | Frt01202 | 0.1096 | 0 | 1.0369 | 6810 | ACTIVIDADES INMOBILIARIAS | Actividades inmobiliarias realizadas con bienes propios o arrendados | 8000818272 | Valle del Cauca | Cali | SANTIAGO DE CALI, DISTRITO ESPECIAL, DEPORTIVO, CULTURAL, TURÍSTICO, EMPRESARIAL Y DE SERVICIOS | CARRERA 100 # 11-60 LOCAL 202 A | 3.372374 | -76.542051 | 995 | 2R5H
Frt23580 | HOLGUINES TRADE CENTER PH – LOCAL BUOM | DISTRIBUIDORA Y COMERCIALIZADORA DE ENERGIA ELECTRICA S.A. E.S.P. - COMERCIALIZADOR | 20/11/2014 | 1.0442 | 11895227 | 8000818272 | 0.2 | 1 | 5 | QI ENERGY S.A.S. E.S.P. - COMERCIALIZADOR | 26/04/2023 | DISTRIBUIDORA Y COMERCIALIZADORA DE ENERGIA ELECTRICA S.A. E.S.P. - COMERCIALIZADOR | EMPRESAS MUNICIPALES DE CALI E.I.C.E. E.S.P. - DISTRIBUIDOR |  | QI ENERGY S.A.S. E.S.P. - COMERCIALIZADOR | QI ENERGY S.A.S. E.S.P. - COMERCIALIZADOR | Regulado | CGM 24/7 |  |  |  |  | 13185832 | ELSTER | 1 | N/A | N/A | 20/11/2014 | COLOMBIA MULTISERVICIOS S.A.S. - CAM MULTISERVICIOS (11-LAC-055) | 10/03/2014 | 2014-11-20 |  |  | 01/01/1900 |  |  | 0 | No | 0 |  | No | Frt01202 | 0.1096 | 0 | 1.0369 | 6810 | ACTIVIDADES INMOBILIARIAS | Actividades inmobiliarias realizadas con bienes propios o arrendados | 8000818272 | Valle del Cauca | Cali | SANTIAGO DE CALI, DISTRITO ESPECIAL, DEPORTIVO, CULTURAL, TURÍSTICO, EMPRESARIAL Y DE SERVICIOS | CARRERA 100 # 11-60 LOCAL BUOM | 3.372374 | -76.542051 | 995 | 2R5I
Frt23581 | HOLGUINES TRADE CENTER PH – LOCAL BUOK | DISTRIBUIDORA Y COMERCIALIZADORA DE ENERGIA ELECTRICA S.A. E.S.P. - COMERCIALIZADOR | 20/11/2014 | 1.0442 | 11895089 | 8000818272 | 0.2 | 1 | 5 | QI ENERGY S.A.S. E.S.P. - COMERCIALIZADOR | 26/04/2023 | DISTRIBUIDORA Y COMERCIALIZADORA DE ENERGIA ELECTRICA S.A. E.S.P. - COMERCIALIZADOR | EMPRESAS MUNICIPALES DE CALI E.I.C.E. E.S.P. - DISTRIBUIDOR |  | QI ENERGY S.A.S. E.S.P. - COMERCIALIZADOR | QI ENERGY S.A.S. E.S.P. - COMERCIALIZADOR | Regulado | CGM 24/7 |  |  |  |  | 13185741 | ESLTER | 1 | N/A | N/A | 20/11/2014 | COLOMBIA MULTISERVICIOS S.A.S. - CAM MULTISERVICIOS (11-LAC-055) | 10/03/2014 | 2014-11-20 |  |  | 01/01/1900 |  |  | 0 | No | 0 |  | No | Frt01202 | 0.1096 | 0 | 1.0369 | 6810 | ACTIVIDADES INMOBILIARIAS | Actividades inmobiliarias realizadas con bienes propios o arrendados | 8000818272 | Valle del Cauca | Cali | SANTIAGO DE CALI, DISTRITO ESPECIAL, DEPORTIVO, CULTURAL, TURÍSTICO, EMPRESARIAL Y DE SERVICIOS | CARRERA 100 # 11-60 LOCAL BUOK | 3.3723744 | -76.5398622 | 995 | 2R5J
Frt23582 | HOLGUINES TRADE CENTER PH – LOCAL 169 | DISTRIBUIDORA Y COMERCIALIZADORA DE ENERGIA ELECTRICA S.A. E.S.P. - COMERCIALIZADOR | 20/11/2014 | 1.0442 | 11895097 | 8000818272 | 0.2 | 1 | 5 | QI ENERGY S.A.S. E.S.P. - COMERCIALIZADOR | 26/04/2023 | DISTRIBUIDORA Y COMERCIALIZADORA DE ENERGIA ELECTRICA S.A. E.S.P. - COMERCIALIZADOR | EMPRESAS MUNICIPALES DE CALI E.I.C.E. E.S.P. - DISTRIBUIDOR |  | QI ENERGY S.A.S. E.S.P. - COMERCIALIZADOR | QI ENERGY S.A.S. E.S.P. - COMERCIALIZADOR | Regulado | CGM 24/7 |  |  |  |  | 13185829 | ELSTER | 1 | N/A | N/A | 20/11/2014 | COLOMBIA MULTISERVICIOS S.A.S. - CAM MULTISERVICIOS (11-LAC-055) | 10/03/2014 | 2014-11-20 |  |  | 01/01/1900 |  |  | 0 | No | 0 |  | No | Frt01202 | 0.1096 | 0 | 1.0369 | 6810 | ACTIVIDADES INMOBILIARIAS | Actividades inmobiliarias realizadas con bienes propios o arrendados | 8000818272 | Valle del Cauca | Cali | SANTIAGO DE CALI, DISTRITO ESPECIAL, DEPORTIVO, CULTURAL, TURÍSTICO, EMPRESARIAL Y DE SERVICIOS | CARRERA 100 # 11-60 LOCAL 169 | 3.371764 | -76.539838 | 995 | 2R5K
Frt23584 | HOLGUINES TRADE CENTER PH - LOCAL 616 | DISTRIBUIDORA Y COMERCIALIZADORA DE ENERGIA ELECTRICA S.A. E.S.P. - COMERCIALIZADOR | 20/11/2014 | 1.0442 | 11895030 | 8000818272 | 0.2 | 1 | 5 | QI ENERGY S.A.S. E.S.P. - COMERCIALIZADOR | 26/04/2023 | DISTRIBUIDORA Y COMERCIALIZADORA DE ENERGIA ELECTRICA S.A. E.S.P. - COMERCIALIZADOR | EMPRESAS MUNICIPALES DE CALI E.I.C.E. E.S.P. - DISTRIBUIDOR |  | QI ENERGY S.A.S. E.S.P. - COMERCIALIZADOR | QI ENERGY S.A.S. E.S.P. - COMERCIALIZADOR | Regulado | CGM 24/7 |  |  |  |  | 13185933 | ELSTER | 1 | N/A | N/A | 20/11/2014 | COLOMBIA MULTISERVICIOS S.A.S. - CAM MULTISERVICIOS (11-LAC-055) | 10/03/2014 | 2014-11-20 |  |  | 01/01/1900 |  |  | 0 | No | 0 |  | No | Frt01202 | 0.1096 | 0 | 1.0369 | 6810 | ACTIVIDADES INMOBILIARIAS | Actividades inmobiliarias realizadas con bienes propios o arrendados | 8000818272 | Valle del Cauca | Cali | SANTIAGO DE CALI, DISTRITO ESPECIAL, DEPORTIVO, CULTURAL, TURÍSTICO, EMPRESARIAL Y DE SERVICIOS | CARRERA 100 # 11-60 LOCAL 616 | 3.372374 | -76.542051 | 995 | 2R5M
Frt23586 | HOLGUINES TRADE CENTER PH - LOCAL 702 | DISTRIBUIDORA Y COMERCIALIZADORA DE ENERGIA ELECTRICA S.A. E.S.P. - COMERCIALIZADOR | 20/11/2014 | 1.0442 | 11895033 | 8000818272 | 0.2 | 1 | 5 | QI ENERGY S.A.S. E.S.P. - COMERCIALIZADOR | 26/04/2023 | DISTRIBUIDORA Y COMERCIALIZADORA DE ENERGIA ELECTRICA S.A. E.S.P. - COMERCIALIZADOR | EMPRESAS MUNICIPALES DE CALI E.I.C.E. E.S.P. - DISTRIBUIDOR |  | QI ENERGY S.A.S. E.S.P. - COMERCIALIZADOR | QI ENERGY S.A.S. E.S.P. - COMERCIALIZADOR | Regulado | CGM 24/7 |  |  |  |  | 13185787 | ELSTER | 1 | N/A | N/A | 20/11/2014 | COLOMBIA MULTISERVICIOS S.A.S. - CAM MULTISERVICIOS (11-LAC-055) | 10/03/2014 | 2014-11-20 |  |  | 01/01/1900 |  |  | 0 | No | 0 |  | No | Frt01202 | 0.1096 | 0 | 1.0369 | 6810 | ACTIVIDADES INMOBILIARIAS | Actividades inmobiliarias realizadas con bienes propios o arrendados | 8000818272 | Valle del Cauca | Cali | SANTIAGO DE CALI, DISTRITO ESPECIAL, DEPORTIVO, CULTURAL, TURÍSTICO, EMPRESARIAL Y DE SERVICIOS | CARRERA 100 # 11-60 LOCAL 702 | 3.372374 | -76.542051 | 995 | 2R5N
Frt23588 | HOLGUINES TRADE CENTER PH - LOCAL 707 | DISTRIBUIDORA Y COMERCIALIZADORA DE ENERGIA ELECTRICA S.A. E.S.P. - COMERCIALIZADOR | 20/11/2014 | 1.0442 | 11895012 | 8000818272 | 0.2 | 1 | 5 | QI ENERGY S.A.S. E.S.P. - COMERCIALIZADOR | 26/04/2023 | DISTRIBUIDORA Y COMERCIALIZADORA DE ENERGIA ELECTRICA S.A. E.S.P. - COMERCIALIZADOR | EMPRESAS MUNICIPALES DE CALI E.I.C.E. E.S.P. - DISTRIBUIDOR |  | QI ENERGY S.A.S. E.S.P. - COMERCIALIZADOR | QI ENERGY S.A.S. E.S.P. - COMERCIALIZADOR | Regulado | CGM 24/7 |  |  |  |  | 13185792 | ELSTER | 1 | N/A | N/A | 20/11/2014 | COLOMBIA MULTISERVICIOS S.A.S. - CAM MULTISERVICIOS (11-LAC-055) | 10/03/2014 | 2014-11-20 |  |  | 01/01/1900 |  |  | 0 | No | 0 |  | No | Frt01202 | 0.1096 | 0 | 1.0369 | 6810 | ACTIVIDADES INMOBILIARIAS | Actividades inmobiliarias realizadas con bienes propios o arrendados | 8000818272 | Valle del Cauca | Cali | SANTIAGO DE CALI, DISTRITO ESPECIAL, DEPORTIVO, CULTURAL, TURÍSTICO, EMPRESARIAL Y DE SERVICIOS | CARRERA 100 # 11-60 LOCAL 707 | 3.372374 | -76.542051 | 995 | 2R5O
Frt23591 | FUNDACION PROPAL - PUERTO TEJADA | ENERTOTAL S.A. E.S.P. - COMERCIALIZADOR | 20/11/2014 | 1.0442 | 11697657 | 8001392537 | 13.2 | 2 | 4 | ENERTOTAL S.A. E.S.P. - COMERCIALIZADOR | 20/11/2014 | NA | EMPRESAS MUNICIPALES DE CALI E.I.C.E. E.S.P. - DISTRIBUIDOR |  | EMPRESAS MUNICIPALES DE CALI E.I.C.E. E.S.P. - COMERCIALIZADOR | ENERTOTAL S.A. E.S.P. - COMERCIALIZADOR | Regulado | CGM ENERTOTAL (comercializador) |  |  |  |  | 02896079* | ELSTER | 0.5s | 0.5s | 0.5 | 17/02/2021 | INPEL S.A. (10-LAC-054) | 18/08/2020 | 2021-02-17 |  |  | 01/01/1900 |  |  | 0 | No | 0 |  | No |  | 0 | 0 | 0 | 8299 | ACTIVIDADES DE SERVICIOS ADMINISTRATIVOS Y DE APOYO | Otras actividades de servicio de apoyo a las empresas n.c.p. | 8001392537 | Cauca | Puerto Tejada | PUERTO TEJADA | CALLE 14 # 23-10 | 3.22704548 | -76.42254639 | 971 | 2R5Q
Frt23594 | HOLGUINTES TRADE CENTER PH – LOCAL 617 | DISTRIBUIDORA Y COMERCIALIZADORA DE ENERGIA ELECTRICA S.A. E.S.P. - COMERCIALIZADOR | 20/11/2014 | 1.0442 | 11895086 | 8000818272 | 0.2 | 1 | 5 | QI ENERGY S.A.S. E.S.P. - COMERCIALIZADOR | 26/04/2023 | DISTRIBUIDORA Y COMERCIALIZADORA DE ENERGIA ELECTRICA S.A. E.S.P. - COMERCIALIZADOR | EMPRESAS MUNICIPALES DE CALI E.I.C.E. E.S.P. - DISTRIBUIDOR |  | QI ENERGY S.A.S. E.S.P. - COMERCIALIZADOR | QI ENERGY S.A.S. E.S.P. - COMERCIALIZADOR | Regulado | CGM 24/7 |  |  |  |  | 12216285 | ELSTER | 1 | N/A | N/A | 20/11/2014 | COLOMBIA MULTISERVICIOS S.A.S. - CAM MULTISERVICIOS (11-LAC-055) | 10/03/2014 | 2014-11-20 |  |  | 01/01/1900 |  |  | 0 | No | 0 |  | No | Frt01202 | 0.1096 | 0 | 1.0369 | 6810 | ACTIVIDADES INMOBILIARIAS | Actividades inmobiliarias realizadas con bienes propios o arrendados | 8000818272 | Valle del Cauca | Cali | SANTIAGO DE CALI, DISTRITO ESPECIAL, DEPORTIVO, CULTURAL, TURÍSTICO, EMPRESARIAL Y DE SERVICIOS | CARRERA 100 # 11-60 LOCAL 617 | 3.372016 | -76.53915 | 995 | 2R5R
Frt23595 | HOLGUINES TRADE CENTER PH – LOCAL 176 | DISTRIBUIDORA Y COMERCIALIZADORA DE ENERGIA ELECTRICA S.A. E.S.P. - COMERCIALIZADOR | 20/11/2014 | 1.0442 | 11895080 | 8000818272 | 0.2 | 1 | 5 | QI ENERGY S.A.S. E.S.P. - COMERCIALIZADOR | 26/04/2023 | DISTRIBUIDORA Y COMERCIALIZADORA DE ENERGIA ELECTRICA S.A. E.S.P. - COMERCIALIZADOR | EMPRESAS MUNICIPALES DE CALI E.I.C.E. E.S.P. - DISTRIBUIDOR |  | QI ENERGY S.A.S. E.S.P. - COMERCIALIZADOR | QI ENERGY S.A.S. E.S.P. - COMERCIALIZADOR | Regulado | CGM 24/7 |  |  |  |  | 13185852 | ELSTER | 1 | N/A | N/A | 20/11/2014 | COLOMBIA MULTISERVICIOS S.A.S. - CAM MULTISERVICIOS (11-LAC-055) | 10/03/2014 | 2014-11-20 |  |  | 01/01/1900 |  |  | 0 | No | 0 |  | No | Frt01202 | 0.1096 | 0 | 1.0369 | 6810 | ACTIVIDADES INMOBILIARIAS | Actividades inmobiliarias realizadas con bienes propios o arrendados | 8000818272 | Valle del Cauca | Cali | SANTIAGO DE CALI, DISTRITO ESPECIAL, DEPORTIVO, CULTURAL, TURÍSTICO, EMPRESARIAL Y DE SERVICIOS | CARRERA 100 # 11-60 LOCAL 176 | 3.372374 | -76.542051 | 995 | 2R5S
Frt23596 | HOLGUINES TRADE CENTER PH – LOCAL 180 A | DISTRIBUIDORA Y COMERCIALIZADORA DE ENERGIA ELECTRICA S.A. E.S.P. - COMERCIALIZADOR | 20/11/2014 | 1.0442 | 11895095 | 8000818272 | 0.2 | 1 | 5 | QI ENERGY S.A.S. E.S.P. - COMERCIALIZADOR | 26/04/2023 | DISTRIBUIDORA Y COMERCIALIZADORA DE ENERGIA ELECTRICA S.A. E.S.P. - COMERCIALIZADOR | EMPRESAS MUNICIPALES DE CALI E.I.C.E. E.S.P. - DISTRIBUIDOR |  | QI ENERGY S.A.S. E.S.P. - COMERCIALIZADOR | QI ENERGY S.A.S. E.S.P. - COMERCIALIZADOR | Regulado | CGM 24/7 |  |  |  |  | 13185850 | ELSTER | 1 | N/A | N/A | 20/11/2014 | COLOMBIA MULTISERVICIOS S.A.S. - CAM MULTISERVICIOS (11-LAC-055) | 10/03/2014 | 2014-11-20 |  |  | 01/01/1900 |  |  | 0 | No | 0 |  | No | Frt01202 | 0.1096 | 0 | 1.0369 | 6810 | ACTIVIDADES INMOBILIARIAS | Actividades inmobiliarias realizadas con bienes propios o arrendados | 8000818272 | Valle del Cauca | Cali | SANTIAGO DE CALI, DISTRITO ESPECIAL, DEPORTIVO, CULTURAL, TURÍSTICO, EMPRESARIAL Y DE SERVICIOS | CARRERA 100 # 11-60 LOCAL 180 A | 3.371764 | -76.539838 | 995 | 2R5T
Frt23597 | HOLGUINES TRADE CENTER PH – LOCAL 183 | DISTRIBUIDORA Y COMERCIALIZADORA DE ENERGIA ELECTRICA S.A. E.S.P. - COMERCIALIZADOR | 20/11/2014 | 1.0442 | 11894953 | 8000818272 | 0.2 | 1 | 5 | QI ENERGY S.A.S. E.S.P. - COMERCIALIZADOR | 26/04/2023 | DISTRIBUIDORA Y COMERCIALIZADORA DE ENERGIA ELECTRICA S.A. E.S.P. - COMERCIALIZADOR | EMPRESAS MUNICIPALES DE CALI E.I.C.E. E.S.P. - DISTRIBUIDOR |  | QI ENERGY S.A.S. E.S.P. - COMERCIALIZADOR | QI ENERGY S.A.S. E.S.P. - COMERCIALIZADOR | Regulado | CGM 24/7 |  |  |  |  | 13185737 | ELSTER | 1 | N/A | N/A | 20/11/2014 | COLOMBIA MULTISERVICIOS S.A.S. - CAM MULTISERVICIOS (11-LAC-055) | 10/03/2014 | 2014-11-20 |  |  | 01/01/1900 |  |  | 0 | No | 0 |  | No | Frt01202 | 0.1096 | 0 | 1.0369 | 6810 | ACTIVIDADES INMOBILIARIAS | Actividades inmobiliarias realizadas con bienes propios o arrendados | 8000818272 | Valle del Cauca | Cali | SANTIAGO DE CALI, DISTRITO ESPECIAL, DEPORTIVO, CULTURAL, TURÍSTICO, EMPRESARIAL Y DE SERVICIOS | CARRERA 100 # 11-60 LOCAL 183 | 3.372374 | -76.542051 | 995 | 2R5U
Frt23598 | HOLGUINES TRADE CENTER PH – LOCAL 1 | DISTRIBUIDORA Y COMERCIALIZADORA DE ENERGIA ELECTRICA S.A. E.S.P. - COMERCIALIZADOR | 20/11/2014 | 1.0442 | 11895244 | 8000818272 | 0.2 | 1 | 5 | QI ENERGY S.A.S. E.S.P. - COMERCIALIZADOR | 26/04/2023 | DISTRIBUIDORA Y COMERCIALIZADORA DE ENERGIA ELECTRICA S.A. E.S.P. - COMERCIALIZADOR | EMPRESAS MUNICIPALES DE CALI E.I.C.E. E.S.P. - DISTRIBUIDOR |  | QI ENERGY S.A.S. E.S.P. - COMERCIALIZADOR | QI ENERGY S.A.S. E.S.P. - COMERCIALIZADOR | Regulado | CGM 24/7 | [9 empty] | 01/01/1900 |  |  | 0 |  |  | 01/01/1900 |  |  | 0 | No | 0 |  | No | Frt01202 | 0.1096 | 0 | 1.0369 | 6810 | ACTIVIDADES INMOBILIARIAS | Actividades inmobiliarias realizadas con bienes propios o arrendados | 8000818272 | Valle del Cauca | Cali | SANTIAGO DE CALI, DISTRITO ESPECIAL, DEPORTIVO, CULTURAL, TURÍSTICO, EMPRESARIAL Y DE SERVICIOS | CARRERA 100 # 11-60 LOCAL 1 | 3.372374 | -76.542051 | 995 | 2R5V
Frt23600 | HOLGUINES TRADE CENTER PH – LOCAL 156 | DISTRIBUIDORA Y COMERCIALIZADORA DE ENERGIA ELECTRICA S.A. E.S.P. - COMERCIALIZADOR | 20/11/2014 | 1.0442 | 11895112 | 8000818272 | 0.2 | 1 | 5 | QI ENERGY S.A.S. E.S.P. - COMERCIALIZADOR | 26/04/2023 | DISTRIBUIDORA Y COMERCIALIZADORA DE ENERGIA ELECTRICA S.A. E.S.P. - COMERCIALIZADOR | EMPRESAS MUNICIPALES DE CALI E.I.C.E. E.S.P. - DISTRIBUIDOR |  | QI ENERGY S.A.S. E.S.P. - COMERCIALIZADOR | QI ENERGY S.A.S. E.S.P. - COMERCIALIZADOR | Regulado | CGM 24/7 | [9 empty] | 01/01/1900 |  |  | 0 |  |  | 01/01/1900 |  |  | 0 | No | 0 |  | No | Frt01202 | 0.1096 | 0 | 1.0369 | 6810 | ACTIVIDADES INMOBILIARIAS | Actividades inmobiliarias realizadas con bienes propios o arrendados | 8000818272 | Valle del Cauca | Cali | SANTIAGO DE CALI, DISTRITO ESPECIAL, DEPORTIVO, CULTURAL, TURÍSTICO, EMPRESARIAL Y DE SERVICIOS | CARRERA 100 # 11-60 LOCAL 156 | 3.371764 | -76.539838 | 995 | 2R5W
Frt23601 | HOLGUINES TRADE CENTER PH – LOCAL 202 | DISTRIBUIDORA Y COMERCIALIZADORA DE ENERGIA ELECTRICA S.A. E.S.P. - COMERCIALIZADOR | 20/11/2014 | 1.0442 | 11895254 | 8000818272 | 0.2 | 1 | 5 | QI ENERGY S.A.S. E.S.P. - COMERCIALIZADOR | 26/04/2023 | DISTRIBUIDORA Y COMERCIALIZADORA DE ENERGIA ELECTRICA S.A. E.S.P. - COMERCIALIZADOR | EMPRESAS MUNICIPALES DE CALI E.I.C.E. E.S.P. - DISTRIBUIDOR |  | QI ENERGY S.A.S. E.S.P. - COMERCIALIZADOR | QI ENERGY S.A.S. E.S.P. - COMERCIALIZADOR | Regulado | CGM 24/7 | [9 empty] | 01/01/1900 |  |  | 0 |  |  | 01/01/1900 |  |  | 0 | No | 0 |  | No | Frt01202 | 0.1096 | 0 | 1.0369 | 6810 | ACTIVIDADES INMOBILIARIAS | Actividades inmobiliarias realizadas con bienes propios o arrendados | 8000818272 | Valle del Cauca | Cali | SANTIAGO DE CALI, DISTRITO ESPECIAL, DEPORTIVO, CULTURAL, TURÍSTICO, EMPRESARIAL Y DE SERVICIOS | CARRERA 100 # 11-60 LOCAL 202 | 3.372374 | -76.542051 | 995 | 2R5X
Frt23602 | HOLGUINES TRADE CENTER PH – LOCAL 209 | DISTRIBUIDORA Y COMERCIALIZADORA DE ENERGIA ELECTRICA S.A. E.S.P. - COMERCIALIZADOR | 20/11/2014 | 1.0442 | 11895156 | 8000818272 | 0.2 | 1 | 5 | QI ENERGY S.A.S. E.S.P. - COMERCIALIZADOR | 26/04/2023 | DISTRIBUIDORA Y COMERCIALIZADORA DE ENERGIA ELECTRICA S.A. E.S.P. - COMERCIALIZADOR | EMPRESAS MUNICIPALES DE CALI E.I.C.E. E.S.P. - DISTRIBUIDOR |  | QI ENERGY S.A.S. E.S.P. - COMERCIALIZADOR | QI ENERGY S.A.S. E.S.P. - COMERCIALIZADOR | Regulado | CGM 24/7 | [9 empty] | 01/01/1900 |  |  | 0 |  |  | 01/01/1900 |  |  | 0 | No | 0 |  | No | Frt01202 | 0.1096 | 0 | 1.0369 | 6810 | ACTIVIDADES INMOBILIARIAS | Actividades inmobiliarias realizadas con bienes propios o arrendados | 8000818272 | Valle del Cauca | Cali | SANTIAGO DE CALI, DISTRITO ESPECIAL, DEPORTIVO, CULTURAL, TURÍSTICO, EMPRESARIAL Y DE SERVICIOS | CARRERA 100 # 11-60 LOCAL 209 | 3.371764 | -76.539837 | 995 | 2R5Y
Frt23604 | HOLGUINES TRADE CENTER PH – LOCAL 2 | DISTRIBUIDORA Y COMERCIALIZADORA DE ENERGIA ELECTRICA S.A. E.S.P. - COMERCIALIZADOR | 20/11/2014 | 1.0442 | 11895245 | 8000818272 | 0.2 | 1 | 5 | QI ENERGY S.A.S. E.S.P. - COMERCIALIZADOR | 26/04/2023 | DISTRIBUIDORA Y COMERCIALIZADORA DE ENERGIA ELECTRICA S.A. E.S.P. - COMERCIALIZADOR | EMPRESAS MUNICIPALES DE CALI E.I.C.E. E.S.P. - DISTRIBUIDOR |  | QI ENERGY S.A.S. E.S.P. - COMERCIALIZADOR | QI ENERGY S.A.S. E.S.P. - COMERCIALIZADOR | Regulado | CGM 24/7 | [9 empty] | 01/01/1900 |  |  | 0 |  |  | 01/01/1900 |  |  | 0 | No | 0 |  | No | Frt01202 | 0.1096 | 0 | 1.0369 | 6810 | ACTIVIDADES INMOBILIARIAS | Actividades inmobiliarias realizadas con bienes propios o arrendados | 8000818272 | Valle del Cauca | Cali | SANTIAGO DE CALI, DISTRITO ESPECIAL, DEPORTIVO, CULTURAL, TURÍSTICO, EMPRESARIAL Y DE SERVICIOS | CARRERA 100 # 11-60 LOCAL 2 | 3.372374 | -76.542051 | 995 | 2R65
Frt23605 | HOLGUINES TRADE CENTER PH – LOCAL 178 | DISTRIBUIDORA Y COMERCIALIZADORA DE ENERGIA ELECTRICA S.A. E.S.P. - COMERCIALIZADOR | 20/11/2014 | 1.0442 | 11894950 | 8000818272 | 0.2 | 1 | 5 | QI ENERGY S.A.S. E.S.P. - COMERCIALIZADOR | 26/04/2023 | DISTRIBUIDORA Y COMERCIALIZADORA DE ENERGIA ELECTRICA S.A. E.S.P. - COMERCIALIZADOR | EMPRESAS MUNICIPALES DE CALI E.I.C.E. E.S.P. - DISTRIBUIDOR |  | QI ENERGY S.A.S. E.S.P. - COMERCIALIZADOR | QI ENERGY S.A.S. E.S.P. - COMERCIALIZADOR | Regulado | CGM 24/7 |  |  |  |  | 13185830 | ELSTER | 1 | N/A | N/A | 20/11/2014 | COLOMBIA MULTISERVICIOS S.A.S. - CAM MULTISERVICIOS (11-LAC-055) | 10/03/2014 | 2014-11-20 |  |  | 01/01/1900 |  |  | 0 | No | 0 |  | No | Frt01202 | 0.1096 | 0 | 1.0369 | 6810 | ACTIVIDADES INMOBILIARIAS | Actividades inmobiliarias realizadas con bienes propios o arrendados | 8000818272 | Valle del Cauca | Cali | SANTIAGO DE CALI, DISTRITO ESPECIAL, DEPORTIVO, CULTURAL, TURÍSTICO, EMPRESARIAL Y DE SERVICIOS | CARRERA 100 # 11-60 LOCAL 178 | 3.372374 | -76.542051 | 995 | 2R66
Frt23606 | PATRIMONIOS Y KAPITALES SAS - KIOSKO | DISTRIBUIDORA Y COMERCIALIZADORA DE ENERGIA ELECTRICA S.A. E.S.P. - COMERCIALIZADOR | 20/11/2014 | 1.0383 | 12146632 | 8350006822 | 0.2 | 1 | 3 | ENERTOTAL S.A. E.S.P. - COMERCIALIZADOR | 20/04/2023 | DISTRIBUIDORA Y COMERCIALIZADORA DE ENERGIA ELECTRICA S.A. E.S.P. - COMERCIALIZADOR | EMPRESAS MUNICIPALES DE CALI E.I.C.E. E.S.P. - DISTRIBUIDOR |  | ENERTOTAL S.A. E.S.P. - COMERCIALIZADOR | ENERTOTAL S.A. E.S.P. - COMERCIALIZADOR | Regulado | CGM ENERTOTAL (comercializador) |  |  |  |  | 02890847 | ELSTER | 0.5s | 0.5s | N/A | 01/06/2022 | INPEL S.A. (10-LAC-054) | 14/03/2022 | 2022-06-01 |  |  | 01/01/1900 |  |  | 0 | No | 0 |  | No | Frt04536 | 0.098378 | 0 | 1.0328 | 6810 | ACTIVIDADES INMOBILIARIAS | Actividades inmobiliarias realizadas con bienes propios o arrendados | 8350006822 | Valle del Cauca | Yumbo | ARROYOHONDO | CARRERA 37 # 10-303 LOCAL KIOSKO | 3.4965961 | -76.5208405 | 1860 | 2R67
Frt23614 | INVERSIONES ALIANZA MAESTRA SAS - LOCAL 111 | ENERTOTAL S.A. E.S.P. - COMERCIALIZADOR | 27/11/2014 | 1.1324 | 13580331 | 8110447600 | 0.2 | 1 | 5 | ENERTOTAL S.A. E.S.P. - COMERCIALIZADOR | 27/11/2014 | NA | EMPRESAS MUNICIPALES DE CALI E.I.C.E. E.S.P. - DISTRIBUIDOR |  | EMPRESAS MUNICIPALES DE CALI E.I.C.E. E.S.P. - COMERCIALIZADOR | ENERTOTAL S.A. E.S.P. - COMERCIALIZADOR | Regulado | CGM ENERTOTAL (comercializador) |  |  |  |  | 502210491 | CIRCUTOR | 1 | N/A | N/A | 09/03/2024 | INPEL S.A. (10-LAC-054) | 23/05/2023 | 2024-03-09 |  |  | 01/01/1900 |  |  | 0 | No | 0 |  | No |  | 0 | 0 | 0 | 4112 | CONSTRUCCIÓN | Construcción de edificios no residenciales | 8110447600 | Valle del Cauca | Cali | SANTIAGO DE CALI, DISTRITO ESPECIAL, DEPORTIVO, CULTURAL, TURÍSTICO, EMPRESARIAL Y DE SERVICIOS | CR 7 14-52 LOCAL 111 | 3.4510923 | -76.52912184 | 991 | 2R6U
Frt23615 | INVERSIONES ALIANZA MAESTRA SAS - LOCAL 129 | ENERTOTAL S.A. E.S.P. - COMERCIALIZADOR | 27/11/2014 | 1.1324 | 13580329 | 8110447600 | 0.2 | 1 | 5 | ENERTOTAL S.A. E.S.P. - COMERCIALIZADOR | 27/11/2014 | NA | EMPRESAS MUNICIPALES DE CALI E.I.C.E. E.S.P. - DISTRIBUIDOR |  | EMPRESAS MUNICIPALES DE CALI E.I.C.E. E.S.P. - COMERCIALIZADOR | ENERTOTAL S.A. E.S.P. - COMERCIALIZADOR | Regulado | CGM ENERTOTAL (comercializador) |  |  |  |  | 69534799 | ITRON | 0.2 | N/A | N/A | 27/11/2014 | INPEL S.A. (10-LAC-054) | 21/03/2014 | 2014-11-27 |  |  | 01/01/1900 |  |  | 0 | No | 0 |  | No |  | 0 | 0 | 0 | 4112 | CONSTRUCCIÓN | Construcción de edificios no residenciales | 8110447600 | Valle del Cauca | Cali | SANTIAGO DE CALI, DISTRITO ESPECIAL, DEPORTIVO, CULTURAL, TURÍSTICO, EMPRESARIAL Y DE SERVICIOS | CR 7 14-52 LOCAL 129 | 3.4510923 | -76.52912184 | 991 | 2R6V
Frt23616 | INVERSIONES ALIANZA MAESTRA SAS - LOCAL 153 | ENERTOTAL S.A. E.S.P. - COMERCIALIZADOR | 27/11/2014 | 1.1324 | 13580327 | 8110447600 | 0.2 | 1 | 5 | ENERTOTAL S.A. E.S.P. - COMERCIALIZADOR | 27/11/2014 | NA | EMPRESAS MUNICIPALES DE CALI E.I.C.E. E.S.P. - DISTRIBUIDOR |  | EMPRESAS MUNICIPALES DE CALI E.I.C.E. E.S.P. - COMERCIALIZADOR | ENERTOTAL S.A. E.S.P. - COMERCIALIZADOR | Regulado | CGM ENERTOTAL (comercializador) |  |  |  |  | 69534224 | ITRON | 0.2 | N/A | N/A | 27/11/2014 | INPEL S.A. (10-LAC-054) | 25/03/2014 | 2014-11-27 |  |  | 01/01/1900 |  |  | 0 | No | 0 |  | No |  | 0 | 0 | 0 | 4112 | CONSTRUCCIÓN | Construcción de edificios no residenciales | 8110447600 | Valle del Cauca | Cali | SANTIAGO DE CALI, DISTRITO ESPECIAL, DEPORTIVO, CULTURAL, TURÍSTICO, EMPRESARIAL Y DE SERVICIOS | CR 7 14-52 LOCAL 153 | 3.4510923 | -76.52912184 | 991 | 2R6W
Frt23617 | INVERSIONES ALIANZA MAESTRA SAS - LOCAL 158 | ENERTOTAL S.A. E.S.P. - COMERCIALIZADOR | 27/11/2014 | 1.1324 | 13580325 | 8110447600 | 0.2 | 1 | 5 | ENERTOTAL S.A. E.S.P. - COMERCIALIZADOR | 27/11/2014 | NA | EMPRESAS MUNICIPALES DE CALI E.I.C.E. E.S.P. - DISTRIBUIDOR |  | EMPRESAS MUNICIPALES DE CALI E.I.C.E. E.S.P. - COMERCIALIZADOR | ENERTOTAL S.A. E.S.P. - COMERCIALIZADOR | Regulado | CGM ENERTOTAL (comercializador) |  |  |  |  | 502210481 | CIRCUTOR | 1 | N/A | N/A | 05/03/2024 | INPEL S.A. (10-LAC-054) | 23/05/2023 | 2024-03-05 |  |  | 01/01/1900 |  |  | 0 | No | 0 |  | No |  | 0 | 0 | 0 | 4112 | CONSTRUCCIÓN | Construcción de edificios no residenciales | 8110447600 | Valle del Cauca | Cali | SANTIAGO DE CALI, DISTRITO ESPECIAL, DEPORTIVO, CULTURAL, TURÍSTICO, EMPRESARIAL Y DE SERVICIOS | CR 7 14-52 LOCAL 158 | 3.4510923 | -76.52912184 | 991 | 2R6X
Frt23618 | INVERSIONES ALIANZA MAESTRA SAS - LOCAL 503 | ENERTOTAL S.A. E.S.P. - COMERCIALIZADOR | 27/11/2014 | 1.1324 | 13580324 | 8110447600 | 0.2 | 1 | 5 | ENERTOTAL S.A. E.S.P. - COMERCIALIZADOR | 27/11/2014 | NA | EMPRESAS MUNICIPALES DE CALI E.I.C.E. E.S.P. - DISTRIBUIDOR |  | EMPRESAS MUNICIPALES DE CALI E.I.C.E. E.S.P. - COMERCIALIZADOR | ENERTOTAL S.A. E.S.P. - COMERCIALIZADOR | Regulado | CGM ENERTOTAL (comercializador) |  |  |  |  | 502108833 | CIRCUTOR | 1 | N/A | N/A | 06/11/2023 | INPEL S.A. (10-LAC-054) | 07/10/2022 | 2023-11-06 |  |  | 01/01/1900 |  |  | 0 | No | 0 |  | No |  | 0 | 0 | 0 | 4112 | CONSTRUCCIÓN | Construcción de edificios no residenciales | 8110447600 | Valle del Cauca | Cali | SANTIAGO DE CALI, DISTRITO ESPECIAL, DEPORTIVO, CULTURAL, TURÍSTICO, EMPRESARIAL Y DE SERVICIOS | CR 7 14-52 LOCAL 503 | 3.4510923 | -76.52912184 | 991 | 2R6Y
Frt23619 | INVERSIONES ALIANZA MAESTRA SAS - LOCAL 506 | ENERTOTAL S.A. E.S.P. - COMERCIALIZADOR | 27/11/2014 | 1.1324 | 13580323 | 8110447600 | 0.2 | 1 | 5 | ENERTOTAL S.A. E.S.P. - COMERCIALIZADOR | 27/11/2014 | NA | EMPRESAS MUNICIPALES DE CALI E.I.C.E. E.S.P. - DISTRIBUIDOR |  | EMPRESAS MUNICIPALES DE CALI E.I.C.E. E.S.P. - COMERCIALIZADOR | ENERTOTAL S.A. E.S.P. - COMERCIALIZADOR | Regulado | CGM ENERTOTAL (comercializador) |  |  |  |  | 502005489 | CIRCUTOR | 1 | N/A | N/A | 06/11/2023 | INPEL S.A. (10-LAC-054) | 07/10/2022 | 2023-11-06 |  |  | 01/01/1900 |  |  | 0 | No | 0 |  | No |  | 0 | 0 | 0 | 4112 | CONSTRUCCIÓN | Construcción de edificios no residenciales | 8110447600 | Valle del Cauca | Cali | SANTIAGO DE CALI, DISTRITO ESPECIAL, DEPORTIVO, CULTURAL, TURÍSTICO, EMPRESARIAL Y DE SERVICIOS | CR 7 14-52 LOCAL 506 | 3.4510923 | -76.52912184 | 991 | 2R6Z
Frt23620 | INVERSIONES ALIANZA MAESTRA SAS - LOCAL 508 | ENERTOTAL S.A. E.S.P. - COMERCIALIZADOR | 27/11/2014 | 1.1324 | 13580299 | 8110447600 | 0.2 | 1 | 5 | ENERTOTAL S.A. E.S.P. - COMERCIALIZADOR | 27/11/2014 | NA | EMPRESAS MUNICIPALES DE CALI E.I.C.E. E.S.P. - DISTRIBUIDOR |  | EMPRESAS MUNICIPALES DE CALI E.I.C.E. E.S.P. - COMERCIALIZADOR | ENERTOTAL S.A. E.S.P. - COMERCIALIZADOR | Regulado | CGM ENERTOTAL (comercializador) |  |  |  |  | 69534216 | ITRON | 0.2 | N/A | N/A | 27/11/2014 | INPEL S.A. (10-LAC-054) | 25/03/2014 | 2014-11-27 |  |  | 01/01/1900 |  |  | 0 | No | 0 |  | No |  | 0 | 0 | 0 | 4112 | CONSTRUCCIÓN | Construcción de edificios no residenciales | 8110447600 | Valle del Cauca | Cali | SANTIAGO DE CALI, DISTRITO ESPECIAL, DEPORTIVO, CULTURAL, TURÍSTICO, EMPRESARIAL Y DE SERVICIOS | CR 7 14-52 LOCAL 508 | 3.4510923 | -76.52912184 | 991 | 2R71
Frt23621 | INVERSIONES ALIANZA MAESTRA SAS - LOCAL 511 | ENERTOTAL S.A. E.S.P. - COMERCIALIZADOR | 27/11/2014 | 1.1324 | 13580322 | 8110447600 | 0.2 | 1 | 5 | ENERTOTAL S.A. E.S.P. - COMERCIALIZADOR | 27/11/2014 | NA | EMPRESAS MUNICIPALES DE CALI E.I.C.E. E.S.P. - DISTRIBUIDOR |  | EMPRESAS MUNICIPALES DE CALI E.I.C.E. E.S.P. - COMERCIALIZADOR | ENERTOTAL S.A. E.S.P. - COMERCIALIZADOR | Regulado | CGM ENERTOTAL (comercializador) |  |  |  |  | 69422524 | ITRON | 0.2 | N/A | N/A | 27/11/2014 | INPEL S.A. (10-LAC-054) | 23/07/2014 | 2014-11-27 |  |  | 01/01/1900 |  |  | 0 | No | 0 |  | No |  | 0 | 0 | 0 | 4112 | CONSTRUCCIÓN | Construcción de edificios no residenciales | 8110447600 | Valle del Cauca | Cali | SANTIAGO DE CALI, DISTRITO ESPECIAL, DEPORTIVO, CULTURAL, TURÍSTICO, EMPRESARIAL Y DE SERVICIOS | CR 7 14-52 LOCAL 511 | 3.4510923 | -76.52912184 | 991 | 2R72
Frt23622 | INVERSIONES ALIANZA MAESTRA SAS - LOCAL 517 | ENERTOTAL S.A. E.S.P. - COMERCIALIZADOR | 27/11/2014 | 1.1324 | 13580333 | 8110447600 | 0.2 | 1 | 5 | ENERTOTAL S.A. E.S.P. - COMERCIALIZADOR | 27/11/2014 | NA | EMPRESAS MUNICIPALES DE CALI E.I.C.E. E.S.P. - DISTRIBUIDOR |  | EMPRESAS MUNICIPALES DE CALI E.I.C.E. E.S.P. - COMERCIALIZADOR | ENERTOTAL S.A. E.S.P. - COMERCIALIZADOR | Regulado | CGM ENERTOTAL (comercializador) |  |  |  |  | 69422527 | ITRON | 0.2 | N/A | N/A | 27/11/2014 | INPEL S.A. (10-LAC-054) | 23/07/2014 | 2014-11-27 |  |  | 01/01/1900 |  |  | 0 | No | 0 |  | No |  | 0 | 0 | 0 | 4112 | CONSTRUCCIÓN | Construcción de edificios no residenciales | 8110447600 | Valle del Cauca | Cali | SANTIAGO DE CALI, DISTRITO ESPECIAL, DEPORTIVO, CULTURAL, TURÍSTICO, EMPRESARIAL Y DE SERVICIOS | CR 7 14-52 LOCAL 517 | 3.4510923 | -76.52912184 | 991 | 2R73
Frt23623 | INVERSIONES ALIANZA MAESTRA SAS - LOCAL 518 | ENERTOTAL S.A. E.S.P. - COMERCIALIZADOR | 27/11/2014 | 1.1324 | 13580320 | 8110447600 | 0.2 | 1 | 5 | ENERTOTAL S.A. E.S.P. - COMERCIALIZADOR | 27/11/2014 | NA | EMPRESAS MUNICIPALES DE CALI E.I.C.E. E.S.P. - DISTRIBUIDOR |  | EMPRESAS MUNICIPALES DE CALI E.I.C.E. E.S.P. - COMERCIALIZADOR | ENERTOTAL S.A. E.S.P. - COMERCIALIZADOR | Regulado | CGM ENERTOTAL (comercializador) |  |  |  |  | 502202239 | CIRCUTOR | 1 | N/A | N/A | 15/10/2023 | INPEL S.A. (10-LAC-054) | 30/11/2022 | 2023-10-15 |  |  | 01/01/1900 |  |  | 0 | No | 0 |  | No |  | 0 | 0 | 0 | 4112 | CONSTRUCCIÓN | Construcción de edificios no residenciales | 8110447600 | Valle del Cauca | Cali | SANTIAGO DE CALI, DISTRITO ESPECIAL, DEPORTIVO, CULTURAL, TURÍSTICO, EMPRESARIAL Y DE SERVICIOS | CR 7 14-52 LOCAL 518 | 3.4510923 | -76.52912184 | 991 | 2R74
Frt23624 | INVERSIONES ALIANZA MAESTRA SAS - LOCAL 601 | ENERTOTAL S.A. E.S.P. - COMERCIALIZADOR | 27/11/2014 | 1.1324 | 13580319 | 8110447600 | 0.2 | 1 | 5 | ENERTOTAL S.A. E.S.P. - COMERCIALIZADOR | 27/11/2014 | NA | EMPRESAS MUNICIPALES DE CALI E.I.C.E. E.S.P. - DISTRIBUIDOR |  | EMPRESAS MUNICIPALES DE CALI E.I.C.E. E.S.P. - COMERCIALIZADOR | ENERTOTAL S.A. E.S.P. - COMERCIALIZADOR | Regulado | CGM ENERTOTAL (comercializador) |  |  |  |  | 69422523 | ITRON | 0.2 | N/A | N/A | 27/11/2014 | INPEL S.A. (10-LAC-054) | 23/07/2014 | 2014-11-27 |  |  | 01/01/1900 |  |  | 0 | No | 0 |  | No |  | 0 | 0 | 0 | 4112 | CONSTRUCCIÓN | Construcción de edificios no residenciales | 8110447600 | Valle del Cauca | Cali | SANTIAGO DE CALI, DISTRITO ESPECIAL, DEPORTIVO, CULTURAL, TURÍSTICO, EMPRESARIAL Y DE SERVICIOS | CR 7 14-52 LOCAL 601 | 3.4510923 | -76.52912184 | 991 | 2R75
Frt23625 | INVERSIONES ALIANZA MAESTRA SAS - LOCAL 603 | ENERTOTAL S.A. E.S.P. - COMERCIALIZADOR | 27/11/2014 | 1.1324 | 13580315 | 8110447600 | 0.2 | 1 | 5 | ENERTOTAL S.A. E.S.P. - COMERCIALIZADOR | 27/11/2014 | NA | EMPRESAS MUNICIPALES DE CALI E.I.C.E. E.S.P. - DISTRIBUIDOR |  | EMPRESAS MUNICIPALES DE CALI E.I.C.E. E.S.P. - COMERCIALIZADOR | ENERTOTAL S.A. E.S.P. - COMERCIALIZADOR | Regulado | CGM ENERTOTAL (comercializador) |  |  |  |  | 69422525 | ITRON | 0.2 | N/A | N/A | 27/11/2014 | INPEL S.A. (10-LAC-054) | 27/03/2014 | 2014-11-27 |  |  | 01/01/1900 |  |  | 0 | No | 0 |  | No |  | 0 | 0 | 0 | 4112 | CONSTRUCCIÓN | Construcción de edificios no residenciales | 8110447600 | Valle del Cauca | Cali | SANTIAGO DE CALI, DISTRITO ESPECIAL, DEPORTIVO, CULTURAL, TURÍSTICO, EMPRESARIAL Y DE SERVICIOS | CR 7 14-52 LOCAL 603 | 3.4510923 | -76.52912184 | 991 | 2R76
Frt23626 | INVERSIONES ALIANZA MAESTRA SAS - LOCAL 604 | ENERTOTAL S.A. E.S.P. - COMERCIALIZADOR | 27/11/2014 | 1.1324 | 13580314 | 8110447600 | 0.2 | 1 | 5 | ENERTOTAL S.A. E.S.P. - COMERCIALIZADOR | 27/11/2014 | NA | EMPRESAS MUNICIPALES DE CALI E.I.C.E. E.S.P. - DISTRIBUIDOR |  | EMPRESAS MUNICIPALES DE CALI E.I.C.E. E.S.P. - COMERCIALIZADOR | ENERTOTAL S.A. E.S.P. - COMERCIALIZADOR | Regulado | CGM ENERTOTAL (comercializador) |  |  |  |  | 502108718 | CIRCUTOR | 1 | N/A | N/A | 13/04/2022 | INPEL S.A. (10-LAC-054) | 19/01/2022 | 2022-04-13 |  |  | 01/01/1900 |  |  | 0 | No | 0 |  | No |  | 0 | 0 | 0 | 4112 | CONSTRUCCIÓN | Construcción de edificios no residenciales | 8110447600 | Valle del Cauca | Cali | SANTIAGO DE CALI, DISTRITO ESPECIAL, DEPORTIVO, CULTURAL, TURÍSTICO, EMPRESARIAL Y DE SERVICIOS | CR 7 14-52 LOCAL 604 | 3.4510923 | -76.52912184 | 991 | 2R77
Frt23627 | INVERSIONES ALIANZA MAESTRA SAS - LOCAL 607 | ENERTOTAL S.A. E.S.P. - COMERCIALIZADOR | 27/11/2014 | 1.1324 | 13580313 | 8110447600 | 0.2 | 1 | 5 | ENERTOTAL S.A. E.S.P. - COMERCIALIZADOR | 27/11/2014 | NA | EMPRESAS MUNICIPALES DE CALI E.I.C.E. E.S.P. - DISTRIBUIDOR |  | EMPRESAS MUNICIPALES DE CALI E.I.C.E. E.S.P. - COMERCIALIZADOR | ENERTOTAL S.A. E.S.P. - COMERCIALIZADOR | Regulado | CGM ENERTOTAL (comercializador) |  |  |  |  | 69422522 | ITRON | 0.2 | N/A | N/A | 27/11/2014 | INPEL S.A. (10-LAC-054) | 23/07/2014 | 2014-11-27 |  |  | 01/01/1900 |  |  | 0 | No | 0 |  | No |  | 0 | 0 | 0 | 4112 | CONSTRUCCIÓN | Construcción de edificios no residenciales | 8110447600 | Valle del Cauca | Cali | SANTIAGO DE CALI, DISTRITO ESPECIAL, DEPORTIVO, CULTURAL, TURÍSTICO, EMPRESARIAL Y DE SERVICIOS | CR 7 14-52 LOCAL 607 | 3.4510923 | -76.52912184 | 991 | 2R78
Frt23628 | INVERSIONES ALIANZA MAESTRA SAS - LOCAL 612 | ENERTOTAL S.A. E.S.P. - COMERCIALIZADOR | 27/11/2014 | 1.1324 | 13580311 | 8110447600 | 0.2 | 1 | 5 | ENERTOTAL S.A. E.S.P. - COMERCIALIZADOR | 27/11/2014 | NA | EMPRESAS MUNICIPALES DE CALI E.I.C.E. E.S.P. - DISTRIBUIDOR |  | EMPRESAS MUNICIPALES DE CALI E.I.C.E. E.S.P. - COMERCIALIZADOR | ENERTOTAL S.A. E.S.P. - COMERCIALIZADOR | Regulado | CGM ENERTOTAL (comercializador) |  |  |  |  | 69422556 | ITRON | 0.2 | N/A | N/A | 27/11/2014 | INPEL S.A. (10-LAC-054) | 23/07/2014 | 2014-11-27 |  |  | 01/01/1900 |  |  | 0 | No | 0 |  | No |  | 0 | 0 | 0 | 4112 | CONSTRUCCIÓN | Construcción de edificios no residenciales | 8110447600 | Valle del Cauca | Cali | SANTIAGO DE CALI, DISTRITO ESPECIAL, DEPORTIVO, CULTURAL, TURÍSTICO, EMPRESARIAL Y DE SERVICIOS | CR 7 14-52 LOCAL 612 | 3.4510923 | -76.52912184 | 991 | 2R79
Frt23629 | INVERSIONES ALIANZA MAESTRA SAS - LOCAL 613 | ENERTOTAL S.A. E.S.P. - COMERCIALIZADOR | 27/11/2014 | 1.1324 | 13580334 | 8110447600 | 0.2 | 1 | 5 | ENERTOTAL S.A. E.S.P. - COMERCIALIZADOR | 27/11/2014 | NA | EMPRESAS MUNICIPALES DE CALI E.I.C.E. E.S.P. - DISTRIBUIDOR |  | EMPRESAS MUNICIPALES DE CALI E.I.C.E. E.S.P. - COMERCIALIZADOR | ENERTOTAL S.A. E.S.P. - COMERCIALIZADOR | Regulado | CGM ENERTOTAL (comercializador) |  |  |  |  | 502202293 | CIRCUTOR | 1 | N/A | N/A | 25/09/2023 | INPEL S.A. (10-LAC-054) | 22/10/2022 | 2023-09-25 |  |  | 01/01/1900 |  |  | 0 | No | 0 |  | No |  | 0 | 0 | 0 | 4112 | CONSTRUCCIÓN | Construcción de edificios no residenciales | 8110447600 | Valle del Cauca | Cali | SANTIAGO DE CALI, DISTRITO ESPECIAL, DEPORTIVO, CULTURAL, TURÍSTICO, EMPRESARIAL Y DE SERVICIOS | CR 7 14-52 LOCAL 613 | 3.4510923 | -76.52912184 | 991 | 2R7A
Frt23630 | CENTRO COMERCIAL ELITE CALI - LOCAL 619 | ENERTOTAL S.A. E.S.P. - COMERCIALIZADOR | 27/11/2014 | 1.1324 | SIN NIU | 900554492 | 0.2 | 1 | 4 | ENERTOTAL S.A. E.S.P. - COMERCIALIZADOR | 27/11/2014 | NA | EMPRESAS MUNICIPALES DE CALI E.I.C.E. E.S.P. - DISTRIBUIDOR |  | EMPRESAS MUNICIPALES DE CALI E.I.C.E. E.S.P. - COMERCIALIZADOR | ENERTOTAL S.A. E.S.P. - COMERCIALIZADOR | Regulado | CGM ENERTOTAL (comercializador) |  |  |  |  | 69422626 | ITRON | 0.2 | N/A | N/A | 27/11/2014 | INPEL S.A. (10-LAC-054) | 23/07/2014 | 2014-11-27 |  |  | 01/01/1900 |  |  | 0 | No | 0 |  | No |  | 0 | 0 | 0 | 4112 | CONSTRUCCIÓN | Construcción de edificios no residenciales | 900554492 | Valle del Cauca | Cali | SANTIAGO DE CALI, DISTRITO ESPECIAL, DEPORTIVO, CULTURAL, TURÍSTICO, EMPRESARIAL Y DE SERVICIOS | CR 7 14-52 LOCAL 619 | 3.4510923 | -76.52912184 | 991 | 2R7B
Frt23631 | HOLGUINES TRADE CENTER PH – LOCAL 515 | DISTRIBUIDORA Y COMERCIALIZADORA DE ENERGIA ELECTRICA S.A. E.S.P. - COMERCIALIZADOR | 27/11/2014 | 1.0442 | 11895084 | 8000818272 | 0.2 | 1 | 5 | QI ENERGY S.A.S. E.S.P. - COMERCIALIZADOR | 26/04/2023 | DISTRIBUIDORA Y COMERCIALIZADORA DE ENERGIA ELECTRICA S.A. E.S.P. - COMERCIALIZADOR | EMPRESAS MUNICIPALES DE CALI E.I.C.E. E.S.P. - DISTRIBUIDOR |  | QI ENERGY S.A.S. E.S.P. - COMERCIALIZADOR | QI ENERGY S.A.S. E.S.P. - COMERCIALIZADOR | Regulado | CGM 24/7 | [9 empty] | 01/01/1900 |  |  | 0 |  |  | 01/01/1900 |  |  | 0 | No | 0 |  | No | Frt01202 | 0.1096 | 0 | 1.0369 | 6810 | ACTIVIDADES INMOBILIARIAS | Actividades inmobiliarias realizadas con bienes propios o arrendados | 8000818272 | Valle del Cauca | Cali | SANTIAGO DE CALI, DISTRITO ESPECIAL, DEPORTIVO, CULTURAL, TURÍSTICO, EMPRESARIAL Y DE SERVICIOS | CARRERA 100 # 11-60 LOCAL 515 | 3.372374 | -76.542051 | 995 | 2R7C
Frt23635 | HOLGUINES TRADE CENTER PH – LOCAL 720 | DISTRIBUIDORA Y COMERCIALIZADORA DE ENERGIA ELECTRICA S.A. E.S.P. - COMERCIALIZADOR | 27/11/2014 | 1.0442 | 11895024 | 8000818272 | 0.2 | 1 | 5 | QI ENERGY S.A.S. E.S.P. - COMERCIALIZADOR | 26/04/2023 | DISTRIBUIDORA Y COMERCIALIZADORA DE ENERGIA ELECTRICA S.A. E.S.P. - COMERCIALIZADOR | EMPRESAS MUNICIPALES DE CALI E.I.C.E. E.S.P. - DISTRIBUIDOR |  | QI ENERGY S.A.S. E.S.P. - COMERCIALIZADOR | QI ENERGY S.A.S. E.S.P. - COMERCIALIZADOR | Regulado | CGM 24/7 |  |  |  |  | 13185733 | ELSTER | 1 | N/A | N/A | 27/11/2014 | COLOMBIA MULTISERVICIOS S.A.S. - CAM MULTISERVICIOS (11-LAC-055) | 10/03/2014 | 2014-11-27 |  |  | 01/01/1900 |  |  | 0 | No | 0 |  | No | Frt01202 | 0.1096 | 0 | 1.0369 | 6810 | ACTIVIDADES INMOBILIARIAS | Actividades inmobiliarias realizadas con bienes propios o arrendados | 8000818272 | Valle del Cauca | Cali | SANTIAGO DE CALI, DISTRITO ESPECIAL, DEPORTIVO, CULTURAL, TURÍSTICO, EMPRESARIAL Y DE SERVICIOS | CARRERA 100 # 11-60 LOCAL 720 | 3.372374 | -76.542051 | 995 | 2R68
Frt23636 | HOLGUINES TRADE CENTER PH – LOCAL 801 | DISTRIBUIDORA Y COMERCIALIZADORA DE ENERGIA ELECTRICA S.A. E.S.P. - COMERCIALIZADOR | 27/11/2014 | 1.0442 | 11895025 | 8000818272 | 0.2 | 1 | 5 | QI ENERGY S.A.S. E.S.P. - COMERCIALIZADOR | 26/04/2023 | DISTRIBUIDORA Y COMERCIALIZADORA DE ENERGIA ELECTRICA S.A. E.S.P. - COMERCIALIZADOR | EMPRESAS MUNICIPALES DE CALI E.I.C.E. E.S.P. - DISTRIBUIDOR |  | QI ENERGY S.A.S. E.S.P. - COMERCIALIZADOR | QI ENERGY S.A.S. E.S.P. - COMERCIALIZADOR | Regulado | CGM 24/7 |  |  |  |  | 13185706 | ELSTER | 1 | N/A | N/A | 27/11/2014 | COLOMBIA MULTISERVICIOS S.A.S. - CAM MULTISERVICIOS (11-LAC-055) | 10/03/2014 | 2014-11-27 |  |  | 01/01/1900 |  |  | 0 | No | 0 |  | No | Frt01202 | 0.1096 | 0 | 1.0369 | 6810 | ACTIVIDADES INMOBILIARIAS | Actividades inmobiliarias realizadas con bienes propios o arrendados | 8000818272 | Valle del Cauca | Cali | SANTIAGO DE CALI, DISTRITO ESPECIAL, DEPORTIVO, CULTURAL, TURÍSTICO, EMPRESARIAL Y DE SERVICIOS | CARRERA 100 # 11-60 LOCAL 801 | 3.372374 | -76.542051 | 995 | 2R6C
Frt23637 | HOLGUINES TRADE CENTER PH – LOCAL BURBUJA B | DISTRIBUIDORA Y COMERCIALIZADORA DE ENERGIA ELECTRICA S.A. E.S.P. - COMERCIALIZADOR | 27/11/2014 | 1.0442 | 11895222 | 8000818272 | 0.2 | 1 | 5 | QI ENERGY S.A.S. E.S.P. - COMERCIALIZADOR | 26/04/2023 | DISTRIBUIDORA Y COMERCIALIZADORA DE ENERGIA ELECTRICA S.A. E.S.P. - COMERCIALIZADOR | EMPRESAS MUNICIPALES DE CALI E.I.C.E. E.S.P. - DISTRIBUIDOR |  | QI ENERGY S.A.S. E.S.P. - COMERCIALIZADOR | QI ENERGY S.A.S. E.S.P. - COMERCIALIZADOR | Regulado | CGM 24/7 | [9 empty] | 01/01/1900 |  |  | 0 |  |  | 01/01/1900 |  |  | 0 | No | 0 |  | No | Frt01202 | 0.1096 | 0 | 1.0369 | 6810 | ACTIVIDADES INMOBILIARIAS | Actividades inmobiliarias realizadas con bienes propios o arrendados | 8000818272 | Valle del Cauca | Cali | SANTIAGO DE CALI, DISTRITO ESPECIAL, DEPORTIVO, CULTURAL, TURÍSTICO, EMPRESARIAL Y DE SERVICIOS | CARRERA 100 # 11-60 LOCAL BURBUJA B | 3.372374 | -76.542051 | 995 | 2R6D
Frt23638 | HOLGUINES TRADE CENTER PH – LOCAL 218 A | DISTRIBUIDORA Y COMERCIALIZADORA DE ENERGIA ELECTRICA S.A. E.S.P. - COMERCIALIZADOR | 27/11/2014 | 1.0442 | 11895215 | 8000818272 | 0.2 | 1 | 5 | QI ENERGY S.A.S. E.S.P. - COMERCIALIZADOR | 26/04/2023 | DISTRIBUIDORA Y COMERCIALIZADORA DE ENERGIA ELECTRICA S.A. E.S.P. - COMERCIALIZADOR | EMPRESAS MUNICIPALES DE CALI E.I.C.E. E.S.P. - DISTRIBUIDOR |  | QI ENERGY S.A.S. E.S.P. - COMERCIALIZADOR | QI ENERGY S.A.S. E.S.P. - COMERCIALIZADOR | Regulado | CGM 24/7 | [9 empty] | 01/01/1900 |  |  | 0 |  |  | 01/01/1900 |  |  | 0 | No | 0 |  | No | Frt01202 | 0.1096 | 0 | 1.0369 | 6810 | ACTIVIDADES INMOBILIARIAS | Actividades inmobiliarias realizadas con bienes propios o arrendados | 8000818272 | Valle del Cauca | Cali | SANTIAGO DE CALI, DISTRITO ESPECIAL, DEPORTIVO, CULTURAL, TURÍSTICO, EMPRESARIAL Y DE SERVICIOS | CARRERA 100 # 11-60 LOCAL 218 A | 3.372374 | -76.542051 | 995 | 2R6E
Frt23639 | HOLGUINES TRADE CENTER PH – LOCAL 218 | DISTRIBUIDORA Y COMERCIALIZADORA DE ENERGIA ELECTRICA S.A. E.S.P. - COMERCIALIZADOR | 27/11/2014 | 1.0442 | 11895163 | 8000818272 | 0.2 | 1 | 5 | QI ENERGY S.A.S. E.S.P. - COMERCIALIZADOR | 26/04/2023 | DISTRIBUIDORA Y COMERCIALIZADORA DE ENERGIA ELECTRICA S.A. E.S.P. - COMERCIALIZADOR | EMPRESAS MUNICIPALES DE CALI E.I.C.E. E.S.P. - DISTRIBUIDOR |  | QI ENERGY S.A.S. E.S.P. - COMERCIALIZADOR | QI ENERGY S.A.S. E.S.P. - COMERCIALIZADOR | Regulado | CGM 24/7 | [9 empty] | 01/01/1900 |  |  | 0 |  |  | 01/01/1900 |  |  | 0 | No | 0 |  | No | Frt01202 | 0.1096 | 0 | 1.0369 | 6810 | ACTIVIDADES INMOBILIARIAS | Actividades inmobiliarias realizadas con bienes propios o arrendados | 8000818272 | Valle del Cauca | Cali | SANTIAGO DE CALI, DISTRITO ESPECIAL, DEPORTIVO, CULTURAL, TURÍSTICO, EMPRESARIAL Y DE SERVICIOS | CARRERA 100 # 11-60 LOCAL 218 | 3.371764 | -76.539838 | 995 | 2R6F
Frt23640 | HOLGUINES TRADE CENTER PH – LOCAL 121 | DISTRIBUIDORA Y COMERCIALIZADORA DE ENERGIA ELECTRICA S.A. E.S.P. - COMERCIALIZADOR | 27/11/2014 | 1.0442 | 11895136 | 8000818272 | 0.2 | 1 | 5 | QI ENERGY S.A.S. E.S.P. - COMERCIALIZADOR | 26/04/2023 | DISTRIBUIDORA Y COMERCIALIZADORA DE ENERGIA ELECTRICA S.A. E.S.P. - COMERCIALIZADOR | EMPRESAS MUNICIPALES DE CALI E.I.C.E. E.S.P. - DISTRIBUIDOR |  | QI ENERGY S.A.S. E.S.P. - COMERCIALIZADOR | QI ENERGY S.A.S. E.S.P. - COMERCIALIZADOR | Regulado | CGM 24/7 | [9 empty] | 01/01/1900 |  |  | 0 |  |  | 01/01/1900 |  |  | 0 | No | 0 |  | No | Frt01202 | 0.1096 | 0 | 1.0369 | 6810 | ACTIVIDADES INMOBILIARIAS | Actividades inmobiliarias realizadas con bienes propios o arrendados | 8000818272 | Valle del Cauca | Cali | SANTIAGO DE CALI, DISTRITO ESPECIAL, DEPORTIVO, CULTURAL, TURÍSTICO, EMPRESARIAL Y DE SERVICIOS | CARRERA 100 # 11-60 LOCAL 121 | 3.371764 | -76.539838 | 995 | 2R6G
Frt23641 | HOLGUINES TRADE CENTER PH – LOCAL 120 | DISTRIBUIDORA Y COMERCIALIZADORA DE ENERGIA ELECTRICA S.A. E.S.P. - COMERCIALIZADOR | 27/11/2014 | 1.0442 | 11895221 | 8000818272 | 0.2 | 1 | 5 | QI ENERGY S.A.S. E.S.P. - COMERCIALIZADOR | 26/04/2023 | DISTRIBUIDORA Y COMERCIALIZADORA DE ENERGIA ELECTRICA S.A. E.S.P. - COMERCIALIZADOR | EMPRESAS MUNICIPALES DE CALI E.I.C.E. E.S.P. - DISTRIBUIDOR |  | QI ENERGY S.A.S. E.S.P. - COMERCIALIZADOR | QI ENERGY S.A.S. E.S.P. - COMERCIALIZADOR | Regulado | CGM 24/7 | [9 empty] | 01/01/1900 |  |  | 0 |  |  | 01/01/1900 |  |  | 0 | No | 0 |  | No | Frt01202 | 0.1096 | 0 | 1.0369 | 6810 | ACTIVIDADES INMOBILIARIAS | Actividades inmobiliarias realizadas con bienes propios o arrendados | 8000818272 | Valle del Cauca | Cali | SANTIAGO DE CALI, DISTRITO ESPECIAL, DEPORTIVO, CULTURAL, TURÍSTICO, EMPRESARIAL Y DE SERVICIOS | CARRERA 100 # 11-60 LOCAL 121 | 3.372374 | -76.542051 | 995 | 2R6H
Frt23642 | HOLGUINES TRADE CENTER PH – LOCAL 122 | DISTRIBUIDORA Y COMERCIALIZADORA DE ENERGIA ELECTRICA S.A. E.S.P. - COMERCIALIZADOR | 27/11/2014 | 1.0442 | 11895137 | 8000818272 | 0.2 | 1 | 5 | QI ENERGY S.A.S. E.S.P. - COMERCIALIZADOR | 26/04/2023 | DISTRIBUIDORA Y COMERCIALIZADORA DE ENERGIA ELECTRICA S.A. E.S.P. - COMERCIALIZADOR | EMPRESAS MUNICIPALES DE CALI E.I.C.E. E.S.P. - DISTRIBUIDOR |  | QI ENERGY S.A.S. E.S.P. - COMERCIALIZADOR | QI ENERGY S.A.S. E.S.P. - COMERCIALIZADOR | Regulado | CGM 24/7 | [9 empty] | 01/01/1900 |  |  | 0 |  |  | 01/01/1900 |  |  | 0 | No | 0 |  | No | Frt01202 | 0.1096 | 0 | 1.0369 | 6810 | ACTIVIDADES INMOBILIARIAS | Actividades inmobiliarias realizadas con bienes propios o arrendados | 8000818272 | Valle del Cauca | Cali | SANTIAGO DE CALI, DISTRITO ESPECIAL, DEPORTIVO, CULTURAL, TURÍSTICO, EMPRESARIAL Y DE SERVICIOS | CARRERA 100 # 11-60 LOCAL 122 | 3.371764 | -76.539838 | 995 | 2R6I
Frt23643 | HOLGUINES TRADE CENTER PH – LOCAL 123 | DISTRIBUIDORA Y COMERCIALIZADORA DE ENERGIA ELECTRICA S.A. E.S.P. - COMERCIALIZADOR | 27/11/2014 | 1.0442 | 11895138 | 8000818272 | 0.2 | 1 | 5 | QI ENERGY S.A.S. E.S.P. - COMERCIALIZADOR | 26/04/2023 | DISTRIBUIDORA Y COMERCIALIZADORA DE ENERGIA ELECTRICA S.A. E.S.P. - COMERCIALIZADOR | EMPRESAS MUNICIPALES DE CALI E.I.C.E. E.S.P. - DISTRIBUIDOR |  | QI ENERGY S.A.S. E.S.P. - COMERCIALIZADOR | QI ENERGY S.A.S. E.S.P. - COMERCIALIZADOR | Regulado | CGM 24/7 | [9 empty] | 01/01/1900 |  |  | 0 |  |  | 01/01/1900 |  |  | 0 | No | 0 |  | No | Frt01202 | 0.1096 | 0 | 1.0369 | 6810 | ACTIVIDADES INMOBILIARIAS | Actividades inmobiliarias realizadas con bienes propios o arrendados | 8000818272 | Valle del Cauca | Cali | SANTIAGO DE CALI, DISTRITO ESPECIAL, DEPORTIVO, CULTURAL, TURÍSTICO, EMPRESARIAL Y DE SERVICIOS | CARRERA 100 # 11-60 LOCAL 123 | 3.371764 | -76.539838 | 995 | 2R6J
Frt23644 | HOLGUINES TRADE CENTER PH – LOCAL 124 | DISTRIBUIDORA Y COMERCIALIZADORA DE ENERGIA ELECTRICA S.A. E.S.P. - COMERCIALIZADOR | 27/11/2014 | 1.0442 | 11895200 | 8000818272 | 0.2 | 1 | 5 | QI ENERGY S.A.S. E.S.P. - COMERCIALIZADOR | 26/04/2023 | DISTRIBUIDORA Y COMERCIALIZADORA DE ENERGIA ELECTRICA S.A. E.S.P. - COMERCIALIZADOR | EMPRESAS MUNICIPALES DE CALI E.I.C.E. E.S.P. - DISTRIBUIDOR |  | QI ENERGY S.A.S. E.S.P. - COMERCIALIZADOR | QI ENERGY S.A.S. E.S.P. - COMERCIALIZADOR | Regulado | CGM 24/7 | [9 empty] | 01/01/1900 |  |  | 0 |  |  | 01/01/1900 |  |  | 0 | No | 0 |  | No | Frt01202 | 0.1096 | 0 | 1.0369 | 6810 | ACTIVIDADES INMOBILIARIAS | Actividades inmobiliarias realizadas con bienes propios o arrendados | 8000818272 | Valle del Cauca | Cali | SANTIAGO DE CALI, DISTRITO ESPECIAL, DEPORTIVO, CULTURAL, TURÍSTICO, EMPRESARIAL Y DE SERVICIOS | CARRERA 100 # 11-60 LOCAL 124 | 3.372374 | -76.542051 | 995 | 2R6K
Frt23645 | HOLGUINES TRADE CENTER PH – LOCAL 125 | DISTRIBUIDORA Y COMERCIALIZADORA DE ENERGIA ELECTRICA S.A. E.S.P. - COMERCIALIZADOR | 27/11/2014 | 1.0442 | 11895139 | 8000818272 | 0.2 | 1 | 5 | QI ENERGY S.A.S. E.S.P. - COMERCIALIZADOR | 26/04/2023 | DISTRIBUIDORA Y COMERCIALIZADORA DE ENERGIA ELECTRICA S.A. E.S.P. - COMERCIALIZADOR | EMPRESAS MUNICIPALES DE CALI E.I.C.E. E.S.P. - DISTRIBUIDOR |  | QI ENERGY S.A.S. E.S.P. - COMERCIALIZADOR | QI ENERGY S.A.S. E.S.P. - COMERCIALIZADOR | Regulado | CGM 24/7 | [9 empty] | 01/01/1900 |  |  | 0 |  |  | 01/01/1900 |  |  | 0 | No | 0 |  | No | Frt01202 | 0.1096 | 0 | 1.0369 | 6810 | ACTIVIDADES INMOBILIARIAS | Actividades inmobiliarias realizadas con bienes propios o arrendados | 8000818272 | Valle del Cauca | Cali | SANTIAGO DE CALI, DISTRITO ESPECIAL, DEPORTIVO, CULTURAL, TURÍSTICO, EMPRESARIAL Y DE SERVICIOS | CARRERA 100 # 11-60 LOCAL 125 | 3.371764 | -76.539838 | 995 | 2R6L
Frt23646 | HOLGUINES TRADE CENTER PH – LOCAL 127 | DISTRIBUIDORA Y COMERCIALIZADORA DE ENERGIA ELECTRICA S.A. E.S.P. - COMERCIALIZADOR | 27/11/2014 | 1.0442 | 11895140 | 8000818272 | 0.2 | 1 | 5 | QI ENERGY S.A.S. E.S.P. - COMERCIALIZADOR | 26/04/2023 | DISTRIBUIDORA Y COMERCIALIZADORA DE ENERGIA ELECTRICA S.A. E.S.P. - COMERCIALIZADOR | EMPRESAS MUNICIPALES DE CALI E.I.C.E. E.S.P. - DISTRIBUIDOR |  | QI ENERGY S.A.S. E.S.P. - COMERCIALIZADOR | QI ENERGY S.A.S. E.S.P. - COMERCIALIZADOR | Regulado | CGM 24/7 | [9 empty] | 01/01/1900 |  |  | 0 |  |  | 01/01/1900 |  |  | 0 | No | 0 |  | No | Frt01202 | 0.1096 | 0 | 1.0369 | 6810 | ACTIVIDADES INMOBILIARIAS | Actividades inmobiliarias realizadas con bienes propios o arrendados | 8000818272 | Valle del Cauca | Cali | SANTIAGO DE CALI, DISTRITO ESPECIAL, DEPORTIVO, CULTURAL, TURÍSTICO, EMPRESARIAL Y DE SERVICIOS | CARRERA 100 # 11-60 LOCAL 127 | 3.371764 | -76.539838 | 995 | 2R6M
Frt23647 | HOLGUINES TRADE CENTER PH – LOCAL 128 | DISTRIBUIDORA Y COMERCIALIZADORA DE ENERGIA ELECTRICA S.A. E.S.P. - COMERCIALIZADOR | 27/11/2014 | 1.0442 | 11895141 | 8000818272 | 0.2 | 1 | 5 | QI ENERGY S.A.S. E.S.P. - COMERCIALIZADOR | 26/04/2023 | DISTRIBUIDORA Y COMERCIALIZADORA DE ENERGIA ELECTRICA S.A. E.S.P. - COMERCIALIZADOR | EMPRESAS MUNICIPALES DE CALI E.I.C.E. E.S.P. - DISTRIBUIDOR |  | QI ENERGY S.A.S. E.S.P. - COMERCIALIZADOR | QI ENERGY S.A.S. E.S.P. - COMERCIALIZADOR | Regulado | CGM 24/7 | [9 empty] | 01/01/1900 |  |  | 0 |  |  | 01/01/1900 |  |  | 0 | No | 0 |  | No | Frt01202 | 0.1096 | 0 | 1.0369 | 6810 | ACTIVIDADES INMOBILIARIAS | Actividades inmobiliarias realizadas con bienes propios o arrendados | 8000818272 | Valle del Cauca | Cali | SANTIAGO DE CALI, DISTRITO ESPECIAL, DEPORTIVO, CULTURAL, TURÍSTICO, EMPRESARIAL Y DE SERVICIOS | CARRERA 100 # 11-60 LOCAL 128 | 3.371764 | -76.539838 | 995 | 2R6N
Frt23648 | HOLGUINES TRADE CENTER PH – LOCAL 116 | DISTRIBUIDORA Y COMERCIALIZADORA DE ENERGIA ELECTRICA S.A. E.S.P. - COMERCIALIZADOR | 27/11/2014 | 1.0442 | 11897853 | 8000818272 | 0.2 | 1 | 5 | QI ENERGY S.A.S. E.S.P. - COMERCIALIZADOR | 26/04/2023 | DISTRIBUIDORA Y COMERCIALIZADORA DE ENERGIA ELECTRICA S.A. E.S.P. - COMERCIALIZADOR | EMPRESAS MUNICIPALES DE CALI E.I.C.E. E.S.P. - DISTRIBUIDOR |  | QI ENERGY S.A.S. E.S.P. - COMERCIALIZADOR | QI ENERGY S.A.S. E.S.P. - COMERCIALIZADOR | Regulado | CGM 24/7 | [9 empty] | 01/01/1900 |  |  | 0 |  |  | 01/01/1900 |  |  | 0 | No | 0 |  | No | Frt01202 | 0.1096 | 0 | 1.0369 | 6810 | ACTIVIDADES INMOBILIARIAS | Actividades inmobiliarias realizadas con bienes propios o arrendados | 8000818272 | Valle del Cauca | Cali | SANTIAGO DE CALI, DISTRITO ESPECIAL, DEPORTIVO, CULTURAL, TURÍSTICO, EMPRESARIAL Y DE SERVICIOS | CARRERA 100 # 11-60 LOCAL 116 | 3.371764 | -76.539838 | 995 | 2R6O
Frt23649 | HOLGUINES TRADE CENTER PH – LOCAL 505 | DISTRIBUIDORA Y COMERCIALIZADORA DE ENERGIA ELECTRICA S.A. E.S.P. - COMERCIALIZADOR | 27/11/2014 | 1.0442 | 11894995 | 8000818272 | 0.2 | 1 | 5 | QI ENERGY S.A.S. E.S.P. - COMERCIALIZADOR | 26/04/2023 | DISTRIBUIDORA Y COMERCIALIZADORA DE ENERGIA ELECTRICA S.A. E.S.P. - COMERCIALIZADOR | EMPRESAS MUNICIPALES DE CALI E.I.C.E. E.S.P. - DISTRIBUIDOR |  | QI ENERGY S.A.S. E.S.P. - COMERCIALIZADOR | QI ENERGY S.A.S. E.S.P. - COMERCIALIZADOR | Regulado | CGM 24/7 |  |  |  |  | 13185718 | ELSTER | 1 | N/A | N/A | 27/11/2014 | COLOMBIA MULTISERVICIOS S.A.S. - CAM MULTISERVICIOS (11-LAC-055) | 10/03/2014 | 2014-11-27 |  |  | 01/01/1900 |  |  | 0 | No | 0 |  | No | Frt01202 | 0.1096 | 0 | 1.0369 | 6810 | ACTIVIDADES INMOBILIARIAS | Actividades inmobiliarias realizadas con bienes propios o arrendados | 8000818272 | Valle del Cauca | Cali | SANTIAGO DE CALI, DISTRITO ESPECIAL, DEPORTIVO, CULTURAL, TURÍSTICO, EMPRESARIAL Y DE SERVICIOS | CARRERA 100 # 11-60 LOCAL 505 | 3.372374 | -76.542051 | 995 | 2R6P
Frt23650 | HOLGUINES TRADE CENTER PH – LOCAL 508 | DISTRIBUIDORA Y COMERCIALIZADORA DE ENERGIA ELECTRICA S.A. E.S.P. - COMERCIALIZADOR | 27/11/2014 | 1.0442 | 11894998 | 8000818272 | 0.2 | 1 | 5 | QI ENERGY S.A.S. E.S.P. - COMERCIALIZADOR | 26/04/2023 | DISTRIBUIDORA Y COMERCIALIZADORA DE ENERGIA ELECTRICA S.A. E.S.P. - COMERCIALIZADOR | EMPRESAS MUNICIPALES DE CALI E.I.C.E. E.S.P. - DISTRIBUIDOR |  | QI ENERGY S.A.S. E.S.P. - COMERCIALIZADOR | QI ENERGY S.A.S. E.S.P. - COMERCIALIZADOR | Regulado | CGM 24/7 |  |  |  |  | 13185721 | ELSTER | 1 | N/A | N/A | 27/11/2014 | COLOMBIA MULTISERVICIOS S.A.S. - CAM MULTISERVICIOS (11-LAC-055) | 10/03/2014 | 2014-11-27 |  |  | 01/01/1900 |  |  | 0 | No | 0 |  | No | Frt01202 | 0.1096 | 0 | 1.0369 | 6810 | ACTIVIDADES INMOBILIARIAS | Actividades inmobiliarias realizadas con bienes propios o arrendados | 8000818272 | Valle del Cauca | Cali | SANTIAGO DE CALI, DISTRITO ESPECIAL, DEPORTIVO, CULTURAL, TURÍSTICO, EMPRESARIAL Y DE SERVICIOS | CARRERA 100 # 11-60 LOCAL 508 | 3.372374 | -76.542051 | 995 | 2R6Q
Frt23651 | HOLGUINES TRADE CENTER PH – LOCAL 509 | DISTRIBUIDORA Y COMERCIALIZADORA DE ENERGIA ELECTRICA S.A. E.S.P. - COMERCIALIZADOR | 27/11/2014 | 1.0442 | 11895083 | 8000818272 | 0.2 | 1 | 5 | QI ENERGY S.A.S. E.S.P. - COMERCIALIZADOR | 26/04/2023 | DISTRIBUIDORA Y COMERCIALIZADORA DE ENERGIA ELECTRICA S.A. E.S.P. - COMERCIALIZADOR | EMPRESAS MUNICIPALES DE CALI E.I.C.E. E.S.P. - DISTRIBUIDOR |  | QI ENERGY S.A.S. E.S.P. - COMERCIALIZADOR | QI ENERGY S.A.S. E.S.P. - COMERCIALIZADOR | Regulado | CGM 24/7 |  |  |  |  | 13185722 | ELSTER | 1 | N/A | N/A | 27/11/2014 | COLOMBIA MULTISERVICIOS S.A.S. - CAM MULTISERVICIOS (11-LAC-055) | 10/03/2014 | 2014-11-27 |  |  | 01/01/1900 |  |  | 0 | No | 0 |  | No | Frt01202 | 0.1096 | 0 | 1.0369 | 6810 | ACTIVIDADES INMOBILIARIAS | Actividades inmobiliarias realizadas con bienes propios o arrendados | 8000818272 | Valle del Cauca | Cali | SANTIAGO DE CALI, DISTRITO ESPECIAL, DEPORTIVO, CULTURAL, TURÍSTICO, EMPRESARIAL Y DE SERVICIOS | CARRERA 100 # 11-60 LOCAL 509 | 3.372374 | -76.542051 | 995 | 2R6R
Frt23652 | HOLGUINES TRADE CENTER PH – LOCAL 516 | DISTRIBUIDORA Y COMERCIALIZADORA DE ENERGIA ELECTRICA S.A. E.S.P. - COMERCIALIZADOR | 27/11/2014 | 1.0442 | 11895076 | 8000818272 | 0.2 | 1 | 5 | QI ENERGY S.A.S. E.S.P. - COMERCIALIZADOR | 26/04/2023 | DISTRIBUIDORA Y COMERCIALIZADORA DE ENERGIA ELECTRICA S.A. E.S.P. - COMERCIALIZADOR | EMPRESAS MUNICIPALES DE CALI E.I.C.E. E.S.P. - DISTRIBUIDOR |  | QI ENERGY S.A.S. E.S.P. - COMERCIALIZADOR | QI ENERGY S.A.S. E.S.P. - COMERCIALIZADOR | Regulado | CGM 24/7 |  |  |  |  | 13185746 | ELSTER | 1 | N/A | N/A | 27/11/2014 | COLOMBIA MULTISERVICIOS S.A.S. - CAM MULTISERVICIOS (11-LAC-055) | 10/03/2014 | 2014-11-27 |  |  | 01/01/1900 |  |  | 0 | No | 0 |  | No | Frt01202 | 0.1096 | 0 | 1.0369 | 6810 | ACTIVIDADES INMOBILIARIAS | Actividades inmobiliarias realizadas con bienes propios o arrendados | 8000818272 | Valle del Cauca | Cali | SANTIAGO DE CALI, DISTRITO ESPECIAL, DEPORTIVO, CULTURAL, TURÍSTICO, EMPRESARIAL Y DE SERVICIOS | CARRERA 100 # 11-60 LOCAL 516 | 3.372374 | -76.542051 | 995 | 2R6S
Frt23659 | MADERKIT S.A. | CELSIA COLOMBIA S.A. E.S.P. - COMERCIALIZADOR | 27/11/2014 | 1.0442 | 13467035 | 8150018021 | 13.2 | 2 | 3 | CELSIA COLOMBIA S.A. E.S.P. - COMERCIALIZADOR | 27/11/2014 | NA | EMPRESAS MUNICIPALES DE CALI E.I.C.E. E.S.P. - DISTRIBUIDOR |  | EMPRESAS MUNICIPALES DE CALI E.I.C.E. E.S.P. - COMERCIALIZADOR | CELSIA COLOMBIA S.A. E.S.P. - COMERCIALIZADOR | No Regulado | CGM CELSIA (comercializador) |  |  |  |  | 02919018 | ELSTER | 0.5 S | 0.5 S | 0.5 | 26/04/2017 | CELSIA COLOMBIA S.A. E.S.P. - EPSA E.S.P. (10-LAC-069) | 22/07/2022 | 2022-11-02 |  |  | 01/01/1900 |  |  | 0 | No | 0 |  | No |  | 0 | 0 | 0 | 1610 | INDUSTRIAS MANUFACTURERAS | Aserrado, acepillado e impregnación de la madera | 8150018021 | Valle del Cauca | Yumbo | YUMBO | CALLE 10 No. 20-535 | 3.564051 | -76.492614 | 965 | 2R6T
Frt23663 | HOLGUINES TRADE CENTER PH - LOCAL 618 | DISTRIBUIDORA Y COMERCIALIZADORA DE ENERGIA ELECTRICA S.A. E.S.P. - COMERCIALIZADOR | 20/11/2014 | 1.0442 | 11895031 | 8000818272 | 0.2 | 1 | 5 | QI ENERGY S.A.S. E.S.P. - COMERCIALIZADOR | 26/04/2023 | DISTRIBUIDORA Y COMERCIALIZADORA DE ENERGIA ELECTRICA S.A. E.S.P. - COMERCIALIZADOR | EMPRESAS MUNICIPALES DE CALI E.I.C.E. E.S.P. - DISTRIBUIDOR |  | QI ENERGY S.A.S. E.S.P. - COMERCIALIZADOR | QI ENERGY S.A.S. E.S.P. - COMERCIALIZADOR | Regulado | CGM 24/7 |  |  |  |  | 13185785 | ELSTER | 1 | N/A | N/A | 20/11/2014 | COLOMBIA MULTISERVICIOS S.A.S. - CAM MULTISERVICIOS (11-LAC-055) | 10/03/2014 | 2014-11-20 |  |  | 01/01/1900 |  |  | 0 | No | 0 |  | No | Frt01202 | 0.1096 | 0 | 1.0369 | 6810 | ACTIVIDADES INMOBILIARIAS | Actividades inmobiliarias realizadas con bienes propios o arrendados | 8000818272 | Valle del Cauca | Cali | SANTIAGO DE CALI, DISTRITO ESPECIAL, DEPORTIVO, CULTURAL, TURÍSTICO, EMPRESARIAL Y DE SERVICIOS | CARRERA 100 # 11-60 LOCAL 618 | 3.372374 | -76.542051 | 995 | 2R5Z
Frt23667 | HOLGUINES TRADE CENTER PH – LOCAL 820 | DISTRIBUIDORA Y COMERCIALIZADORA DE ENERGIA ELECTRICA S.A. E.S.P. - COMERCIALIZADOR | 20/11/2014 | 1.0442 | 11895043 | 8000818272 | 0.2 | 1 | 5 | QI ENERGY S.A.S. E.S.P. - COMERCIALIZADOR | 26/04/2023 | DISTRIBUIDORA Y COMERCIALIZADORA DE ENERGIA ELECTRICA S.A. E.S.P. - COMERCIALIZADOR | EMPRESAS MUNICIPALES DE CALI E.I.C.E. E.S.P. - DISTRIBUIDOR |  | QI ENERGY S.A.S. E.S.P. - COMERCIALIZADOR | QI ENERGY S.A.S. E.S.P. - COMERCIALIZADOR | Regulado | CGM 24/7 | [9 empty] | 01/01/1900 |  |  | 0 |  |  | 01/01/1900 |  |  | 0 | No | 0 |  | No | Frt01202 | 0.1096 | 0 | 1.0369 | 6810 | ACTIVIDADES INMOBILIARIAS | Actividades inmobiliarias realizadas con bienes propios o arrendados | 8000818272 | Valle del Cauca | Cali | SANTIAGO DE CALI, DISTRITO ESPECIAL, DEPORTIVO, CULTURAL, TURÍSTICO, EMPRESARIAL Y DE SERVICIOS | CARRERA 100 # 11-60 LOCAL 820 | 3.372374 | -76.542051 | 995 | 2R61
Frt23668 | HOLGUINES TRADE CENTER PH - LOCAL 709 | DISTRIBUIDORA Y COMERCIALIZADORA DE ENERGIA ELECTRICA S.A. E.S.P. - COMERCIALIZADOR | 20/11/2014 | 1.0442 | 11895014 | 8000818272 | 0.2 | 1 | 5 | QI ENERGY S.A.S. E.S.P. - COMERCIALIZADOR | 26/04/2023 | DISTRIBUIDORA Y COMERCIALIZADORA DE ENERGIA ELECTRICA S.A. E.S.P. - COMERCIALIZADOR | EMPRESAS MUNICIPALES DE CALI E.I.C.E. E.S.P. - DISTRIBUIDOR |  | QI ENERGY S.A.S. E.S.P. - COMERCIALIZADOR | QI ENERGY S.A.S. E.S.P. - COMERCIALIZADOR | Regulado | CGM 24/7 |  |  |  |  | 13185794 | ELSTER | 1 | N/A | N/A | 20/11/2014 | COLOMBIA MULTISERVICIOS S.A.S. - CAM MULTISERVICIOS (11-LAC-055) | 10/03/2014 | 2014-11-20 |  |  | 01/01/1900 |  |  | 0 | No | 0 |  | No | Frt01202 | 0.1096 | 0 | 1.0369 | 6810 | ACTIVIDADES INMOBILIARIAS | Actividades inmobiliarias realizadas con bienes propios o arrendados | 8000818272 | Valle del Cauca | Cali | SANTIAGO DE CALI, DISTRITO ESPECIAL, DEPORTIVO, CULTURAL, TURÍSTICO, EMPRESARIAL Y DE SERVICIOS | CARRERA 100 # 11-60 LOCAL 709 | 3.372374 | -76.542051 | 995 | 2R62
Frt23669 | HOLGUINES TRADE CENTER PH - LOCAL 704 | DISTRIBUIDORA Y COMERCIALIZADORA DE ENERGIA ELECTRICA S.A. E.S.P. - COMERCIALIZADOR | 20/11/2014 | 1.0442 | 11895035 | 8000818272 | 0.2 | 1 | 5 | QI ENERGY S.A.S. E.S.P. - COMERCIALIZADOR | 26/04/2023 | DISTRIBUIDORA Y COMERCIALIZADORA DE ENERGIA ELECTRICA S.A. E.S.P. - COMERCIALIZADOR | EMPRESAS MUNICIPALES DE CALI E.I.C.E. E.S.P. - DISTRIBUIDOR |  | QI ENERGY S.A.S. E.S.P. - COMERCIALIZADOR | QI ENERGY S.A.S. E.S.P. - COMERCIALIZADOR | Regulado | CGM 24/7 |  |  |  |  | 13185789 | ELSTER | 1 | N/A | N/A | 20/11/2014 | COLOMBIA MULTISERVICIOS S.A.S. - CAM MULTISERVICIOS (11-LAC-055) | 10/03/2014 | 2014-11-20 |  |  | 01/01/1900 |  |  | 0 | No | 0 |  | No | Frt01202 | 0.1096 | 0 | 1.0369 | 6810 | ACTIVIDADES INMOBILIARIAS | Actividades inmobiliarias realizadas con bienes propios o arrendados | 8000818272 | Valle del Cauca | Cali | SANTIAGO DE CALI, DISTRITO ESPECIAL, DEPORTIVO, CULTURAL, TURÍSTICO, EMPRESARIAL Y DE SERVICIOS | CARRERA 100 # 11-60 LOCAL 704 | 3.372374 | -76.542051 | 995 | 2R63
Frt23670 | HOLGUINES TRADE CENTER PH – LOCAL 112 | DISTRIBUIDORA Y COMERCIALIZADORA DE ENERGIA ELECTRICA S.A. E.S.P. - COMERCIALIZADOR | 20/11/2014 | 1.0442 | 11895125 | 8000818272 | 0.2 | 1 | 5 | QI ENERGY S.A.S. E.S.P. - COMERCIALIZADOR | 26/04/2023 | DISTRIBUIDORA Y COMERCIALIZADORA DE ENERGIA ELECTRICA S.A. E.S.P. - COMERCIALIZADOR | EMPRESAS MUNICIPALES DE CALI E.I.C.E. E.S.P. - DISTRIBUIDOR |  | QI ENERGY S.A.S. E.S.P. - COMERCIALIZADOR | QI ENERGY S.A.S. E.S.P. - COMERCIALIZADOR | Regulado | CGM 24/7 | [9 empty] | 01/01/1900 |  |  | 0 |  |  | 01/01/1900 |  |  | 0 | No | 0 |  | No | Frt01202 | 0.1096 | 0 | 1.0369 | 6810 | ACTIVIDADES INMOBILIARIAS | Actividades inmobiliarias realizadas con bienes propios o arrendados | 8000818272 | Valle del Cauca | Cali | SANTIAGO DE CALI, DISTRITO ESPECIAL, DEPORTIVO, CULTURAL, TURÍSTICO, EMPRESARIAL Y DE SERVICIOS | CARRERA 100 # 11-60 LOCAL 112 | 3.371764 | -76.539838 | 995 | 2R64
Frt23674 | FRIGO CARGO INTERNACIONAL S.A.S. | EMPRESAS MUNICIPALES DE CALI E.I.C.E. E.S.P. - COMERCIALIZADOR | 04/12/2014 | 1.0442 | 13584102 | 8050008307 | 13.2 | 2 | 3 | EMPRESAS MUNICIPALES DE CALI E.I.C.E. E.S.P. - COMERCIALIZADOR | 04/12/2014 | NA | EMPRESAS MUNICIPALES DE CALI E.I.C.E. E.S.P. - DISTRIBUIDOR |  | EMPRESAS MUNICIPALES DE CALI E.I.C.E. E.S.P. - COMERCIALIZADOR | EMPRESAS MUNICIPALES DE CALI E.I.C.E. E.S.P. - COMERCIALIZADOR | No Regulado | CGM EMCALI (comercializador) |  |  |  |  | 63119628 | ITRON | 0.5 S | 0.5 S | 0.5 | 04/12/2014 | VERITEST LTDA (10-LAC-032) | 07/05/2015 | 2016-11-28 |  |  | 01/01/1900 |  |  | 0 | No | 0 |  | No |  | 0 | 0 | 0 | 4631 | COMERCIO AL POR MAYOR Y AL POR MENOR; REPARACIÓN DE VEHÍCULOS AUTOMOTORES Y MOTOCICLETAS | Comercio al por mayor de productos alimenticios | 8050008307 | Valle del Cauca | Yumbo | YUMBO | CARRERA 31 # 10-190 | 3.58234 | -76.4914627 | 995 | 2R7I
Frt23685 | EL GRAN LANGOSTINO SAS | DISTRIBUIDORA Y COMERCIALIZADORA DE ENERGIA ELECTRICA S.A. E.S.P. - COMERCIALIZADOR | 11/12/2014 | 1.1324 | 501450 | 8350012168 | 0.2 | 1 | 5 | EMPRESAS PUBLICAS DE MEDELLIN E.S.P. - COMERCIALIZADOR | 29/11/2023 | ENERTOTAL S.A. E.S.P. - COMERCIALIZADOR | EMPRESAS MUNICIPALES DE CALI E.I.C.E. E.S.P. - DISTRIBUIDOR |  | EMPRESAS MUNICIPALES DE CALI E.I.C.E. E.S.P. - COMERCIALIZADOR | EMPRESAS PUBLICAS DE MEDELLIN E.S.P. - COMERCIALIZADOR | Regulado | CGM EPM (comercializador) |  |  |  |  | 68853767 | ITRON | 0.2 | N/A | N/A | 11/12/2014 | INPEL S.A. (10-LAC-054) | 03/07/2014 | 2014-12-11 |  |  | 01/01/1900 |  |  | 0 | No | 0 |  | No |  | 0 | 0 | 0 | 1012 | INDUSTRIAS MANUFACTURERAS | Procesamiento y conservación de pescados, crustáceos y moluscos | 8350012168 | Valle del Cauca | Cali | SANTIAGO DE CALI, DISTRITO ESPECIAL, DEPORTIVO, CULTURAL, TURÍSTICO, EMPRESARIAL Y DE SERVICIOS | CALLE 23 # 32-02 | 3.425712 | -76.521265 | 995 | 2R7S
Frt23686 | JAVIER GIOVANNI TOMASSONI CRUZ - LOCAL 614 | ENERTOTAL S.A. E.S.P. - COMERCIALIZADOR | 11/12/2014 | 1.1324 | 13588513 | 10756876 | 0.2 | 1 | 5 | ENERTOTAL S.A. E.S.P. - COMERCIALIZADOR | 11/12/2014 | NA | EMPRESAS MUNICIPALES DE CALI E.I.C.E. E.S.P. - DISTRIBUIDOR |  | EMPRESAS MUNICIPALES DE CALI E.I.C.E. E.S.P. - COMERCIALIZADOR | ENERTOTAL S.A. E.S.P. - COMERCIALIZADOR | Regulado | CGM ENERTOTAL (comercializador) |  |  |  |  | 69534253 | ITRON | 0.2 | N/A | N/A | 11/12/2014 | INPEL S.A. (10-LAC-054) | 21/03/2014 | 2014-12-11 |  |  | 01/01/1900 |  |  | 0 | No | 0 |  | No |  | 0 | 0 | 0 | 4112 | CONSTRUCCIÓN | Construcción de edificios no residenciales | 10756876 | Valle del Cauca | Cali | SANTIAGO DE CALI, DISTRITO ESPECIAL, DEPORTIVO, CULTURAL, TURÍSTICO, EMPRESARIAL Y DE SERVICIOS | CARRERA 7 # 14-52 LOCAL 614 | 3.4510923 | -76.52912184 | 991 | 2R7T
Frt23687 | INVERSIONES ALIANZA MAESTRA SAS - LOCAL 618 | ENERTOTAL S.A. E.S.P. - COMERCIALIZADOR | 11/12/2014 | 1.1324 | 13588514 | 8110447600 | 0.2 | 1 | 5 | ENERTOTAL S.A. E.S.P. - COMERCIALIZADOR | 11/12/2014 | NA | EMPRESAS MUNICIPALES DE CALI E.I.C.E. E.S.P. - DISTRIBUIDOR |  | EMPRESAS MUNICIPALES DE CALI E.I.C.E. E.S.P. - COMERCIALIZADOR | ENERTOTAL S.A. E.S.P. - COMERCIALIZADOR | Regulado | CGM ENERTOTAL (comercializador) |  |  |  |  | 69534245 | ITRON | 0.2 | N/A | N/A | 11/12/2014 | INPEL S.A. (10-LAC-054) | 21/03/2014 | 2014-12-11 |  |  | 01/01/1900 |  |  | 0 | No | 0 |  | No |  | 0 | 0 | 0 | 4112 | CONSTRUCCIÓN | Construcción de edificios no residenciales | 8110447600 | Valle del Cauca | Cali | SANTIAGO DE CALI, DISTRITO ESPECIAL, DEPORTIVO, CULTURAL, TURÍSTICO, EMPRESARIAL Y DE SERVICIOS | CARRERA 7 # 14-52 LOCAL 618 | 3.4510923 | -76.52912184 | 991 | 2R7U
Frt23688 | YAMILET ARCE - LOCAL 217 | ENERTOTAL S.A. E.S.P. - COMERCIALIZADOR | 11/12/2014 | 1.1324 | 13588516 | 66929315 | 0.2 | 1 | 5 | ENERTOTAL S.A. E.S.P. - COMERCIALIZADOR | 11/12/2014 | NA | EMPRESAS MUNICIPALES DE CALI E.I.C.E. E.S.P. - DISTRIBUIDOR |  | EMPRESAS MUNICIPALES DE CALI E.I.C.E. E.S.P. - COMERCIALIZADOR | ENERTOTAL S.A. E.S.P. - COMERCIALIZADOR | Regulado | CGM ENERTOTAL (comercializador) |  |  |  |  | 69422529 | ITRON | 0.2 | N/A | N/A | 11/12/2014 | INPEL S.A. (10-LAC-054) | 23/07/2014 | 2014-12-11 |  |  | 01/01/1900 |  |  | 0 | No | 0 |  | No |  | 0 | 0 | 0 | 4112 | CONSTRUCCIÓN | Construcción de edificios no residenciales | 66929315 | Valle del Cauca | Cali | SANTIAGO DE CALI, DISTRITO ESPECIAL, DEPORTIVO, CULTURAL, TURÍSTICO, EMPRESARIAL Y DE SERVICIOS | CARRERA 7 # 14-52 LOCAL 217 | 3.450775 | -76.529433 | 1018 | 2R7V
Frt23689 | YAMILET ARCE - LOCAL 218 | ENERTOTAL S.A. E.S.P. - COMERCIALIZADOR | 11/12/2014 | 1.1324 | 13588517 | 66929315 | 0.2 | 1 | 5 | ENERTOTAL S.A. E.S.P. - COMERCIALIZADOR | 11/12/2014 | NA | EMPRESAS MUNICIPALES DE CALI E.I.C.E. E.S.P. - DISTRIBUIDOR |  | EMPRESAS MUNICIPALES DE CALI E.I.C.E. E.S.P. - COMERCIALIZADOR | ENERTOTAL S.A. E.S.P. - COMERCIALIZADOR | Regulado | CGM ENERTOTAL (comercializador) |  |  |  |  | 69422542 | ITRON | 0.2 | N/A | N/A | 11/12/2014 | INPEL S.A. (10-LAC-054) | 23/07/2014 | 2014-12-11 |  |  | 01/01/1900 |  |  | 0 | No | 0 |  | No |  | 0 | 0 | 0 | 4112 | CONSTRUCCIÓN | Construcción de edificios no residenciales | 66929315 | Valle del Cauca | Cali | SANTIAGO DE CALI, DISTRITO ESPECIAL, DEPORTIVO, CULTURAL, TURÍSTICO, EMPRESARIAL Y DE SERVICIOS | CARRERA 7 # 14-52 LOCAL 218 | 3.450775 | -76.529417 | 1018 | 2R7W
Frt23711 | DUQUE RAMIREZ SOCIEDAD POR ACCIONES SIMPLIFICADAS - PAN Y MAS PAOLA | DISTRIBUIDORA Y COMERCIALIZADORA DE ENERGIA ELECTRICA S.A. E.S.P. - COMERCIALIZADOR | 18/12/2014 | 1.1324 | 11012056 - 11763470 | 9002710236 | 0.2 | 1 | 4 | CELSIA COLOMBIA S.A. E.S.P. - COMERCIALIZADOR | 26/04/2023 | DISTRIBUIDORA Y COMERCIALIZADORA DE ENERGIA ELECTRICA S.A. E.S.P. - COMERCIALIZADOR | EMPRESAS MUNICIPALES DE CALI E.I.C.E. E.S.P. - DISTRIBUIDOR |  | EMPRESAS MUNICIPALES DE CALI E.I.C.E. E.S.P. - COMERCIALIZADOR | CELSIA COLOMBIA S.A. E.S.P. - COMERCIALIZADOR | Regulado | CGM CELSIA (comercializador) |  |  |  |  | 02896050 | ELSTER | 0.5 S | 0.5 S | N/A | 18/12/2014 | INPEL S.A. (10-LAC-054) | 18/08/2020 | 2021-03-29 |  |  | 01/01/1900 |  |  | 0 | No | 0 |  | No |  | 0 | 0 | 0 | 1081 | INDUSTRIAS MANUFACTURERAS | Elaboración de productos de panadería | 9002710236 | Valle del Cauca | Cali | SANTIAGO DE CALI, DISTRITO ESPECIAL, DEPORTIVO, CULTURAL, TURÍSTICO, EMPRESARIAL Y DE SERVICIOS | CALLE 5 # 24C-06 | 3.435709 | -76.540445 | 995 | 2R89
Frt23722 | HOLGUINES TRADE CENTER PH – LOCAL 153 | DISTRIBUIDORA Y COMERCIALIZADORA DE ENERGIA ELECTRICA S.A. E.S.P. - COMERCIALIZADOR | 18/12/2014 | 1.0442 | 11895110 | 8000818272 | 0.2 | 1 | 5 | QI ENERGY S.A.S. E.S.P. - COMERCIALIZADOR | 26/04/2023 | DISTRIBUIDORA Y COMERCIALIZADORA DE ENERGIA ELECTRICA S.A. E.S.P. - COMERCIALIZADOR | EMPRESAS MUNICIPALES DE CALI E.I.C.E. E.S.P. - DISTRIBUIDOR |  | QI ENERGY S.A.S. E.S.P. - COMERCIALIZADOR | QI ENERGY S.A.S. E.S.P. - COMERCIALIZADOR | Regulado | CGM 24/7 | [9 empty] | 01/01/1900 |  |  | 0 |  |  | 01/01/1900 |  |  | 0 | No | 0 |  | No | Frt01202 | 0.1096 | 0 | 1.0369 | 6810 | ACTIVIDADES INMOBILIARIAS | Actividades inmobiliarias realizadas con bienes propios o arrendados | 8000818272 | Valle del Cauca | Cali | SANTIAGO DE CALI, DISTRITO ESPECIAL, DEPORTIVO, CULTURAL, TURÍSTICO, EMPRESARIAL Y DE SERVICIOS | CARRERA 100 # 11-60 LOCAL 153 | 3.371764 | -76.539838 | 995 | 2R7M
Frt23723 | HOLGUINES TRADE CENTER PH – LOCAL 152 | DISTRIBUIDORA Y COMERCIALIZADORA DE ENERGIA ELECTRICA S.A. E.S.P. - COMERCIALIZADOR | 18/12/2014 | 1.0442 | 11895109 | 8000818272 | 0.2 | 1 | 5 | QI ENERGY S.A.S. E.S.P. - COMERCIALIZADOR | 26/04/2023 | DISTRIBUIDORA Y COMERCIALIZADORA DE ENERGIA ELECTRICA S.A. E.S.P. - COMERCIALIZADOR | EMPRESAS MUNICIPALES DE CALI E.I.C.E. E.S.P. - DISTRIBUIDOR |  | QI ENERGY S.A.S. E.S.P. - COMERCIALIZADOR | QI ENERGY S.A.S. E.S.P. - COMERCIALIZADOR | Regulado | CGM 24/7 | [9 empty] | 01/01/1900 |  |  | 0 |  |  | 01/01/1900 |  |  | 0 | No | 0 |  | No | Frt01202 | 0.1096 | 0 | 1.0369 | 6810 | ACTIVIDADES INMOBILIARIAS | Actividades inmobiliarias realizadas con bienes propios o arrendados | 8000818272 | Valle del Cauca | Cali | SANTIAGO DE CALI, DISTRITO ESPECIAL, DEPORTIVO, CULTURAL, TURÍSTICO, EMPRESARIAL Y DE SERVICIOS | CARRERA 100 # 11-60 LOCAL 152 | 3.371764 | -76.539838 | 995 | 2R8J
Frt23724 | HOLGUINES TRADE CENTER PH – LOCAL 150 | DISTRIBUIDORA Y COMERCIALIZADORA DE ENERGIA ELECTRICA S.A. E.S.P. - COMERCIALIZADOR | 18/12/2014 | 1.0442 | 11895108 | 8000818272 | 0.2 | 1 | 5 | QI ENERGY S.A.S. E.S.P. - COMERCIALIZADOR | 26/04/2023 | DISTRIBUIDORA Y COMERCIALIZADORA DE ENERGIA ELECTRICA S.A. E.S.P. - COMERCIALIZADOR | EMPRESAS MUNICIPALES DE CALI E.I.C.E. E.S.P. - DISTRIBUIDOR |  | QI ENERGY S.A.S. E.S.P. - COMERCIALIZADOR | QI ENERGY S.A.S. E.S.P. - COMERCIALIZADOR | Regulado | CGM 24/7 | [9 empty] | 01/01/1900 |  |  | 0 |  |  | 01/01/1900 |  |  | 0 | No | 0 |  | No | Frt01202 | 0.1096 | 0 | 1.0369 | 6810 | ACTIVIDADES INMOBILIARIAS | Actividades inmobiliarias realizadas con bienes propios o arrendados | 8000818272 | Valle del Cauca | Cali | SANTIAGO DE CALI, DISTRITO ESPECIAL, DEPORTIVO, CULTURAL, TURÍSTICO, EMPRESARIAL Y DE SERVICIOS | CARRERA 100 # 11-60 LOCAL 150 | 3.371764 | -76.539838 | 995 | 2R8K
Frt23725 | HOLGUINES TRADE CENTER PH – LOCAL 114 | DISTRIBUIDORA Y COMERCIALIZADORA DE ENERGIA ELECTRICA S.A. E.S.P. - COMERCIALIZADOR | 18/12/2014 | 1.0442 | 11895127 | 8000818272 | 0.2 | 1 | 5 | QI ENERGY S.A.S. E.S.P. - COMERCIALIZADOR | 26/04/2023 | DISTRIBUIDORA Y COMERCIALIZADORA DE ENERGIA ELECTRICA S.A. E.S.P. - COMERCIALIZADOR | EMPRESAS MUNICIPALES DE CALI E.I.C.E. E.S.P. - DISTRIBUIDOR |  | QI ENERGY S.A.S. E.S.P. - COMERCIALIZADOR | QI ENERGY S.A.S. E.S.P. - COMERCIALIZADOR | Regulado | CGM 24/7 | [9 empty] | 01/01/1900 |  |  | 0 |  |  | 01/01/1900 |  |  | 0 | No | 0 |  | No | Frt01202 | 0.1096 | 0 | 1.0369 | 6810 | ACTIVIDADES INMOBILIARIAS | Actividades inmobiliarias realizadas con bienes propios o arrendados | 8000818272 | Valle del Cauca | Cali | SANTIAGO DE CALI, DISTRITO ESPECIAL, DEPORTIVO, CULTURAL, TURÍSTICO, EMPRESARIAL Y DE SERVICIOS | CARRERA 100 # 11-60 LOCAL 114 | 3.371764 | -76.539838 | 995 | 2R8L
Frt23726 | HOLGUINES TRADE CENTER PH – LOCAL 113 | DISTRIBUIDORA Y COMERCIALIZADORA DE ENERGIA ELECTRICA S.A. E.S.P. - COMERCIALIZADOR | 18/12/2014 | 1.0442 | 11895126 | 8000818272 | 0.2 | 1 | 5 | QI ENERGY S.A.S. E.S.P. - COMERCIALIZADOR | 26/04/2023 | DISTRIBUIDORA Y COMERCIALIZADORA DE ENERGIA ELECTRICA S.A. E.S.P. - COMERCIALIZADOR | EMPRESAS MUNICIPALES DE CALI E.I.C.E. E.S.P. - DISTRIBUIDOR |  | QI ENERGY S.A.S. E.S.P. - COMERCIALIZADOR | QI ENERGY S.A.S. E.S.P. - COMERCIALIZADOR | Regulado | CGM 24/7 | [9 empty] | 01/01/1900 |  |  | 0 |  |  | 01/01/1900 |  |  | 0 | No | 0 |  | No | Frt01202 | 0.1096 | 0 | 1.0369 | 6810 | ACTIVIDADES INMOBILIARIAS | Actividades inmobiliarias realizadas con bienes propios o arrendados | 8000818272 | Valle del Cauca | Cali | SANTIAGO DE CALI, DISTRITO ESPECIAL, DEPORTIVO, CULTURAL, TURÍSTICO, EMPRESARIAL Y DE SERVICIOS | CARRERA 100 # 11-60 LOCAL 113 | 3.371764 | -76.539838 | 995 | 2R8M
Frt23727 | HOLGUINES TRADE CENTER PH – LOCAL 212 | DISTRIBUIDORA Y COMERCIALIZADORA DE ENERGIA ELECTRICA S.A. E.S.P. - COMERCIALIZADOR | 18/12/2014 | 1.0442 | 11895159 | 8000818272 | 0.2 | 1 | 5 | QI ENERGY S.A.S. E.S.P. - COMERCIALIZADOR | 26/04/2023 | DISTRIBUIDORA Y COMERCIALIZADORA DE ENERGIA ELECTRICA S.A. E.S.P. - COMERCIALIZADOR | EMPRESAS MUNICIPALES DE CALI E.I.C.E. E.S.P. - DISTRIBUIDOR |  | QI ENERGY S.A.S. E.S.P. - COMERCIALIZADOR | QI ENERGY S.A.S. E.S.P. - COMERCIALIZADOR | Regulado | CGM 24/7 | [9 empty] | 01/01/1900 |  |  | 0 |  |  | 01/01/1900 |  |  | 0 | No | 0 |  | No | Frt01202 | 0.1096 | 0 | 1.0369 | 6810 | ACTIVIDADES INMOBILIARIAS | Actividades inmobiliarias realizadas con bienes propios o arrendados | 8000818272 | Valle del Cauca | Cali | SANTIAGO DE CALI, DISTRITO ESPECIAL, DEPORTIVO, CULTURAL, TURÍSTICO, EMPRESARIAL Y DE SERVICIOS | CARRERA 100 # 11-60 LOCAL 212 | 3.371764 | -76.539838 | 995 | 2R8N
Frt23728 | HOLGUINES TRADE CENTER PH – LOCAL 211 A | DISTRIBUIDORA Y COMERCIALIZADORA DE ENERGIA ELECTRICA S.A. E.S.P. - COMERCIALIZADOR | 18/12/2014 | 1.0442 | 11895197 | 8000818272 | 0.2 | 1 | 5 | QI ENERGY S.A.S. E.S.P. - COMERCIALIZADOR | 26/04/2023 | DISTRIBUIDORA Y COMERCIALIZADORA DE ENERGIA ELECTRICA S.A. E.S.P. - COMERCIALIZADOR | EMPRESAS MUNICIPALES DE CALI E.I.C.E. E.S.P. - DISTRIBUIDOR |  | QI ENERGY S.A.S. E.S.P. - COMERCIALIZADOR | QI ENERGY S.A.S. E.S.P. - COMERCIALIZADOR | Regulado | CGM 24/7 | [9 empty] | 01/01/1900 |  |  | 0 |  |  | 01/01/1900 |  |  | 0 | No | 0 |  | No | Frt01202 | 0.1096 | 0 | 1.0369 | 6810 | ACTIVIDADES INMOBILIARIAS | Actividades inmobiliarias realizadas con bienes propios o arrendados | 8000818272 | Valle del Cauca | Cali | SANTIAGO DE CALI, DISTRITO ESPECIAL, DEPORTIVO, CULTURAL, TURÍSTICO, EMPRESARIAL Y DE SERVICIOS | CARRERA 100 # 11-60 LOCAL 211 A | 3.372374 | -76.542051 | 995 | 2R8O
Frt23729 | HOLGUINES TRADE CENTER PH – LOCAL 217 | DISTRIBUIDORA Y COMERCIALIZADORA DE ENERGIA ELECTRICA S.A. E.S.P. - COMERCIALIZADOR | 18/12/2014 | 1.0442 | 11895196 | 8000818272 | 0.2 | 1 | 5 | QI ENERGY S.A.S. E.S.P. - COMERCIALIZADOR | 26/04/2023 | DISTRIBUIDORA Y COMERCIALIZADORA DE ENERGIA ELECTRICA S.A. E.S.P. - COMERCIALIZADOR | EMPRESAS MUNICIPALES DE CALI E.I.C.E. E.S.P. - DISTRIBUIDOR |  | QI ENERGY S.A.S. E.S.P. - COMERCIALIZADOR | QI ENERGY S.A.S. E.S.P. - COMERCIALIZADOR | Regulado | CGM 24/7 | [9 empty] | 01/01/1900 |  |  | 0 |  |  | 01/01/1900 |  |  | 0 | No | 0 |  | No | Frt01202 | 0.1096 | 0 | 1.0369 | 6810 | ACTIVIDADES INMOBILIARIAS | Actividades inmobiliarias realizadas con bienes propios o arrendados | 8000818272 | Valle del Cauca | Cali | SANTIAGO DE CALI, DISTRITO ESPECIAL, DEPORTIVO, CULTURAL, TURÍSTICO, EMPRESARIAL Y DE SERVICIOS | CARRERA 100 # 11-60 LOCAL 217 | 3.372374 | -76.542051 | 995 | 2R8P
Frt23730 | HOLGUINES TRADE CENTER PH – LOCAL 510 | DISTRIBUIDORA Y COMERCIALIZADORA DE ENERGIA ELECTRICA S.A. E.S.P. - COMERCIALIZADOR | 18/12/2014 | 1.0442 | 11894999 | 8000818272 | 0.2 | 1 | 5 | QI ENERGY S.A.S. E.S.P. - COMERCIALIZADOR | 26/04/2023 | DISTRIBUIDORA Y COMERCIALIZADORA DE ENERGIA ELECTRICA S.A. E.S.P. - COMERCIALIZADOR | EMPRESAS MUNICIPALES DE CALI E.I.C.E. E.S.P. - DISTRIBUIDOR |  | QI ENERGY S.A.S. E.S.P. - COMERCIALIZADOR | QI ENERGY S.A.S. E.S.P. - COMERCIALIZADOR | Regulado | CGM 24/7 | [9 empty] | 01/01/1900 |  |  | 0 |  |  | 01/01/1900 |  |  | 0 | No | 0 |  | No | Frt01202 | 0.1096 | 0 | 1.0369 | 6810 | ACTIVIDADES INMOBILIARIAS | Actividades inmobiliarias realizadas con bienes propios o arrendados | 8000818272 | Valle del Cauca | Cali | SANTIAGO DE CALI, DISTRITO ESPECIAL, DEPORTIVO, CULTURAL, TURÍSTICO, EMPRESARIAL Y DE SERVICIOS | CARRERA 100 # 11-60 LOCAL 510 | 3.372374 | -76.542051 | 995 | 2R8Q
Frt23731 | HOLGUINES TRADE CENTER PH – LOCAL 234 B | DISTRIBUIDORA Y COMERCIALIZADORA DE ENERGIA ELECTRICA S.A. E.S.P. - COMERCIALIZADOR | 18/12/2014 | 1.0442 | 11895213 | 8000818272 | 0.2 | 1 | 5 | QI ENERGY S.A.S. E.S.P. - COMERCIALIZADOR | 26/04/2023 | DISTRIBUIDORA Y COMERCIALIZADORA DE ENERGIA ELECTRICA S.A. E.S.P. - COMERCIALIZADOR | EMPRESAS MUNICIPALES DE CALI E.I.C.E. E.S.P. - DISTRIBUIDOR |  | QI ENERGY S.A.S. E.S.P. - COMERCIALIZADOR | QI ENERGY S.A.S. E.S.P. - COMERCIALIZADOR | Regulado | CGM 24/7 | [9 empty] | 01/01/1900 |  |  | 0 |  |  | 01/01/1900 |  |  | 0 | No | 0 |  | No | Frt01202 | 0.1096 | 0 | 1.0369 | 6810 | ACTIVIDADES INMOBILIARIAS | Actividades inmobiliarias realizadas con bienes propios o arrendados | 8000818272 | Valle del Cauca | Cali | SANTIAGO DE CALI, DISTRITO ESPECIAL, DEPORTIVO, CULTURAL, TURÍSTICO, EMPRESARIAL Y DE SERVICIOS | CARRERA 100 # 11-60 LOCAL 234 B | 3.372374 | -76.542051 | 995 | 2R8R
Frt23732 | HOLGUINES TRADE CENTER PH – LOCAL 215 | DISTRIBUIDORA Y COMERCIALIZADORA DE ENERGIA ELECTRICA S.A. E.S.P. - COMERCIALIZADOR | 18/12/2014 | 1.0442 | 11895161 | 8000818272 | 0.2 | 1 | 5 | QI ENERGY S.A.S. E.S.P. - COMERCIALIZADOR | 26/04/2023 | DISTRIBUIDORA Y COMERCIALIZADORA DE ENERGIA ELECTRICA S.A. E.S.P. - COMERCIALIZADOR | EMPRESAS MUNICIPALES DE CALI E.I.C.E. E.S.P. - DISTRIBUIDOR |  | QI ENERGY S.A.S. E.S.P. - COMERCIALIZADOR | QI ENERGY S.A.S. E.S.P. - COMERCIALIZADOR | Regulado | CGM 24/7 | [9 empty] | 01/01/1900 |  |  | 0 |  |  | 01/01/1900 |  |  | 0 | No | 0 |  | No | Frt01202 | 0.1096 | 0 | 1.0369 | 6810 | ACTIVIDADES INMOBILIARIAS | Actividades inmobiliarias realizadas con bienes propios o arrendados | 8000818272 | Valle del Cauca | Cali | SANTIAGO DE CALI, DISTRITO ESPECIAL, DEPORTIVO, CULTURAL, TURÍSTICO, EMPRESARIAL Y DE SERVICIOS | CARRERA 100 # 11-60 LOCAL 215 | 3.371764 | -76.539838 | 995 | 2R8S
Frt23733 | HOLGUINES TRADE CENTER PH – LOCAL 208 | DISTRIBUIDORA Y COMERCIALIZADORA DE ENERGIA ELECTRICA S.A. E.S.P. - COMERCIALIZADOR | 18/12/2014 | 1.0442 | 11895203 | 8000818272 | 0.2 | 1 | 5 | QI ENERGY S.A.S. E.S.P. - COMERCIALIZADOR | 26/04/2023 | DISTRIBUIDORA Y COMERCIALIZADORA DE ENERGIA ELECTRICA S.A. E.S.P. - COMERCIALIZADOR | EMPRESAS MUNICIPALES DE CALI E.I.C.E. E.S.P. - DISTRIBUIDOR |  | QI ENERGY S.A.S. E.S.P. - COMERCIALIZADOR | QI ENERGY S.A.S. E.S.P. - COMERCIALIZADOR | Regulado | CGM 24/7 | [9 empty] | 01/01/1900 |  |  | 0 |  |  | 01/01/1900 |  |  | 0 | No | 0 |  | No | Frt01202 | 0.1096 | 0 | 1.0369 | 6810 | ACTIVIDADES INMOBILIARIAS | Actividades inmobiliarias realizadas con bienes propios o arrendados | 8000818272 | Valle del Cauca | Cali | SANTIAGO DE CALI, DISTRITO ESPECIAL, DEPORTIVO, CULTURAL, TURÍSTICO, EMPRESARIAL Y DE SERVICIOS | CARRERA 100 # 11-60 LOCAL 208 | 3.372374 | -76.542051 | 995 | 2R8T
Frt23734 | HOLGUINES TRADE CENTER PH – LOCAL 260 B | DISTRIBUIDORA Y COMERCIALIZADORA DE ENERGIA ELECTRICA S.A. E.S.P. - COMERCIALIZADOR | 18/12/2014 | 1.0442 | 11894947 | 8000818272 | 0.2 | 1 | 5 | QI ENERGY S.A.S. E.S.P. - COMERCIALIZADOR | 26/04/2023 | DISTRIBUIDORA Y COMERCIALIZADORA DE ENERGIA ELECTRICA S.A. E.S.P. - COMERCIALIZADOR | EMPRESAS MUNICIPALES DE CALI E.I.C.E. E.S.P. - DISTRIBUIDOR |  | QI ENERGY S.A.S. E.S.P. - COMERCIALIZADOR | QI ENERGY S.A.S. E.S.P. - COMERCIALIZADOR | Regulado | CGM 24/7 |  |  |  |  | 13185734 | ELSTER | 1 | N/A | N/A | 18/12/2014 | COLOMBIA MULTISERVICIOS S.A.S. - CAM MULTISERVICIOS (11-LAC-055) | 07/03/2014 | 2014-12-18 |  |  | 01/01/1900 |  |  | 0 | No | 0 |  | No | Frt01202 | 0.1096 | 0 | 1.0369 | 6810 | ACTIVIDADES INMOBILIARIAS | Actividades inmobiliarias realizadas con bienes propios o arrendados | 8000818272 | Valle del Cauca | Cali | SANTIAGO DE CALI, DISTRITO ESPECIAL, DEPORTIVO, CULTURAL, TURÍSTICO, EMPRESARIAL Y DE SERVICIOS | CARRERA 100 # 11-60 LOCAL 260 B | 3.372374 | -76.542051 | 995 | 2R8U
Frt23735 | HOLGUINES TRADE CENTER PH – LOCAL 236 | DISTRIBUIDORA Y COMERCIALIZADORA DE ENERGIA ELECTRICA S.A. E.S.P. - COMERCIALIZADOR | 18/12/2014 | 1.0442 | 11895098 | 8000818272 | 0.2 | 1 | 5 | QI ENERGY S.A.S. E.S.P. - COMERCIALIZADOR | 26/04/2023 | DISTRIBUIDORA Y COMERCIALIZADORA DE ENERGIA ELECTRICA S.A. E.S.P. - COMERCIALIZADOR | EMPRESAS MUNICIPALES DE CALI E.I.C.E. E.S.P. - DISTRIBUIDOR |  | QI ENERGY S.A.S. E.S.P. - COMERCIALIZADOR | QI ENERGY S.A.S. E.S.P. - COMERCIALIZADOR | Regulado | CGM 24/7 |  |  |  |  | 13185784 | ELSTER | 1 | N/A | N/A | 18/12/2014 | COLOMBIA MULTISERVICIOS S.A.S. - CAM MULTISERVICIOS (11-LAC-055) | 10/03/2014 | 2014-12-18 |  |  | 01/01/1900 |  |  | 0 | No | 0 |  | No | Frt01202 | 0.1096 | 0 | 1.0369 | 6810 | ACTIVIDADES INMOBILIARIAS | Actividades inmobiliarias realizadas con bienes propios o arrendados | 8000818272 | Valle del Cauca | Cali | SANTIAGO DE CALI, DISTRITO ESPECIAL, DEPORTIVO, CULTURAL, TURÍSTICO, EMPRESARIAL Y DE SERVICIOS | CARRERA 100 # 11-60 LOCAL 236 | 3.371764 | -76.539838 | 995 | 2R8V
Frt23736 | HOLGUINES TRADE CENTER PH – LOCAL 701 | DISTRIBUIDORA Y COMERCIALIZADORA DE ENERGIA ELECTRICA S.A. E.S.P. - COMERCIALIZADOR | 18/12/2014 | 1.0442 | 11895032 | 8000818272 | 0.2 | 1 | 5 | QI ENERGY S.A.S. E.S.P. - COMERCIALIZADOR | 26/04/2023 | DISTRIBUIDORA Y COMERCIALIZADORA DE ENERGIA ELECTRICA S.A. E.S.P. - COMERCIALIZADOR | EMPRESAS MUNICIPALES DE CALI E.I.C.E. E.S.P. - DISTRIBUIDOR |  | QI ENERGY S.A.S. E.S.P. - COMERCIALIZADOR | QI ENERGY S.A.S. E.S.P. - COMERCIALIZADOR | Regulado | CGM 24/7 |  |  |  |  | 13185786 | ELSTER | 1 | N/A | N/A | 18/12/2014 | COLOMBIA MULTISERVICIOS S.A.S. - CAM MULTISERVICIOS (11-LAC-055) | 10/03/2014 | 2014-12-18 |  |  | 01/01/1900 |  |  | 0 | No | 0 |  | No | Frt01202 | 0.1096 | 0 | 1.0369 | 6810 | ACTIVIDADES INMOBILIARIAS | Actividades inmobiliarias realizadas con bienes propios o arrendados | 8000818272 | Valle del Cauca | Cali | SANTIAGO DE CALI, DISTRITO ESPECIAL, DEPORTIVO, CULTURAL, TURÍSTICO, EMPRESARIAL Y DE SERVICIOS | CARRERA 100 # 11-60 LOCAL 701 | 3.372374 | -76.542051 | 995 | 2R8W
Frt23737 | HOLGUINES TRADE CENTER PH – LOCAL 706 | DISTRIBUIDORA Y COMERCIALIZADORA DE ENERGIA ELECTRICA S.A. E.S.P. - COMERCIALIZADOR | 18/12/2014 | 1.0442 | 11895011 | 8000818272 | 0.2 | 1 | 5 | QI ENERGY S.A.S. E.S.P. - COMERCIALIZADOR | 26/04/2023 | DISTRIBUIDORA Y COMERCIALIZADORA DE ENERGIA ELECTRICA S.A. E.S.P. - COMERCIALIZADOR | EMPRESAS MUNICIPALES DE CALI E.I.C.E. E.S.P. - DISTRIBUIDOR |  | QI ENERGY S.A.S. E.S.P. - COMERCIALIZADOR | QI ENERGY S.A.S. E.S.P. - COMERCIALIZADOR | Regulado | CGM 24/7 |  |  |  |  | 13185793 | ELSTER | 1 | N/A | N/A | 18/12/2014 | COLOMBIA MULTISERVICIOS S.A.S. - CAM MULTISERVICIOS (11-LAC-055) | 07/03/2014 | 2014-12-18 |  |  | 01/01/1900 |  |  | 0 | No | 0 |  | No | Frt01202 | 0.1096 | 0 | 1.0369 | 6810 | ACTIVIDADES INMOBILIARIAS | Actividades inmobiliarias realizadas con bienes propios o arrendados | 8000818272 | Valle del Cauca | Cali | SANTIAGO DE CALI, DISTRITO ESPECIAL, DEPORTIVO, CULTURAL, TURÍSTICO, EMPRESARIAL Y DE SERVICIOS | CARRERA 100 # 11-60 LOCAL 706 | 3.372374 | -76.542051 | 995 | 2R8X
Frt23738 | HOLGUINES TRADE CENTER PH – LOCAL 513 | DISTRIBUIDORA Y COMERCIALIZADORA DE ENERGIA ELECTRICA S.A. E.S.P. - COMERCIALIZADOR | 18/12/2014 | 1.0442 | 11895072 | 8000818272 | 0.2 | 1 | 5 | QI ENERGY S.A.S. E.S.P. - COMERCIALIZADOR | 26/04/2023 | DISTRIBUIDORA Y COMERCIALIZADORA DE ENERGIA ELECTRICA S.A. E.S.P. - COMERCIALIZADOR | EMPRESAS MUNICIPALES DE CALI E.I.C.E. E.S.P. - DISTRIBUIDOR |  | QI ENERGY S.A.S. E.S.P. - COMERCIALIZADOR | QI ENERGY S.A.S. E.S.P. - COMERCIALIZADOR | Regulado | CGM 24/7 |  |  |  |  | 13185723 | ELSTER | 1 | N/A | N/A | 18/12/2014 | COLOMBIA MULTISERVICIOS S.A.S. - CAM MULTISERVICIOS (11-LAC-055) | 10/03/2014 | 2014-12-18 |  |  | 01/01/1900 |  |  | 0 | No | 0 |  | No | Frt01202 | 0.1096 | 0 | 1.0369 | 6810 | ACTIVIDADES INMOBILIARIAS | Actividades inmobiliarias realizadas con bienes propios o arrendados | 8000818272 | Valle del Cauca | Cali | SANTIAGO DE CALI, DISTRITO ESPECIAL, DEPORTIVO, CULTURAL, TURÍSTICO, EMPRESARIAL Y DE SERVICIOS | CARRERA 100 # 11-60 LOCAL 513 | 3.372374 | -76.542051 | 995 | 2R8Y
Frt23739 | HOLGUINES TRADE CENTER PH – LOCAL 134 | DISTRIBUIDORA Y COMERCIALIZADORA DE ENERGIA ELECTRICA S.A. E.S.P. - COMERCIALIZADOR | 18/12/2014 | 1.0442 | 11895201 | 8000818272 | 0.2 | 1 | 5 | QI ENERGY S.A.S. E.S.P. - COMERCIALIZADOR | 26/04/2023 | DISTRIBUIDORA Y COMERCIALIZADORA DE ENERGIA ELECTRICA S.A. E.S.P. - COMERCIALIZADOR | EMPRESAS MUNICIPALES DE CALI E.I.C.E. E.S.P. - DISTRIBUIDOR |  | QI ENERGY S.A.S. E.S.P. - COMERCIALIZADOR | QI ENERGY S.A.S. E.S.P. - COMERCIALIZADOR | Regulado | CGM 24/7 | [9 empty] | 01/01/1900 |  |  | 0 |  |  | 01/01/1900 |  |  | 0 | No | 0 |  | No | Frt01202 | 0.1096 | 0 | 1.0369 | 6810 | ACTIVIDADES INMOBILIARIAS | Actividades inmobiliarias realizadas con bienes propios o arrendados | 8000818272 | Valle del Cauca | Cali | SANTIAGO DE CALI, DISTRITO ESPECIAL, DEPORTIVO, CULTURAL, TURÍSTICO, EMPRESARIAL Y DE SERVICIOS | CARRERA 100 # 11-60 LOCAL 134 | 3.372374 | -76.542051 | 995 | 2R8Z
Frt23740 | HOLGUINES TRADE CENTER PH – LOCAL 309 | DISTRIBUIDORA Y COMERCIALIZADORA DE ENERGIA ELECTRICA S.A. E.S.P. - COMERCIALIZADOR | 18/12/2014 | 1.0442 | 11895091 | 8000818272 | 0.2 | 1 | 5 | QI ENERGY S.A.S. E.S.P. - COMERCIALIZADOR | 26/04/2023 | DISTRIBUIDORA Y COMERCIALIZADORA DE ENERGIA ELECTRICA S.A. E.S.P. - COMERCIALIZADOR | EMPRESAS MUNICIPALES DE CALI E.I.C.E. E.S.P. - DISTRIBUIDOR |  | QI ENERGY S.A.S. E.S.P. - COMERCIALIZADOR | QI ENERGY S.A.S. E.S.P. - COMERCIALIZADOR | Regulado | CGM 24/7 |  |  |  |  | 12216589 | ELSTER | 1 | N/A | N/A | 18/12/2014 | COLOMBIA MULTISERVICIOS S.A.S. - CAM MULTISERVICIOS (11-LAC-055) | 07/03/2014 | 2014-12-18 |  |  | 01/01/1900 |  |  | 0 | No | 0 |  | No | Frt01202 | 0.1096 | 0 | 1.0369 | 6810 | ACTIVIDADES INMOBILIARIAS | Actividades inmobiliarias realizadas con bienes propios o arrendados | 8000818272 | Valle del Cauca | Cali | SANTIAGO DE CALI, DISTRITO ESPECIAL, DEPORTIVO, CULTURAL, TURÍSTICO, EMPRESARIAL Y DE SERVICIOS | CARRERA 100 # 11-60 LOCAL 309 | 3.37224 | -76.539596 | 995 | 2R91
Frt23741 | HOLGUINES TRADE CENTER PH – LOCAL 210 | DISTRIBUIDORA Y COMERCIALIZADORA DE ENERGIA ELECTRICA S.A. E.S.P. - COMERCIALIZADOR | 18/12/2014 | 1.0442 | 11895157 | 8000818272 | 0.2 | 1 | 5 | QI ENERGY S.A.S. E.S.P. - COMERCIALIZADOR | 26/04/2023 | DISTRIBUIDORA Y COMERCIALIZADORA DE ENERGIA ELECTRICA S.A. E.S.P. - COMERCIALIZADOR | EMPRESAS MUNICIPALES DE CALI E.I.C.E. E.S.P. - DISTRIBUIDOR |  | QI ENERGY S.A.S. E.S.P. - COMERCIALIZADOR | QI ENERGY S.A.S. E.S.P. - COMERCIALIZADOR | Regulado | CGM 24/7 | [9 empty] | 01/01/1900 |  |  | 0 |  |  | 01/01/1900 |  |  | 0 | No | 0 |  | No | Frt01202 | 0.1096 | 0 | 1.0369 | 6810 | ACTIVIDADES INMOBILIARIAS | Actividades inmobiliarias realizadas con bienes propios o arrendados | 8000818272 | Valle del Cauca | Cali | SANTIAGO DE CALI, DISTRITO ESPECIAL, DEPORTIVO, CULTURAL, TURÍSTICO, EMPRESARIAL Y DE SERVICIOS | CARRERA 100 # 11-60 LOCAL 210 | 3.371764 | -76.539837 | 995 | 2R92
Frt23742 | HOLGUINES TRADE CENTER PH – LOCAL 167 B | DISTRIBUIDORA Y COMERCIALIZADORA DE ENERGIA ELECTRICA S.A. E.S.P. - COMERCIALIZADOR | 18/12/2014 | 1.0442 | 11895186 | 8000818272 | 0.2 | 1 | 5 | QI ENERGY S.A.S. E.S.P. - COMERCIALIZADOR | 26/04/2023 | DISTRIBUIDORA Y COMERCIALIZADORA DE ENERGIA ELECTRICA S.A. E.S.P. - COMERCIALIZADOR | EMPRESAS MUNICIPALES DE CALI E.I.C.E. E.S.P. - DISTRIBUIDOR |  | QI ENERGY S.A.S. E.S.P. - COMERCIALIZADOR | QI ENERGY S.A.S. E.S.P. - COMERCIALIZADOR | Regulado | CGM 24/7 | [9 empty] | 01/01/1900 |  |  | 0 |  |  | 01/01/1900 |  |  | 0 | No | 0 |  | No | Frt01202 | 0.1096 | 0 | 1.0369 | 6810 | ACTIVIDADES INMOBILIARIAS | Actividades inmobiliarias realizadas con bienes propios o arrendados | 8000818272 | Valle del Cauca | Cali | SANTIAGO DE CALI, DISTRITO ESPECIAL, DEPORTIVO, CULTURAL, TURÍSTICO, EMPRESARIAL Y DE SERVICIOS | CARRERA 100 # 11-60 LOCAL 167 B | 3.372374 | -76.542051 | 995 | 2R93
Frt23743 | HOLGUINES TRADE CENTER PH – LOCAL 229 | DISTRIBUIDORA Y COMERCIALIZADORA DE ENERGIA ELECTRICA S.A. E.S.P. - COMERCIALIZADOR | 18/12/2014 | 1.0442 | 11895169 | 8000818272 | 0.2 | 1 | 5 | QI ENERGY S.A.S. E.S.P. - COMERCIALIZADOR | 26/04/2023 | DISTRIBUIDORA Y COMERCIALIZADORA DE ENERGIA ELECTRICA S.A. E.S.P. - COMERCIALIZADOR | EMPRESAS MUNICIPALES DE CALI E.I.C.E. E.S.P. - DISTRIBUIDOR |  | QI ENERGY S.A.S. E.S.P. - COMERCIALIZADOR | QI ENERGY S.A.S. E.S.P. - COMERCIALIZADOR | Regulado | CGM 24/7 | [9 empty] | 01/01/1900 |  |  | 0 |  |  | 01/01/1900 |  |  | 0 | No | 0 |  | No | Frt01202 | 0.1096 | 0 | 1.0369 | 6810 | ACTIVIDADES INMOBILIARIAS | Actividades inmobiliarias realizadas con bienes propios o arrendados | 8000818272 | Valle del Cauca | Cali | SANTIAGO DE CALI, DISTRITO ESPECIAL, DEPORTIVO, CULTURAL, TURÍSTICO, EMPRESARIAL Y DE SERVICIOS | CARRERA 100 # 11-60 LOCAL 229 | 3.37224 | -76.539596 | 995 | 2R94
Frt23744 | HOLGUINES TRADE CENTER PH – LOCAL 235 B | DISTRIBUIDORA Y COMERCIALIZADORA DE ENERGIA ELECTRICA S.A. E.S.P. - COMERCIALIZADOR | 18/12/2014 | 1.0442 | 11895240 | 8000818272 | 0.2 | 1 | 5 | QI ENERGY S.A.S. E.S.P. - COMERCIALIZADOR | 26/04/2023 | DISTRIBUIDORA Y COMERCIALIZADORA DE ENERGIA ELECTRICA S.A. E.S.P. - COMERCIALIZADOR | EMPRESAS MUNICIPALES DE CALI E.I.C.E. E.S.P. - DISTRIBUIDOR |  | QI ENERGY S.A.S. E.S.P. - COMERCIALIZADOR | QI ENERGY S.A.S. E.S.P. - COMERCIALIZADOR | Regulado | CGM 24/7 |  |  |  |  | 13185805 | ELSTER | 1 | N/A | N/A | 18/12/2014 | COLOMBIA MULTISERVICIOS S.A.S. - CAM MULTISERVICIOS (11-LAC-055) | 10/03/2014 | 2014-12-18 |  |  | 01/01/1900 |  |  | 0 | No | 0 |  | No | Frt01202 | 0.1096 | 0 | 1.0369 | 6810 | ACTIVIDADES INMOBILIARIAS | Actividades inmobiliarias realizadas con bienes propios o arrendados | 8000818272 | Valle del Cauca | Cali | SANTIAGO DE CALI, DISTRITO ESPECIAL, DEPORTIVO, CULTURAL, TURÍSTICO, EMPRESARIAL Y DE SERVICIOS | CARRERA 100 # 11-60 LOCAL 235 B | 3.372374 | -76.542051 | 995 | 2R95
Frt23745 | HOLGUINES TRADE CENTER PH – LOCAL 129 | DISTRIBUIDORA Y COMERCIALIZADORA DE ENERGIA ELECTRICA S.A. E.S.P. - COMERCIALIZADOR | 18/12/2014 | 1.0442 | 11895152 | 8000818272 | 0.2 | 1 | 5 | QI ENERGY S.A.S. E.S.P. - COMERCIALIZADOR | 26/04/2023 | DISTRIBUIDORA Y COMERCIALIZADORA DE ENERGIA ELECTRICA S.A. E.S.P. - COMERCIALIZADOR | EMPRESAS MUNICIPALES DE CALI E.I.C.E. E.S.P. - DISTRIBUIDOR |  | QI ENERGY S.A.S. E.S.P. - COMERCIALIZADOR | QI ENERGY S.A.S. E.S.P. - COMERCIALIZADOR | Regulado | CGM 24/7 | [9 empty] | 01/01/1900 |  |  | 0 |  |  | 01/01/1900 |  |  | 0 | No | 0 |  | No | Frt01202 | 0.1096 | 0 | 1.0369 | 6810 | ACTIVIDADES INMOBILIARIAS | Actividades inmobiliarias realizadas con bienes propios o arrendados | 8000818272 | Valle del Cauca | Cali | SANTIAGO DE CALI, DISTRITO ESPECIAL, DEPORTIVO, CULTURAL, TURÍSTICO, EMPRESARIAL Y DE SERVICIOS | CARRERA 100 # 11-60 LOCAL 129 | 3.371764 | -76.539838 | 995 | 2R96
Frt23746 | HOLGUINES TRADE CENTER PH – LOCAL 228 | DISTRIBUIDORA Y COMERCIALIZADORA DE ENERGIA ELECTRICA S.A. E.S.P. - COMERCIALIZADOR | 18/12/2014 | 1.0442 | 11895168 | 8000818272 | 0.2 | 1 | 5 | QI ENERGY S.A.S. E.S.P. - COMERCIALIZADOR | 26/04/2023 | DISTRIBUIDORA Y COMERCIALIZADORA DE ENERGIA ELECTRICA S.A. E.S.P. - COMERCIALIZADOR | EMPRESAS MUNICIPALES DE CALI E.I.C.E. E.S.P. - DISTRIBUIDOR |  | QI ENERGY S.A.S. E.S.P. - COMERCIALIZADOR | QI ENERGY S.A.S. E.S.P. - COMERCIALIZADOR | Regulado | CGM 24/7 | [9 empty] | 01/01/1900 |  |  | 0 |  |  | 01/01/1900 |  |  | 0 | No | 0 |  | No | Frt01202 | 0.1096 | 0 | 1.0369 | 6810 | ACTIVIDADES INMOBILIARIAS | Actividades inmobiliarias realizadas con bienes propios o arrendados | 8000818272 | Valle del Cauca | Cali | SANTIAGO DE CALI, DISTRITO ESPECIAL, DEPORTIVO, CULTURAL, TURÍSTICO, EMPRESARIAL Y DE SERVICIOS | CARRERA 100 # 11-60 LOCAL 228 | 3.37224 | -76.539596 | 995 | 2R97
Frt23747 | HOLGUINES TRADE CENTER PH – LOCAL 313 | DISTRIBUIDORA Y COMERCIALIZADORA DE ENERGIA ELECTRICA S.A. E.S.P. - COMERCIALIZADOR | 18/12/2014 | 1.0442 | 11895233 | 8000818272 | 0.2 | 1 | 5 | QI ENERGY S.A.S. E.S.P. - COMERCIALIZADOR | 26/04/2023 | DISTRIBUIDORA Y COMERCIALIZADORA DE ENERGIA ELECTRICA S.A. E.S.P. - COMERCIALIZADOR | EMPRESAS MUNICIPALES DE CALI E.I.C.E. E.S.P. - DISTRIBUIDOR |  | QI ENERGY S.A.S. E.S.P. - COMERCIALIZADOR | QI ENERGY S.A.S. E.S.P. - COMERCIALIZADOR | Regulado | CGM 24/7 | [9 empty] | 01/01/1900 |  |  | 0 |  |  | 01/01/1900 |  |  | 0 | No | 0 |  | No | Frt01202 | 0.1096 | 0 | 1.0369 | 6810 | ACTIVIDADES INMOBILIARIAS | Actividades inmobiliarias realizadas con bienes propios o arrendados | 8000818272 | Valle del Cauca | Cali | SANTIAGO DE CALI, DISTRITO ESPECIAL, DEPORTIVO, CULTURAL, TURÍSTICO, EMPRESARIAL Y DE SERVICIOS | CARRERA 100 # 11-60 LOCAL 313 | 3.372374 | -76.542051 | 995 | 2R98
Frt23748 | HOLGUINES TRADE CENTER PH – LOCAL 234 A | DISTRIBUIDORA Y COMERCIALIZADORA DE ENERGIA ELECTRICA S.A. E.S.P. - COMERCIALIZADOR | 18/12/2014 | 1.0442 | 11895194 | 8000818272 | 0.2 | 1 | 5 | QI ENERGY S.A.S. E.S.P. - COMERCIALIZADOR | 26/04/2023 | DISTRIBUIDORA Y COMERCIALIZADORA DE ENERGIA ELECTRICA S.A. E.S.P. - COMERCIALIZADOR | EMPRESAS MUNICIPALES DE CALI E.I.C.E. E.S.P. - DISTRIBUIDOR |  | QI ENERGY S.A.S. E.S.P. - COMERCIALIZADOR | QI ENERGY S.A.S. E.S.P. - COMERCIALIZADOR | Regulado | CGM 24/7 |  |  |  |  | 14023349 | ELSTER | 1 | N/A | N/A | 18/12/2014 | COLOMBIA MULTISERVICIOS S.A.S. - CAM MULTISERVICIOS (11-LAC-055) | 21/03/2014 | 2014-12-18 |  |  | 01/01/1900 |  |  | 0 | No | 0 |  | No | Frt01202 | 0.1096 | 0 | 1.0369 | 6810 | ACTIVIDADES INMOBILIARIAS | Actividades inmobiliarias realizadas con bienes propios o arrendados | 8000818272 | Valle del Cauca | Cali | SANTIAGO DE CALI, DISTRITO ESPECIAL, DEPORTIVO, CULTURAL, TURÍSTICO, EMPRESARIAL Y DE SERVICIOS | CARRERA 100 # 11-60 LOCAL 234 A | 3.372374 | -76.542051 | 995 | 2R99
Frt23749 | HOLGUINES TRADE CENTER PH – LOCAL 231 | DISTRIBUIDORA Y COMERCIALIZADORA DE ENERGIA ELECTRICA S.A. E.S.P. - COMERCIALIZADOR | 18/12/2014 | 1.0442 | 11895154 | 8000818272 | 0.2 | 1 | 5 | QI ENERGY S.A.S. E.S.P. - COMERCIALIZADOR | 26/04/2023 | DISTRIBUIDORA Y COMERCIALIZADORA DE ENERGIA ELECTRICA S.A. E.S.P. - COMERCIALIZADOR | EMPRESAS MUNICIPALES DE CALI E.I.C.E. E.S.P. - DISTRIBUIDOR |  | QI ENERGY S.A.S. E.S.P. - COMERCIALIZADOR | QI ENERGY S.A.S. E.S.P. - COMERCIALIZADOR | Regulado | CGM 24/7 |  |  |  |  | 14023359 | ELSTER | 1 | N/A | N/A | 18/12/2014 | COLOMBIA MULTISERVICIOS S.A.S. - CAM MULTISERVICIOS (11-LAC-055) | 22/03/2014 | 2014-12-18 |  |  | 01/01/1900 |  |  | 0 | No | 0 |  | No | Frt01202 | 0.1096 | 0 | 1.0369 | 6810 | ACTIVIDADES INMOBILIARIAS | Actividades inmobiliarias realizadas con bienes propios o arrendados | 8000818272 | Valle del Cauca | Cali | SANTIAGO DE CALI, DISTRITO ESPECIAL, DEPORTIVO, CULTURAL, TURÍSTICO, EMPRESARIAL Y DE SERVICIOS | CARRERA 100 # 11-60 LOCAL 231 | 3.371764 | -76.539838 | 995 | 2R9A
Frt23750 | HOLGUINES TRADE CENTER PH – LOCAL 102 | DISTRIBUIDORA Y COMERCIALIZADORA DE ENERGIA ELECTRICA S.A. E.S.P. - COMERCIALIZADOR | 18/12/2014 | 1.0442 | 11895183 | 8000818272 | 0.2 | 1 | 5 | QI ENERGY S.A.S. E.S.P. - COMERCIALIZADOR | 26/04/2023 | DISTRIBUIDORA Y COMERCIALIZADORA DE ENERGIA ELECTRICA S.A. E.S.P. - COMERCIALIZADOR | EMPRESAS MUNICIPALES DE CALI E.I.C.E. E.S.P. - DISTRIBUIDOR |  | QI ENERGY S.A.S. E.S.P. - COMERCIALIZADOR | QI ENERGY S.A.S. E.S.P. - COMERCIALIZADOR | Regulado | CGM 24/7 | [9 empty] | 01/01/1900 |  |  | 0 |  |  | 01/01/1900 |  |  | 0 | No | 0 |  | No | Frt01202 | 0.1096 | 0 | 1.0369 | 6810 | ACTIVIDADES INMOBILIARIAS | Actividades inmobiliarias realizadas con bienes propios o arrendados | 8000818272 | Valle del Cauca | Cali | SANTIAGO DE CALI, DISTRITO ESPECIAL, DEPORTIVO, CULTURAL, TURÍSTICO, EMPRESARIAL Y DE SERVICIOS | CARRERA 100 # 11-60 LOCAL 102 | 3.372374 | -76.542051 | 995 | 2R9B
Frt23751 | HOLGUINES TRADE CENTER PH – LOCAL 103 | DISTRIBUIDORA Y COMERCIALIZADORA DE ENERGIA ELECTRICA S.A. E.S.P. - COMERCIALIZADOR | 18/12/2014 | 1.0442 | 11895178 | 8000818272 | 0.2 | 1 | 5 | QI ENERGY S.A.S. E.S.P. - COMERCIALIZADOR | 26/04/2023 | DISTRIBUIDORA Y COMERCIALIZADORA DE ENERGIA ELECTRICA S.A. E.S.P. - COMERCIALIZADOR | EMPRESAS MUNICIPALES DE CALI E.I.C.E. E.S.P. - DISTRIBUIDOR |  | QI ENERGY S.A.S. E.S.P. - COMERCIALIZADOR | QI ENERGY S.A.S. E.S.P. - COMERCIALIZADOR | Regulado | CGM 24/7 | [9 empty] | 01/01/1900 |  |  | 0 |  |  | 01/01/1900 |  |  | 0 | No | 0 |  | No | Frt01202 | 0.1096 | 0 | 1.0369 | 6810 | ACTIVIDADES INMOBILIARIAS | Actividades inmobiliarias realizadas con bienes propios o arrendados | 8000818272 | Valle del Cauca | Cali | SANTIAGO DE CALI, DISTRITO ESPECIAL, DEPORTIVO, CULTURAL, TURÍSTICO, EMPRESARIAL Y DE SERVICIOS | CARRERA 100 # 11-60 LOCAL 103 | 3.372374 | -76.542051 | 995 | 2R9C
Frt23752 | HOLGUINES TRADE CENTER PH – LOCAL 103 A | DISTRIBUIDORA Y COMERCIALIZADORA DE ENERGIA ELECTRICA S.A. E.S.P. - COMERCIALIZADOR | 18/12/2014 | 1.0442 | 11895184 | 8000818272 | 0.2 | 1 | 5 | QI ENERGY S.A.S. E.S.P. - COMERCIALIZADOR | 26/04/2023 | DISTRIBUIDORA Y COMERCIALIZADORA DE ENERGIA ELECTRICA S.A. E.S.P. - COMERCIALIZADOR | EMPRESAS MUNICIPALES DE CALI E.I.C.E. E.S.P. - DISTRIBUIDOR |  | QI ENERGY S.A.S. E.S.P. - COMERCIALIZADOR | QI ENERGY S.A.S. E.S.P. - COMERCIALIZADOR | Regulado | CGM 24/7 | [9 empty] | 01/01/1900 |  |  | 0 |  |  | 01/01/1900 |  |  | 0 | No | 0 |  | No | Frt01202 | 0.1096 | 0 | 1.0369 | 6810 | ACTIVIDADES INMOBILIARIAS | Actividades inmobiliarias realizadas con bienes propios o arrendados | 8000818272 | Valle del Cauca | Cali | SANTIAGO DE CALI, DISTRITO ESPECIAL, DEPORTIVO, CULTURAL, TURÍSTICO, EMPRESARIAL Y DE SERVICIOS | CARRERA 100 # 11-60 LOCAL 103 A | 3.372374 | -76.542051 | 995 | 2R9D
Frt23753 | HOLGUINES TRADE CENTER PH – LOCAL 104 | DISTRIBUIDORA Y COMERCIALIZADORA DE ENERGIA ELECTRICA S.A. E.S.P. - COMERCIALIZADOR | 18/12/2014 | 1.0442 | 11895179 | 8000818272 | 0.2 | 1 | 5 | QI ENERGY S.A.S. E.S.P. - COMERCIALIZADOR | 26/04/2023 | DISTRIBUIDORA Y COMERCIALIZADORA DE ENERGIA ELECTRICA S.A. E.S.P. - COMERCIALIZADOR | EMPRESAS MUNICIPALES DE CALI E.I.C.E. E.S.P. - DISTRIBUIDOR |  | QI ENERGY S.A.S. E.S.P. - COMERCIALIZADOR | QI ENERGY S.A.S. E.S.P. - COMERCIALIZADOR | Regulado | CGM 24/7 | [9 empty] | 01/01/1900 |  |  | 0 |  |  | 01/01/1900 |  |  | 0 | No | 0 |  | No | Frt01202 | 0.1096 | 0 | 1.0369 | 6810 | ACTIVIDADES INMOBILIARIAS | Actividades inmobiliarias realizadas con bienes propios o arrendados | 8000818272 | Valle del Cauca | Cali | SANTIAGO DE CALI, DISTRITO ESPECIAL, DEPORTIVO, CULTURAL, TURÍSTICO, EMPRESARIAL Y DE SERVICIOS | CARRERA 100 # 11-60 LOCAL 104 | 3.372374 | -76.542051 | 995 | 2R9E
Frt23754 | HOLGUINES TRADE CENTER PH – LOCAL 162 | DISTRIBUIDORA Y COMERCIALIZADORA DE ENERGIA ELECTRICA S.A. E.S.P. - COMERCIALIZADOR | 18/12/2014 | 1.0442 | 11895116 | 8000818272 | 0.2 | 1 | 5 | QI ENERGY S.A.S. E.S.P. - COMERCIALIZADOR | 26/04/2023 | DISTRIBUIDORA Y COMERCIALIZADORA DE ENERGIA ELECTRICA S.A. E.S.P. - COMERCIALIZADOR | EMPRESAS MUNICIPALES DE CALI E.I.C.E. E.S.P. - DISTRIBUIDOR |  | QI ENERGY S.A.S. E.S.P. - COMERCIALIZADOR | QI ENERGY S.A.S. E.S.P. - COMERCIALIZADOR | Regulado | CGM 24/7 | [9 empty] | 01/01/1900 |  |  | 0 |  |  | 01/01/1900 |  |  | 0 | No | 0 |  | No | Frt01202 | 0.1096 | 0 | 1.0369 | 6810 | ACTIVIDADES INMOBILIARIAS | Actividades inmobiliarias realizadas con bienes propios o arrendados | 8000818272 | Valle del Cauca | Cali | SANTIAGO DE CALI, DISTRITO ESPECIAL, DEPORTIVO, CULTURAL, TURÍSTICO, EMPRESARIAL Y DE SERVICIOS | CARRERA 100 # 11-60 LOCAL 162 | 3.371764 | -76.539838 | 995 | 2R9F
Frt23755 | HOLGUINES TRADE CENTER PH – LOCAL 163 | DISTRIBUIDORA Y COMERCIALIZADORA DE ENERGIA ELECTRICA S.A. E.S.P. - COMERCIALIZADOR | 18/12/2014 | 1.0442 | 11895115 | 8000818272 | 0.2 | 1 | 5 | QI ENERGY S.A.S. E.S.P. - COMERCIALIZADOR | 26/04/2023 | DISTRIBUIDORA Y COMERCIALIZADORA DE ENERGIA ELECTRICA S.A. E.S.P. - COMERCIALIZADOR | EMPRESAS MUNICIPALES DE CALI E.I.C.E. E.S.P. - DISTRIBUIDOR |  | QI ENERGY S.A.S. E.S.P. - COMERCIALIZADOR | QI ENERGY S.A.S. E.S.P. - COMERCIALIZADOR | Regulado | CGM 24/7 | [9 empty] | 01/01/1900 |  |  | 0 |  |  | 01/01/1900 |  |  | 0 | No | 0 |  | No | Frt01202 | 0.1096 | 0 | 1.0369 | 6810 | ACTIVIDADES INMOBILIARIAS | Actividades inmobiliarias realizadas con bienes propios o arrendados | 8000818272 | Valle del Cauca | Cali | SANTIAGO DE CALI, DISTRITO ESPECIAL, DEPORTIVO, CULTURAL, TURÍSTICO, EMPRESARIAL Y DE SERVICIOS | CARRERA 100 # 11-60 LOCAL 163 | 3.371764 | -76.539838 | 995 | 2R9G
Frt23756 | HOLGUINES TRADE CENTER PH – LOCAL 164 | DISTRIBUIDORA Y COMERCIALIZADORA DE ENERGIA ELECTRICA S.A. E.S.P. - COMERCIALIZADOR | 18/12/2014 | 1.0442 | 11895114 | 8000818272 | 0.2 | 1 | 5 | QI ENERGY S.A.S. E.S.P. - COMERCIALIZADOR | 26/04/2023 | DISTRIBUIDORA Y COMERCIALIZADORA DE ENERGIA ELECTRICA S.A. E.S.P. - COMERCIALIZADOR | EMPRESAS MUNICIPALES DE CALI E.I.C.E. E.S.P. - DISTRIBUIDOR |  | QI ENERGY S.A.S. E.S.P. - COMERCIALIZADOR | QI ENERGY S.A.S. E.S.P. - COMERCIALIZADOR | Regulado | CGM 24/7 |  |  |  |  | 14023341 | ELSTER | 1 | N/A | N/A | 18/12/2014 | COLOMBIA MULTISERVICIOS S.A.S. - CAM MULTISERVICIOS (11-LAC-055) | 21/03/2014 | 2014-12-18 |  |  | 01/01/1900 |  |  | 0 | No | 0 |  | No | Frt01202 | 0.1096 | 0 | 1.0369 | 6810 | ACTIVIDADES INMOBILIARIAS | Actividades inmobiliarias realizadas con bienes propios o arrendados | 8000818272 | Valle del Cauca | Cali | SANTIAGO DE CALI, DISTRITO ESPECIAL, DEPORTIVO, CULTURAL, TURÍSTICO, EMPRESARIAL Y DE SERVICIOS | CARRERA 100 # 11-60 LOCAL 164 | 3.371764 | -76.539838 | 995 | 2R9H
Frt23757 | HOLGUINES TRADE CENTER PH – LOCAL 165 | DISTRIBUIDORA Y COMERCIALIZADORA DE ENERGIA ELECTRICA S.A. E.S.P. - COMERCIALIZADOR | 18/12/2014 | 1.0442 | 11895113 | 8000818272 | 0.2 | 1 | 5 | QI ENERGY S.A.S. E.S.P. - COMERCIALIZADOR | 26/04/2023 | DISTRIBUIDORA Y COMERCIALIZADORA DE ENERGIA ELECTRICA S.A. E.S.P. - COMERCIALIZADOR | EMPRESAS MUNICIPALES DE CALI E.I.C.E. E.S.P. - DISTRIBUIDOR |  | QI ENERGY S.A.S. E.S.P. - COMERCIALIZADOR | QI ENERGY S.A.S. E.S.P. - COMERCIALIZADOR | Regulado | CGM 24/7 |  |  |  |  | 14023342 | ELSTER | 1 | N/A | N/A | 18/12/2014 | COLOMBIA MULTISERVICIOS S.A.S. - CAM MULTISERVICIOS (11-LAC-055) | 21/03/2014 | 2014-12-18 |  |  | 01/01/1900 |  |  | 0 | No | 0 |  | No | Frt01202 | 0.1096 | 0 | 1.0369 | 6810 | ACTIVIDADES INMOBILIARIAS | Actividades inmobiliarias realizadas con bienes propios o arrendados | 8000818272 | Valle del Cauca | Cali | SANTIAGO DE CALI, DISTRITO ESPECIAL, DEPORTIVO, CULTURAL, TURÍSTICO, EMPRESARIAL Y DE SERVICIOS | CARRERA 100 # 11-60 LOCAL 165 | 3.371764 | -76.539838 | 995 | 2R9I
Frt23758 | HOLGUINES TRADE CENTER PH – LOCAL 205 | DISTRIBUIDORA Y COMERCIALIZADORA DE ENERGIA ELECTRICA S.A. E.S.P. - COMERCIALIZADOR | 18/12/2014 | 1.0442 | 11895191 | 8000818272 | 0.2 | 1 | 5 | QI ENERGY S.A.S. E.S.P. - COMERCIALIZADOR | 26/04/2023 | DISTRIBUIDORA Y COMERCIALIZADORA DE ENERGIA ELECTRICA S.A. E.S.P. - COMERCIALIZADOR | EMPRESAS MUNICIPALES DE CALI E.I.C.E. E.S.P. - DISTRIBUIDOR |  | QI ENERGY S.A.S. E.S.P. - COMERCIALIZADOR | QI ENERGY S.A.S. E.S.P. - COMERCIALIZADOR | Regulado | CGM 24/7 |  |  |  |  | 14023345 | ELSTER | 1 | N/A | N/A | 18/12/2014 | COLOMBIA MULTISERVICIOS S.A.S. - CAM MULTISERVICIOS (11-LAC-055) | 22/03/2014 | 2014-12-18 |  |  | 01/01/1900 |  |  | 0 | No | 0 |  | No | Frt01202 | 0.1096 | 0 | 1.0369 | 6810 | ACTIVIDADES INMOBILIARIAS | Actividades inmobiliarias realizadas con bienes propios o arrendados | 8000818272 | Valle del Cauca | Cali | SANTIAGO DE CALI, DISTRITO ESPECIAL, DEPORTIVO, CULTURAL, TURÍSTICO, EMPRESARIAL Y DE SERVICIOS | CARRERA 100 # 11-60 LOCAL 205 | 3.372374 | -76.542051 | 995 | 2R9J
Frt23759 | HOLGUINES TRADE CENTER PH – LOCAL 232 | DISTRIBUIDORA Y COMERCIALIZADORA DE ENERGIA ELECTRICA S.A. E.S.P. - COMERCIALIZADOR | 18/12/2014 | 1.0442 | 11895192 | 8000818272 | 0.2 | 1 | 5 | QI ENERGY S.A.S. E.S.P. - COMERCIALIZADOR | 26/04/2023 | DISTRIBUIDORA Y COMERCIALIZADORA DE ENERGIA ELECTRICA S.A. E.S.P. - COMERCIALIZADOR | EMPRESAS MUNICIPALES DE CALI E.I.C.E. E.S.P. - DISTRIBUIDOR |  | QI ENERGY S.A.S. E.S.P. - COMERCIALIZADOR | QI ENERGY S.A.S. E.S.P. - COMERCIALIZADOR | Regulado | CGM 24/7 |  |  |  |  | 14023346 | ELSTER | 1 | N/A | N/A | 18/12/2014 | COLOMBIA MULTISERVICIOS S.A.S. - CAM MULTISERVICIOS (11-LAC-055) | 21/03/2014 | 2014-12-18 |  |  | 01/01/1900 |  |  | 0 | No | 0 |  | No | Frt01202 | 0.1096 | 0 | 1.0369 | 6810 | ACTIVIDADES INMOBILIARIAS | Actividades inmobiliarias realizadas con bienes propios o arrendados | 8000818272 | Valle del Cauca | Cali | SANTIAGO DE CALI, DISTRITO ESPECIAL, DEPORTIVO, CULTURAL, TURÍSTICO, EMPRESARIAL Y DE SERVICIOS | CARRERA 100 # 11-60 LOCAL 232 | 3.372374 | -76.542051 | 995 | 2R9K
Frt23760 | HOLGUINES TRADE CENTER PH – LOCAL 233 | DISTRIBUIDORA Y COMERCIALIZADORA DE ENERGIA ELECTRICA S.A. E.S.P. - COMERCIALIZADOR | 18/12/2014 | 1.0442 | 11895193 | 8000818272 | 0.2 | 1 | 5 | QI ENERGY S.A.S. E.S.P. - COMERCIALIZADOR | 26/04/2023 | DISTRIBUIDORA Y COMERCIALIZADORA DE ENERGIA ELECTRICA S.A. E.S.P. - COMERCIALIZADOR | EMPRESAS MUNICIPALES DE CALI E.I.C.E. E.S.P. - DISTRIBUIDOR |  | QI ENERGY S.A.S. E.S.P. - COMERCIALIZADOR | QI ENERGY S.A.S. E.S.P. - COMERCIALIZADOR | Regulado | CGM 24/7 |  |  |  |  | 14023347 | ELSTER | 1 | N/A | N/A | 18/12/2014 | COLOMBIA MULTISERVICIOS S.A.S. - CAM MULTISERVICIOS (11-LAC-055) | 21/03/2014 | 2014-12-18 |  |  | 01/01/1900 |  |  | 0 | No | 0 |  | No | Frt01202 | 0.1096 | 0 | 1.0369 | 6810 | ACTIVIDADES INMOBILIARIAS | Actividades inmobiliarias realizadas con bienes propios o arrendados | 8000818272 | Valle del Cauca | Cali | SANTIAGO DE CALI, DISTRITO ESPECIAL, DEPORTIVO, CULTURAL, TURÍSTICO, EMPRESARIAL Y DE SERVICIOS | CARRERA 100 # 11-60 LOCAL 233 | 3.372374 | -76.542051 | 995 | 2R9L
Frt23761 | HOLGUINES TRADE CENTER PH – LOCAL 235 | DISTRIBUIDORA Y COMERCIALIZADORA DE ENERGIA ELECTRICA S.A. E.S.P. - COMERCIALIZADOR | 18/12/2014 | 1.0442 | 11895195 | 8000818272 | 0.2 | 1 | 5 | QI ENERGY S.A.S. E.S.P. - COMERCIALIZADOR | 26/04/2023 | DISTRIBUIDORA Y COMERCIALIZADORA DE ENERGIA ELECTRICA S.A. E.S.P. - COMERCIALIZADOR | EMPRESAS MUNICIPALES DE CALI E.I.C.E. E.S.P. - DISTRIBUIDOR |  | QI ENERGY S.A.S. E.S.P. - COMERCIALIZADOR | QI ENERGY S.A.S. E.S.P. - COMERCIALIZADOR | Regulado | CGM 24/7 |  |  |  |  | 14023350 | ELSTER | 1 | N/A | N/A | 18/12/2014 | COLOMBIA MULTISERVICIOS S.A.S. - CAM MULTISERVICIOS (11-LAC-055) | 22/03/2014 | 2014-12-18 |  |  | 01/01/1900 |  |  | 0 | No | 0 |  | No | Frt01202 | 0.1096 | 0 | 1.0369 | 6810 | ACTIVIDADES INMOBILIARIAS | Actividades inmobiliarias realizadas con bienes propios o arrendados | 8000818272 | Valle del Cauca | Cali | SANTIAGO DE CALI, DISTRITO ESPECIAL, DEPORTIVO, CULTURAL, TURÍSTICO, EMPRESARIAL Y DE SERVICIOS | CARRERA 100 # 11-60 LOCAL 235 | 3.372374 | -76.542051 | 995 | 2R9M
Frt23762 | HOLGUINES TRADE CENTER PH – LOCAL 201 A | DISTRIBUIDORA Y COMERCIALIZADORA DE ENERGIA ELECTRICA S.A. E.S.P. - COMERCIALIZADOR | 18/12/2014 | 1.0442 | 11895188 | 8000818272 | 0.2 | 1 | 5 | QI ENERGY S.A.S. E.S.P. - COMERCIALIZADOR | 26/04/2023 | DISTRIBUIDORA Y COMERCIALIZADORA DE ENERGIA ELECTRICA S.A. E.S.P. - COMERCIALIZADOR | EMPRESAS MUNICIPALES DE CALI E.I.C.E. E.S.P. - DISTRIBUIDOR |  | QI ENERGY S.A.S. E.S.P. - COMERCIALIZADOR | QI ENERGY S.A.S. E.S.P. - COMERCIALIZADOR | Regulado | CGM 24/7 | [9 empty] | 01/01/1900 |  |  | 0 |  |  | 01/01/1900 |  |  | 0 | No | 0 |  | No | Frt01202 | 0.1096 | 0 | 1.0369 | 6810 | ACTIVIDADES INMOBILIARIAS | Actividades inmobiliarias realizadas con bienes propios o arrendados | 8000818272 | Valle del Cauca | Cali | SANTIAGO DE CALI, DISTRITO ESPECIAL, DEPORTIVO, CULTURAL, TURÍSTICO, EMPRESARIAL Y DE SERVICIOS | CARRERA 100 # 11-60 LOCAL 201 A | 3.372374 | -76.542051 | 995 | 2R9N
Frt23763 | HOLGUINES TRADE CENTER PH – LOCAL 222 | DISTRIBUIDORA Y COMERCIALIZADORA DE ENERGIA ELECTRICA S.A. E.S.P. - COMERCIALIZADOR | 18/12/2014 | 1.0442 | 11895174 | 8000818272 | 0.2 | 1 | 5 | QI ENERGY S.A.S. E.S.P. - COMERCIALIZADOR | 26/04/2023 | DISTRIBUIDORA Y COMERCIALIZADORA DE ENERGIA ELECTRICA S.A. E.S.P. - COMERCIALIZADOR | EMPRESAS MUNICIPALES DE CALI E.I.C.E. E.S.P. - DISTRIBUIDOR |  | QI ENERGY S.A.S. E.S.P. - COMERCIALIZADOR | QI ENERGY S.A.S. E.S.P. - COMERCIALIZADOR | Regulado | CGM 24/7 | [9 empty] | 01/01/1900 |  |  | 0 |  |  | 01/01/1900 |  |  | 0 | No | 0 |  | No | Frt01202 | 0.1096 | 0 | 1.0369 | 6810 | ACTIVIDADES INMOBILIARIAS | Actividades inmobiliarias realizadas con bienes propios o arrendados | 8000818272 | Valle del Cauca | Cali | SANTIAGO DE CALI, DISTRITO ESPECIAL, DEPORTIVO, CULTURAL, TURÍSTICO, EMPRESARIAL Y DE SERVICIOS | CARRERA 100 # 11-60 LOCAL 222 | 3.372374 | -76.542051 | 995 | 2R9O
Frt23764 | HOLGUINES TRADE CENTER PH – LOCAL 227 | DISTRIBUIDORA Y COMERCIALIZADORA DE ENERGIA ELECTRICA S.A. E.S.P. - COMERCIALIZADOR | 18/12/2014 | 1.0442 | 11895167 | 8000818272 | 0.2 | 1 | 5 | QI ENERGY S.A.S. E.S.P. - COMERCIALIZADOR | 26/04/2023 | DISTRIBUIDORA Y COMERCIALIZADORA DE ENERGIA ELECTRICA S.A. E.S.P. - COMERCIALIZADOR | EMPRESAS MUNICIPALES DE CALI E.I.C.E. E.S.P. - DISTRIBUIDOR |  | QI ENERGY S.A.S. E.S.P. - COMERCIALIZADOR | QI ENERGY S.A.S. E.S.P. - COMERCIALIZADOR | Regulado | CGM 24/7 | [9 empty] | 01/01/1900 |  |  | 0 |  |  | 01/01/1900 |  |  | 0 | No | 0 |  | No | Frt01202 | 0.1096 | 0 | 1.0369 | 6810 | ACTIVIDADES INMOBILIARIAS | Actividades inmobiliarias realizadas con bienes propios o arrendados | 8000818272 | Valle del Cauca | Cali | SANTIAGO DE CALI, DISTRITO ESPECIAL, DEPORTIVO, CULTURAL, TURÍSTICO, EMPRESARIAL Y DE SERVICIOS | CARRERA 100 # 11-60 LOCAL 227 | 3.37224 | -76.539596 | 995 | 2R9P
Frt23765 | HOLGUINES TRADE CENTER PH – LOCAL 718 | DISTRIBUIDORA Y COMERCIALIZADORA DE ENERGIA ELECTRICA S.A. E.S.P. - COMERCIALIZADOR | 18/12/2014 | 1.0442 | 11895022 | 8000818272 | 0.2 | 1 | 5 | QI ENERGY S.A.S. E.S.P. - COMERCIALIZADOR | 26/04/2023 | DISTRIBUIDORA Y COMERCIALIZADORA DE ENERGIA ELECTRICA S.A. E.S.P. - COMERCIALIZADOR | EMPRESAS MUNICIPALES DE CALI E.I.C.E. E.S.P. - DISTRIBUIDOR |  | QI ENERGY S.A.S. E.S.P. - COMERCIALIZADOR | QI ENERGY S.A.S. E.S.P. - COMERCIALIZADOR | Regulado | CGM 24/7 |  |  |  |  | 13185731 | ELSTER | 1 | N/A | N/A | 18/12/2014 | COLOMBIA MULTISERVICIOS S.A.S. - CAM MULTISERVICIOS (11-LAC-055) | 10/03/2014 | 2014-12-18 |  |  | 01/01/1900 |  |  | 0 | No | 0 |  | No | Frt01202 | 0.1096 | 0 | 1.0369 | 6810 | ACTIVIDADES INMOBILIARIAS | Actividades inmobiliarias realizadas con bienes propios o arrendados | 8000818272 | Valle del Cauca | Cali | SANTIAGO DE CALI, DISTRITO ESPECIAL, DEPORTIVO, CULTURAL, TURÍSTICO, EMPRESARIAL Y DE SERVICIOS | CARRERA 100 # 11-60 LOCAL 718 | 3.372374 | -76.542051 | 995 | 2R9Q
Frt23766 | HOLGUINES TRADE CENTER PH – LOCAL 719 | DISTRIBUIDORA Y COMERCIALIZADORA DE ENERGIA ELECTRICA S.A. E.S.P. - COMERCIALIZADOR | 18/12/2014 | 1.0442 | 11895023 | 8000818272 | 0.2 | 1 | 5 | QI ENERGY S.A.S. E.S.P. - COMERCIALIZADOR | 26/04/2023 | DISTRIBUIDORA Y COMERCIALIZADORA DE ENERGIA ELECTRICA S.A. E.S.P. - COMERCIALIZADOR | EMPRESAS MUNICIPALES DE CALI E.I.C.E. E.S.P. - DISTRIBUIDOR |  | QI ENERGY S.A.S. E.S.P. - COMERCIALIZADOR | QI ENERGY S.A.S. E.S.P. - COMERCIALIZADOR | Regulado | CGM 24/7 |  |  |  |  | 13185732 | ELSTER | 1 | N/A | N/A | 18/12/2014 | COLOMBIA MULTISERVICIOS S.A.S. - CAM MULTISERVICIOS (11-LAC-055) | 10/03/2014 | 2014-12-18 |  |  | 01/01/1900 |  |  | 0 | No | 0 |  | No | Frt01202 | 0.1096 | 0 | 1.0369 | 6810 | ACTIVIDADES INMOBILIARIAS | Actividades inmobiliarias realizadas con bienes propios o arrendados | 8000818272 | Valle del Cauca | Cali | SANTIAGO DE CALI, DISTRITO ESPECIAL, DEPORTIVO, CULTURAL, TURÍSTICO, EMPRESARIAL Y DE SERVICIOS | 100 # 11-60 LOCAL 719 | 3.372374 | -76.542051 | 995 | 2R9R
Frt23767 | HOLGUINES TRADE CENTER PH - LOCAL 213 | DISTRIBUIDORA Y COMERCIALIZADORA DE ENERGIA ELECTRICA S.A. E.S.P. - COMERCIALIZADOR | 18/12/2014 | 1.0442 | 11895160 | 8000818272 | 0.2 | 1 | 5 | QI ENERGY S.A.S. E.S.P. - COMERCIALIZADOR | 26/04/2023 | DISTRIBUIDORA Y COMERCIALIZADORA DE ENERGIA ELECTRICA S.A. E.S.P. - COMERCIALIZADOR | EMPRESAS MUNICIPALES DE CALI E.I.C.E. E.S.P. - DISTRIBUIDOR |  | QI ENERGY S.A.S. E.S.P. - COMERCIALIZADOR | QI ENERGY S.A.S. E.S.P. - COMERCIALIZADOR | Regulado | CGM 24/7 | [9 empty] | 01/01/1900 |  |  | 0 |  |  | 01/01/1900 |  |  | 0 | No | 0 |  | No | Frt01202 | 0.1096 | 0 | 1.0369 | 6810 | ACTIVIDADES INMOBILIARIAS | Actividades inmobiliarias realizadas con bienes propios o arrendados | 8000818272 | Valle del Cauca | Cali | SANTIAGO DE CALI, DISTRITO ESPECIAL, DEPORTIVO, CULTURAL, TURÍSTICO, EMPRESARIAL Y DE SERVICIOS | CARRERA 100 # 11-60 LOCAL 213 | 3.371764 | -76.539838 | 995 | 2R9S
Frt23768 | HOLGUINES TRADE CENTER PH – LOCAL 517 | DISTRIBUIDORA Y COMERCIALIZADORA DE ENERGIA ELECTRICA S.A. E.S.P. - COMERCIALIZADOR | 18/12/2014 | 1.0442 | 11895085 | 8000818272 | 0.2 | 1 | 5 | QI ENERGY S.A.S. E.S.P. - COMERCIALIZADOR | 26/04/2023 | DISTRIBUIDORA Y COMERCIALIZADORA DE ENERGIA ELECTRICA S.A. E.S.P. - COMERCIALIZADOR | EMPRESAS MUNICIPALES DE CALI E.I.C.E. E.S.P. - DISTRIBUIDOR |  | QI ENERGY S.A.S. E.S.P. - COMERCIALIZADOR | QI ENERGY S.A.S. E.S.P. - COMERCIALIZADOR | Regulado | CGM 24/7 |  |  |  |  | 13185747 | ELSTER | 1 | N/A | N/A | 18/12/2014 | COLOMBIA MULTISERVICIOS S.A.S. - CAM MULTISERVICIOS (11-LAC-055) | 10/03/2014 | 2014-12-18 |  |  | 01/01/1900 |  |  | 0 | No | 0 |  | No | Frt01202 | 0.1096 | 0 | 1.0369 | 6810 | ACTIVIDADES INMOBILIARIAS | Actividades inmobiliarias realizadas con bienes propios o arrendados | 8000818272 | Valle del Cauca | Cali | SANTIAGO DE CALI, DISTRITO ESPECIAL, DEPORTIVO, CULTURAL, TURÍSTICO, EMPRESARIAL Y DE SERVICIOS | CARRERA 100 # 11-60 LOCAL 517 | 3.372374 | -76.542051 | 995 | 2R9T
Frt23769 | HOLGUINES TRADE CENTER PH - LOCAL 415 | DISTRIBUIDORA Y COMERCIALIZADORA DE ENERGIA ELECTRICA S.A. E.S.P. - COMERCIALIZADOR | 18/12/2014 | 1.0442 | 11894985 | 8000818272 | 0.2 | 1 | 5 | QI ENERGY S.A.S. E.S.P. - COMERCIALIZADOR | 26/04/2023 | DISTRIBUIDORA Y COMERCIALIZADORA DE ENERGIA ELECTRICA S.A. E.S.P. - COMERCIALIZADOR | EMPRESAS MUNICIPALES DE CALI E.I.C.E. E.S.P. - DISTRIBUIDOR |  | QI ENERGY S.A.S. E.S.P. - COMERCIALIZADOR | QI ENERGY S.A.S. E.S.P. - COMERCIALIZADOR | Regulado | CGM 24/7 |  |  |  |  | 13185848 | ELSTER | 1 | N/A | N/A | 18/12/2014 | COLOMBIA MULTISERVICIOS S.A.S. - CAM MULTISERVICIOS (11-LAC-055) | 10/03/2014 | 2014-12-18 |  |  | 01/01/1900 |  |  | 0 | No | 0 |  | No | Frt01202 | 0.1096 | 0 | 1.0369 | 6810 | ACTIVIDADES INMOBILIARIAS | Actividades inmobiliarias realizadas con bienes propios o arrendados | 8000818272 | Valle del Cauca | Cali | SANTIAGO DE CALI, DISTRITO ESPECIAL, DEPORTIVO, CULTURAL, TURÍSTICO, EMPRESARIAL Y DE SERVICIOS | CARRERA 100 # 11-60 LOCAL 415 | 3.372374 | -76.542051 | 995 | 2R9U
Frt23770 | HOLGUINES TRADE CENTER PH – LOCAL 413 | DISTRIBUIDORA Y COMERCIALIZADORA DE ENERGIA ELECTRICA S.A. E.S.P. - COMERCIALIZADOR | 18/12/2014 | 1.0442 | 11894983 | 8000818272 | 0.2 | 1 | 5 | QI ENERGY S.A.S. E.S.P. - COMERCIALIZADOR | 26/04/2023 | DISTRIBUIDORA Y COMERCIALIZADORA DE ENERGIA ELECTRICA S.A. E.S.P. - COMERCIALIZADOR | EMPRESAS MUNICIPALES DE CALI E.I.C.E. E.S.P. - DISTRIBUIDOR |  | QI ENERGY S.A.S. E.S.P. - COMERCIALIZADOR | QI ENERGY S.A.S. E.S.P. - COMERCIALIZADOR | Regulado | CGM 24/7 |  |  |  |  | 13185821 | ELSTER | 1 | N/A | N/A | 18/12/2014 | COLOMBIA MULTISERVICIOS S.A.S. - CAM MULTISERVICIOS (11-LAC-055) | 10/03/2014 | 2014-12-18 |  |  | 01/01/1900 |  |  | 0 | No | 0 |  | No | Frt01202 | 0.1096 | 0 | 1.0369 | 6810 | ACTIVIDADES INMOBILIARIAS | Actividades inmobiliarias realizadas con bienes propios o arrendados | 8000818272 | Valle del Cauca | Cali | SANTIAGO DE CALI, DISTRITO ESPECIAL, DEPORTIVO, CULTURAL, TURÍSTICO, EMPRESARIAL Y DE SERVICIOS | CARRERA 100 # 11-60 LOCAL 413 | 3.372374 | -76.542051 | 995 | 2R9V
Frt23771 | HOLGUINES TRADE CENTER PH – LOCAL 414 | DISTRIBUIDORA Y COMERCIALIZADORA DE ENERGIA ELECTRICA S.A. E.S.P. - COMERCIALIZADOR | 18/12/2014 | 1.0442 | 11894984 | 8000818272 | 0.2 | 1 | 5 | QI ENERGY S.A.S. E.S.P. - COMERCIALIZADOR | 26/04/2023 | DISTRIBUIDORA Y COMERCIALIZADORA DE ENERGIA ELECTRICA S.A. E.S.P. - COMERCIALIZADOR | EMPRESAS MUNICIPALES DE CALI E.I.C.E. E.S.P. - DISTRIBUIDOR |  | QI ENERGY S.A.S. E.S.P. - COMERCIALIZADOR | QI ENERGY S.A.S. E.S.P. - COMERCIALIZADOR | Regulado | CGM 24/7 |  |  |  |  | 13185822 | ELSTER | 1 | N/A | N/A | 18/12/2014 | COLOMBIA MULTISERVICIOS S.A.S. - CAM MULTISERVICIOS (11-LAC-055) | 10/03/2014 | 2014-12-18 |  |  | 01/01/1900 |  |  | 0 | No | 0 |  | No | Frt01202 | 0.1096 | 0 | 1.0369 | 6810 | ACTIVIDADES INMOBILIARIAS | Actividades inmobiliarias realizadas con bienes propios o arrendados | 8000818272 | Valle del Cauca | Cali | SANTIAGO DE CALI, DISTRITO ESPECIAL, DEPORTIVO, CULTURAL, TURÍSTICO, EMPRESARIAL Y DE SERVICIOS | CARRERA 100 # 11-60 LOCAL 414 | 3.372374 | -76.542051 | 995 | 2R9W
Frt23772 | HOLGUINES TRADE CENTER PH – LOCAL 263 ABC | DISTRIBUIDORA Y COMERCIALIZADORA DE ENERGIA ELECTRICA S.A. E.S.P. - COMERCIALIZADOR | 18/12/2014 | 1.0442 | 11895241 | 8000818272 | 0.2 | 1 | 5 | QI ENERGY S.A.S. E.S.P. - COMERCIALIZADOR | 26/04/2023 | DISTRIBUIDORA Y COMERCIALIZADORA DE ENERGIA ELECTRICA S.A. E.S.P. - COMERCIALIZADOR | EMPRESAS MUNICIPALES DE CALI E.I.C.E. E.S.P. - DISTRIBUIDOR |  | QI ENERGY S.A.S. E.S.P. - COMERCIALIZADOR | QI ENERGY S.A.S. E.S.P. - COMERCIALIZADOR | Regulado | CGM 24/7 | [9 empty] | 01/01/1900 |  |  | 0 |  |  | 01/01/1900 |  |  | 0 | No | 0 |  | No | Frt01202 | 0.1096 | 0 | 1.0369 | 6810 | ACTIVIDADES INMOBILIARIAS | Actividades inmobiliarias realizadas con bienes propios o arrendados | 8000818272 | Valle del Cauca | Cali | SANTIAGO DE CALI, DISTRITO ESPECIAL, DEPORTIVO, CULTURAL, TURÍSTICO, EMPRESARIAL Y DE SERVICIOS | CARRERA 100 # 11-60 LOCAL 263 ABC | 3.372374 | -76.542051 | 995 | 2R9X
Frt23773 | HOLGUINES TRADE CENTER PH – LOCAL 131 | DISTRIBUIDORA Y COMERCIALIZADORA DE ENERGIA ELECTRICA S.A. E.S.P. - COMERCIALIZADOR | 18/12/2014 | 1.0442 | 11895145 | 8000818272 | 0.2 | 1 | 5 | QI ENERGY S.A.S. E.S.P. - COMERCIALIZADOR | 26/04/2023 | DISTRIBUIDORA Y COMERCIALIZADORA DE ENERGIA ELECTRICA S.A. E.S.P. - COMERCIALIZADOR | EMPRESAS MUNICIPALES DE CALI E.I.C.E. E.S.P. - DISTRIBUIDOR |  | QI ENERGY S.A.S. E.S.P. - COMERCIALIZADOR | QI ENERGY S.A.S. E.S.P. - COMERCIALIZADOR | Regulado | CGM 24/7 | [9 empty] | 01/01/1900 |  |  | 0 |  |  | 01/01/1900 |  |  | 0 | No | 0 |  | No | Frt01202 | 0.1096 | 0 | 1.0369 | 6810 | ACTIVIDADES INMOBILIARIAS | Actividades inmobiliarias realizadas con bienes propios o arrendados | 8000818272 | Valle del Cauca | Cali | SANTIAGO DE CALI, DISTRITO ESPECIAL, DEPORTIVO, CULTURAL, TURÍSTICO, EMPRESARIAL Y DE SERVICIOS | CARRERA 100 # 11-60 LOCAL 131 | 3.371764 | -76.539838 | 995 | 2R9Y
Frt23774 | HOLGUINES TRADE CENTER PH – LOCAL 203 A | DISTRIBUIDORA Y COMERCIALIZADORA DE ENERGIA ELECTRICA S.A. E.S.P. - COMERCIALIZADOR | 18/12/2014 | 1.0442 | 11895214 | 8000818272 | 0.2 | 1 | 5 | QI ENERGY S.A.S. E.S.P. - COMERCIALIZADOR | 26/04/2023 | DISTRIBUIDORA Y COMERCIALIZADORA DE ENERGIA ELECTRICA S.A. E.S.P. - COMERCIALIZADOR | EMPRESAS MUNICIPALES DE CALI E.I.C.E. E.S.P. - DISTRIBUIDOR |  | QI ENERGY S.A.S. E.S.P. - COMERCIALIZADOR | QI ENERGY S.A.S. E.S.P. - COMERCIALIZADOR | Regulado | CGM 24/7 | [9 empty] | 01/01/1900 |  |  | 0 |  |  | 01/01/1900 |  |  | 0 | No | 0 |  | No | Frt01202 | 0.1096 | 0 | 1.0369 | 6810 | ACTIVIDADES INMOBILIARIAS | Actividades inmobiliarias realizadas con bienes propios o arrendados | 8000818272 | Valle del Cauca | Cali | SANTIAGO DE CALI, DISTRITO ESPECIAL, DEPORTIVO, CULTURAL, TURÍSTICO, EMPRESARIAL Y DE SERVICIOS | CARRERA 100 # 11-60 LOCAL 203 A | 3.372374 | -76.542051 | 995 | 2R9Z
Frt23775 | HOLGUINES TRADE CENTER PH – LOCAL 203 | DISTRIBUIDORA Y COMERCIALIZADORA DE ENERGIA ELECTRICA S.A. E.S.P. - COMERCIALIZADOR | 18/12/2014 | 1.0442 | 11895189 | 8000818272 | 0.2 | 1 | 5 | QI ENERGY S.A.S. E.S.P. - COMERCIALIZADOR | 26/04/2023 | DISTRIBUIDORA Y COMERCIALIZADORA DE ENERGIA ELECTRICA S.A. E.S.P. - COMERCIALIZADOR | EMPRESAS MUNICIPALES DE CALI E.I.C.E. E.S.P. - DISTRIBUIDOR |  | QI ENERGY S.A.S. E.S.P. - COMERCIALIZADOR | QI ENERGY S.A.S. E.S.P. - COMERCIALIZADOR | Regulado | CGM 24/7 | [9 empty] | 01/01/1900 |  |  | 0 |  |  | 01/01/1900 |  |  | 0 | No | 0 |  | No | Frt01202 | 0.1096 | 0 | 1.0369 | 6810 | ACTIVIDADES INMOBILIARIAS | Actividades inmobiliarias realizadas con bienes propios o arrendados | 8000818272 | Valle del Cauca | Cali | SANTIAGO DE CALI, DISTRITO ESPECIAL, DEPORTIVO, CULTURAL, TURÍSTICO, EMPRESARIAL Y DE SERVICIOS | CARRERA 100 # 11-60 LOCAL 203 | 3.372374 | -76.542051 | 995 | 2RA1
Frt23776 | HOLGUINES TRADE CENTER PH – LOCAL 109A | DISTRIBUIDORA Y COMERCIALIZADORA DE ENERGIA ELECTRICA S.A. E.S.P. - COMERCIALIZADOR | 18/12/2014 | 1.0442 | 11895087 | 8000818272 | 0.2 | 1 | 5 | QI ENERGY S.A.S. E.S.P. - COMERCIALIZADOR | 26/04/2023 | DISTRIBUIDORA Y COMERCIALIZADORA DE ENERGIA ELECTRICA S.A. E.S.P. - COMERCIALIZADOR | EMPRESAS MUNICIPALES DE CALI E.I.C.E. E.S.P. - DISTRIBUIDOR |  | QI ENERGY S.A.S. E.S.P. - COMERCIALIZADOR | QI ENERGY S.A.S. E.S.P. - COMERCIALIZADOR | Regulado | CGM 24/7 |  |  |  |  | 13185820 | ELSTER | 1 | N/A | N/A | 18/12/2014 | COLOMBIA MULTISERVICIOS S.A.S. - CAM MULTISERVICIOS (11-LAC-055) | 10/03/2014 | 2014-12-18 |  |  | 01/01/1900 |  |  | 0 | No | 0 |  | No | Frt01202 | 0.1096 | 0 | 1.0369 | 6810 | ACTIVIDADES INMOBILIARIAS | Actividades inmobiliarias realizadas con bienes propios o arrendados | 8000818272 | Valle del Cauca | Cali | SANTIAGO DE CALI, DISTRITO ESPECIAL, DEPORTIVO, CULTURAL, TURÍSTICO, EMPRESARIAL Y DE SERVICIOS | CARRERA 100 # 11-60 LOCAL 109A | 3.372374 | -76.542051 | 995 | 2RA2
Frt23777 | HOLGUINES TRADE CENTER PH – LOCAL 408 | DISTRIBUIDORA Y COMERCIALIZADORA DE ENERGIA ELECTRICA S.A. E.S.P. - COMERCIALIZADOR | 18/12/2014 | 1.0442 | 11894981 | 8000818272 | 0.2 | 1 | 5 | QI ENERGY S.A.S. E.S.P. - COMERCIALIZADOR | 26/04/2023 | DISTRIBUIDORA Y COMERCIALIZADORA DE ENERGIA ELECTRICA S.A. E.S.P. - COMERCIALIZADOR | EMPRESAS MUNICIPALES DE CALI E.I.C.E. E.S.P. - DISTRIBUIDOR |  | QI ENERGY S.A.S. E.S.P. - COMERCIALIZADOR | QI ENERGY S.A.S. E.S.P. - COMERCIALIZADOR | Regulado | CGM 24/7 |  |  |  |  | 13185798 | ELSTER | 1 | N/A | N/A | 18/12/2014 | COLOMBIA MULTISERVICIOS S.A.S. - CAM MULTISERVICIOS (11-LAC-055) | 10/03/2014 | 2014-12-18 |  |  | 01/01/1900 |  |  | 0 | No | 0 |  | No | Frt01202 | 0.1096 | 0 | 1.0369 | 6810 | ACTIVIDADES INMOBILIARIAS | Actividades inmobiliarias realizadas con bienes propios o arrendados | 8000818272 | Valle del Cauca | Cali | SANTIAGO DE CALI, DISTRITO ESPECIAL, DEPORTIVO, CULTURAL, TURÍSTICO, EMPRESARIAL Y DE SERVICIOS | CARRERA 100 # 11-60 LOCAL 408 | 3.372374 | -76.542051 | 995 | 2RA3
Frt23778 | HOLGUINES TRADE CENTER PH – LOCAL 407 | DISTRIBUIDORA Y COMERCIALIZADORA DE ENERGIA ELECTRICA S.A. E.S.P. - COMERCIALIZADOR | 18/12/2014 | 1.0442 | 11894982 | 8000818272 | 0.2 | 1 | 5 | QI ENERGY S.A.S. E.S.P. - COMERCIALIZADOR | 26/04/2023 | DISTRIBUIDORA Y COMERCIALIZADORA DE ENERGIA ELECTRICA S.A. E.S.P. - COMERCIALIZADOR | EMPRESAS MUNICIPALES DE CALI E.I.C.E. E.S.P. - DISTRIBUIDOR |  | QI ENERGY S.A.S. E.S.P. - COMERCIALIZADOR | QI ENERGY S.A.S. E.S.P. - COMERCIALIZADOR | Regulado | CGM 24/7 |  |  |  |  | 13185814 | ELSTER | 1 | N/A | N/A | 18/12/2014 | COLOMBIA MULTISERVICIOS S.A.S. - CAM MULTISERVICIOS (11-LAC-055) | 10/03/2014 | 2014-12-18 |  |  | 01/01/1900 |  |  | 0 | No | 0 |  | No | Frt01202 | 0.1096 | 0 | 1.0369 | 6810 | ACTIVIDADES INMOBILIARIAS | Actividades inmobiliarias realizadas con bienes propios o arrendados | 8000818272 | Valle del Cauca | Cali | SANTIAGO DE CALI, DISTRITO ESPECIAL, DEPORTIVO, CULTURAL, TURÍSTICO, EMPRESARIAL Y DE SERVICIOS | CARRERA 100 # 11-60 LOCAL 407 | 3.372374 | -76.542051 | 995 | 2RA4
Frt23779 | HOLGUINES TRADE CENTER PH – LOCAL 406 | DISTRIBUIDORA Y COMERCIALIZADORA DE ENERGIA ELECTRICA S.A. E.S.P. - COMERCIALIZADOR | 18/12/2014 | 1.0442 | 11894980 | 8000818272 | 0.2 | 1 | 5 | QI ENERGY S.A.S. E.S.P. - COMERCIALIZADOR | 26/04/2023 | DISTRIBUIDORA Y COMERCIALIZADORA DE ENERGIA ELECTRICA S.A. E.S.P. - COMERCIALIZADOR | EMPRESAS MUNICIPALES DE CALI E.I.C.E. E.S.P. - DISTRIBUIDOR |  | QI ENERGY S.A.S. E.S.P. - COMERCIALIZADOR | QI ENERGY S.A.S. E.S.P. - COMERCIALIZADOR | Regulado | CGM 24/7 |  |  |  |  | 13185813 | ELSTER | 1 | N/A | N/A | 18/12/2014 | COLOMBIA MULTISERVICIOS S.A.S. - CAM MULTISERVICIOS (11-LAC-055) | 10/03/2014 | 2014-12-18 |  |  | 01/01/1900 |  |  | 0 | No | 0 |  | No | Frt01202 | 0.1096 | 0 | 1.0369 | 6810 | ACTIVIDADES INMOBILIARIAS | Actividades inmobiliarias realizadas con bienes propios o arrendados | 8000818272 | Valle del Cauca | Cali | SANTIAGO DE CALI, DISTRITO ESPECIAL, DEPORTIVO, CULTURAL, TURÍSTICO, EMPRESARIAL Y DE SERVICIOS | CARRERA 100 # 11-60 LOCAL 406 | 3.372374 | -76.542051 | 995 | 2RA5
Frt23780 | HOLGUINES TRADE CENTER PH – LOCAL 308 | DISTRIBUIDORA Y COMERCIALIZADORA DE ENERGIA ELECTRICA S.A. E.S.P. - COMERCIALIZADOR | 18/12/2014 | 1.0442 | 11895064 | 8000818272 | 0.2 | 1 | 5 | QI ENERGY S.A.S. E.S.P. - COMERCIALIZADOR | 26/04/2023 | DISTRIBUIDORA Y COMERCIALIZADORA DE ENERGIA ELECTRICA S.A. E.S.P. - COMERCIALIZADOR | EMPRESAS MUNICIPALES DE CALI E.I.C.E. E.S.P. - DISTRIBUIDOR |  | QI ENERGY S.A.S. E.S.P. - COMERCIALIZADOR | QI ENERGY S.A.S. E.S.P. - COMERCIALIZADOR | Regulado | CGM 24/7 |  |  |  |  | 13185885 | ELSTER | 1 | N/A | N/A | 18/12/2014 | COLOMBIA MULTISERVICIOS S.A.S. - CAM MULTISERVICIOS (11-LAC-055) | 10/03/2014 | 2014-12-18 |  |  | 01/01/1900 |  |  | 0 | No | 0 |  | No | Frt01202 | 0.1096 | 0 | 1.0369 | 6810 | ACTIVIDADES INMOBILIARIAS | Actividades inmobiliarias realizadas con bienes propios o arrendados | 8000818272 | Valle del Cauca | Cali | SANTIAGO DE CALI, DISTRITO ESPECIAL, DEPORTIVO, CULTURAL, TURÍSTICO, EMPRESARIAL Y DE SERVICIOS | CARRERA 100 # 11-60 LOCAL 308 | 3.372374 | -76.542051 | 995 | 2RA6
Frt23781 | HOLGUINES TRADE CENTER PH – LOCAL 317 | DISTRIBUIDORA Y COMERCIALIZADORA DE ENERGIA ELECTRICA S.A. E.S.P. - COMERCIALIZADOR | 18/12/2014 | 1.0442 | 11894973 | 8000818272 | 0.2 | 1 | 5 | QI ENERGY S.A.S. E.S.P. - COMERCIALIZADOR | 26/04/2023 | DISTRIBUIDORA Y COMERCIALIZADORA DE ENERGIA ELECTRICA S.A. E.S.P. - COMERCIALIZADOR | EMPRESAS MUNICIPALES DE CALI E.I.C.E. E.S.P. - DISTRIBUIDOR |  | QI ENERGY S.A.S. E.S.P. - COMERCIALIZADOR | QI ENERGY S.A.S. E.S.P. - COMERCIALIZADOR | Regulado | CGM 24/7 |  |  |  |  | 13185888 | ELSTER | 1 | N/A | N/A | 18/12/2014 | COLOMBIA MULTISERVICIOS S.A.S. - CAM MULTISERVICIOS (11-LAC-055) | 10/03/2014 | 2014-12-18 |  |  | 01/01/1900 |  |  | 0 | No | 0 |  | No | Frt01202 | 0.1096 | 0 | 1.0369 | 6810 | ACTIVIDADES INMOBILIARIAS | Actividades inmobiliarias realizadas con bienes propios o arrendados | 8000818272 | Valle del Cauca | Cali | SANTIAGO DE CALI, DISTRITO ESPECIAL, DEPORTIVO, CULTURAL, TURÍSTICO, EMPRESARIAL Y DE SERVICIOS | CARRERA 100 # 11-60 LOCAL 317 | 3.372374 | -76.542051 | 995 | 2RA7
Frt23782 | HOLGUINES TRADE CENTER PH – LOCAL 316 | DISTRIBUIDORA Y COMERCIALIZADORA DE ENERGIA ELECTRICA S.A. E.S.P. - COMERCIALIZADOR | 18/12/2014 | 1.0442 | 11894972 | 8000818272 | 0.2 | 1 | 5 | QI ENERGY S.A.S. E.S.P. - COMERCIALIZADOR | 26/04/2023 | DISTRIBUIDORA Y COMERCIALIZADORA DE ENERGIA ELECTRICA S.A. E.S.P. - COMERCIALIZADOR | EMPRESAS MUNICIPALES DE CALI E.I.C.E. E.S.P. - DISTRIBUIDOR |  | QI ENERGY S.A.S. E.S.P. - COMERCIALIZADOR | QI ENERGY S.A.S. E.S.P. - COMERCIALIZADOR | Regulado | CGM 24/7 |  |  |  |  | 12216586 | ELSTER | 1 | N/A | N/A | 18/12/2014 | COLOMBIA MULTISERVICIOS S.A.S. - CAM MULTISERVICIOS (11-LAC-055) | 10/03/2014 | 2014-12-18 |  |  | 01/01/1900 |  |  | 0 | No | 0 |  | No | Frt01202 | 0.1096 | 0 | 1.0369 | 6810 | ACTIVIDADES INMOBILIARIAS | Actividades inmobiliarias realizadas con bienes propios o arrendados | 8000818272 | Valle del Cauca | Cali | SANTIAGO DE CALI, DISTRITO ESPECIAL, DEPORTIVO, CULTURAL, TURÍSTICO, EMPRESARIAL Y DE SERVICIOS | CARRERA 100 # 11-60 LOCAL 316 | 3.372374 | -76.542051 | 995 | 2RA8
Frt23783 | HOLGUINES TRADE CENTER PH – LOCAL 314 | DISTRIBUIDORA Y COMERCIALIZADORA DE ENERGIA ELECTRICA S.A. E.S.P. - COMERCIALIZADOR | 18/12/2014 | 1.0442 | 12216587 | 8000818272 | 0.2 | 1 | 5 | QI ENERGY S.A.S. E.S.P. - COMERCIALIZADOR | 26/04/2023 | DISTRIBUIDORA Y COMERCIALIZADORA DE ENERGIA ELECTRICA S.A. E.S.P. - COMERCIALIZADOR | EMPRESAS MUNICIPALES DE CALI E.I.C.E. E.S.P. - DISTRIBUIDOR |  | QI ENERGY S.A.S. E.S.P. - COMERCIALIZADOR | QI ENERGY S.A.S. E.S.P. - COMERCIALIZADOR | Regulado | CGM 24/7 |  |  |  |  | 12216587 | ELSTER | 1 | N/A | N/A | 18/12/2014 | COLOMBIA MULTISERVICIOS S.A.S. - CAM MULTISERVICIOS (11-LAC-055) | 10/03/2014 | 2014-12-18 |  |  | 01/01/1900 |  |  | 0 | No | 0 |  | No | Frt01202 | 0.1096 | 0 | 1.0369 | 6810 | ACTIVIDADES INMOBILIARIAS | Actividades inmobiliarias realizadas con bienes propios o arrendados | 8000818272 | Valle del Cauca | Cali | SANTIAGO DE CALI, DISTRITO ESPECIAL, DEPORTIVO, CULTURAL, TURÍSTICO, EMPRESARIAL Y DE SERVICIOS | CARRERA 100 # 11-60 LOCAL 314 | 3.372374 | -76.542051 | 995 | 2RA9
Frt23784 | HOLGUINES TRADE CENTER PH – LOCAL 305 | DISTRIBUIDORA Y COMERCIALIZADORA DE ENERGIA ELECTRICA S.A. E.S.P. - COMERCIALIZADOR | 18/12/2014 | 1.0442 | 11895061 | 8000818272 | 0.2 | 1 | 5 | QI ENERGY S.A.S. E.S.P. - COMERCIALIZADOR | 26/04/2023 | DISTRIBUIDORA Y COMERCIALIZADORA DE ENERGIA ELECTRICA S.A. E.S.P. - COMERCIALIZADOR | EMPRESAS MUNICIPALES DE CALI E.I.C.E. E.S.P. - DISTRIBUIDOR |  | QI ENERGY S.A.S. E.S.P. - COMERCIALIZADOR | QI ENERGY S.A.S. E.S.P. - COMERCIALIZADOR | Regulado | CGM 24/7 |  |  |  |  | 12216588 | ELSTER | 1 | N/A | N/A | 18/12/2014 | COLOMBIA MULTISERVICIOS S.A.S. - CAM MULTISERVICIOS (11-LAC-055) | 10/03/2014 | 2014-12-18 |  |  | 01/01/1900 |  |  | 0 | No | 0 |  | No | Frt01202 | 0.1096 | 0 | 1.0369 | 6810 | ACTIVIDADES INMOBILIARIAS | Actividades inmobiliarias realizadas con bienes propios o arrendados | 8000818272 | Valle del Cauca | Cali | SANTIAGO DE CALI, DISTRITO ESPECIAL, DEPORTIVO, CULTURAL, TURÍSTICO, EMPRESARIAL Y DE SERVICIOS | CARRERA 100 # 11-60 LOCAL 305 | 3.372374 | -76.542051 | 995 | 2RAA
Frt23785 | HOLGUINES TRADE CENTER PH – LOCAL 312 | DISTRIBUIDORA Y COMERCIALIZADORA DE ENERGIA ELECTRICA S.A. E.S.P. - COMERCIALIZADOR | 18/12/2014 | 1.0442 | 11895067 | 8000818272 | 0.2 | 1 | 5 | QI ENERGY S.A.S. E.S.P. - COMERCIALIZADOR | 26/04/2023 | DISTRIBUIDORA Y COMERCIALIZADORA DE ENERGIA ELECTRICA S.A. E.S.P. - COMERCIALIZADOR | EMPRESAS MUNICIPALES DE CALI E.I.C.E. E.S.P. - DISTRIBUIDOR |  | QI ENERGY S.A.S. E.S.P. - COMERCIALIZADOR | QI ENERGY S.A.S. E.S.P. - COMERCIALIZADOR | Regulado | CGM 24/7 |  |  |  |  | 12216590 | ELSTER | 1 | N/A | N/A | 18/12/2014 | COLOMBIA MULTISERVICIOS S.A.S. - CAM MULTISERVICIOS (11-LAC-055) | 10/03/2014 | 2014-12-18 |  |  | 01/01/1900 |  |  | 0 | No | 0 |  | No | Frt01202 | 0.1096 | 0 | 1.0369 | 6810 | ACTIVIDADES INMOBILIARIAS | Actividades inmobiliarias realizadas con bienes propios o arrendados | 8000818272 | Valle del Cauca | Cali | SANTIAGO DE CALI, DISTRITO ESPECIAL, DEPORTIVO, CULTURAL, TURÍSTICO, EMPRESARIAL Y DE SERVICIOS | CARRERA 100 # 11-60 LOCAL 312 | 3.372374 | -76.542051 | 995 | 2RAB
Frt23786 | HOLGUINES TRADE CENTER PH – LOCAL 301 | DISTRIBUIDORA Y COMERCIALIZADORA DE ENERGIA ELECTRICA S.A. E.S.P. - COMERCIALIZADOR | 18/12/2014 | 1.0442 | 11894968 | 8000818272 | 0.2 | 1 | 5 | QI ENERGY S.A.S. E.S.P. - COMERCIALIZADOR | 26/04/2023 | DISTRIBUIDORA Y COMERCIALIZADORA DE ENERGIA ELECTRICA S.A. E.S.P. - COMERCIALIZADOR | EMPRESAS MUNICIPALES DE CALI E.I.C.E. E.S.P. - DISTRIBUIDOR |  | QI ENERGY S.A.S. E.S.P. - COMERCIALIZADOR | QI ENERGY S.A.S. E.S.P. - COMERCIALIZADOR | Regulado | CGM 24/7 |  |  |  |  | 12216585 | ELSTER | 1 | N/A | N/A | 18/12/2014 | COLOMBIA MULTISERVICIOS S.A.S. - CAM MULTISERVICIOS (11-LAC-055) | 10/03/2014 | 2014-12-18 |  |  | 01/01/1900 |  |  | 0 | No | 0 |  | No | Frt01202 | 0.1096 | 0 | 1.0369 | 6810 | ACTIVIDADES INMOBILIARIAS | Actividades inmobiliarias realizadas con bienes propios o arrendados | 8000818272 | Valle del Cauca | Cali | SANTIAGO DE CALI, DISTRITO ESPECIAL, DEPORTIVO, CULTURAL, TURÍSTICO, EMPRESARIAL Y DE SERVICIOS | CARRERA 100 # 11-60 LOCAL 301 | 3.372374 | -76.542051 | 995 | 2RAC
Frt23787 | HOLGUINES TRADE CENTER PH – LOCAL 302 | DISTRIBUIDORA Y COMERCIALIZADORA DE ENERGIA ELECTRICA S.A. E.S.P. - COMERCIALIZADOR | 18/12/2014 | 1.0442 | 11894969 | 8000818272 | 0.2 | 1 | 5 | QI ENERGY S.A.S. E.S.P. - COMERCIALIZADOR | 26/04/2023 | DISTRIBUIDORA Y COMERCIALIZADORA DE ENERGIA ELECTRICA S.A. E.S.P. - COMERCIALIZADOR | EMPRESAS MUNICIPALES DE CALI E.I.C.E. E.S.P. - DISTRIBUIDOR |  | QI ENERGY S.A.S. E.S.P. - COMERCIALIZADOR | QI ENERGY S.A.S. E.S.P. - COMERCIALIZADOR | Regulado | CGM 24/7 |  |  |  |  | 12216584 | ELSTER | 1 | N/A | N/A | 18/12/2014 | COLOMBIA MULTISERVICIOS S.A.S. - CAM MULTISERVICIOS (11-LAC-055) | 10/03/2014 | 2014-12-18 |  |  | 01/01/1900 |  |  | 0 | No | 0 |  | No | Frt01202 | 0.1096 | 0 | 1.0369 | 6810 | ACTIVIDADES INMOBILIARIAS | Actividades inmobiliarias realizadas con bienes propios o arrendados | 8000818272 | Valle del Cauca | Cali | SANTIAGO DE CALI, DISTRITO ESPECIAL, DEPORTIVO, CULTURAL, TURÍSTICO, EMPRESARIAL Y DE SERVICIOS | CARRERA 100 # 11-60 LOCAL 302 | 3.372374 | -76.542051 | 995 | 2RAD
Frt23788 | HOLGUINES TRADE CENTER PH – LOCAL 221 | DISTRIBUIDORA Y COMERCIALIZADORA DE ENERGIA ELECTRICA S.A. E.S.P. - COMERCIALIZADOR | 18/12/2014 | 1.0442 | 11895173 | 8000818272 | 0.2 | 1 | 5 | QI ENERGY S.A.S. E.S.P. - COMERCIALIZADOR | 26/04/2023 | DISTRIBUIDORA Y COMERCIALIZADORA DE ENERGIA ELECTRICA S.A. E.S.P. - COMERCIALIZADOR | EMPRESAS MUNICIPALES DE CALI E.I.C.E. E.S.P. - DISTRIBUIDOR |  | QI ENERGY S.A.S. E.S.P. - COMERCIALIZADOR | QI ENERGY S.A.S. E.S.P. - COMERCIALIZADOR | Regulado | CGM 24/7 | [9 empty] | 01/01/1900 |  |  | 0 |  |  | 01/01/1900 |  |  | 0 | No | 0 |  | No | Frt01202 | 0.1096 | 0 | 1.0369 | 6810 | ACTIVIDADES INMOBILIARIAS | Actividades inmobiliarias realizadas con bienes propios o arrendados | 8000818272 | Valle del Cauca | Cali | SANTIAGO DE CALI, DISTRITO ESPECIAL, DEPORTIVO, CULTURAL, TURÍSTICO, EMPRESARIAL Y DE SERVICIOS | CARRERA 100 # 11-60 LOCAL 221 | 3.372374 | -76.542051 | 995 | 2RAE
Frt23789 | HOLGUINES TRADE CENTER PH – LOCAL 705 | DISTRIBUIDORA Y COMERCIALIZADORA DE ENERGIA ELECTRICA S.A. E.S.P. - COMERCIALIZADOR | 18/12/2014 | 1.0442 | 11895010 | 8000818272 | 0.2 | 1 | 5 | QI ENERGY S.A.S. E.S.P. - COMERCIALIZADOR | 26/04/2023 | DISTRIBUIDORA Y COMERCIALIZADORA DE ENERGIA ELECTRICA S.A. E.S.P. - COMERCIALIZADOR | EMPRESAS MUNICIPALES DE CALI E.I.C.E. E.S.P. - DISTRIBUIDOR |  | QI ENERGY S.A.S. E.S.P. - COMERCIALIZADOR | QI ENERGY S.A.S. E.S.P. - COMERCIALIZADOR | Regulado | CGM 24/7 |  |  |  |  | 13185790 | ELSTER | 1 | N/A | N/A | 18/12/2014 | COLOMBIA MULTISERVICIOS S.A.S. - CAM MULTISERVICIOS (11-LAC-055) | 10/03/2014 | 2014-12-18 |  |  | 01/01/1900 |  |  | 0 | No | 0 |  | No | Frt01202 | 0.1096 | 0 | 1.0369 | 6810 | ACTIVIDADES INMOBILIARIAS | Actividades inmobiliarias realizadas con bienes propios o arrendados | 8000818272 | Valle del Cauca | Cali | SANTIAGO DE CALI, DISTRITO ESPECIAL, DEPORTIVO, CULTURAL, TURÍSTICO, EMPRESARIAL Y DE SERVICIOS | CARRERA 100 # 11-60 LOCAL 705 | 3.372374 | -76.542051 | 995 | 2RAF
Frt23790 | HOLGUINES TRADE CENTER PH – LOCAL 416 | DISTRIBUIDORA Y COMERCIALIZADORA DE ENERGIA ELECTRICA S.A. E.S.P. - COMERCIALIZADOR | 18/12/2014 | 1.0442 | 11894986 | 8000818272 | 0.2 | 1 | 5 | QI ENERGY S.A.S. E.S.P. - COMERCIALIZADOR | 26/04/2023 | DISTRIBUIDORA Y COMERCIALIZADORA DE ENERGIA ELECTRICA S.A. E.S.P. - COMERCIALIZADOR | EMPRESAS MUNICIPALES DE CALI E.I.C.E. E.S.P. - DISTRIBUIDOR |  | QI ENERGY S.A.S. E.S.P. - COMERCIALIZADOR | QI ENERGY S.A.S. E.S.P. - COMERCIALIZADOR | Regulado | CGM 24/7 |  |  |  |  | 13185849 | ELSTER | 1 | N/A | N/A | 18/12/2014 | COLOMBIA MULTISERVICIOS S.A.S. - CAM MULTISERVICIOS (11-LAC-055) | 10/03/2014 | 2014-12-18 |  |  | 01/01/1900 |  |  | 0 | No | 0 |  | No | Frt01202 | 0.1096 | 0 | 1.0369 | 6810 | ACTIVIDADES INMOBILIARIAS | Actividades inmobiliarias realizadas con bienes propios o arrendados | 8000818272 | Valle del Cauca | Cali | SANTIAGO DE CALI, DISTRITO ESPECIAL, DEPORTIVO, CULTURAL, TURÍSTICO, EMPRESARIAL Y DE SERVICIOS | CARRERA 100 # 11-60 LOCAL 416 | 3.3723744 | -76.5414287 | 995 | 2RAG
Frt23791 | HOLGUINES TRADE CENTER PH – LOCAL 417 | DISTRIBUIDORA Y COMERCIALIZADORA DE ENERGIA ELECTRICA S.A. E.S.P. - COMERCIALIZADOR | 18/12/2014 | 1.0442 | 11894987 | 8000818272 | 0.2 | 1 | 5 | QI ENERGY S.A.S. E.S.P. - COMERCIALIZADOR | 26/04/2023 | DISTRIBUIDORA Y COMERCIALIZADORA DE ENERGIA ELECTRICA S.A. E.S.P. - COMERCIALIZADOR | EMPRESAS MUNICIPALES DE CALI E.I.C.E. E.S.P. - DISTRIBUIDOR |  | QI ENERGY S.A.S. E.S.P. - COMERCIALIZADOR | QI ENERGY S.A.S. E.S.P. - COMERCIALIZADOR | Regulado | CGM 24/7 |  |  |  |  | 13185853 | ELSTER | 1 | N/A | N/A | 18/12/2014 | COLOMBIA MULTISERVICIOS S.A.S. - CAM MULTISERVICIOS (11-LAC-055) | 10/03/2014 | 2014-12-18 |  |  | 01/01/1900 |  |  | 0 | No | 0 |  | No | Frt01202 | 0.1096 | 0 | 1.0369 | 6810 | ACTIVIDADES INMOBILIARIAS | Actividades inmobiliarias realizadas con bienes propios o arrendados | 8000818272 | Valle del Cauca | Cali | SANTIAGO DE CALI, DISTRITO ESPECIAL, DEPORTIVO, CULTURAL, TURÍSTICO, EMPRESARIAL Y DE SERVICIOS | CARRERA 100 # 11-60 LOCAL 417 | 3.372374 | -76.542051 | 995 | 2RAH
Frt23792 | HOLGUINES TRADE CENTER PH – LOCAL 419 | DISTRIBUIDORA Y COMERCIALIZADORA DE ENERGIA ELECTRICA S.A. E.S.P. - COMERCIALIZADOR | 18/12/2014 | 1.0442 | 11894989 | 8000818272 | 0.2 | 1 | 5 | QI ENERGY S.A.S. E.S.P. - COMERCIALIZADOR | 26/04/2023 | DISTRIBUIDORA Y COMERCIALIZADORA DE ENERGIA ELECTRICA S.A. E.S.P. - COMERCIALIZADOR | EMPRESAS MUNICIPALES DE CALI E.I.C.E. E.S.P. - DISTRIBUIDOR |  | QI ENERGY S.A.S. E.S.P. - COMERCIALIZADOR | QI ENERGY S.A.S. E.S.P. - COMERCIALIZADOR | Regulado | CGM 24/7 |  |  |  |  | 13185923 | ELSTER | 1 | N/A | N/A | 18/12/2014 | COLOMBIA MULTISERVICIOS S.A.S. - CAM MULTISERVICIOS (11-LAC-055) | 10/03/2014 | 2014-12-18 |  |  | 01/01/1900 |  |  | 0 | No | 0 |  | No | Frt01202 | 0.1096 | 0 | 1.0369 | 6810 | ACTIVIDADES INMOBILIARIAS | Actividades inmobiliarias realizadas con bienes propios o arrendados | 8000818272 | Valle del Cauca | Cali | SANTIAGO DE CALI, DISTRITO ESPECIAL, DEPORTIVO, CULTURAL, TURÍSTICO, EMPRESARIAL Y DE SERVICIOS | CARRERA 100 # 11-60 LOCAL 419 | 3.372374 | -76.542051 | 995 | 2RAI
Frt23793 | HOLGUINES TRADE CENTER PH – LOCAL 420 | DISTRIBUIDORA Y COMERCIALIZADORA DE ENERGIA ELECTRICA S.A. E.S.P. - COMERCIALIZADOR | 18/12/2014 | 1.0442 | 11894990 | 8000818272 | 0.2 | 1 | 5 | QI ENERGY S.A.S. E.S.P. - COMERCIALIZADOR | 26/04/2023 | DISTRIBUIDORA Y COMERCIALIZADORA DE ENERGIA ELECTRICA S.A. E.S.P. - COMERCIALIZADOR | EMPRESAS MUNICIPALES DE CALI E.I.C.E. E.S.P. - DISTRIBUIDOR |  | QI ENERGY S.A.S. E.S.P. - COMERCIALIZADOR | QI ENERGY S.A.S. E.S.P. - COMERCIALIZADOR | Regulado | CGM 24/7 |  |  |  |  | 13185924 | ELSTER | 1 | N/A | N/A | 18/12/2014 | COLOMBIA MULTISERVICIOS S.A.S. - CAM MULTISERVICIOS (11-LAC-055) | 07/03/2014 | 2014-12-18 |  |  | 01/01/1900 |  |  | 0 | No | 0 |  | No | Frt01202 | 0.1096 | 0 | 1.0369 | 6810 | ACTIVIDADES INMOBILIARIAS | Actividades inmobiliarias realizadas con bienes propios o arrendados | 8000818272 | Valle del Cauca | Cali | SANTIAGO DE CALI, DISTRITO ESPECIAL, DEPORTIVO, CULTURAL, TURÍSTICO, EMPRESARIAL Y DE SERVICIOS | CARRERA 100 # 11-60 LOCAL 420 | 3.372374 | -76.542051 | 995 | 2RAJ
Frt23794 | HOLGUINES TRADE CENTER PH – LOCAL 506 | DISTRIBUIDORA Y COMERCIALIZADORA DE ENERGIA ELECTRICA S.A. E.S.P. - COMERCIALIZADOR | 18/12/2014 | 1.0442 | 11894996 | 8000818272 | 0.2 | 1 | 5 | QI ENERGY S.A.S. E.S.P. - COMERCIALIZADOR | 26/04/2023 | DISTRIBUIDORA Y COMERCIALIZADORA DE ENERGIA ELECTRICA S.A. E.S.P. - COMERCIALIZADOR | EMPRESAS MUNICIPALES DE CALI E.I.C.E. E.S.P. - DISTRIBUIDOR |  | QI ENERGY S.A.S. E.S.P. - COMERCIALIZADOR | QI ENERGY S.A.S. E.S.P. - COMERCIALIZADOR | Regulado | CGM 24/7 |  |  |  |  | 13185720 | ELSTER | 1 | N/A | N/A | 18/12/2014 | COLOMBIA MULTISERVICIOS S.A.S. - CAM MULTISERVICIOS (11-LAC-055) | 10/03/2014 | 2014-12-18 |  |  | 01/01/1900 |  |  | 0 | No | 0 |  | No | Frt01202 | 0.1096 | 0 | 1.0369 | 6810 | ACTIVIDADES INMOBILIARIAS | Actividades inmobiliarias realizadas con bienes propios o arrendados | 8000818272 | Valle del Cauca | Cali | SANTIAGO DE CALI, DISTRITO ESPECIAL, DEPORTIVO, CULTURAL, TURÍSTICO, EMPRESARIAL Y DE SERVICIOS | CARRERA 100 # 11-60 LOCAL 506 | 3.372374 | -76.542051 | 995 | 2RAK
Frt23795 | HOLGUINES TRADE CENTER PH – LOCAL 315 | DISTRIBUIDORA Y COMERCIALIZADORA DE ENERGIA ELECTRICA S.A. E.S.P. - COMERCIALIZADOR | 18/12/2014 | 1.0442 | 11894971 | 8000818272 | 0.2 | 1 | 5 | QI ENERGY S.A.S. E.S.P. - COMERCIALIZADOR | 26/04/2023 | DISTRIBUIDORA Y COMERCIALIZADORA DE ENERGIA ELECTRICA S.A. E.S.P. - COMERCIALIZADOR | EMPRESAS MUNICIPALES DE CALI E.I.C.E. E.S.P. - DISTRIBUIDOR |  | QI ENERGY S.A.S. E.S.P. - COMERCIALIZADOR | QI ENERGY S.A.S. E.S.P. - COMERCIALIZADOR | Regulado | CGM 24/7 |  |  |  |  | 13185795 | ELSTER | 1 | N/A | N/A | 18/12/2014 | COLOMBIA MULTISERVICIOS S.A.S. - CAM MULTISERVICIOS (11-LAC-055) | 10/03/2014 | 2014-12-18 |  |  | 01/01/1900 |  |  | 0 | No | 0 |  | No | Frt01202 | 0.1096 | 0 | 1.0369 | 6810 | ACTIVIDADES INMOBILIARIAS | Actividades inmobiliarias realizadas con bienes propios o arrendados | 8000818272 | Valle del Cauca | Cali | SANTIAGO DE CALI, DISTRITO ESPECIAL, DEPORTIVO, CULTURAL, TURÍSTICO, EMPRESARIAL Y DE SERVICIOS | CARRERA 100 # 11-60 LOCAL 315 | 3.372374 | -76.542051 | 995 | 2RAL
Frt23796 | HOLGUINES TRADE CENTER PH – LOCAL 418 | DISTRIBUIDORA Y COMERCIALIZADORA DE ENERGIA ELECTRICA S.A. E.S.P. - COMERCIALIZADOR | 18/12/2014 | 1.0442 | 11894988 | 8000818272 | 0.2 | 1 | 5 | QI ENERGY S.A.S. E.S.P. - COMERCIALIZADOR | 26/04/2023 | DISTRIBUIDORA Y COMERCIALIZADORA DE ENERGIA ELECTRICA S.A. E.S.P. - COMERCIALIZADOR | EMPRESAS MUNICIPALES DE CALI E.I.C.E. E.S.P. - DISTRIBUIDOR |  | QI ENERGY S.A.S. E.S.P. - COMERCIALIZADOR | QI ENERGY S.A.S. E.S.P. - COMERCIALIZADOR | Regulado | CGM 24/7 |  |  |  |  | 13185823 | ELSTER | 1 | N/A | N/A | 18/12/2014 | COLOMBIA MULTISERVICIOS S.A.S. - CAM MULTISERVICIOS (11-LAC-055) | 10/03/2014 | 2014-12-18 |  |  | 01/01/1900 |  |  | 0 | No | 0 |  | No | Frt01202 | 0.1096 | 0 | 1.0369 | 6810 | ACTIVIDADES INMOBILIARIAS | Actividades inmobiliarias realizadas con bienes propios o arrendados | 8000818272 | Valle del Cauca | Cali | SANTIAGO DE CALI, DISTRITO ESPECIAL, DEPORTIVO, CULTURAL, TURÍSTICO, EMPRESARIAL Y DE SERVICIOS | CARRERA 100 # 11-60 LOCAL 418 | 3.372374 | -76.542051 | 995 | 2RAM
Frt23797 | HOLGUINES TRADE CENTER PH – LOCAL 130 | DISTRIBUIDORA Y COMERCIALIZADORA DE ENERGIA ELECTRICA S.A. E.S.P. - COMERCIALIZADOR | 18/12/2014 | 1.0442 | 11895144 | 8000818272 | 0.2 | 1 | 5 | QI ENERGY S.A.S. E.S.P. - COMERCIALIZADOR | 26/04/2023 | DISTRIBUIDORA Y COMERCIALIZADORA DE ENERGIA ELECTRICA S.A. E.S.P. - COMERCIALIZADOR | EMPRESAS MUNICIPALES DE CALI E.I.C.E. E.S.P. - DISTRIBUIDOR |  | QI ENERGY S.A.S. E.S.P. - COMERCIALIZADOR | QI ENERGY S.A.S. E.S.P. - COMERCIALIZADOR | Regulado | CGM 24/7 |  |  |  |  | 13187918 | ELSTER | 1 | N/A | N/A | 18/12/2014 | COLOMBIA MULTISERVICIOS S.A.S. - CAM MULTISERVICIOS (11-LAC-055) | 20/01/2014 | 2014-12-18 |  |  | 01/01/1900 |  |  | 0 | No | 0 |  | No | Frt01202 | 0.1096 | 0 | 1.0369 | 6810 | ACTIVIDADES INMOBILIARIAS | Actividades inmobiliarias realizadas con bienes propios o arrendados | 8000818272 | Valle del Cauca | Cali | SANTIAGO DE CALI, DISTRITO ESPECIAL, DEPORTIVO, CULTURAL, TURÍSTICO, EMPRESARIAL Y DE SERVICIOS | CARRERA 100 # 11-60 LOCAL 130 | 3.371764 | -76.539838 | 995 | 2RAN
Frt23798 | ALERT LOGIC INC COLOMBIA SAS - OFICINA 1001 - TORRE EMPRESARIAL | DISTRIBUIDORA Y COMERCIALIZADORA DE ENERGIA ELECTRICA S.A. E.S.P. - COMERCIALIZADOR | 18/12/2014 | 1.1324 | nuevo.. | 9006660938 | 0.2 | 1 | 4 | ENERTOTAL S.A. E.S.P. - COMERCIALIZADOR | 22/06/2023 | QI ENERGY S.A.S. E.S.P. - COMERCIALIZADOR | EMPRESAS MUNICIPALES DE CALI E.I.C.E. E.S.P. - DISTRIBUIDOR |  | ENERTOTAL S.A. E.S.P. - COMERCIALIZADOR | ENERTOTAL S.A. E.S.P. - COMERCIALIZADOR | Regulado | CGM ENERTOTAL (comercializador) |  |  |  |  | 69534271 | ITRON | 0.2 | N/A | N/A | 18/12/2014 | INPEL S.A. (10-LAC-054) | 09/12/2013 | 2014-12-18 |  |  | 01/01/1900 |  |  | 0 | No | 0 | Frt07379 | No |  | 0 | 0 | 0 | 6202 | INFORMACIÓN Y COMUNICACIONES | Actividades de consultoría informática y actividades de administración de instalaciones informáticas | 9006660938 | Valle del Cauca | Cali | SANTIAGO DE CALI, DISTRITO ESPECIAL, DEPORTIVO, CULTURAL, TURÍSTICO, EMPRESARIAL Y DE SERVICIOS | CALLE 13A # 100-35 PISO 10 | 3.369488 | -76.536124 | 995 | 2RAO
Frt23803 | CARLOS TORRES - LOCAL 145 | ENERTOTAL S.A. E.S.P. - COMERCIALIZADOR | 25/12/2014 | 1.1324 | 13600686 | 79502135 | 0.2 | 1 | 5 | ENERTOTAL S.A. E.S.P. - COMERCIALIZADOR | 25/12/2014 | NA | EMPRESAS MUNICIPALES DE CALI E.I.C.E. E.S.P. - DISTRIBUIDOR |  | EMPRESAS MUNICIPALES DE CALI E.I.C.E. E.S.P. - COMERCIALIZADOR | ENERTOTAL S.A. E.S.P. - COMERCIALIZADOR | Regulado | CGM ENERTOTAL (comercializador) |  |  |  |  | 68853449 | ITRON | 0.2 | N/A | N/A | 25/12/2014 | INPEL S.A. (10-LAC-054) | 30/01/2014 | 2014-12-25 |  |  | 01/01/1900 |  |  | 0 | No | 0 |  | No |  | 0 | 0 | 0 | 4112 | CONSTRUCCIÓN | Construcción de edificios no residenciales | 79502135 | Valle del Cauca | Cali | SANTIAGO DE CALI, DISTRITO ESPECIAL, DEPORTIVO, CULTURAL, TURÍSTICO, EMPRESARIAL Y DE SERVICIOS | CARRERA 7 # 14-52 LOCAL 145 | 3.450775 | -76.529417 | 1018 | 2RAQ
Frt23804 | INVERSIONES ALIANZA MAESTRA SAS - LOCAL 502 | ENERTOTAL S.A. E.S.P. - COMERCIALIZADOR | 25/12/2014 | 1.1324 | 13600687 | 8110447600 | 0.2 | 1 | 5 | ENERTOTAL S.A. E.S.P. - COMERCIALIZADOR | 25/12/2014 | NA | EMPRESAS MUNICIPALES DE CALI E.I.C.E. E.S.P. - DISTRIBUIDOR |  | EMPRESAS MUNICIPALES DE CALI E.I.C.E. E.S.P. - COMERCIALIZADOR | ENERTOTAL S.A. E.S.P. - COMERCIALIZADOR | Regulado | CGM ENERTOTAL (comercializador) |  |  |  |  | 502202236 | CIRCUTOR | 1 | N/A | N/A | 06/11/2023 | INPEL S.A. (10-LAC-054) | 30/11/2022 | 2023-11-06 |  |  | 01/01/1900 |  |  | 0 | No | 0 |  | No |  | 0 | 0 | 0 | 4112 | CONSTRUCCIÓN | Construcción de edificios no residenciales | 8110447600 | Valle del Cauca | Cali | SANTIAGO DE CALI, DISTRITO ESPECIAL, DEPORTIVO, CULTURAL, TURÍSTICO, EMPRESARIAL Y DE SERVICIOS | CARRERA 7 # 14-52 LOCAL 502 | 3.450775 | -76.529433 | 1018 | 2RAR
Frt23808 | ROSA JALUF Y CIA S EN CS - ALMACENES VERSILIA - F3 | DISTRIBUIDORA Y COMERCIALIZADORA DE ENERGIA ELECTRICA S.A. E.S.P. - COMERCIALIZADOR | 25/12/2014 | 1.1324 | 339518 | 8050089032 | 0.2 | 1 | 5 | CELSIA COLOMBIA S.A. E.S.P. - COMERCIALIZADOR | 26/04/2023 | DISTRIBUIDORA Y COMERCIALIZADORA DE ENERGIA ELECTRICA S.A. E.S.P. - COMERCIALIZADOR | EMPRESAS MUNICIPALES DE CALI E.I.C.E. E.S.P. - DISTRIBUIDOR |  | EMPRESAS MUNICIPALES DE CALI E.I.C.E. E.S.P. - COMERCIALIZADOR | CELSIA COLOMBIA S.A. E.S.P. - COMERCIALIZADOR | Regulado | CGM CELSIA (comercializador) |  |  |  |  | 01092690 | ELGAMA ELEKTRONIKA | 0.5 S | 0.5 | N/A | 25/12/2014 | INPEL S.A. (10-LAC-054) | 01/11/2014 | 2014-12-25 |  |  | 01/01/1900 |  |  | 0 | No | 0 |  | No |  | 0 | 0 | 0 | 4772 | COMERCIO AL POR MAYOR Y AL POR MENOR; REPARACIÓN DE VEHÍCULOS AUTOMOTORES Y MOTOCICLETAS | Comercio al por menor de todo tipo de calzado y artículos de cuero y sucedáneos del cuero en establecimientos especializados | 8050089032 | Valle del Cauca | Cali | SANTIAGO DE CALI, DISTRITO ESPECIAL, DEPORTIVO, CULTURAL, TURÍSTICO, EMPRESARIAL Y DE SERVICIOS | CALLE 12 # 7-30 LC 200 | 3.449749 | -76.531642 | 995 | 2RAU
Frt23809 | ROSA JALUF Y CIA S EN CS - ALMACENES VERSILIA - F5 | DISTRIBUIDORA Y COMERCIALIZADORA DE ENERGIA ELECTRICA S.A. E.S.P. - COMERCIALIZADOR | 25/12/2014 | 1.1324 | 2349347 | 8050089032 | 0.2 | 1 | 5 | CELSIA COLOMBIA S.A. E.S.P. - COMERCIALIZADOR | 26/04/2023 | DISTRIBUIDORA Y COMERCIALIZADORA DE ENERGIA ELECTRICA S.A. E.S.P. - COMERCIALIZADOR | EMPRESAS MUNICIPALES DE CALI E.I.C.E. E.S.P. - DISTRIBUIDOR |  | EMPRESAS MUNICIPALES DE CALI E.I.C.E. E.S.P. - COMERCIALIZADOR | CELSIA COLOMBIA S.A. E.S.P. - COMERCIALIZADOR | Regulado | CGM CELSIA (comercializador) |  |  |  |  | 69422672 | ITRON | 0.2 | N/A | N/A | 25/12/2014 | INPEL S.A. (10-LAC-054) | 11/09/2014 | 2014-12-25 |  |  | 01/01/1900 |  |  | 0 | No | 0 |  | No |  | 0 | 0 | 0 | 4772 | COMERCIO AL POR MAYOR Y AL POR MENOR; REPARACIÓN DE VEHÍCULOS AUTOMOTORES Y MOTOCICLETAS | Comercio al por menor de todo tipo de calzado y artículos de cuero y sucedáneos del cuero en establecimientos especializados | 8050089032 | Valle del Cauca | Cali | SANTIAGO DE CALI, DISTRITO ESPECIAL, DEPORTIVO, CULTURAL, TURÍSTICO, EMPRESARIAL Y DE SERVICIOS | CARRERA 50 # 5A-66 APTO 0116 | 3.414275 | -76.549537 | 995 | 2RAV
Frt23826 | SERVICIOS AUXILIARES ALFEREZ II | EMPRESAS MUNICIPALES DE CALI E.I.C.E. E.S.P. - COMERCIALIZADOR | 01/01/2015 | 0.95766 |  | NA | 13.2 | 2 | 4 | EMPRESAS MUNICIPALES DE CALI E.I.C.E. E.S.P. - COMERCIALIZADOR | 01/01/2015 | NA | EMPRESAS MUNICIPALES DE CALI E.I.C.E. E.S.P. - DISTRIBUIDOR |  | EMPRESAS MUNICIPALES DE CALI E.I.C.E. E.S.P. - COMERCIALIZADOR | SISTEMA DE TRANSMISION NACIONAL - TRANSPORTADOR | Entre Agentes | CGM EMCALI (comercializador) |  |  |  |  | 62028313 | ACTARIS | 0.5 S | 0.5 S | 0.5 | 01/01/2015 | EMPRESAS MUNICIPALES DE CALI EICE E.S.P. - EMCALI (12-LAC-001) | 17/05/2019 | 2019-07-30 |  |  | 01/01/1900 |  |  | 0 | No | 0 |  | No |  | 0 | 0 | 0 | NA | NA | NA | NA | Valle del Cauca | Cali | SANTIAGO DE CALI, DISTRITO ESPECIAL, DEPORTIVO, CULTURAL, TURÍSTICO, EMPRESARIAL Y DE SERVICIOS | CL109 # 55-00 APTO SERVICIOS AUXILIARES ALFEREZ II STN | 3.4372201 | -76.5224991 | 1018 | NA
Frt23843 | SUBWAY CALI SAS - CENTRO COMERCIAL PREMIER LIMONAR | DISTRIBUIDORA Y COMERCIALIZADORA DE ENERGIA ELECTRICA S.A. E.S.P. - COMERCIALIZADOR | 25/12/2014 | 1.1324 | 11683458 | 9004567341 | 0.2 | 1 | 5 | BIA ENERGY S.A.S. E.S.P - COMERCIALIZADOR | 26/04/2023 | DISTRIBUIDORA Y COMERCIALIZADORA DE ENERGIA ELECTRICA S.A. E.S.P. - COMERCIALIZADOR | EMPRESAS MUNICIPALES DE CALI E.I.C.E. E.S.P. - DISTRIBUIDOR |  | EMPRESAS MUNICIPALES DE CALI E.I.C.E. E.S.P. - COMERCIALIZADOR | BIA ENERGY S.A.S. E.S.P - COMERCIALIZADOR | Regulado | CGM - BIA ENERGY |  |  |  |  | 69422762 | ITRON | 0.2 | N/A | N/A | 25/12/2014 | INPEL S.A. (10-LAC-054) | 11/09/2014 | 2014-12-25 |  |  | 01/01/1900 |  |  | 0 | No | 0 |  | No |  | 0 | 0 | 0 | 5613 | ALOJAMIENTO Y SERVICIOS DE COMIDA | Expendio de comidas preparadas en cafeterías | 9004567341 | Valle del Cauca | Cali | SANTIAGO DE CALI, DISTRITO ESPECIAL, DEPORTIVO, CULTURAL, TURÍSTICO, EMPRESARIAL Y DE SERVICIOS | CALLE 5 # 69-03 LOCAL 217 CENTRO COMERCIAL PREMIER LIMONAR | 3.394713 | -76.546409 | 995 | 2RAY
Frt23849 | PATRIMONIOS Y KAPITALES SAS - OFICINA 302 C | DISTRIBUIDORA Y COMERCIALIZADORA DE ENERGIA ELECTRICA S.A. E.S.P. - COMERCIALIZADOR | 08/01/2015 | 1.0383 |  | 8350006822 | 0.2 | 1 | 5 | ENERTOTAL S.A. E.S.P. - COMERCIALIZADOR | 20/04/2023 | DISTRIBUIDORA Y COMERCIALIZADORA DE ENERGIA ELECTRICA S.A. E.S.P. - COMERCIALIZADOR | EMPRESAS MUNICIPALES DE CALI E.I.C.E. E.S.P. - DISTRIBUIDOR |  | ENERTOTAL S.A. E.S.P. - COMERCIALIZADOR | ENERTOTAL S.A. E.S.P. - COMERCIALIZADOR | Regulado | CGM ENERTOTAL (comercializador) | [9 empty] | 01/01/1900 |  |  | 0 |  |  | 01/01/1900 |  |  | 0 | No | 0 |  | No | Frt04536 | 0.098378 | 0 | 1.0328 | 6810 | ACTIVIDADES INMOBILIARIAS | Actividades inmobiliarias realizadas con bienes propios o arrendados | 8350006822 | Valle del Cauca | Yumbo | ARROYOHONDO | CARRERA 37 # 10-303 OFICINA 302 C | 3.4965961 | -76.5208405 | 1860 | 2RBO
Frt23856 | ALMACENES GENERALES DE DEPOSITO - ALMAVIVA SA | VATIA S.A. E.S.P. - COMERCIALIZADOR | 15/01/2015 | 1.0442 | 11809809 | 8600021538 | 13.2 | 2 | 4 | VATIA S.A. E.S.P. - COMERCIALIZADOR | 15/01/2015 | NA | EMPRESAS MUNICIPALES DE CALI E.I.C.E. E.S.P. - DISTRIBUIDOR |  | EMPRESAS MUNICIPALES DE CALI E.I.C.E. E.S.P. - COMERCIALIZADOR | VATIA S.A. E.S.P. - COMERCIALIZADOR | Regulado | CGM VATIA (comercializador) |  |  |  |  | 02876646 | ELSTER | 0.5 S | 0.5 S | 0.5 | 15/01/2015 | INPEL S.A. (10-LAC-054) | 08/04/2022 | 2022-06-06 |  |  | 01/01/1900 |  |  | 0 | No | 0 |  | No |  | 0 | 0 | 0 | 5210 | TRANSPORTE Y ALMACENAMIENTO | Almacenamiento y depósito | 8600021538 | Valle del Cauca | Yumbo | YUMBO | CARRERA 34 # 12-30 ACOPI | 3.528969 | -76.499819783 | 998 | 2RBW
Frt23880 | SUBWAY LATIN AMERICA SAS | DISTRIBUIDORA Y COMERCIALIZADORA DE ENERGIA ELECTRICA S.A. E.S.P. - COMERCIALIZADOR | 22/01/2015 | 1.1324 | 10352654 | 9006152294 | 0.2 | 1 | 4 | CELSIA COLOMBIA S.A. E.S.P. - COMERCIALIZADOR | 26/04/2023 | DISTRIBUIDORA Y COMERCIALIZADORA DE ENERGIA ELECTRICA S.A. E.S.P. - COMERCIALIZADOR | EMPRESAS MUNICIPALES DE CALI E.I.C.E. E.S.P. - DISTRIBUIDOR |  | EMPRESAS MUNICIPALES DE CALI E.I.C.E. E.S.P. - COMERCIALIZADOR | CELSIA COLOMBIA S.A. E.S.P. - COMERCIALIZADOR | Regulado | CGM CELSIA (comercializador) |  |  |  |  | 68853790 | ITRON | 0.2 | N/A | N/A | 22/01/2015 | INPEL S.A. (10-LAC-054) | 11/09/2014 | 2015-01-22 |  |  | 01/01/1900 |  |  | 0 | No | 0 |  | No |  | 0 | 0 | 0 | 5612 | ALOJAMIENTO Y SERVICIOS DE COMIDA | Expendio por autoservicio de comidas preparadas | 9006152294 | Valle del Cauca | Cali | SANTIAGO DE CALI, DISTRITO ESPECIAL, DEPORTIVO, CULTURAL, TURÍSTICO, EMPRESARIAL Y DE SERVICIOS | CARRERA 79B # 10A-12 LC 01 | 3.387027 | -76.543706 | 995 | 2RCB
Frt23881 | FRISBY S.A BIC - H17 | DISTRIBUIDORA Y COMERCIALIZADORA DE ENERGIA ELECTRICA S.A. E.S.P. - COMERCIALIZADOR | 01/02/2015 | 1.1324 | 1041801 | 8914085845 | 0.2 | 1 | 4 | VATIA S.A. E.S.P. - COMERCIALIZADOR | 13/07/2023 | BIA ENERGY S.A.S. E.S.P - COMERCIALIZADOR | EMPRESAS MUNICIPALES DE CALI E.I.C.E. E.S.P. - DISTRIBUIDOR |  | EMPRESAS MUNICIPALES DE CALI E.I.C.E. E.S.P. - COMERCIALIZADOR | VATIA S.A. E.S.P. - COMERCIALIZADOR | Regulado | CGM VATIA (comercializador) |  |  |  |  | 60714923 | LANDIS+GYR | 0.5 S | 0.5 | N/A | 01/02/2015 | SERVIMETERS S.A. (11-LAC-023) | 27/03/2023 | 2024-02-18 |  |  | 01/01/1900 |  |  | 0 | No | 0 |  | No |  | 0 | 0 | 0 | 5612 | ALOJAMIENTO Y SERVICIOS DE COMIDA | Expendio por autoservicio de comidas preparadas | 8914085845 | Valle del Cauca | Cali | SANTIAGO DE CALI, DISTRITO ESPECIAL, DEPORTIVO, CULTURAL, TURÍSTICO, EMPRESARIAL Y DE SERVICIOS | CARRERA 42 # 8A-05 | 3.419258 | -76.542179 | 995 | 2RCG
Frt23883 | INVERSIONES EN RECREACION DEPORTE Y SALUD S.A. - BODYTECH | VATIA S.A. E.S.P. - COMERCIALIZADOR | 29/01/2015 | 1.1324 | 11738573 | 8300332063 | 0.2 | 1 | 4 | ENEL X COLOMBIA S.A.S ESP - COMERCIALIZADOR | 26/01/2023 | PROFESIONALES EN ENERGIA S.A. E.S.P. - COMERCIALIZADOR | EMPRESAS MUNICIPALES DE CALI E.I.C.E. E.S.P. - DISTRIBUIDOR |  | EMPRESAS MUNICIPALES DE CALI E.I.C.E. E.S.P. - COMERCIALIZADOR | ENEL X COLOMBIA S.A.S ESP - COMERCIALIZADOR | Regulado | CGM ENEL X COLOMBIA S.A.S. E.S.P. |  |  |  |  | 84002310 | ITRON | 0.5 S | 0.5 S | N/A | 29/01/2015 | ELGAMA SISTEMOS DE COLOMBIA LTDA. - ELGSIS LTDA. (10-LAC-047) | 26/06/2023 | 2023-08-20 |  |  | 01/01/1900 |  |  | 0 | No | 0 |  | No |  | 0 | 0 | 0 | 8699 | ACTIVIDADES DE ATENCIÓN DE LA SALUD HUMANA Y DE ASISTENCIA SOCIAL | Otras actividades de atención de la salud humana | 8300332063 | Valle del Cauca | Cali | SANTIAGO DE CALI, DISTRITO ESPECIAL, DEPORTIVO, CULTURAL, TURÍSTICO, EMPRESARIAL Y DE SERVICIOS | CALLE 5 # 69-03 LOCAL 401 | 3.3950282 | -76.5462486 | 973.63 | 2RCE
Frt23884 | ALMACENES GENERALES DE DEPOSITO - ALMAVIVA SA | VATIA S.A. E.S.P. - COMERCIALIZADOR | 29/01/2015 | 1.0442 | 11014088 Y 11757192 | 8600021538 | 13.2 | 2 | 4 | VATIA S.A. E.S.P. - COMERCIALIZADOR | 29/01/2015 | NA | EMPRESAS MUNICIPALES DE CALI E.I.C.E. E.S.P. - DISTRIBUIDOR |  | EMPRESAS MUNICIPALES DE CALI E.I.C.E. E.S.P. - COMERCIALIZADOR | VATIA S.A. E.S.P. - COMERCIALIZADOR | Regulado | CGM VATIA (comercializador) |  |  |  |  | 63096813 | ITRON | 0.5 S | 0.5 S | 0.5 | 29/01/2015 | INPEL S.A. (10-LAC-054) | 22/11/2022 | 2023-02-16 |  |  | 01/01/1900 |  |  | 0 | No | 0 |  | No |  | 0 | 0 | 0 | 5210 | TRANSPORTE Y ALMACENAMIENTO | Almacenamiento y depósito | 8600021538 | Valle del Cauca | Cali | SANTIAGO DE CALI, DISTRITO ESPECIAL, DEPORTIVO, CULTURAL, TURÍSTICO, EMPRESARIAL Y DE SERVICIOS | CARRERA 5 # 56-70 | 3.414414 | -76.521565 | 991 | 2RCF
Frt23891 | PATRIMONIOS Y KAPITALES SAS – EDIFICIO 1 LOCAL A2 | DISTRIBUIDORA Y COMERCIALIZADORA DE ENERGIA ELECTRICA S.A. E.S.P. - COMERCIALIZADOR | 05/02/2015 | 1.0383 |  | 8350006822 | 0.2 | 1 | 5 | BIA ENERGY S.A.S. E.S.P - COMERCIALIZADOR | 25/07/2024 | ENERTOTAL S.A. E.S.P. - COMERCIALIZADOR | EMPRESAS MUNICIPALES DE CALI E.I.C.E. E.S.P. - DISTRIBUIDOR |  | ENERTOTAL S.A. E.S.P. - COMERCIALIZADOR | BIA ENERGY S.A.S. E.S.P - COMERCIALIZADOR | Regulado | CGM - BIA ENERGY |  |  |  |  | 23101104 | Microstar | 1 | N/A | N/A | 05/02/2015 | ELGAMA SISTEMOS DE COLOMBIA LTDA. - ELGSIS LTDA. (10-LAC-047) | 07/10/2023 | 2024-07-25 |  |  | 01/01/1900 |  |  | 0 | No | 0 |  | No | Frt04536 | 0.098378 | 0 | 1.0328 | 6810 | ACTIVIDADES INMOBILIARIAS | Actividades inmobiliarias realizadas con bienes propios o arrendados | 8350006822 | Valle del Cauca | Yumbo | ARROYOHONDO | CARRERA 37 # 10-303 ACOPI/YUMBO - EDIFICIO 1 LOCAL A2 | 3.4965961 | -76.5208405 | 1860 | 2RCN
Frt23892 | PATRIMONIOS Y KAPITALES - SEMCON OF 302 L | DISTRIBUIDORA Y COMERCIALIZADORA DE ENERGIA ELECTRICA S.A. E.S.P. - COMERCIALIZADOR | 05/02/2015 | 1.0383 |  | 8350006822 | 0.2 | 1 | 5 | BIA ENERGY S.A.S. E.S.P - COMERCIALIZADOR | 11/01/2024 | ENERTOTAL S.A. E.S.P. - COMERCIALIZADOR | EMPRESAS MUNICIPALES DE CALI E.I.C.E. E.S.P. - DISTRIBUIDOR |  | ENERTOTAL S.A. E.S.P. - COMERCIALIZADOR | BIA ENERGY S.A.S. E.S.P - COMERCIALIZADOR | Regulado | CGM - BIA ENERGY | [9 empty] | 01/01/1900 |  |  | 0 |  |  | 01/01/1900 |  |  | 0 | No | 0 |  | No | Frt04536 | 0.098378 | 0 | 1.0328 | 6810 | ACTIVIDADES INMOBILIARIAS | Actividades inmobiliarias realizadas con bienes propios o arrendados | 8350006822 | Valle del Cauca | Yumbo | ARROYOHONDO | CARRERA 37 # 10-303 ACOPI/YUMBO - SEMCON OF 302 L | 3.4965961 | -76.5208405 | 1860 | 2RCO
Frt23893 | PATRIMONIOS Y KAPITALES SAS – BODEGA 12 A | DISTRIBUIDORA Y COMERCIALIZADORA DE ENERGIA ELECTRICA S.A. E.S.P. - COMERCIALIZADOR | 05/02/2015 | 1.0383 | 11936263 | 8350006822 | 0.2 | 1 | 5 | BIA ENERGY S.A.S. E.S.P - COMERCIALIZADOR | 25/07/2024 | ENERTOTAL S.A. E.S.P. - COMERCIALIZADOR | EMPRESAS MUNICIPALES DE CALI E.I.C.E. E.S.P. - DISTRIBUIDOR |  | ENERTOTAL S.A. E.S.P. - COMERCIALIZADOR | BIA ENERGY S.A.S. E.S.P - COMERCIALIZADOR | Regulado | CGM - BIA ENERGY |  |  |  |  | 23101127 | Microstar | 1 | N/A | N/A | 25/07/2024 | ELGAMA SISTEMOS DE COLOMBIA LTDA. - ELGSIS LTDA. (10-LAC-047) | 09/10/2023 | 2024-07-25 |  |  | 01/01/1900 |  |  | 0 | No | 0 |  | No | Frt04536 | 0.098378 | 0 | 1.0328 | 6810 | ACTIVIDADES INMOBILIARIAS | Actividades inmobiliarias realizadas con bienes propios o arrendados | 8350006822 | Valle del Cauca | Yumbo | ARROYOHONDO | CARRERA 37 # 10-303 ACOPI/YUMBO - BODEGA 12 A | 3.4965961 | -76.5208405 | 1860 | 2RCP
Frt23897 | PATRIMONIOS Y KAPITALES SAS – ITRON T.I | DISTRIBUIDORA Y COMERCIALIZADORA DE ENERGIA ELECTRICA S.A. E.S.P. - COMERCIALIZADOR | 05/02/2015 | 1.0383 |  | 8350006822 | 0.2 | 1 | 5 | BIA ENERGY S.A.S. E.S.P - COMERCIALIZADOR | 25/07/2024 | ENERTOTAL S.A. E.S.P. - COMERCIALIZADOR | EMPRESAS MUNICIPALES DE CALI E.I.C.E. E.S.P. - DISTRIBUIDOR |  | ENERTOTAL S.A. E.S.P. - COMERCIALIZADOR | BIA ENERGY S.A.S. E.S.P - COMERCIALIZADOR | Regulado | CGM - BIA ENERGY |  |  |  |  | 23101013 | Microstar | 1 | N/A | N/A | 05/02/2015 | ELGAMA SISTEMOS DE COLOMBIA LTDA. - ELGSIS LTDA. (10-LAC-047) | 05/10/2023 | 2024-07-25 |  |  | 01/01/1900 |  |  | 0 | No | 0 |  | No | Frt04536 | 0.098378 | 0 | 1.0328 | 6810 | ACTIVIDADES INMOBILIARIAS | Actividades inmobiliarias realizadas con bienes propios o arrendados | 8350006822 | Valle del Cauca | Yumbo | ARROYOHONDO | CARRERA 37 # 10-303 ACOPI/YUMBO | 3.496714 | -76.5191168 | 1860 | 2RCQ
Frt23898 | PATRIMONIOS Y KAPITALES SAS – BODEGA 15 GLOBO VENTAS | DISTRIBUIDORA Y COMERCIALIZADORA DE ENERGIA ELECTRICA S.A. E.S.P. - COMERCIALIZADOR | 05/02/2015 | 1.0383 | 11936248 | 8350006822 | 0.2 | 1 | 5 | BIA ENERGY S.A.S. E.S.P - COMERCIALIZADOR | 11/01/2024 | ENERTOTAL S.A. E.S.P. - COMERCIALIZADOR | EMPRESAS MUNICIPALES DE CALI E.I.C.E. E.S.P. - DISTRIBUIDOR |  | ENERTOTAL S.A. E.S.P. - COMERCIALIZADOR | BIA ENERGY S.A.S. E.S.P - COMERCIALIZADOR | Regulado | CGM - BIA ENERGY | [9 empty] | 01/01/1900 |  |  | 0 |  |  | 01/01/1900 |  |  | 0 | No | 0 |  | No | Frt04536 | 0.098378 | 0 | 1.0328 | 6810 | ACTIVIDADES INMOBILIARIAS | Actividades inmobiliarias realizadas con bienes propios o arrendados | 8350006822 | Valle del Cauca | Yumbo | ARROYOHONDO | CARRERA 37 # 10-303 ACOPI/YUMBO - BODEGA 15 GLOBO VENTAS | 3.4965961 | -76.5208405 | 1860 | 2RCR
Frt23900 | PATRIMONIOS Y KAPITALES SAS – BODEGA 204 TALLER | DISTRIBUIDORA Y COMERCIALIZADORA DE ENERGIA ELECTRICA S.A. E.S.P. - COMERCIALIZADOR | 05/02/2015 | 1.0383 | 11936251 | 8350006822 | 0.2 | 1 | 5 | BIA ENERGY S.A.S. E.S.P - COMERCIALIZADOR | 11/01/2024 | ENERTOTAL S.A. E.S.P. - COMERCIALIZADOR | EMPRESAS MUNICIPALES DE CALI E.I.C.E. E.S.P. - DISTRIBUIDOR |  | ENERTOTAL S.A. E.S.P. - COMERCIALIZADOR | BIA ENERGY S.A.S. E.S.P - COMERCIALIZADOR | Regulado | CGM - BIA ENERGY | [9 empty] | 01/01/1900 |  |  | 0 |  |  | 01/01/1900 |  |  | 0 | No | 0 |  | No | Frt04536 | 0.098378 | 0 | 1.0328 | 6810 | ACTIVIDADES INMOBILIARIAS | Actividades inmobiliarias realizadas con bienes propios o arrendados | 8350006822 | Valle del Cauca | Yumbo | ARROYOHONDO | CARRERA 37 # 10-303 ACOPI/YUMBO - BODEGA 204 TALLER | 3.4965961 | -76.5208405 | 1860 | 2RCS
Frt23906 | PATRIMONIOS Y KAPITALES SAS – BODEGA UNO A 1 | DISTRIBUIDORA Y COMERCIALIZADORA DE ENERGIA ELECTRICA S.A. E.S.P. - COMERCIALIZADOR | 05/02/2015 | 1.0383 |  | 8350006822 | 0.2 | 1 | 5 | ENERTOTAL S.A. E.S.P. - COMERCIALIZADOR | 20/04/2023 | DISTRIBUIDORA Y COMERCIALIZADORA DE ENERGIA ELECTRICA S.A. E.S.P. - COMERCIALIZADOR | EMPRESAS MUNICIPALES DE CALI E.I.C.E. E.S.P. - DISTRIBUIDOR |  | ENERTOTAL S.A. E.S.P. - COMERCIALIZADOR | ENERTOTAL S.A. E.S.P. - COMERCIALIZADOR | Regulado | CGM ENERTOTAL (comercializador) |  |  |  |  | 13185799 | ELSTER | 1 | N/A | N/A | 05/02/2015 | COLOMBIA MULTISERVICIOS S.A.S. - CAM MULTISERVICIOS (11-LAC-055) | 10/03/2014 | 2015-02-05 |  |  | 01/01/1900 |  |  | 0 | No | 0 |  | No | Frt04536 | 0.098378 | 0 | 1.0328 | 6810 | ACTIVIDADES INMOBILIARIAS | Actividades inmobiliarias realizadas con bienes propios o arrendados | 8350006822 | Valle del Cauca | Yumbo | ARROYOHONDO | CARRERA 37 # 10-303 ACOPI/YUMBO - BODEGA UNO A 1 | 3.4965961 | -76.5208405 | 1860 | 2RCT
Frt23908 | PATRIMONIOS Y KAPITALES SAS – ILUMINATA UPS | DISTRIBUIDORA Y COMERCIALIZADORA DE ENERGIA ELECTRICA S.A. E.S.P. - COMERCIALIZADOR | 05/02/2015 | 1.0383 | 12146633 | 8350006822 | 0.2 | 1 | 5 | BIA ENERGY S.A.S. E.S.P - COMERCIALIZADOR | 11/01/2024 | ENERTOTAL S.A. E.S.P. - COMERCIALIZADOR | EMPRESAS MUNICIPALES DE CALI E.I.C.E. E.S.P. - DISTRIBUIDOR |  | ENERTOTAL S.A. E.S.P. - COMERCIALIZADOR | BIA ENERGY S.A.S. E.S.P - COMERCIALIZADOR | Regulado | CGM - BIA ENERGY |  |  |  |  | 102022838 | ESTROM | 1 | N/A | N/A | 05/02/2015 | COLOMBIA MULTISERVICIOS S.A.S. - CAM MULTISERVICIOS (11-LAC-055) | 03/09/2013 | 2015-02-05 |  |  | 01/01/1900 |  |  | 0 | No | 0 |  | No | Frt04536 | 0.098378 | 0 | 1.0328 | 6810 | ACTIVIDADES INMOBILIARIAS | Actividades inmobiliarias realizadas con bienes propios o arrendados | 8350006822 | Valle del Cauca | Yumbo | ARROYOHONDO | CARRERA 37 # 10-303 ACOPI/YUMBO - ILUMINATA UPS | 3.4965961 | -76.5208405 | 1860 | 2RCV
Frt23909 | PATRIMONIOS Y KAPITALES SAS – BODEGA 19 | DISTRIBUIDORA Y COMERCIALIZADORA DE ENERGIA ELECTRICA S.A. E.S.P. - COMERCIALIZADOR | 05/02/2015 | 1.0383 | 11936262 | 8350006822 | 0.2 | 1 | 5 | BIA ENERGY S.A.S. E.S.P - COMERCIALIZADOR | 11/01/2024 | ENERTOTAL S.A. E.S.P. - COMERCIALIZADOR | EMPRESAS MUNICIPALES DE CALI E.I.C.E. E.S.P. - DISTRIBUIDOR |  | ENERTOTAL S.A. E.S.P. - COMERCIALIZADOR | BIA ENERGY S.A.S. E.S.P - COMERCIALIZADOR | Regulado | CGM - BIA ENERGY |  |  |  |  | 14023362 | ELSTER | 1 | N/A | N/A | 05/02/2015 | COLOMBIA MULTISERVICIOS S.A.S. - CAM MULTISERVICIOS (11-LAC-055) | 22/03/2014 | 2015-02-05 |  |  | 01/01/1900 |  |  | 0 | No | 0 |  | No | Frt04536 | 0.098378 | 0 | 1.0328 | 6810 | ACTIVIDADES INMOBILIARIAS | Actividades inmobiliarias realizadas con bienes propios o arrendados | 8350006822 | Valle del Cauca | Yumbo | ARROYOHONDO | CARRERA 37 # 10-303 ACOPI/YUMBO - BODEGA 19 | 3.4965961 | -76.5208405 | 1860 | 2RCW
Frt23910 | PATRIMONIOS Y KAPITALES SAS – BODEGA 1901 | DISTRIBUIDORA Y COMERCIALIZADORA DE ENERGIA ELECTRICA S.A. E.S.P. - COMERCIALIZADOR | 05/02/2015 | 1.0383 | 11936264 | 8350006822 | 0.2 | 1 | 5 | BIA ENERGY S.A.S. E.S.P - COMERCIALIZADOR | 25/01/2024 | ENERTOTAL S.A. E.S.P. - COMERCIALIZADOR | EMPRESAS MUNICIPALES DE CALI E.I.C.E. E.S.P. - DISTRIBUIDOR |  | ENERTOTAL S.A. E.S.P. - COMERCIALIZADOR | BIA ENERGY S.A.S. E.S.P - COMERCIALIZADOR | Regulado | CGM - BIA ENERGY |  |  |  |  | 14023363 | ELSTER | 1 | N/A | N/A | 05/02/2015 | COLOMBIA MULTISERVICIOS S.A.S. - CAM MULTISERVICIOS (11-LAC-055) | 22/03/2014 | 2015-02-05 |  |  | 01/01/1900 |  |  | 0 | No | 0 |  | No | Frt04536 | 0.098378 | 0 | 1.0328 | 6810 | ACTIVIDADES INMOBILIARIAS | Actividades inmobiliarias realizadas con bienes propios o arrendados | 8350006822 | Valle del Cauca | Yumbo | ARROYOHONDO | CARRERA 37 # 10-303 ACOPI/YUMBO - BODEGA 1901 | 3.4965961 | -76.5208405 | 1860 | 2RCX
Frt23911 | PATRIMONIOS Y KAPITALES SAS – EDIFICIO 27 LOTE 7 | DISTRIBUIDORA Y COMERCIALIZADORA DE ENERGIA ELECTRICA S.A. E.S.P. - COMERCIALIZADOR | 05/02/2015 | 1.0383 |  | 8350006822 | 0.2 | 1 | 5 | ENERTOTAL S.A. E.S.P. - COMERCIALIZADOR | 20/04/2023 | DISTRIBUIDORA Y COMERCIALIZADORA DE ENERGIA ELECTRICA S.A. E.S.P. - COMERCIALIZADOR | EMPRESAS MUNICIPALES DE CALI E.I.C.E. E.S.P. - DISTRIBUIDOR |  | ENERTOTAL S.A. E.S.P. - COMERCIALIZADOR | ENERTOTAL S.A. E.S.P. - COMERCIALIZADOR | Regulado | CGM ENERTOTAL (comercializador) | [9 empty] | 01/01/1900 |  |  | 0 |  |  | 01/01/1900 |  |  | 0 | No | 0 |  | No | Frt04536 | 0.098378 | 0 | 1.0328 | 6810 | ACTIVIDADES INMOBILIARIAS | Actividades inmobiliarias realizadas con bienes propios o arrendados | 8350006822 | Valle del Cauca | Yumbo | ARROYOHONDO | CARRERA 37 # 10-303 ACOPI/YUMBO - EDIFICIO 27 LOTE 7 | 3.4965961 | -76.5208405 | 1860 | 2RCY
Frt23912 | PATRIMONIOS Y KAPITALES SAS – EDIFICIO 1 PISO 3 | DISTRIBUIDORA Y COMERCIALIZADORA DE ENERGIA ELECTRICA S.A. E.S.P. - COMERCIALIZADOR | 05/02/2015 | 1.0383 | 11962794 | 8350006822 | 0.2 | 1 | 5 | BIA ENERGY S.A.S. E.S.P - COMERCIALIZADOR | 25/01/2024 | ENERTOTAL S.A. E.S.P. - COMERCIALIZADOR | EMPRESAS MUNICIPALES DE CALI E.I.C.E. E.S.P. - DISTRIBUIDOR |  | ENERTOTAL S.A. E.S.P. - COMERCIALIZADOR | BIA ENERGY S.A.S. E.S.P - COMERCIALIZADOR | Regulado | CGM - BIA ENERGY |  |  |  |  | 13127785 | ELSTER | 1 | N/A | N/A | 05/02/2015 | COLOMBIA MULTISERVICIOS S.A.S. - CAM MULTISERVICIOS (11-LAC-055) | 12/09/2014 | 2015-02-05 |  |  | 01/01/1900 |  |  | 0 | No | 0 |  | No | Frt04536 | 0.098378 | 0 | 1.0328 | 6810 | ACTIVIDADES INMOBILIARIAS | Actividades inmobiliarias realizadas con bienes propios o arrendados | 8350006822 | Valle del Cauca | Yumbo | ARROYOHONDO | CARRERA 37 # 10-303 ACOPI/YUMBO - EDIFICIO 1 PISO 3 | 3.4965961 | -76.5208405 | 1860 | 2RCZ
Frt23913 | PATRIMONIOS Y KAPITALES SAS – BODEGA 10 | DISTRIBUIDORA Y COMERCIALIZADORA DE ENERGIA ELECTRICA S.A. E.S.P. - COMERCIALIZADOR | 05/02/2015 | 1.0383 | 11936259 | 8350006822 | 0.2 | 1 | 5 | BIA ENERGY S.A.S. E.S.P - COMERCIALIZADOR | 11/01/2024 | ENERTOTAL S.A. E.S.P. - COMERCIALIZADOR | EMPRESAS MUNICIPALES DE CALI E.I.C.E. E.S.P. - DISTRIBUIDOR |  | ENERTOTAL S.A. E.S.P. - COMERCIALIZADOR | BIA ENERGY S.A.S. E.S.P - COMERCIALIZADOR | Regulado | CGM - BIA ENERGY |  |  |  |  | 13127791 | ELSTER | 1 | N/A | N/A | 05/02/2015 | COLOMBIA MULTISERVICIOS S.A.S. - CAM MULTISERVICIOS (11-LAC-055) | 12/09/2014 | 2015-02-05 |  |  | 01/01/1900 |  |  | 0 | No | 0 |  | No | Frt04536 | 0.098378 | 0 | 1.0328 | 6810 | ACTIVIDADES INMOBILIARIAS | Actividades inmobiliarias realizadas con bienes propios o arrendados | 8350006822 | Valle del Cauca | Yumbo | ARROYOHONDO | CARRERA 37 # 10-303 ACOPI/YUMBO - BODEGA 10 | 3.496714 | -76.5191168 | 1860 | 2RD1
Frt23914 | PATRIMONIOS Y KAPITALES SAS – BODEGA 101 | DISTRIBUIDORA Y COMERCIALIZADORA DE ENERGIA ELECTRICA S.A. E.S.P. - COMERCIALIZADOR | 05/02/2015 | 1.0383 |  | 8350006822 | 0.2 | 1 | 5 | ENERTOTAL S.A. E.S.P. - COMERCIALIZADOR | 20/04/2023 | DISTRIBUIDORA Y COMERCIALIZADORA DE ENERGIA ELECTRICA S.A. E.S.P. - COMERCIALIZADOR | EMPRESAS MUNICIPALES DE CALI E.I.C.E. E.S.P. - DISTRIBUIDOR |  | ENERTOTAL S.A. E.S.P. - COMERCIALIZADOR | ENERTOTAL S.A. E.S.P. - COMERCIALIZADOR | Regulado | CGM ENERTOTAL (comercializador) |  |  |  |  | 13127787 | ELSTER | 1 | N/A | N/A | 05/02/2015 | COLOMBIA MULTISERVICIOS S.A.S. - CAM MULTISERVICIOS (11-LAC-055) | 12/09/2014 | 2015-02-05 |  |  | 01/01/1900 |  |  | 0 | No | 0 |  | No | Frt04536 | 0.098378 | 0 | 1.0328 | 6810 | ACTIVIDADES INMOBILIARIAS | Actividades inmobiliarias realizadas con bienes propios o arrendados | 8350006822 | Valle del Cauca | Yumbo | ARROYOHONDO | CARRERA 37 # 10-303 ACOPI/YUMBO - BODEGA 101 | 3.496714 | -76.5191168 | 1860 | 2RD2
Frt23916 | CENTRO COMERCIAL LA PASARELA II - LOCAL 1-09 | DISTRIBUIDORA Y COMERCIALIZADORA DE ENERGIA ELECTRICA S.A. E.S.P. - COMERCIALIZADOR | 05/02/2015 | 1.1324 |  | 8000896620 | 0.2 | 1 | 5 | CELSIA COLOMBIA S.A. E.S.P. - COMERCIALIZADOR | 26/04/2023 | DISTRIBUIDORA Y COMERCIALIZADORA DE ENERGIA ELECTRICA S.A. E.S.P. - COMERCIALIZADOR | EMPRESAS MUNICIPALES DE CALI E.I.C.E. E.S.P. - DISTRIBUIDOR |  | CELSIA COLOMBIA S.A. E.S.P. - COMERCIALIZADOR | CELSIA COLOMBIA S.A. E.S.P. - COMERCIALIZADOR | Regulado | CGM CELSIA (comercializador) |  |  |  |  | 69534709 | ITRON | 0.2 | N/A | N/A | 05/02/2015 | INPEL S.A. (10-LAC-054) | 11/09/2014 | 2015-02-05 |  |  | 01/01/1900 |  |  | 0 | No | 0 | Frt00903 | No |  | 0 | 0 | 0 | 6810 | ACTIVIDADES INMOBILIARIAS | Actividades inmobiliarias realizadas con bienes propios o arrendados | 8000896620 | Valle del Cauca | Cali | SANTIAGO DE CALI, DISTRITO ESPECIAL, DEPORTIVO, CULTURAL, TURÍSTICO, EMPRESARIAL Y DE SERVICIOS | AVENIDA 5N # 23DN - 65 - LOCAL 1-09 | 3.466017 | -76.529289 | 995 | 2RD4
Frt23917 | ROSA JALUF Y CIA S EN CS - ALMACENES VERSILIA - F6 | DISTRIBUIDORA Y COMERCIALIZADORA DE ENERGIA ELECTRICA S.A. E.S.P. - COMERCIALIZADOR | 05/02/2015 | 1.1324 | 12837160 | 8050089032 | 0.2 | 1 | 5 | CELSIA COLOMBIA S.A. E.S.P. - COMERCIALIZADOR | 26/04/2023 | DISTRIBUIDORA Y COMERCIALIZADORA DE ENERGIA ELECTRICA S.A. E.S.P. - COMERCIALIZADOR | EMPRESAS MUNICIPALES DE CALI E.I.C.E. E.S.P. - DISTRIBUIDOR |  | EMPRESAS MUNICIPALES DE CALI E.I.C.E. E.S.P. - COMERCIALIZADOR | CELSIA COLOMBIA S.A. E.S.P. - COMERCIALIZADOR | Regulado | CGM CELSIA (comercializador) |  |  |  |  | 63930403 | ISKRA | 1 | 0.5 S | N/A | 03/10/2017 | INDUSTRIA ELÉCTRICA DEL CAUCA S.A. - INELCA (12-LAC-042) | 22/02/2016 | 2017-10-03 |  |  | 01/01/1900 |  |  | 0 | No | 0 |  | No |  | 0 | 0 | 0 | 4772 | COMERCIO AL POR MAYOR Y AL POR MENOR; REPARACIÓN DE VEHÍCULOS AUTOMOTORES Y MOTOCICLETAS | Comercio al por menor de todo tipo de calzado y artículos de cuero y sucedáneos del cuero en establecimientos especializados | 8050089032 | Valle del Cauca | Cali | SANTIAGO DE CALI, DISTRITO ESPECIAL, DEPORTIVO, CULTURAL, TURÍSTICO, EMPRESARIAL Y DE SERVICIOS | CALLE 16 # 103-10 LOCAL 2 | 3.364983 | -76.533577 | 995 | 2RD5
Frt23918 | SUBVALLE SAS - F2 | DISTRIBUIDORA Y COMERCIALIZADORA DE ENERGIA ELECTRICA S.A. E.S.P. - COMERCIALIZADOR | 05/02/2015 | 1.1324 |  | 9004787978 | 0.2 | 1 | 4 | BIA ENERGY S.A.S. E.S.P - COMERCIALIZADOR | 26/04/2023 | DISTRIBUIDORA Y COMERCIALIZADORA DE ENERGIA ELECTRICA S.A. E.S.P. - COMERCIALIZADOR | EMPRESAS MUNICIPALES DE CALI E.I.C.E. E.S.P. - DISTRIBUIDOR |  | EMPRESAS MUNICIPALES DE CALI E.I.C.E. E.S.P. - COMERCIALIZADOR | BIA ENERGY S.A.S. E.S.P - COMERCIALIZADOR | Regulado | CGM - BIA ENERGY |  |  |  |  | 69534734 | ITRON | 0.2 | N/A | N/A | 05/02/2015 | INPEL S.A. (10-LAC-054) | 10/09/2014 | 2015-02-05 |  |  | 01/01/1900 |  |  | 0 | No | 0 |  | No |  | 0 | 0 | 0 | 5611 | ALOJAMIENTO Y SERVICIOS DE COMIDA | Expendio a la mesa de comidas preparadas | 9004787978 | Valle del Cauca | Cali | SANTIAGO DE CALI, DISTRITO ESPECIAL, DEPORTIVO, CULTURAL, TURÍSTICO, EMPRESARIAL Y DE SERVICIOS | AVENIDA 4 NORTE # 18-06 | 3.459262 | -76.531721 | 995 | 2RD6
Frt23948 | CONJUNTO RESIDENCIAL CERRO CRISTALES PH - APARTAMENTO 428 | DISTRIBUIDORA Y COMERCIALIZADORA DE ENERGIA ELECTRICA S.A. E.S.P. - COMERCIALIZADOR | 12/02/2015 | 1.1324 |  | 8050312601 | 0.2 | 1 | 5 | ENERBIT S.A.S. E.S.P. - COMERCIALIZADOR | 26/04/2023 | DISTRIBUIDORA Y COMERCIALIZADORA DE ENERGIA ELECTRICA S.A. E.S.P. - COMERCIALIZADOR | EMPRESAS MUNICIPALES DE CALI E.I.C.E. E.S.P. - DISTRIBUIDOR |  | ENERBIT S.A.S. E.S.P. - COMERCIALIZADOR | ENERBIT S.A.S. E.S.P. - COMERCIALIZADOR | Regulado | CGM ENERBIT |  |  |  |  | 2222170095 | STAR | 0.2 | N/A | N/A | 12/02/2015 | INDUSTRIA ELÉCTRICA DEL CAUCA S.A. - INELCA (12-LAC-042) | 02/02/2023 | 2023-11-05 |  |  | 01/01/1900 |  |  | 0 | No | 0 | Frt08596 | No |  | 0 | 0 | 0 | 6810 | ACTIVIDADES INMOBILIARIAS | Actividades inmobiliarias realizadas con bienes propios o arrendados | 8050312601 | Valle del Cauca | Cali | SANTIAGO DE CALI, DISTRITO ESPECIAL, DEPORTIVO, CULTURAL, TURÍSTICO, EMPRESARIAL Y DE SERVICIOS | CALLE 9A OESTE # 38-120 APARTAMENTO 428 | 3.429331 | -76.555084 | 995 | 2RDK
Frt23949 | CONJUNTO RESIDENCIAL CERRO CRISTALES PH - APARTAMENTO 135 | DISTRIBUIDORA Y COMERCIALIZADORA DE ENERGIA ELECTRICA S.A. E.S.P. - COMERCIALIZADOR | 12/02/2015 | 1.1324 |  | 8050312601 | 0.2 | 1 | 5 | ENERBIT S.A.S. E.S.P. - COMERCIALIZADOR | 26/04/2023 | DISTRIBUIDORA Y COMERCIALIZADORA DE ENERGIA ELECTRICA S.A. E.S.P. - COMERCIALIZADOR | EMPRESAS MUNICIPALES DE CALI E.I.C.E. E.S.P. - DISTRIBUIDOR |  | ENERBIT S.A.S. E.S.P. - COMERCIALIZADOR | ENERBIT S.A.S. E.S.P. - COMERCIALIZADOR | Regulado | CGM ENERBIT |  |  |  |  | 69534549 | ITRON | 0.2 | N/A | N/A | 12/02/2015 | INPEL S.A. (10-LAC-054) | 10/09/2014 | 2015-02-12 |  |  | 01/01/1900 |  |  | 0 | No | 0 | Frt08596 | No |  | 0 | 0 | 0 | 6810 | ACTIVIDADES INMOBILIARIAS | Actividades inmobiliarias realizadas con bienes propios o arrendados | 8050312601 | Valle del Cauca | Cali | SANTIAGO DE CALI, DISTRITO ESPECIAL, DEPORTIVO, CULTURAL, TURÍSTICO, EMPRESARIAL Y DE SERVICIOS | CALLE 9A OESTE # 38-120 APARTAMENTO 135 | 3.429331 | -76.555084 | 995 | 2RDL
Frt23950 | CONJUNTO RESIDENCIAL CERRO CRISTALES PH - APARTAMENTO 235 | DISTRIBUIDORA Y COMERCIALIZADORA DE ENERGIA ELECTRICA S.A. E.S.P. - COMERCIALIZADOR | 12/02/2015 | 1.1324 |  | 8050312601 | 0.2 | 1 | 5 | ENERBIT S.A.S. E.S.P. - COMERCIALIZADOR | 26/04/2023 | DISTRIBUIDORA Y COMERCIALIZADORA DE ENERGIA ELECTRICA S.A. E.S.P. - COMERCIALIZADOR | EMPRESAS MUNICIPALES DE CALI E.I.C.E. E.S.P. - DISTRIBUIDOR |  | ENERBIT S.A.S. E.S.P. - COMERCIALIZADOR | ENERBIT S.A.S. E.S.P. - COMERCIALIZADOR | Regulado | CGM ENERBIT |  |  |  |  | 2222170129 | STAR | 0.2 | N/A | N/A | 12/02/2015 | INDUSTRIA ELÉCTRICA DEL CAUCA S.A. - INELCA (12-LAC-042) | 02/02/2023 | 2023-11-05 |  |  | 01/01/1900 |  |  | 0 | No | 0 | Frt08596 | No |  | 0 | 0 | 0 | 6810 | ACTIVIDADES INMOBILIARIAS | Actividades inmobiliarias realizadas con bienes propios o arrendados | 8050312601 | Valle del Cauca | Cali | SANTIAGO DE CALI, DISTRITO ESPECIAL, DEPORTIVO, CULTURAL, TURÍSTICO, EMPRESARIAL Y DE SERVICIOS | CALLE 9A OESTE # 38-120 APARTAMENTO 235 | 3.429331 | -76.555084 | 995 | 2RDM
Frt23951 | CONJUNTO RESIDENCIAL CERRO CRISTALES PH - APARTAMENTO 334 | DISTRIBUIDORA Y COMERCIALIZADORA DE ENERGIA ELECTRICA S.A. E.S.P. - COMERCIALIZADOR | 12/02/2015 | 1.1324 |  | 8050312601 | 0.2 | 1 | 5 | ENERBIT S.A.S. E.S.P. - COMERCIALIZADOR | 26/04/2023 | DISTRIBUIDORA Y COMERCIALIZADORA DE ENERGIA ELECTRICA S.A. E.S.P. - COMERCIALIZADOR | EMPRESAS MUNICIPALES DE CALI E.I.C.E. E.S.P. - DISTRIBUIDOR |  | ENERBIT S.A.S. E.S.P. - COMERCIALIZADOR | ENERBIT S.A.S. E.S.P. - COMERCIALIZADOR | Regulado | CGM ENERBIT |  |  |  |  | 2222170128 | STAR | 0.2 | N/A | N/A | 12/02/2015 | INDUSTRIA ELÉCTRICA DEL CAUCA S.A. - INELCA (12-LAC-042) | 02/02/2023 | 2023-11-05 |  |  | 01/01/1900 |  |  | 0 | No | 0 | Frt08596 | No |  | 0 | 0 | 0 | 6810 | ACTIVIDADES INMOBILIARIAS | Actividades inmobiliarias realizadas con bienes propios o arrendados | 8050312601 | Valle del Cauca | Cali | SANTIAGO DE CALI, DISTRITO ESPECIAL, DEPORTIVO, CULTURAL, TURÍSTICO, EMPRESARIAL Y DE SERVICIOS | CALLE 9A OESTE # 38-120 APARTAMENTO 334 | 3.429331 | -76.555084 | 995 | 2RDN
Frt23952 | CONJUNTO RESIDENCIAL CERRO CRISTALES PH - APARTAMENTO 128 | DISTRIBUIDORA Y COMERCIALIZADORA DE ENERGIA ELECTRICA S.A. E.S.P. - COMERCIALIZADOR | 12/02/2015 | 1.1324 |  | 8050312601 | 0.2 | 1 | 5 | ENERBIT S.A.S. E.S.P. - COMERCIALIZADOR | 26/04/2023 | DISTRIBUIDORA Y COMERCIALIZADORA DE ENERGIA ELECTRICA S.A. E.S.P. - COMERCIALIZADOR | EMPRESAS MUNICIPALES DE CALI E.I.C.E. E.S.P. - DISTRIBUIDOR |  | ENERBIT S.A.S. E.S.P. - COMERCIALIZADOR | ENERBIT S.A.S. E.S.P. - COMERCIALIZADOR | Regulado | CGM ENERBIT |  |  |  |  | 2222170122 | STAR | 0.2 | N/A | N/A | 12/02/2015 | INDUSTRIA ELÉCTRICA DEL CAUCA S.A. - INELCA (12-LAC-042) | 02/02/2023 | 2023-11-05 |  |  | 01/01/1900 |  |  | 0 | No | 0 | Frt08596 | No |  | 0 | 0 | 0 | 6810 | ACTIVIDADES INMOBILIARIAS | Actividades inmobiliarias realizadas con bienes propios o arrendados | 8050312601 | Valle del Cauca | Cali | SANTIAGO DE CALI, DISTRITO ESPECIAL, DEPORTIVO, CULTURAL, TURÍSTICO, EMPRESARIAL Y DE SERVICIOS | CALLE 9A OESTE # 38-120 APARTAMENTO 128 | 3.429331 | -76.555084 | 995 | 2RDO
Frt23953 | CONJUNTO RESIDENCIAL CERRO CRISTALES PH - APARTAMENTO 125 | DISTRIBUIDORA Y COMERCIALIZADORA DE ENERGIA ELECTRICA S.A. E.S.P. - COMERCIALIZADOR | 12/02/2015 | 1.1324 |  | 8050312601 | 0.2 | 1 | 5 | ENERBIT S.A.S. E.S.P. - COMERCIALIZADOR | 26/04/2023 | DISTRIBUIDORA Y COMERCIALIZADORA DE ENERGIA ELECTRICA S.A. E.S.P. - COMERCIALIZADOR | EMPRESAS MUNICIPALES DE CALI E.I.C.E. E.S.P. - DISTRIBUIDOR |  | ENERBIT S.A.S. E.S.P. - COMERCIALIZADOR | ENERBIT S.A.S. E.S.P. - COMERCIALIZADOR | Regulado | CGM ENERBIT |  |  |  |  | 2222170121 | STAR | 0.2 | N/A | N/A | 12/02/2015 | INDUSTRIA ELÉCTRICA DEL CAUCA S.A. - INELCA (12-LAC-042) | 02/02/2023 | 2023-11-05 |  |  | 01/01/1900 |  |  | 0 | No | 0 | Frt08596 | No |  | 0 | 0 | 0 | 6810 | ACTIVIDADES INMOBILIARIAS | Actividades inmobiliarias realizadas con bienes propios o arrendados | 8050312601 | Valle del Cauca | Cali | SANTIAGO DE CALI, DISTRITO ESPECIAL, DEPORTIVO, CULTURAL, TURÍSTICO, EMPRESARIAL Y DE SERVICIOS | CALLE 9A OESTE # 38-120 APARTAMENTO 125 | 3.429331 | -76.555084 | 995 | 2RDP
Frt23954 | CONJUNTO RESIDENCIAL CERRO CRISTALES PH - APARTAMENTO 630 | DISTRIBUIDORA Y COMERCIALIZADORA DE ENERGIA ELECTRICA S.A. E.S.P. - COMERCIALIZADOR | 12/02/2015 | 1.1324 |  | 8050312601 | 0.2 | 1 | 5 | ENERBIT S.A.S. E.S.P. - COMERCIALIZADOR | 26/04/2023 | DISTRIBUIDORA Y COMERCIALIZADORA DE ENERGIA ELECTRICA S.A. E.S.P. - COMERCIALIZADOR | EMPRESAS MUNICIPALES DE CALI E.I.C.E. E.S.P. - DISTRIBUIDOR |  | ENERBIT S.A.S. E.S.P. - COMERCIALIZADOR | ENERBIT S.A.S. E.S.P. - COMERCIALIZADOR | Regulado | CGM ENERBIT |  |  |  |  | 2222170120 | STAR | 0.2 | N/A | N/A | 12/02/2015 | INDUSTRIA ELÉCTRICA DEL CAUCA S.A. - INELCA (12-LAC-042) | 02/02/2023 | 2023-11-05 |  |  | 01/01/1900 |  |  | 0 | No | 0 | Frt08596 | No |  | 0 | 0 | 0 | 6810 | ACTIVIDADES INMOBILIARIAS | Actividades inmobiliarias realizadas con bienes propios o arrendados | 8050312601 | Valle del Cauca | Cali | SANTIAGO DE CALI, DISTRITO ESPECIAL, DEPORTIVO, CULTURAL, TURÍSTICO, EMPRESARIAL Y DE SERVICIOS | CALLE 9A OESTE # 38-120 APARTAMENTO 630 | 3.429331 | -76.555084 | 995 | 2RDQ
Frt23955 | CONJUNTO RESIDENCIAL CERRO CRISTALES PH - APARTAMENTO 429 | DISTRIBUIDORA Y COMERCIALIZADORA DE ENERGIA ELECTRICA S.A. E.S.P. - COMERCIALIZADOR | 12/02/2015 | 1.1324 |  | 8050312601 | 0.2 | 1 | 5 | ENERBIT S.A.S. E.S.P. - COMERCIALIZADOR | 26/04/2023 | DISTRIBUIDORA Y COMERCIALIZADORA DE ENERGIA ELECTRICA S.A. E.S.P. - COMERCIALIZADOR | EMPRESAS MUNICIPALES DE CALI E.I.C.E. E.S.P. - DISTRIBUIDOR |  | ENERBIT S.A.S. E.S.P. - COMERCIALIZADOR | ENERBIT S.A.S. E.S.P. - COMERCIALIZADOR | Regulado | CGM ENERBIT |  |  |  |  | 2222170118 | STAR | 0.2 | N/A | N/A | 12/02/2015 | INDUSTRIA ELÉCTRICA DEL CAUCA S.A. - INELCA (12-LAC-042) | 02/02/2023 | 2023-11-05 |  |  | 01/01/1900 |  |  | 0 | No | 0 | Frt08596 | No |  | 0 | 0 | 0 | 6810 | ACTIVIDADES INMOBILIARIAS | Actividades inmobiliarias realizadas con bienes propios o arrendados | 8050312601 | Valle del Cauca | Cali | SANTIAGO DE CALI, DISTRITO ESPECIAL, DEPORTIVO, CULTURAL, TURÍSTICO, EMPRESARIAL Y DE SERVICIOS | CALLE 9A OESTE # 38-120 APARTAMENTO 429 | 3.429331 | -76.555084 | 995 | 2RDR
Frt23956 | CONJUNTO RESIDENCIAL CERRO CRISTALES PH - APARTAMENTO 431 A | DISTRIBUIDORA Y COMERCIALIZADORA DE ENERGIA ELECTRICA S.A. E.S.P. - COMERCIALIZADOR | 12/02/2015 | 1.1324 |  | 8050312601 | 0.2 | 1 | 5 | ENERBIT S.A.S. E.S.P. - COMERCIALIZADOR | 26/04/2023 | DISTRIBUIDORA Y COMERCIALIZADORA DE ENERGIA ELECTRICA S.A. E.S.P. - COMERCIALIZADOR | EMPRESAS MUNICIPALES DE CALI E.I.C.E. E.S.P. - DISTRIBUIDOR |  | ENERBIT S.A.S. E.S.P. - COMERCIALIZADOR | ENERBIT S.A.S. E.S.P. - COMERCIALIZADOR | Regulado | CGM ENERBIT |  |  |  |  | 2222170117 | STAR | 0.2 | N/A | N/A | 12/02/2015 | INDUSTRIA ELÉCTRICA DEL CAUCA S.A. - INELCA (12-LAC-042) | 02/02/2023 | 2023-11-05 |  |  | 01/01/1900 |  |  | 0 | No | 0 | Frt08596 | No |  | 0 | 0 | 0 | 6810 | ACTIVIDADES INMOBILIARIAS | Actividades inmobiliarias realizadas con bienes propios o arrendados | 8050312601 | Valle del Cauca | Cali | SANTIAGO DE CALI, DISTRITO ESPECIAL, DEPORTIVO, CULTURAL, TURÍSTICO, EMPRESARIAL Y DE SERVICIOS | CALLE 9A OESTE # 38-120 APARTAMENTO 431 A | 3.429331 | -76.555084 | 995 | 2RDS
Frt23957 | CONJUNTO RESIDENCIAL CERRO CRISTALES - ETAPA I - PH - APARTAMENTO 529 | DISTRIBUIDORA Y COMERCIALIZADORA DE ENERGIA ELECTRICA S.A. E.S.P. - COMERCIALIZADOR | 12/02/2015 | 1.1324 |  | 8050312601 | 0.2 | 1 | 5 | ENERBIT S.A.S. E.S.P. - COMERCIALIZADOR | 26/04/2023 | DISTRIBUIDORA Y COMERCIALIZADORA DE ENERGIA ELECTRICA S.A. E.S.P. - COMERCIALIZADOR | EMPRESAS MUNICIPALES DE CALI E.I.C.E. E.S.P. - DISTRIBUIDOR |  | ENERBIT S.A.S. E.S.P. - COMERCIALIZADOR | ENERBIT S.A.S. E.S.P. - COMERCIALIZADOR | Regulado | CGM ENERBIT |  |  |  |  | 2222170115 | STAR | 0.2 | N/A | N/A | 12/02/2015 | INDUSTRIA ELÉCTRICA DEL CAUCA S.A. - INELCA (12-LAC-042) | 02/02/2023 | 2023-11-05 |  |  | 01/01/1900 |  |  | 0 | No | 0 | Frt08596 | No |  | 0 | 0 | 0 | 6810 | ACTIVIDADES INMOBILIARIAS | Actividades inmobiliarias realizadas con bienes propios o arrendados | 8050312601 | Valle del Cauca | Cali | SANTIAGO DE CALI, DISTRITO ESPECIAL, DEPORTIVO, CULTURAL, TURÍSTICO, EMPRESARIAL Y DE SERVICIOS | CALLE 9A OESTE # 38-120 APARTAMENTO 529 | 3.429331 | -76.555084 | 995 | 2RDT
Frt23958 | CONJUNTO RESIDENCIAL CERRO CRISTALES PH – APARTAMENTO 328 | DISTRIBUIDORA Y COMERCIALIZADORA DE ENERGIA ELECTRICA S.A. E.S.P. - COMERCIALIZADOR | 12/02/2015 | 1.1324 |  | 8050312601 | 0.2 | 1 | 5 | ENERBIT S.A.S. E.S.P. - COMERCIALIZADOR | 26/04/2023 | DISTRIBUIDORA Y COMERCIALIZADORA DE ENERGIA ELECTRICA S.A. E.S.P. - COMERCIALIZADOR | EMPRESAS MUNICIPALES DE CALI E.I.C.E. E.S.P. - DISTRIBUIDOR |  | ENERBIT S.A.S. E.S.P. - COMERCIALIZADOR | ENERBIT S.A.S. E.S.P. - COMERCIALIZADOR | Regulado | CGM ENERBIT |  |  |  |  | 2222170096 | STAR | 0.2 | N/A | N/A | 12/02/2015 | INDUSTRIA ELÉCTRICA DEL CAUCA S.A. - INELCA (12-LAC-042) | 02/02/2023 | 2023-11-05 |  |  | 01/01/1900 |  |  | 0 | No | 0 | Frt08596 | No |  | 0 | 0 | 0 | 6810 | ACTIVIDADES INMOBILIARIAS | Actividades inmobiliarias realizadas con bienes propios o arrendados | 8050312601 | Valle del Cauca | Cali | SANTIAGO DE CALI, DISTRITO ESPECIAL, DEPORTIVO, CULTURAL, TURÍSTICO, EMPRESARIAL Y DE SERVICIOS | CALLE 9A OESTE # 38-120 APARTAMENTO 328 | 3.429331 | -76.555084 | 995 | 2RDU
Frt23959 | CONJUNTO RESIDENCIAL CERRO CRISTALES PH – APARTAMENTO 227 | DISTRIBUIDORA Y COMERCIALIZADORA DE ENERGIA ELECTRICA S.A. E.S.P. - COMERCIALIZADOR | 12/02/2015 | 1.1324 |  | 8050312601 | 0.2 | 1 | 5 | ENERBIT S.A.S. E.S.P. - COMERCIALIZADOR | 26/04/2023 | DISTRIBUIDORA Y COMERCIALIZADORA DE ENERGIA ELECTRICA S.A. E.S.P. - COMERCIALIZADOR | EMPRESAS MUNICIPALES DE CALI E.I.C.E. E.S.P. - DISTRIBUIDOR |  | ENERBIT S.A.S. E.S.P. - COMERCIALIZADOR | ENERBIT S.A.S. E.S.P. - COMERCIALIZADOR | Regulado | CGM ENERBIT |  |  |  |  | 2222170093 | STAR | 0.2 | N/A | N/A | 12/02/2015 | INDUSTRIA ELÉCTRICA DEL CAUCA S.A. - INELCA (12-LAC-042) | 02/02/2023 | 2023-11-05 |  |  | 01/01/1900 |  |  | 0 | No | 0 | Frt08596 | No |  | 0 | 0 | 0 | 6810 | ACTIVIDADES INMOBILIARIAS | Actividades inmobiliarias realizadas con bienes propios o arrendados | 8050312601 | Valle del Cauca | Cali | SANTIAGO DE CALI, DISTRITO ESPECIAL, DEPORTIVO, CULTURAL, TURÍSTICO, EMPRESARIAL Y DE SERVICIOS | CALLE 9A OESTE # 38-120 APARTAMENTO 227 | 3.429331 | -76.555084 | 995 | 2RDV
Frt23962 | CONJUNTO RESIDENCIAL CERRO CRISTALES PH - APARTAMENTO 526 | DISTRIBUIDORA Y COMERCIALIZADORA DE ENERGIA ELECTRICA S.A. E.S.P. - COMERCIALIZADOR | 12/02/2015 | 1.1324 |  | 8050312601 | 0.2 | 1 | 5 | ENERBIT S.A.S. E.S.P. - COMERCIALIZADOR | 26/04/2023 | DISTRIBUIDORA Y COMERCIALIZADORA DE ENERGIA ELECTRICA S.A. E.S.P. - COMERCIALIZADOR | EMPRESAS MUNICIPALES DE CALI E.I.C.E. E.S.P. - DISTRIBUIDOR |  | ENERBIT S.A.S. E.S.P. - COMERCIALIZADOR | ENERBIT S.A.S. E.S.P. - COMERCIALIZADOR | Regulado | CGM ENERBIT |  |  |  |  | 2222170114 | STAR | 0.2 | N/A | N/A | 12/02/2015 | INDUSTRIA ELÉCTRICA DEL CAUCA S.A. - INELCA (12-LAC-042) | 02/02/2023 | 2023-11-05 |  |  | 01/01/1900 |  |  | 0 | No | 0 | Frt08596 | No |  | 0 | 0 | 0 | 6810 | ACTIVIDADES INMOBILIARIAS | Actividades inmobiliarias realizadas con bienes propios o arrendados | 8050312601 | Valle del Cauca | Cali | SANTIAGO DE CALI, DISTRITO ESPECIAL, DEPORTIVO, CULTURAL, TURÍSTICO, EMPRESARIAL Y DE SERVICIOS | CALLE 9A OESTE # 38-120 APARTAMENTO 526 | 3.429331 | -76.555084 | 995 | 2RDW
Frt23963 | CONJUNTO RESIDENCIAL CERRO CRISTALES PH - APARTAMENTO 732 | DISTRIBUIDORA Y COMERCIALIZADORA DE ENERGIA ELECTRICA S.A. E.S.P. - COMERCIALIZADOR | 12/02/2015 | 1.1324 |  | 8050312601 | 0.2 | 1 | 5 | ENERBIT S.A.S. E.S.P. - COMERCIALIZADOR | 26/04/2023 | DISTRIBUIDORA Y COMERCIALIZADORA DE ENERGIA ELECTRICA S.A. E.S.P. - COMERCIALIZADOR | EMPRESAS MUNICIPALES DE CALI E.I.C.E. E.S.P. - DISTRIBUIDOR |  | ENERBIT S.A.S. E.S.P. - COMERCIALIZADOR | ENERBIT S.A.S. E.S.P. - COMERCIALIZADOR | Regulado | CGM ENERBIT |  |  |  |  | 2222170107 | STAR | 0.2 | N/A | N/A | 12/02/2015 | INDUSTRIA ELÉCTRICA DEL CAUCA S.A. - INELCA (12-LAC-042) | 02/02/2023 | 2023-11-05 |  |  | 01/01/1900 |  |  | 0 | No | 0 | Frt08596 | No |  | 0 | 0 | 0 | 6810 | ACTIVIDADES INMOBILIARIAS | Actividades inmobiliarias realizadas con bienes propios o arrendados | 8050312601 | Valle del Cauca | Cali | SANTIAGO DE CALI, DISTRITO ESPECIAL, DEPORTIVO, CULTURAL, TURÍSTICO, EMPRESARIAL Y DE SERVICIOS | CALLE 9A OESTE # 38-120 APARTAMENTO 732 | 3.429331 | -76.555084 | 995 | 2RDX
Frt23964 | CONJUNTO RESIDENCIAL CERRO CRISTALES PH - APARTAMENTO 729 | DISTRIBUIDORA Y COMERCIALIZADORA DE ENERGIA ELECTRICA S.A. E.S.P. - COMERCIALIZADOR | 12/02/2015 | 1.1324 |  | 8050312601 | 0.2 | 1 | 5 | ENERBIT S.A.S. E.S.P. - COMERCIALIZADOR | 26/04/2023 | DISTRIBUIDORA Y COMERCIALIZADORA DE ENERGIA ELECTRICA S.A. E.S.P. - COMERCIALIZADOR | EMPRESAS MUNICIPALES DE CALI E.I.C.E. E.S.P. - DISTRIBUIDOR |  | ENERBIT S.A.S. E.S.P. - COMERCIALIZADOR | ENERBIT S.A.S. E.S.P. - COMERCIALIZADOR | Regulado | CGM ENERBIT |  |  |  |  | 2222170106 | STAR | 0.2 | N/A | N/A | 12/02/2015 | INDUSTRIA ELÉCTRICA DEL CAUCA S.A. - INELCA (12-LAC-042) | 02/02/2023 | 2023-11-15 |  |  | 01/01/1900 |  |  | 0 | No | 0 | Frt08596 | No |  | 0 | 0 | 0 | 6810 | ACTIVIDADES INMOBILIARIAS | Actividades inmobiliarias realizadas con bienes propios o arrendados | 8050312601 | Valle del Cauca | Cali | SANTIAGO DE CALI, DISTRITO ESPECIAL, DEPORTIVO, CULTURAL, TURÍSTICO, EMPRESARIAL Y DE SERVICIOS | CALLE 9A OESTE # 38-120 APARTAMENTO 729 | 3.429331 | -76.555084 | 995 | 2RDY
Frt23965 | CONJUNTO RESIDENCIAL CERRO CRISTALES PH - APARTAMENTO 225 | DISTRIBUIDORA Y COMERCIALIZADORA DE ENERGIA ELECTRICA S.A. E.S.P. - COMERCIALIZADOR | 12/02/2015 | 1.1324 |  | 8050312601 | 0.2 | 1 | 5 | ENERBIT S.A.S. E.S.P. - COMERCIALIZADOR | 26/04/2023 | DISTRIBUIDORA Y COMERCIALIZADORA DE ENERGIA ELECTRICA S.A. E.S.P. - COMERCIALIZADOR | EMPRESAS MUNICIPALES DE CALI E.I.C.E. E.S.P. - DISTRIBUIDOR |  | ENERBIT S.A.S. E.S.P. - COMERCIALIZADOR | ENERBIT S.A.S. E.S.P. - COMERCIALIZADOR | Regulado | CGM ENERBIT |  |  |  |  | 2222170105 | STAR | 0.2 | N/A | N/A | 12/02/2015 | INDUSTRIA ELÉCTRICA DEL CAUCA S.A. - INELCA (12-LAC-042) | 02/02/2023 | 2023-11-05 |  |  | 01/01/1900 |  |  | 0 | No | 0 | Frt08596 | No |  | 0 | 0 | 0 | 6810 | ACTIVIDADES INMOBILIARIAS | Actividades inmobiliarias realizadas con bienes propios o arrendados | 8050312601 | Valle del Cauca | Cali | SANTIAGO DE CALI, DISTRITO ESPECIAL, DEPORTIVO, CULTURAL, TURÍSTICO, EMPRESARIAL Y DE SERVICIOS | CALLE 9A OESTE # 38-120 APARTAMENTO 225 | 3.429331 | -76.555084 | 995 | 2RDZ
Frt23968 | CONJUNTO RESIDENCIAL CERRO CRISTALES PH – APARTAMENTO 228 | DISTRIBUIDORA Y COMERCIALIZADORA DE ENERGIA ELECTRICA S.A. E.S.P. - COMERCIALIZADOR | 12/02/2015 | 1.1324 |  | 8050312601 | 0.2 | 1 | 5 | ENERBIT S.A.S. E.S.P. - COMERCIALIZADOR | 26/04/2023 | DISTRIBUIDORA Y COMERCIALIZADORA DE ENERGIA ELECTRICA S.A. E.S.P. - COMERCIALIZADOR | EMPRESAS MUNICIPALES DE CALI E.I.C.E. E.S.P. - DISTRIBUIDOR |  | ENERBIT S.A.S. E.S.P. - COMERCIALIZADOR | ENERBIT S.A.S. E.S.P. - COMERCIALIZADOR | Regulado | CGM ENERBIT |  |  |  |  | 2222170081 | STAR | 0.2 | N/A | N/A | 12/02/2015 | INDUSTRIA ELÉCTRICA DEL CAUCA S.A. - INELCA (12-LAC-042) | 02/02/2023 | 2023-11-05 |  |  | 01/01/1900 |  |  | 0 | No | 0 | Frt08596 | No |  | 0 | 0 | 0 | 6810 | ACTIVIDADES INMOBILIARIAS | Actividades inmobiliarias realizadas con bienes propios o arrendados | 8050312601 | Valle del Cauca | Cali | SANTIAGO DE CALI, DISTRITO ESPECIAL, DEPORTIVO, CULTURAL, TURÍSTICO, EMPRESARIAL Y DE SERVICIOS | CALLE 9A OESTE # 38-120 APARTAMENTO 228 | 3.429331 | -76.555084 | 995 | 2RE1
Frt23969 | CONJUNTO RESIDENCIAL CERRO CRISTALES PH – APARTAMENTO 326 | DISTRIBUIDORA Y COMERCIALIZADORA DE ENERGIA ELECTRICA S.A. E.S.P. - COMERCIALIZADOR | 12/02/2015 | 1.1324 |  | 8050312601 | 0.2 | 1 | 5 | ENERBIT S.A.S. E.S.P. - COMERCIALIZADOR | 26/04/2023 | DISTRIBUIDORA Y COMERCIALIZADORA DE ENERGIA ELECTRICA S.A. E.S.P. - COMERCIALIZADOR | EMPRESAS MUNICIPALES DE CALI E.I.C.E. E.S.P. - DISTRIBUIDOR |  | ENERBIT S.A.S. E.S.P. - COMERCIALIZADOR | ENERBIT S.A.S. E.S.P. - COMERCIALIZADOR | Regulado | CGM ENERBIT |  |  |  |  | 2222170079 | STAR | 0.2 | N/A | N/A | 12/02/2015 | INDUSTRIA ELÉCTRICA DEL CAUCA S.A. - INELCA (12-LAC-042) | 02/02/2023 | 2023-11-15 |  |  | 01/01/1900 |  |  | 0 | No | 0 | Frt08596 | No |  | 0 | 0 | 0 | 6810 | ACTIVIDADES INMOBILIARIAS | Actividades inmobiliarias realizadas con bienes propios o arrendados | 8050312601 | Valle del Cauca | Cali | SANTIAGO DE CALI, DISTRITO ESPECIAL, DEPORTIVO, CULTURAL, TURÍSTICO, EMPRESARIAL Y DE SERVICIOS | CALLE 9A OESTE # 38-120 APARTAMENTO 326 | 3.429331 | -76.555084 | 995 | 2RE2
Frt23970 | CONJUNTO RESIDENCIAL CERRO CRISTALES PH – APARTAMENTO 438 | DISTRIBUIDORA Y COMERCIALIZADORA DE ENERGIA ELECTRICA S.A. E.S.P. - COMERCIALIZADOR | 12/02/2015 | 1.1324 |  | 8050312601 | 0.2 | 1 | 5 | ENERBIT S.A.S. E.S.P. - COMERCIALIZADOR | 26/04/2023 | DISTRIBUIDORA Y COMERCIALIZADORA DE ENERGIA ELECTRICA S.A. E.S.P. - COMERCIALIZADOR | EMPRESAS MUNICIPALES DE CALI E.I.C.E. E.S.P. - DISTRIBUIDOR |  | ENERBIT S.A.S. E.S.P. - COMERCIALIZADOR | ENERBIT S.A.S. E.S.P. - COMERCIALIZADOR | Regulado | CGM ENERBIT |  |  |  |  | 2222007269 | STAR | 0.2 | N/A | N/A | 12/02/2015 | INDUSTRIA ELÉCTRICA DEL CAUCA S.A. - INELCA (12-LAC-042) | 30/08/2022 | 2023-11-05 |  |  | 01/01/1900 |  |  | 0 | No | 0 | Frt08596 | No |  | 0 | 0 | 0 | 6810 | ACTIVIDADES INMOBILIARIAS | Actividades inmobiliarias realizadas con bienes propios o arrendados | 8050312601 | Valle del Cauca | Cali | SANTIAGO DE CALI, DISTRITO ESPECIAL, DEPORTIVO, CULTURAL, TURÍSTICO, EMPRESARIAL Y DE SERVICIOS | CALLE 9A OESTE # 38-120 APARTAMENTO 438 | 3.429331 | -76.555084 | 995 | 2RE3
Frt23971 | CONJUNTO RESIDENCIAL CERRO CRISTALES PH – APARTAMENTO 629 | DISTRIBUIDORA Y COMERCIALIZADORA DE ENERGIA ELECTRICA S.A. E.S.P. - COMERCIALIZADOR | 12/02/2015 | 1.1324 |  | 8050312601 | 0.2 | 1 | 5 | ENERBIT S.A.S. E.S.P. - COMERCIALIZADOR | 26/04/2023 | DISTRIBUIDORA Y COMERCIALIZADORA DE ENERGIA ELECTRICA S.A. E.S.P. - COMERCIALIZADOR | EMPRESAS MUNICIPALES DE CALI E.I.C.E. E.S.P. - DISTRIBUIDOR |  | ENERBIT S.A.S. E.S.P. - COMERCIALIZADOR | ENERBIT S.A.S. E.S.P. - COMERCIALIZADOR | Regulado | CGM ENERBIT |  |  |  |  | 2222007268 | STAR | 0.2 | N/A | N/A | 12/02/2015 | INDUSTRIA ELÉCTRICA DEL CAUCA S.A. - INELCA (12-LAC-042) | 30/08/2022 | 2023-11-05 |  |  | 01/01/1900 |  |  | 0 | No | 0 | Frt08596 | No |  | 0 | 0 | 0 | 6810 | ACTIVIDADES INMOBILIARIAS | Actividades inmobiliarias realizadas con bienes propios o arrendados | 8050312601 | Valle del Cauca | Cali | SANTIAGO DE CALI, DISTRITO ESPECIAL, DEPORTIVO, CULTURAL, TURÍSTICO, EMPRESARIAL Y DE SERVICIOS | CALLE 9A OESTE # 38-120 APARTAMENTO 629 | 3.429331 | -76.555084 | 995 | 2RE4
Frt23972 | CONJUNTO RESIDENCIAL CERRO CRISTALES PH – APARTAMENTO 434 | DISTRIBUIDORA Y COMERCIALIZADORA DE ENERGIA ELECTRICA S.A. E.S.P. - COMERCIALIZADOR | 12/02/2015 | 1.1324 |  | 8050312601 | 0.2 | 1 | 5 | ENERBIT S.A.S. E.S.P. - COMERCIALIZADOR | 26/04/2023 | DISTRIBUIDORA Y COMERCIALIZADORA DE ENERGIA ELECTRICA S.A. E.S.P. - COMERCIALIZADOR | EMPRESAS MUNICIPALES DE CALI E.I.C.E. E.S.P. - DISTRIBUIDOR |  | ENERBIT S.A.S. E.S.P. - COMERCIALIZADOR | ENERBIT S.A.S. E.S.P. - COMERCIALIZADOR | Regulado | CGM ENERBIT |  |  |  |  | 2222007267 | STAR | 0.2 | N/A | N/A | 12/02/2015 | INDUSTRIA ELÉCTRICA DEL CAUCA S.A. - INELCA (12-LAC-042) | 30/08/2022 | 2023-11-05 |  |  | 01/01/1900 |  |  | 0 | No | 0 | Frt08596 | No |  | 0 | 0 | 0 | 6810 | ACTIVIDADES INMOBILIARIAS | Actividades inmobiliarias realizadas con bienes propios o arrendados | 8050312601 | Valle del Cauca | Cali | SANTIAGO DE CALI, DISTRITO ESPECIAL, DEPORTIVO, CULTURAL, TURÍSTICO, EMPRESARIAL Y DE SERVICIOS | CALLE 9A OESTE # 38-120 APARTAMENTO 434 | 3.429331 | -76.555084 | 995 | 2RE5
Frt23973 | CONJUNTO RESIDENCIAL CERRO CRISTALES PH – APARTAMENTO 530 | DISTRIBUIDORA Y COMERCIALIZADORA DE ENERGIA ELECTRICA S.A. E.S.P. - COMERCIALIZADOR | 12/02/2015 | 1.1324 | 13626281 | 8050312601 | 0.2 | 1 | 5 | ENERBIT S.A.S. E.S.P. - COMERCIALIZADOR | 26/04/2023 | DISTRIBUIDORA Y COMERCIALIZADORA DE ENERGIA ELECTRICA S.A. E.S.P. - COMERCIALIZADOR | EMPRESAS MUNICIPALES DE CALI E.I.C.E. E.S.P. - DISTRIBUIDOR |  | ENERBIT S.A.S. E.S.P. - COMERCIALIZADOR | ENERBIT S.A.S. E.S.P. - COMERCIALIZADOR | Regulado | CGM ENERBIT |  |  |  |  | 2222007264 | STAR | 0.2 | N/A | N/A | 12/02/2015 | INDUSTRIA ELÉCTRICA DEL CAUCA S.A. - INELCA (12-LAC-042) | 30/08/2022 | 2023-11-05 |  |  | 01/01/1900 |  |  | 0 | No | 0 | Frt08596 | No |  | 0 | 0 | 0 | 6810 | ACTIVIDADES INMOBILIARIAS | Actividades inmobiliarias realizadas con bienes propios o arrendados | 8050312601 | Valle del Cauca | Cali | SANTIAGO DE CALI, DISTRITO ESPECIAL, DEPORTIVO, CULTURAL, TURÍSTICO, EMPRESARIAL Y DE SERVICIOS | CALLE 9A OESTE # 38-120 APARTAMENTO 530 | 3.429331 | -76.555084 | 995 | 2RE6
Frt23974 | CONJUNTO RESIDENCIAL CERRO CRISTALES PH – APARTAMENTO 633 | DISTRIBUIDORA Y COMERCIALIZADORA DE ENERGIA ELECTRICA S.A. E.S.P. - COMERCIALIZADOR | 12/02/2015 | 1.1324 |  | 8050312601 | 0.2 | 1 | 5 | ENERBIT S.A.S. E.S.P. - COMERCIALIZADOR | 26/04/2023 | DISTRIBUIDORA Y COMERCIALIZADORA DE ENERGIA ELECTRICA S.A. E.S.P. - COMERCIALIZADOR | EMPRESAS MUNICIPALES DE CALI E.I.C.E. E.S.P. - DISTRIBUIDOR |  | ENERBIT S.A.S. E.S.P. - COMERCIALIZADOR | ENERBIT S.A.S. E.S.P. - COMERCIALIZADOR | Regulado | CGM ENERBIT |  |  |  |  | 2222007197 | STAR | 0.2 | N/A | N/A | 12/02/2015 | INDUSTRIA ELÉCTRICA DEL CAUCA S.A. - INELCA (12-LAC-042) | 30/08/2022 | 2023-11-05 |  |  | 01/01/1900 |  |  | 0 | No | 0 | Frt08596 | No |  | 0 | 0 | 0 | 6810 | ACTIVIDADES INMOBILIARIAS | Actividades inmobiliarias realizadas con bienes propios o arrendados | 8050312601 | Valle del Cauca | Cali | SANTIAGO DE CALI, DISTRITO ESPECIAL, DEPORTIVO, CULTURAL, TURÍSTICO, EMPRESARIAL Y DE SERVICIOS | CALLE 9A OESTE # 38-120 APARTAMENTO 633 | 3.429331 | -76.555084 | 995 | 2RE7
Frt23975 | CONJUNTO RESIDENCIAL CERRO CRISTALES PH – APARTAMENTO 731 | DISTRIBUIDORA Y COMERCIALIZADORA DE ENERGIA ELECTRICA S.A. E.S.P. - COMERCIALIZADOR | 12/02/2015 | 1.1324 | 13626279 | 8050312601 | 0.2 | 1 | 5 | ENERBIT S.A.S. E.S.P. - COMERCIALIZADOR | 26/04/2023 | DISTRIBUIDORA Y COMERCIALIZADORA DE ENERGIA ELECTRICA S.A. E.S.P. - COMERCIALIZADOR | EMPRESAS MUNICIPALES DE CALI E.I.C.E. E.S.P. - DISTRIBUIDOR |  | ENERBIT S.A.S. E.S.P. - COMERCIALIZADOR | ENERBIT S.A.S. E.S.P. - COMERCIALIZADOR | Regulado | CGM ENERBIT |  |  |  |  | 2222007184 | STAR | 1 | N/A | N/A | 27/09/2017 | INDUSTRIA ELÉCTRICA DEL CAUCA S.A. - INELCA (12-LAC-042) | 30/08/2022 | 2023-11-05 |  |  | 01/01/1900 |  |  | 0 | No | 0 | Frt08596 | No |  | 0 | 0 | 0 | 6810 | ACTIVIDADES INMOBILIARIAS | Actividades inmobiliarias realizadas con bienes propios o arrendados | 8050312601 | Valle del Cauca | Cali | SANTIAGO DE CALI, DISTRITO ESPECIAL, DEPORTIVO, CULTURAL, TURÍSTICO, EMPRESARIAL Y DE SERVICIOS | CALLE 9A OESTE # 38-120 APARTAMENTO 731 | 3.429331 | -76.555084 | 995 | 2RE8
Frt23976 | CONJUNTO RESIDENCIAL CERRO CRISTALES PH – APARTAMENTO 533 A | DISTRIBUIDORA Y COMERCIALIZADORA DE ENERGIA ELECTRICA S.A. E.S.P. - COMERCIALIZADOR | 12/02/2015 | 1.1324 |  | 8050312601 | 0.2 | 1 | 5 | ENERBIT S.A.S. E.S.P. - COMERCIALIZADOR | 26/04/2023 | DISTRIBUIDORA Y COMERCIALIZADORA DE ENERGIA ELECTRICA S.A. E.S.P. - COMERCIALIZADOR | EMPRESAS MUNICIPALES DE CALI E.I.C.E. E.S.P. - DISTRIBUIDOR |  | ENERBIT S.A.S. E.S.P. - COMERCIALIZADOR | ENERBIT S.A.S. E.S.P. - COMERCIALIZADOR | Regulado | CGM ENERBIT |  |  |  |  | 69534728 | ITRON | 0.2 | N/A | N/A | 12/02/2015 | INPEL S.A. (10-LAC-054) | 09/09/2014 | 2015-02-12 |  |  | 01/01/1900 |  |  | 0 | No | 0 | Frt08596 | No |  | 0 | 0 | 0 | 6810 | ACTIVIDADES INMOBILIARIAS | Actividades inmobiliarias realizadas con bienes propios o arrendados | 8050312601 | Valle del Cauca | Cali | SANTIAGO DE CALI, DISTRITO ESPECIAL, DEPORTIVO, CULTURAL, TURÍSTICO, EMPRESARIAL Y DE SERVICIOS | CALLE 9A OESTE # 38-120 APARTAMENTO 533 A | 3.429331 | -76.555084 | 995 | 2RE9
Frt23977 | CONJUNTO RESIDENCIAL CERRO CRISTALES PH – APARTAMENTO 631 | DISTRIBUIDORA Y COMERCIALIZADORA DE ENERGIA ELECTRICA S.A. E.S.P. - COMERCIALIZADOR | 12/02/2015 | 1.1324 |  | 8050312601 | 0.2 | 1 | 5 | ENERBIT S.A.S. E.S.P. - COMERCIALIZADOR | 26/04/2023 | DISTRIBUIDORA Y COMERCIALIZADORA DE ENERGIA ELECTRICA S.A. E.S.P. - COMERCIALIZADOR | EMPRESAS MUNICIPALES DE CALI E.I.C.E. E.S.P. - DISTRIBUIDOR |  | ENERBIT S.A.S. E.S.P. - COMERCIALIZADOR | ENERBIT S.A.S. E.S.P. - COMERCIALIZADOR | Regulado | CGM ENERBIT |  |  |  |  | 2222170109 | STAR | 0.2 | N/A | N/A | 12/02/2015 | INDUSTRIA ELÉCTRICA DEL CAUCA S.A. - INELCA (12-LAC-042) | 02/02/2023 | 2023-11-05 |  |  | 01/01/1900 |  |  | 0 | No | 0 | Frt08596 | No |  | 0 | 0 | 0 | 6810 | ACTIVIDADES INMOBILIARIAS | Actividades inmobiliarias realizadas con bienes propios o arrendados | 8050312601 | Valle del Cauca | Cali | SANTIAGO DE CALI, DISTRITO ESPECIAL, DEPORTIVO, CULTURAL, TURÍSTICO, EMPRESARIAL Y DE SERVICIOS | CALLE 9A OESTE # 38-120 APARTAMENTO 631 | 3.429331 | -76.555084 | 995 | 2REA
Frt23978 | CONJUNTO RESIDENCIAL CERRO CRISTALES PH – APARTAMENTO 433 | DISTRIBUIDORA Y COMERCIALIZADORA DE ENERGIA ELECTRICA S.A. E.S.P. - COMERCIALIZADOR | 12/02/2015 | 1.1324 |  | 8050312601 | 0.2 | 1 | 5 | ENERBIT S.A.S. E.S.P. - COMERCIALIZADOR | 26/04/2023 | DISTRIBUIDORA Y COMERCIALIZADORA DE ENERGIA ELECTRICA S.A. E.S.P. - COMERCIALIZADOR | EMPRESAS MUNICIPALES DE CALI E.I.C.E. E.S.P. - DISTRIBUIDOR |  | ENERBIT S.A.S. E.S.P. - COMERCIALIZADOR | ENERBIT S.A.S. E.S.P. - COMERCIALIZADOR | Regulado | CGM ENERBIT |  |  |  |  | 69534751 | ITRON | 0.2 | N/A | N/A | 12/02/2015 | INPEL S.A. (10-LAC-054) | 06/09/2014 | 2015-02-12 |  |  | 01/01/1900 |  |  | 0 | No | 0 | Frt08596 | No |  | 0 | 0 | 0 | 6810 | ACTIVIDADES INMOBILIARIAS | Actividades inmobiliarias realizadas con bienes propios o arrendados | 8050312601 | Valle del Cauca | Cali | SANTIAGO DE CALI, DISTRITO ESPECIAL, DEPORTIVO, CULTURAL, TURÍSTICO, EMPRESARIAL Y DE SERVICIOS | CALLE 9A OESTE # 38-120 APARTAMENTO 433 | 3.429331 | -76.555084 | 995 | 2REB
Frt23979 | CONJUNTO RESIDENCIAL CERRO CRISTALES – PH – APARTAMENTO 527 | DISTRIBUIDORA Y COMERCIALIZADORA DE ENERGIA ELECTRICA S.A. E.S.P. - COMERCIALIZADOR | 12/02/2015 | 1.1324 |  | 8050312601 | 0.2 | 1 | 5 | ENERBIT S.A.S. E.S.P. - COMERCIALIZADOR | 26/04/2023 | DISTRIBUIDORA Y COMERCIALIZADORA DE ENERGIA ELECTRICA S.A. E.S.P. - COMERCIALIZADOR | EMPRESAS MUNICIPALES DE CALI E.I.C.E. E.S.P. - DISTRIBUIDOR |  | ENERBIT S.A.S. E.S.P. - COMERCIALIZADOR | ENERBIT S.A.S. E.S.P. - COMERCIALIZADOR | Regulado | CGM ENERBIT |  |  |  |  | 69534750 | ITRON | 0.2 | N/A | N/A | 12/02/2015 | INPEL S.A. (10-LAC-054) | 06/09/2014 | 2015-02-12 |  |  | 01/01/1900 |  |  | 0 | No | 0 | Frt08596 | No |  | 0 | 0 | 0 | 6810 | ACTIVIDADES INMOBILIARIAS | Actividades inmobiliarias realizadas con bienes propios o arrendados | 8050312601 | Valle del Cauca | Cali | SANTIAGO DE CALI, DISTRITO ESPECIAL, DEPORTIVO, CULTURAL, TURÍSTICO, EMPRESARIAL Y DE SERVICIOS | CALLE 9A OESTE # 38-120 | 3.429331 | -76.555084 | 995 | 2REC
Frt23980 | CONJUNTO RESIDENCIAL CERRO CRISTALES PH – APARTAMENTO 534 | DISTRIBUIDORA Y COMERCIALIZADORA DE ENERGIA ELECTRICA S.A. E.S.P. - COMERCIALIZADOR | 12/02/2015 | 1.1324 |  | 8050312601 | 0.2 | 1 | 5 | ENERBIT S.A.S. E.S.P. - COMERCIALIZADOR | 26/04/2023 | DISTRIBUIDORA Y COMERCIALIZADORA DE ENERGIA ELECTRICA S.A. E.S.P. - COMERCIALIZADOR | EMPRESAS MUNICIPALES DE CALI E.I.C.E. E.S.P. - DISTRIBUIDOR |  | ENERBIT S.A.S. E.S.P. - COMERCIALIZADOR | ENERBIT S.A.S. E.S.P. - COMERCIALIZADOR | Regulado | CGM ENERBIT |  |  |  |  | 69422673 | ITRON | 0.2 | N/A | N/A | 12/02/2015 | INPEL S.A. (10-LAC-054) | 11/09/2014 | 2015-02-12 |  |  | 01/01/1900 |  |  | 0 | No | 0 | Frt08596 | No |  | 0 | 0 | 0 | 6810 | ACTIVIDADES INMOBILIARIAS | Actividades inmobiliarias realizadas con bienes propios o arrendados | 8050312601 | Valle del Cauca | Cali | SANTIAGO DE CALI, DISTRITO ESPECIAL, DEPORTIVO, CULTURAL, TURÍSTICO, EMPRESARIAL Y DE SERVICIOS | CALLE 9A OESTE # 38-120 APARTAMENTO 534 | 3.429331 | -76.555084 | 995 | 2RED
Frt23981 | CONJUNTO RESIDENCIAL CERRO CRISTALES PH – APARTAMENTO 236 | DISTRIBUIDORA Y COMERCIALIZADORA DE ENERGIA ELECTRICA S.A. E.S.P. - COMERCIALIZADOR | 12/02/2015 | 1.1324 |  | 8050312601 | 0.2 | 1 | 5 | ENERBIT S.A.S. E.S.P. - COMERCIALIZADOR | 26/04/2023 | DISTRIBUIDORA Y COMERCIALIZADORA DE ENERGIA ELECTRICA S.A. E.S.P. - COMERCIALIZADOR | EMPRESAS MUNICIPALES DE CALI E.I.C.E. E.S.P. - DISTRIBUIDOR |  | ENERBIT S.A.S. E.S.P. - COMERCIALIZADOR | ENERBIT S.A.S. E.S.P. - COMERCIALIZADOR | Regulado | CGM ENERBIT |  |  |  |  | 69534551 | ITRON | 0.2 | N/A | N/A | 12/02/2015 | INPEL S.A. (10-LAC-054) | 10/09/2014 | 2015-02-12 |  |  | 01/01/1900 |  |  | 0 | No | 0 | Frt08596 | No |  | 0 | 0 | 0 | 6810 | ACTIVIDADES INMOBILIARIAS | Actividades inmobiliarias realizadas con bienes propios o arrendados | 8050312601 | Valle del Cauca | Cali | SANTIAGO DE CALI, DISTRITO ESPECIAL, DEPORTIVO, CULTURAL, TURÍSTICO, EMPRESARIAL Y DE SERVICIOS | CALLE 9A OESTE # 38-120 APARTAMENTO 236 | 3.429331 | -76.555084 | 995 | 2REE
Frt23982 | CONJUNTO RESIDENCIAL CERRO CRISTALES – APARTAMENTO 129 | DISTRIBUIDORA Y COMERCIALIZADORA DE ENERGIA ELECTRICA S.A. E.S.P. - COMERCIALIZADOR | 12/02/2015 | 1.1324 |  | 8050312601 | 0.2 | 1 | 5 | ENERBIT S.A.S. E.S.P. - COMERCIALIZADOR | 26/04/2023 | DISTRIBUIDORA Y COMERCIALIZADORA DE ENERGIA ELECTRICA S.A. E.S.P. - COMERCIALIZADOR | EMPRESAS MUNICIPALES DE CALI E.I.C.E. E.S.P. - DISTRIBUIDOR |  | ENERBIT S.A.S. E.S.P. - COMERCIALIZADOR | ENERBIT S.A.S. E.S.P. - COMERCIALIZADOR | Regulado | CGM ENERBIT |  |  |  |  | 69534189 | ITRON | 0.2 | N/A | N/A | 12/02/2015 | INPEL S.A. (10-LAC-054) | 06/09/2014 | 2015-02-12 |  |  | 01/01/1900 |  |  | 0 | No | 0 | Frt08596 | No |  | 0 | 0 | 0 | 6810 | ACTIVIDADES INMOBILIARIAS | Actividades inmobiliarias realizadas con bienes propios o arrendados | 8050312601 | Valle del Cauca | Cali | SANTIAGO DE CALI, DISTRITO ESPECIAL, DEPORTIVO, CULTURAL, TURÍSTICO, EMPRESARIAL Y DE SERVICIOS | CALLE 9A OESTE # 38-120 APARTAMENTO 129 | 3.429331 | -76.555084 | 995 | 2REF
Frt23983 | CONJUNTO RESIDENCIAL CERRO CRISTALES PH – APARTAMENTO 427 | DISTRIBUIDORA Y COMERCIALIZADORA DE ENERGIA ELECTRICA S.A. E.S.P. - COMERCIALIZADOR | 12/02/2015 | 1.1324 |  | 8050312601 | 0.2 | 1 | 5 | ENERBIT S.A.S. E.S.P. - COMERCIALIZADOR | 26/04/2023 | DISTRIBUIDORA Y COMERCIALIZADORA DE ENERGIA ELECTRICA S.A. E.S.P. - COMERCIALIZADOR | EMPRESAS MUNICIPALES DE CALI E.I.C.E. E.S.P. - DISTRIBUIDOR |  | ENERBIT S.A.S. E.S.P. - COMERCIALIZADOR | ENERBIT S.A.S. E.S.P. - COMERCIALIZADOR | Regulado | CGM ENERBIT |  |  |  |  | 69534513 | ITRON | 0.2 | N/A | N/A | 12/02/2015 | INPEL S.A. (10-LAC-054) | 06/09/2014 | 2015-02-12 |  |  | 01/01/1900 |  |  | 0 | No | 0 | Frt08596 | No |  | 0 | 0 | 0 | 6810 | ACTIVIDADES INMOBILIARIAS | Actividades inmobiliarias realizadas con bienes propios o arrendados | 8050312601 | Valle del Cauca | Cali | SANTIAGO DE CALI, DISTRITO ESPECIAL, DEPORTIVO, CULTURAL, TURÍSTICO, EMPRESARIAL Y DE SERVICIOS | CALLE 9A OESTE # 38-120 APARTAMENTO 427 | 3.429331 | -76.555084 | 995 | 2REG
Frt23984 | CONJUNTO RESIDENCIAL CERRO CRISTALES PH – APARTAMENTO 335 | DISTRIBUIDORA Y COMERCIALIZADORA DE ENERGIA ELECTRICA S.A. E.S.P. - COMERCIALIZADOR | 12/02/2015 | 1.1324 |  | 8050312601 | 0.2 | 1 | 5 | ENERBIT S.A.S. E.S.P. - COMERCIALIZADOR | 26/04/2023 | DISTRIBUIDORA Y COMERCIALIZADORA DE ENERGIA ELECTRICA S.A. E.S.P. - COMERCIALIZADOR | EMPRESAS MUNICIPALES DE CALI E.I.C.E. E.S.P. - DISTRIBUIDOR |  | ENERBIT S.A.S. E.S.P. - COMERCIALIZADOR | ENERBIT S.A.S. E.S.P. - COMERCIALIZADOR | Regulado | CGM ENERBIT |  |  |  |  | 68853505 | ITRON | 0.2 | N/A | N/A | 12/02/2015 | INPEL S.A. (10-LAC-054) | 09/09/2014 | 2015-02-12 |  |  | 01/01/1900 |  |  | 0 | No | 0 | Frt08596 | No |  | 0 | 0 | 0 | 6810 | ACTIVIDADES INMOBILIARIAS | Actividades inmobiliarias realizadas con bienes propios o arrendados | 8050312601 | Valle del Cauca | Cali | SANTIAGO DE CALI, DISTRITO ESPECIAL, DEPORTIVO, CULTURAL, TURÍSTICO, EMPRESARIAL Y DE SERVICIOS | CALLE 9A OESTE # 38-120 APARTAMENTO 335 | 3.429331 | -76.555084 | 995 | 2REH
Frt23985 | CONJUNTO RESIDENCIAL CERRO CRISTALES PH – APARTAMENTO 134 | DISTRIBUIDORA Y COMERCIALIZADORA DE ENERGIA ELECTRICA S.A. E.S.P. - COMERCIALIZADOR | 12/02/2015 | 1.1324 |  | 8050312601 | 0.2 | 1 | 5 | ENERBIT S.A.S. E.S.P. - COMERCIALIZADOR | 26/04/2023 | DISTRIBUIDORA Y COMERCIALIZADORA DE ENERGIA ELECTRICA S.A. E.S.P. - COMERCIALIZADOR | EMPRESAS MUNICIPALES DE CALI E.I.C.E. E.S.P. - DISTRIBUIDOR |  | ENERBIT S.A.S. E.S.P. - COMERCIALIZADOR | ENERBIT S.A.S. E.S.P. - COMERCIALIZADOR | Regulado | CGM ENERBIT |  |  |  |  | 68853491 | ITRON | 0.2 | N/A | N/A | 12/02/2015 | INPEL S.A. (10-LAC-054) | 08/09/2014 | 2015-02-12 |  |  | 01/01/1900 |  |  | 0 | No | 0 | Frt08596 | No |  | 0 | 0 | 0 | 6810 | ACTIVIDADES INMOBILIARIAS | Actividades inmobiliarias realizadas con bienes propios o arrendados | 8050312601 | Valle del Cauca | Cali | SANTIAGO DE CALI, DISTRITO ESPECIAL, DEPORTIVO, CULTURAL, TURÍSTICO, EMPRESARIAL Y DE SERVICIOS | CALLE 9A OESTE # 38-120 APARTAMENTO 134 | 3.429331 | -76.555084 | 995 | 2REI
Frt23986 | CONJUNTO RESIDENCIAL CERRO CRISTALES PH – APARTAMENTO 432 | DISTRIBUIDORA Y COMERCIALIZADORA DE ENERGIA ELECTRICA S.A. E.S.P. - COMERCIALIZADOR | 12/02/2015 | 1.1324 |  | 8050312601 | 0.2 | 1 | 5 | ENERBIT S.A.S. E.S.P. - COMERCIALIZADOR | 26/04/2023 | DISTRIBUIDORA Y COMERCIALIZADORA DE ENERGIA ELECTRICA S.A. E.S.P. - COMERCIALIZADOR | EMPRESAS MUNICIPALES DE CALI E.I.C.E. E.S.P. - DISTRIBUIDOR |  | ENERBIT S.A.S. E.S.P. - COMERCIALIZADOR | ENERBIT S.A.S. E.S.P. - COMERCIALIZADOR | Regulado | CGM ENERBIT |  |  |  |  | 69534515 | ITRON | 0.2 | N/A | N/A | 12/02/2015 | INPEL S.A. (10-LAC-054) | 06/09/2014 | 2015-02-12 |  |  | 01/01/1900 |  |  | 0 | No | 0 | Frt08596 | No |  | 0 | 0 | 0 | 6810 | ACTIVIDADES INMOBILIARIAS | Actividades inmobiliarias realizadas con bienes propios o arrendados | 8050312601 | Valle del Cauca | Cali | SANTIAGO DE CALI, DISTRITO ESPECIAL, DEPORTIVO, CULTURAL, TURÍSTICO, EMPRESARIAL Y DE SERVICIOS | CALLE 9A OESTE # 38-120 APARTAMENTO 432 | 3.429331 | -76.555084 | 995 | 2REJ
Frt23987 | CONJUNTO RESIDENCIAL CERRO CRISTALES PH – APARTAMENTO 537 | DISTRIBUIDORA Y COMERCIALIZADORA DE ENERGIA ELECTRICA S.A. E.S.P. - COMERCIALIZADOR | 12/02/2015 | 1.1324 |  | 8050312601 | 0.2 | 1 | 5 | ENERBIT S.A.S. E.S.P. - COMERCIALIZADOR | 26/04/2023 | DISTRIBUIDORA Y COMERCIALIZADORA DE ENERGIA ELECTRICA S.A. E.S.P. - COMERCIALIZADOR | EMPRESAS MUNICIPALES DE CALI E.I.C.E. E.S.P. - DISTRIBUIDOR |  | ENERBIT S.A.S. E.S.P. - COMERCIALIZADOR | ENERBIT S.A.S. E.S.P. - COMERCIALIZADOR | Regulado | CGM ENERBIT |  |  |  |  | 68853774 | ITRON | 0.2 | N/A | N/A | 12/02/2015 | INPEL S.A. (10-LAC-054) | 08/09/2014 | 2015-02-12 |  |  | 01/01/1900 |  |  | 0 | No | 0 | Frt08596 | No |  | 0 | 0 | 0 | 6810 | ACTIVIDADES INMOBILIARIAS | Actividades inmobiliarias realizadas con bienes propios o arrendados | 8050312601 | Valle del Cauca | Cali | SANTIAGO DE CALI, DISTRITO ESPECIAL, DEPORTIVO, CULTURAL, TURÍSTICO, EMPRESARIAL Y DE SERVICIOS | CALLE 9A OESTE # 38-120 APARTAMENTO 537 | 3.429331 | -76.555084 | 995 | 2REK
Frt23988 | CONJUNTO RESIDENCIAL CERRO CRISTALES PH – APARTAMENTO 433 A | DISTRIBUIDORA Y COMERCIALIZADORA DE ENERGIA ELECTRICA S.A. E.S.P. - COMERCIALIZADOR | 12/02/2015 | 1.1324 |  | 8050312601 | 0.2 | 1 | 5 | ENERBIT S.A.S. E.S.P. - COMERCIALIZADOR | 26/04/2023 | DISTRIBUIDORA Y COMERCIALIZADORA DE ENERGIA ELECTRICA S.A. E.S.P. - COMERCIALIZADOR | EMPRESAS MUNICIPALES DE CALI E.I.C.E. E.S.P. - DISTRIBUIDOR |  | ENERBIT S.A.S. E.S.P. - COMERCIALIZADOR | ENERBIT S.A.S. E.S.P. - COMERCIALIZADOR | Regulado | CGM ENERBIT |  |  |  |  | 2222007182 | STAR | 1 | N/A | N/A | 13/03/2024 | INDUSTRIA ELÉCTRICA DEL CAUCA S.A. - INELCA (12-LAC-042) | 30/08/2022 | 2024-03-13 |  |  | 01/01/1900 |  |  | 0 | No | 0 | Frt08596 | No |  | 0 | 0 | 0 | 6810 | ACTIVIDADES INMOBILIARIAS | Actividades inmobiliarias realizadas con bienes propios o arrendados | 8050312601 | Valle del Cauca | Cali | SANTIAGO DE CALI, DISTRITO ESPECIAL, DEPORTIVO, CULTURAL, TURÍSTICO, EMPRESARIAL Y DE SERVICIOS | CALLE 9A OESTE # 38-120 APARTAMENTO 433 A | 3.429331 | -76.555084 | 995 | 2REL
Frt23989 | CONJUNTO RESIDENCIAL CERRO CRISTALES PH – APARTAMENTO 425 | DISTRIBUIDORA Y COMERCIALIZADORA DE ENERGIA ELECTRICA S.A. E.S.P. - COMERCIALIZADOR | 12/02/2015 | 1.1324 |  | 8050312601 | 0.2 | 1 | 5 | ENERBIT S.A.S. E.S.P. - COMERCIALIZADOR | 26/04/2023 | DISTRIBUIDORA Y COMERCIALIZADORA DE ENERGIA ELECTRICA S.A. E.S.P. - COMERCIALIZADOR | EMPRESAS MUNICIPALES DE CALI E.I.C.E. E.S.P. - DISTRIBUIDOR |  | ENERBIT S.A.S. E.S.P. - COMERCIALIZADOR | ENERBIT S.A.S. E.S.P. - COMERCIALIZADOR | Regulado | CGM ENERBIT |  |  |  |  | 2222007183 | STAR | 1 | N/A | N/A | 13/03/2024 | INDUSTRIA ELÉCTRICA DEL CAUCA S.A. - INELCA (12-LAC-042) | 30/08/2022 | 2024-03-13 |  |  | 01/01/1900 |  |  | 0 | No | 0 | Frt08596 | No |  | 0 | 0 | 0 | 6810 | ACTIVIDADES INMOBILIARIAS | Actividades inmobiliarias realizadas con bienes propios o arrendados | 8050312601 | Valle del Cauca | Cali | SANTIAGO DE CALI, DISTRITO ESPECIAL, DEPORTIVO, CULTURAL, TURÍSTICO, EMPRESARIAL Y DE SERVICIOS | CALLE 9A # 38-120 APARTAMENTO 425 | 3.429331 | -76.555084 | 995 | 2REM
Frt23991 | CONJUNTO RESIDENCIAL CERRO CRISTALES PH - APARTAMENTO 325 | DISTRIBUIDORA Y COMERCIALIZADORA DE ENERGIA ELECTRICA S.A. E.S.P. - COMERCIALIZADOR | 12/02/2015 | 1.1324 |  | 8050312601 | 0.2 | 1 | 5 | ENERBIT S.A.S. E.S.P. - COMERCIALIZADOR | 26/04/2023 | DISTRIBUIDORA Y COMERCIALIZADORA DE ENERGIA ELECTRICA S.A. E.S.P. - COMERCIALIZADOR | EMPRESAS MUNICIPALES DE CALI E.I.C.E. E.S.P. - DISTRIBUIDOR |  | ENERBIT S.A.S. E.S.P. - COMERCIALIZADOR | ENERBIT S.A.S. E.S.P. - COMERCIALIZADOR | Regulado | CGM ENERBIT |  |  |  |  | 69534717 | ITRON | 0.2 | N/A | N/A | 12/02/2015 | INPEL S.A. (10-LAC-054) | 09/09/2014 | 2015-02-12 |  |  | 01/01/1900 |  |  | 0 | No | 0 | Frt08596 | No |  | 0 | 0 | 0 | 6810 | ACTIVIDADES INMOBILIARIAS | Actividades inmobiliarias realizadas con bienes propios o arrendados | 8050312601 | Valle del Cauca | Cali | SANTIAGO DE CALI, DISTRITO ESPECIAL, DEPORTIVO, CULTURAL, TURÍSTICO, EMPRESARIAL Y DE SERVICIOS | CALLE 9A OESTE # 38-120 APARTAMENTO 325 | 3.429331 | -76.555084 | 995 | 2REO
Frt23992 | CONJUNTO RESIDENCIAL CERRO CRISTALES PH - APARTAMENTO 136 | DISTRIBUIDORA Y COMERCIALIZADORA DE ENERGIA ELECTRICA S.A. E.S.P. - COMERCIALIZADOR | 12/02/2015 | 1.1324 |  | 8050312601 | 0.2 | 1 | 5 | ENERBIT S.A.S. E.S.P. - COMERCIALIZADOR | 26/04/2023 | DISTRIBUIDORA Y COMERCIALIZADORA DE ENERGIA ELECTRICA S.A. E.S.P. - COMERCIALIZADOR | EMPRESAS MUNICIPALES DE CALI E.I.C.E. E.S.P. - DISTRIBUIDOR |  | ENERBIT S.A.S. E.S.P. - COMERCIALIZADOR | ENERBIT S.A.S. E.S.P. - COMERCIALIZADOR | Regulado | CGM ENERBIT |  |  |  |  | 2222007198 | STAR | 1 | N/A | N/A | 13/03/2024 | INDUSTRIA ELÉCTRICA DEL CAUCA S.A. - INELCA (12-LAC-042) | 30/08/2022 | 2024-03-13 |  |  | 01/01/1900 |  |  | 0 | No | 0 | Frt08596 | No |  | 0 | 0 | 0 | 6810 | ACTIVIDADES INMOBILIARIAS | Actividades inmobiliarias realizadas con bienes propios o arrendados | 8050312601 | Valle del Cauca | Cali | SANTIAGO DE CALI, DISTRITO ESPECIAL, DEPORTIVO, CULTURAL, TURÍSTICO, EMPRESARIAL Y DE SERVICIOS | CALLE 9A OESTE # 38-120 APARTAMENTO 136 | 3.429331 | -76.555084 | 995 | 2REP
Frt23993 | CONJUNTO RESIDENCIAL CERRO CRISTALES PH - APARTAMENTO 426 | DISTRIBUIDORA Y COMERCIALIZADORA DE ENERGIA ELECTRICA S.A. E.S.P. - COMERCIALIZADOR | 12/02/2015 | 1.1324 |  | 8050312601 | 0.2 | 1 | 5 | ENERBIT S.A.S. E.S.P. - COMERCIALIZADOR | 26/04/2023 | DISTRIBUIDORA Y COMERCIALIZADORA DE ENERGIA ELECTRICA S.A. E.S.P. - COMERCIALIZADOR | EMPRESAS MUNICIPALES DE CALI E.I.C.E. E.S.P. - DISTRIBUIDOR |  | ENERBIT S.A.S. E.S.P. - COMERCIALIZADOR | ENERBIT S.A.S. E.S.P. - COMERCIALIZADOR | Regulado | CGM ENERBIT |  |  |  |  | 2222170119 | STAR | 0.2 | N/A | N/A | 12/02/2015 | INDUSTRIA ELÉCTRICA DEL CAUCA S.A. - INELCA (12-LAC-042) | 31/03/2023 | 2024-02-06 |  |  | 01/01/1900 |  |  | 0 | No | 0 | Frt08596 | No |  | 0 | 0 | 0 | 6810 | ACTIVIDADES INMOBILIARIAS | Actividades inmobiliarias realizadas con bienes propios o arrendados | 8050312601 | Valle del Cauca | Cali | SANTIAGO DE CALI, DISTRITO ESPECIAL, DEPORTIVO, CULTURAL, TURÍSTICO, EMPRESARIAL Y DE SERVICIOS | CALLE 9A OESTE # 38-120 APARTAMENTO 426 | 3.429331 | -76.555084 | 995 | 2REQ
Frt23994 | CONJUNTO RESIDENCIAL CERRO CRISTALES PH - APARTAMENTO 531 | DISTRIBUIDORA Y COMERCIALIZADORA DE ENERGIA ELECTRICA S.A. E.S.P. - COMERCIALIZADOR | 12/02/2015 | 1.1324 |  | 8050312601 | 0.2 | 1 | 5 | ENERBIT S.A.S. E.S.P. - COMERCIALIZADOR | 26/04/2023 | DISTRIBUIDORA Y COMERCIALIZADORA DE ENERGIA ELECTRICA S.A. E.S.P. - COMERCIALIZADOR | EMPRESAS MUNICIPALES DE CALI E.I.C.E. E.S.P. - DISTRIBUIDOR |  | ENERBIT S.A.S. E.S.P. - COMERCIALIZADOR | ENERBIT S.A.S. E.S.P. - COMERCIALIZADOR | Regulado | CGM ENERBIT |  |  |  |  | 2222170116 | STAR | 0.2 | N/A | N/A | 12/02/2015 | INDUSTRIA ELÉCTRICA DEL CAUCA S.A. - INELCA (12-LAC-042) | 31/03/2023 | 2024-02-07 |  |  | 01/01/1900 |  |  | 0 | No | 0 | Frt08596 | No |  | 0 | 0 | 0 | 6810 | ACTIVIDADES INMOBILIARIAS | Actividades inmobiliarias realizadas con bienes propios o arrendados | 8050312601 | Valle del Cauca | Cali | SANTIAGO DE CALI, DISTRITO ESPECIAL, DEPORTIVO, CULTURAL, TURÍSTICO, EMPRESARIAL Y DE SERVICIOS | CALLE 9A OESTE # 38-120 APARTAMENTO 531 | 3.429331 | -76.555084 | 995 | 2RER
Frt23995 | CONJUNTO RESIDENCIAL CERRO CRISTALES PH - APARTAMENTO 235 A | DISTRIBUIDORA Y COMERCIALIZADORA DE ENERGIA ELECTRICA S.A. E.S.P. - COMERCIALIZADOR | 12/02/2015 | 1.1324 |  | 8050312601 | 0.2 | 1 | 5 | ENERBIT S.A.S. E.S.P. - COMERCIALIZADOR | 26/04/2023 | DISTRIBUIDORA Y COMERCIALIZADORA DE ENERGIA ELECTRICA S.A. E.S.P. - COMERCIALIZADOR | EMPRESAS MUNICIPALES DE CALI E.I.C.E. E.S.P. - DISTRIBUIDOR |  | ENERBIT S.A.S. E.S.P. - COMERCIALIZADOR | ENERBIT S.A.S. E.S.P. - COMERCIALIZADOR | Regulado | CGM ENERBIT |  |  |  |  | 2222007266 | STAR | 1 | N/A | N/A | 13/03/2024 | INDUSTRIA ELÉCTRICA DEL CAUCA S.A. - INELCA (12-LAC-042) | 30/08/2022 | 2024-03-13 |  |  | 01/01/1900 |  |  | 0 | No | 0 | Frt08596 | No |  | 0 | 0 | 0 | 6810 | ACTIVIDADES INMOBILIARIAS | Actividades inmobiliarias realizadas con bienes propios o arrendados | 8050312601 | Valle del Cauca | Cali | SANTIAGO DE CALI, DISTRITO ESPECIAL, DEPORTIVO, CULTURAL, TURÍSTICO, EMPRESARIAL Y DE SERVICIOS | CALLE 9A OESTE # 38-120 APARTAMENTO 235 A | 3.429331 | -76.555084 | 995 | 2RES
Frt23997 | CONJUNTO RESIDENCIAL CERRO CRISTALES PH - APARTAMENTO 226 | DISTRIBUIDORA Y COMERCIALIZADORA DE ENERGIA ELECTRICA S.A. E.S.P. - COMERCIALIZADOR | 12/02/2015 | 1.1324 |  | 8050312601 | 0.2 | 1 | 5 | ENERBIT S.A.S. E.S.P. - COMERCIALIZADOR | 26/04/2023 | DISTRIBUIDORA Y COMERCIALIZADORA DE ENERGIA ELECTRICA S.A. E.S.P. - COMERCIALIZADOR | EMPRESAS MUNICIPALES DE CALI E.I.C.E. E.S.P. - DISTRIBUIDOR |  | ENERBIT S.A.S. E.S.P. - COMERCIALIZADOR | ENERBIT S.A.S. E.S.P. - COMERCIALIZADOR | Regulado | CGM ENERBIT |  |  |  |  | 2222170100 | STAR | 0.2 | N/A | N/A | 12/02/2015 | INDUSTRIA ELÉCTRICA DEL CAUCA S.A. - INELCA (12-LAC-042) | 31/03/2023 | 2024-02-07 |  |  | 01/01/1900 |  |  | 0 | No | 0 | Frt08596 | No |  | 0 | 0 | 0 | 6810 | ACTIVIDADES INMOBILIARIAS | Actividades inmobiliarias realizadas con bienes propios o arrendados | 8050312601 | Valle del Cauca | Cali | SANTIAGO DE CALI, DISTRITO ESPECIAL, DEPORTIVO, CULTURAL, TURÍSTICO, EMPRESARIAL Y DE SERVICIOS | CALLE 9A OESTE # 38-120 APARTAMENTO 226 | 3.429331 | -76.555084 | 995 | 2REU
Frt23998 | CONJUNTO RESIDENCIAL CERRO CRISTALES PH - APARTAMENTO 525 | DISTRIBUIDORA Y COMERCIALIZADORA DE ENERGIA ELECTRICA S.A. E.S.P. - COMERCIALIZADOR | 12/02/2015 | 1.1324 |  | 8050312601 | 0.2 | 1 | 5 | ENERBIT S.A.S. E.S.P. - COMERCIALIZADOR | 26/04/2023 | DISTRIBUIDORA Y COMERCIALIZADORA DE ENERGIA ELECTRICA S.A. E.S.P. - COMERCIALIZADOR | EMPRESAS MUNICIPALES DE CALI E.I.C.E. E.S.P. - DISTRIBUIDOR |  | ENERBIT S.A.S. E.S.P. - COMERCIALIZADOR | ENERBIT S.A.S. E.S.P. - COMERCIALIZADOR | Regulado | CGM ENERBIT |  |  |  |  | 68853775 | ITRON | 0.2 | N/A | N/A | 12/02/2015 | INPEL S.A. (10-LAC-054) | 08/09/2014 | 2015-02-12 |  |  | 01/01/1900 |  |  | 0 | No | 0 | Frt08596 | No |  | 0 | 0 | 0 | 6810 | ACTIVIDADES INMOBILIARIAS | Actividades inmobiliarias realizadas con bienes propios o arrendados | 8050312601 | Valle del Cauca | Cali | SANTIAGO DE CALI, DISTRITO ESPECIAL, DEPORTIVO, CULTURAL, TURÍSTICO, EMPRESARIAL Y DE SERVICIOS | CALLE 9A OESTE # 38-120 APARTAMENTO 525 | 3.429331 | -76.555084 | 995 | 2REV
Frt23999 | CONJUNTO RESIDENCIAL CERRO CRISTALES - APARTAMENTO 528 | DISTRIBUIDORA Y COMERCIALIZADORA DE ENERGIA ELECTRICA S.A. E.S.P. - COMERCIALIZADOR | 12/02/2015 | 1.1324 |  | 8050312601 | 0.2 | 1 | 5 | ENERBIT S.A.S. E.S.P. - COMERCIALIZADOR | 26/04/2023 | DISTRIBUIDORA Y COMERCIALIZADORA DE ENERGIA ELECTRICA S.A. E.S.P. - COMERCIALIZADOR | EMPRESAS MUNICIPALES DE CALI E.I.C.E. E.S.P. - DISTRIBUIDOR |  | ENERBIT S.A.S. E.S.P. - COMERCIALIZADOR | ENERBIT S.A.S. E.S.P. - COMERCIALIZADOR | Regulado | CGM ENERBIT |  |  |  |  | 68853482 | ITRON | 0.2 | N/A | N/A | 12/02/2015 | INPEL S.A. (10-LAC-054) | 06/09/2014 | 2015-02-12 |  |  | 01/01/1900 |  |  | 0 | No | 0 | Frt08596 | No |  | 0 | 0 | 0 | 6810 | ACTIVIDADES INMOBILIARIAS | Actividades inmobiliarias realizadas con bienes propios o arrendados | 8050312601 | Valle del Cauca | Cali | SANTIAGO DE CALI, DISTRITO ESPECIAL, DEPORTIVO, CULTURAL, TURÍSTICO, EMPRESARIAL Y DE SERVICIOS | CALLE A OESTE # 38-120 APARTAMENTO 528 | 3.429331 | -76.555084 | 995 | 2REW
Frt24000 | CONJUNTO RESIDENCIAL CERRO CRISTALES PH - APARTAMENTO 533 | DISTRIBUIDORA Y COMERCIALIZADORA DE ENERGIA ELECTRICA S.A. E.S.P. - COMERCIALIZADOR | 12/02/2015 | 1.1324 |  | 8050312601 | 0.2 | 1 | 5 | ENERBIT S.A.S. E.S.P. - COMERCIALIZADOR | 26/04/2023 | DISTRIBUIDORA Y COMERCIALIZADORA DE ENERGIA ELECTRICA S.A. E.S.P. - COMERCIALIZADOR | EMPRESAS MUNICIPALES DE CALI E.I.C.E. E.S.P. - DISTRIBUIDOR |  | ENERBIT S.A.S. E.S.P. - COMERCIALIZADOR | ENERBIT S.A.S. E.S.P. - COMERCIALIZADOR | Regulado | CGM ENERBIT |  |  |  |  | 69534713 | ITRON | 0.2 | N/A | N/A | 12/02/2015 | INPEL S.A. (10-LAC-054) | 08/09/2014 | 2015-02-12 |  |  | 01/01/1900 |  |  | 0 | No | 0 | Frt08596 | No |  | 0 | 0 | 0 | 6810 | ACTIVIDADES INMOBILIARIAS | Actividades inmobiliarias realizadas con bienes propios o arrendados | 8050312601 | Valle del Cauca | Cali | SANTIAGO DE CALI, DISTRITO ESPECIAL, DEPORTIVO, CULTURAL, TURÍSTICO, EMPRESARIAL Y DE SERVICIOS | CALLE 9A OESTE # 38-120 APARTAMENTO 533 | 3.429331 | -76.555084 | 995 | 2REX
Frt24004 | CONJUNTO RESIDENCIAL CERRO CRISTALES PH - APARTAMENTO 127 | DISTRIBUIDORA Y COMERCIALIZADORA DE ENERGIA ELECTRICA S.A. E.S.P. - COMERCIALIZADOR | 12/02/2015 | 1.1324 |  | 805031260 | 0.2 | 1 | 5 | ENERBIT S.A.S. E.S.P. - COMERCIALIZADOR | 26/04/2023 | DISTRIBUIDORA Y COMERCIALIZADORA DE ENERGIA ELECTRICA S.A. E.S.P. - COMERCIALIZADOR | EMPRESAS MUNICIPALES DE CALI E.I.C.E. E.S.P. - DISTRIBUIDOR |  | ENERBIT S.A.S. E.S.P. - COMERCIALIZADOR | ENERBIT S.A.S. E.S.P. - COMERCIALIZADOR | Regulado | CGM ENERBIT |  |  |  |  | 2222170123 | STAR | 1 | N/A | N/A | 02/07/2023 | INDUSTRIA ELÉCTRICA DEL CAUCA S.A. - INELCA (12-LAC-042) | 02/02/2023 | 2023-07-02 |  |  | 01/01/1900 |  |  | 0 | No | 0 | Frt08596 | No |  | 0 | 0 | 0 | 6810 | ACTIVIDADES INMOBILIARIAS | Actividades inmobiliarias realizadas con bienes propios o arrendados | 805031260 | Valle del Cauca | Cali | SANTIAGO DE CALI, DISTRITO ESPECIAL, DEPORTIVO, CULTURAL, TURÍSTICO, EMPRESARIAL Y DE SERVICIOS | CALLE 9A OESTE # 38-120 APARTAMENTO 127 | 3.429331 | -76.555084 | 995 | 2REZ
Frt24005 | CONJUNTO RESIDENCIAL CERRO CRISTALES PH - APARTAMENTO 532 | DISTRIBUIDORA Y COMERCIALIZADORA DE ENERGIA ELECTRICA S.A. E.S.P. - COMERCIALIZADOR | 12/02/2015 | 1.1324 |  | 8050312601 | 0.2 | 1 | 5 | ENERBIT S.A.S. E.S.P. - COMERCIALIZADOR | 26/04/2023 | DISTRIBUIDORA Y COMERCIALIZADORA DE ENERGIA ELECTRICA S.A. E.S.P. - COMERCIALIZADOR | EMPRESAS MUNICIPALES DE CALI E.I.C.E. E.S.P. - DISTRIBUIDOR |  | ENERBIT S.A.S. E.S.P. - COMERCIALIZADOR | ENERBIT S.A.S. E.S.P. - COMERCIALIZADOR | Regulado | CGM ENERBIT |  |  |  |  | 69534552 | ITRON | 0.2 | N/A | N/A | 12/02/2015 | INPEL S.A. (10-LAC-054) | 09/09/2014 | 2015-02-12 |  |  | 01/01/1900 |  |  | 0 | No | 0 | Frt08596 | No |  | 0 | 0 | 0 | 6810 | ACTIVIDADES INMOBILIARIAS | Actividades inmobiliarias realizadas con bienes propios o arrendados | 8050312601 | Valle del Cauca | Cali | SANTIAGO DE CALI, DISTRITO ESPECIAL, DEPORTIVO, CULTURAL, TURÍSTICO, EMPRESARIAL Y DE SERVICIOS | CALLE 9A OESTE # 38-120 APARTAMENTO 532 | 3.429331 | -76.555084 | 995 | 2RF1
Frt24006 | CONJUNTO RESIDENCIAL CERRO CRISTALES PH - APARTAMENTO 435 | DISTRIBUIDORA Y COMERCIALIZADORA DE ENERGIA ELECTRICA S.A. E.S.P. - COMERCIALIZADOR | 12/02/2015 | 1.1324 |  | 8050312601 | 0.2 | 1 | 5 | ENERBIT S.A.S. E.S.P. - COMERCIALIZADOR | 26/04/2023 | DISTRIBUIDORA Y COMERCIALIZADORA DE ENERGIA ELECTRICA S.A. E.S.P. - COMERCIALIZADOR | EMPRESAS MUNICIPALES DE CALI E.I.C.E. E.S.P. - DISTRIBUIDOR |  | ENERBIT S.A.S. E.S.P. - COMERCIALIZADOR | ENERBIT S.A.S. E.S.P. - COMERCIALIZADOR | Regulado | CGM ENERBIT |  |  |  |  | 68853470 | ITRON | 0.2 | N/A | N/A | 12/02/2015 | INPEL S.A. (10-LAC-054) | 09/09/2014 | 2015-02-12 |  |  | 01/01/1900 |  |  | 0 | No | 0 | Frt08596 | No |  | 0 | 0 | 0 | 6810 | ACTIVIDADES INMOBILIARIAS | Actividades inmobiliarias realizadas con bienes propios o arrendados | 8050312601 | Valle del Cauca | Cali | SANTIAGO DE CALI, DISTRITO ESPECIAL, DEPORTIVO, CULTURAL, TURÍSTICO, EMPRESARIAL Y DE SERVICIOS | CALLE 9A OESTE # 38-120 APARTAMENTO 435 | 3.429331 | -76.555084 | 995 | 2RF2
Frt24007 | CONJUNTO RESIDENCIAL CERRO CRISTALES PH - APARTAMENTO 730 | DISTRIBUIDORA Y COMERCIALIZADORA DE ENERGIA ELECTRICA S.A. E.S.P. - COMERCIALIZADOR | 12/02/2015 | 1.1324 |  | 8050312601 | 0.2 | 1 | 5 | ENERBIT S.A.S. E.S.P. - COMERCIALIZADOR | 26/04/2023 | DISTRIBUIDORA Y COMERCIALIZADORA DE ENERGIA ELECTRICA S.A. E.S.P. - COMERCIALIZADOR | EMPRESAS MUNICIPALES DE CALI E.I.C.E. E.S.P. - DISTRIBUIDOR |  | ENERBIT S.A.S. E.S.P. - COMERCIALIZADOR | ENERBIT S.A.S. E.S.P. - COMERCIALIZADOR | Regulado | CGM ENERBIT |  |  |  |  | 68853765 | ITRON | 0.2 | N/A | N/A | 12/02/2015 | INPEL S.A. (10-LAC-054) | 08/09/2014 | 2015-02-12 |  |  | 01/01/1900 |  |  | 0 | No | 0 | Frt08596 | No |  | 0 | 0 | 0 | 6810 | ACTIVIDADES INMOBILIARIAS | Actividades inmobiliarias realizadas con bienes propios o arrendados | 8050312601 | Valle del Cauca | Cali | SANTIAGO DE CALI, DISTRITO ESPECIAL, DEPORTIVO, CULTURAL, TURÍSTICO, EMPRESARIAL Y DE SERVICIOS | CALLE 9A OESTE # 38-120 APARTAMENTO 730 | 3.429331 | -76.555084 | 995 | 2RF3
Frt24008 | CONJUNTO RESIDENCIAL CERRO CRISTALES PH - APARTAMENTO 336 | DISTRIBUIDORA Y COMERCIALIZADORA DE ENERGIA ELECTRICA S.A. E.S.P. - COMERCIALIZADOR | 12/02/2015 | 1.1324 |  | 8050312601 | 0.2 | 1 | 5 | ENERBIT S.A.S. E.S.P. - COMERCIALIZADOR | 26/04/2023 | DISTRIBUIDORA Y COMERCIALIZADORA DE ENERGIA ELECTRICA S.A. E.S.P. - COMERCIALIZADOR | EMPRESAS MUNICIPALES DE CALI E.I.C.E. E.S.P. - DISTRIBUIDOR |  | ENERBIT S.A.S. E.S.P. - COMERCIALIZADOR | ENERBIT S.A.S. E.S.P. - COMERCIALIZADOR | Regulado | CGM ENERBIT |  |  |  |  | 68853485 | ITRON | 0.2 | N/A | N/A | 12/02/2015 | INPEL S.A. (10-LAC-054) | 08/09/2014 | 2015-02-12 |  |  | 01/01/1900 |  |  | 0 | No | 0 | Frt08596 | No |  | 0 | 0 | 0 | 6810 | ACTIVIDADES INMOBILIARIAS | Actividades inmobiliarias realizadas con bienes propios o arrendados | 8050312601 | Valle del Cauca | Cali | SANTIAGO DE CALI, DISTRITO ESPECIAL, DEPORTIVO, CULTURAL, TURÍSTICO, EMPRESARIAL Y DE SERVICIOS | CALLE 9A OESTE # 38-120 APARTAMENTO 336 | 3.429331 | -76.555084 | 995 | 2RF4
Frt24009 | CONJUNTO RESIDENCIAL CERRO CRISTALES PH - APARTAMENTO 327 | DISTRIBUIDORA Y COMERCIALIZADORA DE ENERGIA ELECTRICA S.A. E.S.P. - COMERCIALIZADOR | 12/02/2015 | 1.1324 |  | 8050312601 | 0.2 | 1 | 5 | ENERBIT S.A.S. E.S.P. - COMERCIALIZADOR | 26/04/2023 | DISTRIBUIDORA Y COMERCIALIZADORA DE ENERGIA ELECTRICA S.A. E.S.P. - COMERCIALIZADOR | EMPRESAS MUNICIPALES DE CALI E.I.C.E. E.S.P. - DISTRIBUIDOR |  | ENERBIT S.A.S. E.S.P. - COMERCIALIZADOR | ENERBIT S.A.S. E.S.P. - COMERCIALIZADOR | Regulado | CGM ENERBIT |  |  |  |  | 69534704 | ITRON | 0.2 | N/A | N/A | 12/02/2015 | INPEL S.A. (10-LAC-054) | 08/09/2014 | 2015-02-12 |  |  | 01/01/1900 |  |  | 0 | No | 0 | Frt08596 | No |  | 0 | 0 | 0 | 6810 | ACTIVIDADES INMOBILIARIAS | Actividades inmobiliarias realizadas con bienes propios o arrendados | 8050312601 | Valle del Cauca | Cali | SANTIAGO DE CALI, DISTRITO ESPECIAL, DEPORTIVO, CULTURAL, TURÍSTICO, EMPRESARIAL Y DE SERVICIOS | CALLE 9A OESTE # 38-120 APARTAMENTO 327 | 3.429331 | -76.555084 | 995 | 2RF5
Frt24010 | CONJUNTO RESIDENCIAL CERRO CRISTALES PH - APARTAMENTO 335 A | DISTRIBUIDORA Y COMERCIALIZADORA DE ENERGIA ELECTRICA S.A. E.S.P. - COMERCIALIZADOR | 12/02/2015 | 1.1324 |  | 8050312601 | 0.2 | 1 | 5 | ENERBIT S.A.S. E.S.P. - COMERCIALIZADOR | 26/04/2023 | DISTRIBUIDORA Y COMERCIALIZADORA DE ENERGIA ELECTRICA S.A. E.S.P. - COMERCIALIZADOR | EMPRESAS MUNICIPALES DE CALI E.I.C.E. E.S.P. - DISTRIBUIDOR |  | ENERBIT S.A.S. E.S.P. - COMERCIALIZADOR | ENERBIT S.A.S. E.S.P. - COMERCIALIZADOR | Regulado | CGM ENERBIT |  |  |  |  | 68853472 | ITRON | 0.2 | N/A | N/A | 12/02/2015 | INPEL S.A. (10-LAC-054) | 09/09/2014 | 2015-02-12 |  |  | 01/01/1900 |  |  | 0 | No | 0 | Frt08596 | No |  | 0 | 0 | 0 | 6810 | ACTIVIDADES INMOBILIARIAS | Actividades inmobiliarias realizadas con bienes propios o arrendados | 8050312601 | Valle del Cauca | Cali | SANTIAGO DE CALI, DISTRITO ESPECIAL, DEPORTIVO, CULTURAL, TURÍSTICO, EMPRESARIAL Y DE SERVICIOS | CALLE 9A OESTE # 38-120 APARTAMENTO 335 A | 3.429331 | -76.555084 | 995 | 2RF6
Frt24011 | CONJUNTO RESIDENCIAL CERRO CRISTALES PG - APARTAMENTO 531 A | DISTRIBUIDORA Y COMERCIALIZADORA DE ENERGIA ELECTRICA S.A. E.S.P. - COMERCIALIZADOR | 12/02/2015 | 1.1324 |  | 8050312601 | 0.2 | 1 | 5 | ENERBIT S.A.S. E.S.P. - COMERCIALIZADOR | 26/04/2023 | DISTRIBUIDORA Y COMERCIALIZADORA DE ENERGIA ELECTRICA S.A. E.S.P. - COMERCIALIZADOR | EMPRESAS MUNICIPALES DE CALI E.I.C.E. E.S.P. - DISTRIBUIDOR |  | ENERBIT S.A.S. E.S.P. - COMERCIALIZADOR | ENERBIT S.A.S. E.S.P. - COMERCIALIZADOR | Regulado | CGM ENERBIT |  |  |  |  | 2222170092 | STAR | 1 | N/A | N/A | 17/03/2024 | INDUSTRIA ELÉCTRICA DEL CAUCA S.A. - INELCA (12-LAC-042) | 31/03/2023 | 2024-03-17 |  |  | 01/01/1900 |  |  | 0 | No | 0 | Frt08596 | No |  | 0 | 0 | 0 | 6810 | ACTIVIDADES INMOBILIARIAS | Actividades inmobiliarias realizadas con bienes propios o arrendados | 8050312601 | Valle del Cauca | Cali | SANTIAGO DE CALI, DISTRITO ESPECIAL, DEPORTIVO, CULTURAL, TURÍSTICO, EMPRESARIAL Y DE SERVICIOS | CALLE 9A OESTE # 38-120 APARTAMENTO 531 A | 3.429331 | -76.555084 | 995 | 2RF7
Frt24012 | CONJUNTO RESIDENCIAL CERRO CRISTALES PH - APARTAMENTO 327 A | DISTRIBUIDORA Y COMERCIALIZADORA DE ENERGIA ELECTRICA S.A. E.S.P. - COMERCIALIZADOR | 12/02/2015 | 1.1324 |  | 8050312601 | 0.2 | 1 | 5 | ENERBIT S.A.S. E.S.P. - COMERCIALIZADOR | 26/04/2023 | DISTRIBUIDORA Y COMERCIALIZADORA DE ENERGIA ELECTRICA S.A. E.S.P. - COMERCIALIZADOR | EMPRESAS MUNICIPALES DE CALI E.I.C.E. E.S.P. - DISTRIBUIDOR |  | ENERBIT S.A.S. E.S.P. - COMERCIALIZADOR | ENERBIT S.A.S. E.S.P. - COMERCIALIZADOR | Regulado | CGM ENERBIT |  |  |  |  | 2222170110 | STAR | 1 | N/A | N/A | 07/05/2024 | INDUSTRIA ELÉCTRICA DEL CAUCA S.A. - INELCA (12-LAC-042) | 31/03/2023 | 2024-05-07 |  |  | 01/01/1900 |  |  | 0 | No | 0 | Frt08596 | No |  | 0 | 0 | 0 | 6810 | ACTIVIDADES INMOBILIARIAS | Actividades inmobiliarias realizadas con bienes propios o arrendados | 8050312601 | Valle del Cauca | Cali | SANTIAGO DE CALI, DISTRITO ESPECIAL, DEPORTIVO, CULTURAL, TURÍSTICO, EMPRESARIAL Y DE SERVICIOS | CALLE 9A OESTE # 38-120 APARTAMENTO 327 A | 3.429331 | -76.555084 | 995 | 2RF8
Frt24013 | CONJUNTO RESIDENCIAL CERRO CRISTALES PH - APARTAMENTO 431 | DISTRIBUIDORA Y COMERCIALIZADORA DE ENERGIA ELECTRICA S.A. E.S.P. - COMERCIALIZADOR | 12/02/2015 | 1.1324 |  | 8050312601 | 0.2 | 1 | 5 | ENERBIT S.A.S. E.S.P. - COMERCIALIZADOR | 26/04/2023 | DISTRIBUIDORA Y COMERCIALIZADORA DE ENERGIA ELECTRICA S.A. E.S.P. - COMERCIALIZADOR | EMPRESAS MUNICIPALES DE CALI E.I.C.E. E.S.P. - DISTRIBUIDOR |  | ENERBIT S.A.S. E.S.P. - COMERCIALIZADOR | ENERBIT S.A.S. E.S.P. - COMERCIALIZADOR | Regulado | CGM ENERBIT |  |  |  |  | 69534707 | ITRON | 0.2 | N/A | N/A | 12/02/2015 | INPEL S.A. (10-LAC-054) | 08/09/2014 | 2015-02-12 |  |  | 01/01/1900 |  |  | 0 | No | 0 | Frt08596 | No |  | 0 | 0 | 0 | 6810 | ACTIVIDADES INMOBILIARIAS | Actividades inmobiliarias realizadas con bienes propios o arrendados | 8050312601 | Valle del Cauca | Cali | SANTIAGO DE CALI, DISTRITO ESPECIAL, DEPORTIVO, CULTURAL, TURÍSTICO, EMPRESARIAL Y DE SERVICIOS | CALLE 9A OESTE # 38-120 APARTAMENTO 431 | 3.429331 | -76.555084 | 995 | 2RF9
Frt24014 | CONJUNTO RESIDENCIAL CERRO CRISTALES PH- APARTAMENTO 632 | DISTRIBUIDORA Y COMERCIALIZADORA DE ENERGIA ELECTRICA S.A. E.S.P. - COMERCIALIZADOR | 12/02/2015 | 1.1324 |  | 8050312601 | 0.2 | 1 | 5 | ENERBIT S.A.S. E.S.P. - COMERCIALIZADOR | 26/04/2023 | DISTRIBUIDORA Y COMERCIALIZADORA DE ENERGIA ELECTRICA S.A. E.S.P. - COMERCIALIZADOR | EMPRESAS MUNICIPALES DE CALI E.I.C.E. E.S.P. - DISTRIBUIDOR |  | ENERBIT S.A.S. E.S.P. - COMERCIALIZADOR | ENERBIT S.A.S. E.S.P. - COMERCIALIZADOR | Regulado | CGM ENERBIT |  |  |  |  | 68853763 | ITRON | 0.2 | N/A | N/A | 12/02/2015 | INPEL S.A. (10-LAC-054) | 08/09/2014 | 2015-02-12 |  |  | 01/01/1900 |  |  | 0 | No | 0 | Frt08596 | No |  | 0 | 0 | 0 | 6810 | ACTIVIDADES INMOBILIARIAS | Actividades inmobiliarias realizadas con bienes propios o arrendados | 8050312601 | Valle del Cauca | Cali | SANTIAGO DE CALI, DISTRITO ESPECIAL, DEPORTIVO, CULTURAL, TURÍSTICO, EMPRESARIAL Y DE SERVICIOS | CALLE 9A OESTE # 38-120 APARTAMENTO 632 | 3.429331 | -76.555084 | 995 | 2RFA
Frt24018 | CONJUNTO RESIDENCIAL CERRO CRISTALES PH - APARTAMENTO 234 | DISTRIBUIDORA Y COMERCIALIZADORA DE ENERGIA ELECTRICA S.A. E.S.P. - COMERCIALIZADOR | 19/02/2015 | 1.1324 |  | 8050312601 | 0.2 | 1 | 5 | ENERBIT S.A.S. E.S.P. - COMERCIALIZADOR | 26/04/2023 | DISTRIBUIDORA Y COMERCIALIZADORA DE ENERGIA ELECTRICA S.A. E.S.P. - COMERCIALIZADOR | EMPRESAS MUNICIPALES DE CALI E.I.C.E. E.S.P. - DISTRIBUIDOR |  | ENERBIT S.A.S. E.S.P. - COMERCIALIZADOR | ENERBIT S.A.S. E.S.P. - COMERCIALIZADOR | Regulado | CGM ENERBIT |  |  |  |  | 69534740 | ITRON | 0.2 | N/A | N/A | 19/02/2015 | INPEL S.A. (10-LAC-054) | 10/09/2014 | 2015-02-19 |  |  | 01/01/1900 |  |  | 0 | No | 0 | Frt08596 | No |  | 0 | 0 | 0 | 6810 | ACTIVIDADES INMOBILIARIAS | Actividades inmobiliarias realizadas con bienes propios o arrendados | 8050312601 | Valle del Cauca | Cali | SANTIAGO DE CALI, DISTRITO ESPECIAL, DEPORTIVO, CULTURAL, TURÍSTICO, EMPRESARIAL Y DE SERVICIOS | CALLE 9A OESTE # 38-120 APARTAMENTO 234 | 3.429331 | -76.555084 | 995 | 2RFG
Frt24023 | PATRIMONIOS Y KAPITALES SAS - RAPIDO OCHOA | DISTRIBUIDORA Y COMERCIALIZADORA DE ENERGIA ELECTRICA S.A. E.S.P. - COMERCIALIZADOR | 05/02/2015 | 1.0383 | 12548475 | 835000682 | 0.2 | 1 | 5 | BIA ENERGY S.A.S. E.S.P - COMERCIALIZADOR | 11/01/2024 | ENERTOTAL S.A. E.S.P. - COMERCIALIZADOR | EMPRESAS MUNICIPALES DE CALI E.I.C.E. E.S.P. - DISTRIBUIDOR |  | ENERTOTAL S.A. E.S.P. - COMERCIALIZADOR | BIA ENERGY S.A.S. E.S.P - COMERCIALIZADOR | Regulado | CGM - BIA ENERGY |  |  |  |  | 13127789 | ELSTER | 1 | N/A | N/A | 05/02/2015 | COLOMBIA MULTISERVICIOS S.A.S. - CAM MULTISERVICIOS (11-LAC-055) | 12/09/2014 | 2015-02-05 |  |  | 01/01/1900 |  |  | 0 | No | 0 |  | No | Frt04536 | 0.098378 | 0 | 1.0328 | 6810 | ACTIVIDADES INMOBILIARIAS | Actividades inmobiliarias realizadas con bienes propios o arrendados | 835000682 | Valle del Cauca | Yumbo | ARROYOHONDO | CARRERA 37 # 10-303 ACOPI/YUMBO - RAPIDO OCHOA | 3.4965961 | -76.5208405 | 1860 | 2RDA
Frt24024 | PATRIMONIOS Y KAPITALES SAS - MULTICARGO 302 N | DISTRIBUIDORA Y COMERCIALIZADORA DE ENERGIA ELECTRICA S.A. E.S.P. - COMERCIALIZADOR | 05/02/2015 | 1.0383 |  | 8350006822 | 0.2 | 1 | 5 | BIA ENERGY S.A.S. E.S.P - COMERCIALIZADOR | 25/07/2024 | ENERTOTAL S.A. E.S.P. - COMERCIALIZADOR | EMPRESAS MUNICIPALES DE CALI E.I.C.E. E.S.P. - DISTRIBUIDOR |  | ENERTOTAL S.A. E.S.P. - COMERCIALIZADOR | BIA ENERGY S.A.S. E.S.P - COMERCIALIZADOR | Regulado | CGM - BIA ENERGY |  |  |  |  | 23101026 | Microstar | 1 | N/A | N/A | 05/02/2015 | ELGAMA SISTEMOS DE COLOMBIA LTDA. - ELGSIS LTDA. (10-LAC-047) | 06/10/2023 | 2024-07-25 |  |  | 01/01/1900 |  |  | 0 | No | 0 |  | No | Frt04536 | 0.098378 | 0 | 1.0328 | 6810 | ACTIVIDADES INMOBILIARIAS | Actividades inmobiliarias realizadas con bienes propios o arrendados | 8350006822 | Valle del Cauca | Yumbo | ARROYOHONDO | CARRERA 37 # 10-303 ACOPI/YUMBO - MULTICARGO 302 N | 3.4965961 | -76.5208405 | 1860 | 2RDB
Frt24026 | CONJUNTO RESIDENCIAL CERRO CRISTALES PH - APARTAMENTO 430 | DISTRIBUIDORA Y COMERCIALIZADORA DE ENERGIA ELECTRICA S.A. E.S.P. - COMERCIALIZADOR | 19/02/2015 | 1.1324 |  | 8050312601 | 0.2 | 1 | 5 | ENERBIT S.A.S. E.S.P. - COMERCIALIZADOR | 26/04/2023 | DISTRIBUIDORA Y COMERCIALIZADORA DE ENERGIA ELECTRICA S.A. E.S.P. - COMERCIALIZADOR | EMPRESAS MUNICIPALES DE CALI E.I.C.E. E.S.P. - DISTRIBUIDOR |  | ENERBIT S.A.S. E.S.P. - COMERCIALIZADOR | ENERBIT S.A.S. E.S.P. - COMERCIALIZADOR | Regulado | CGM ENERBIT |  |  |  |  | 69534514 | ITRON | 0.2 | N/A | N/A | 19/02/2015 | INPEL S.A. (10-LAC-054) | 06/09/2014 | 2015-02-19 |  |  | 01/01/1900 |  |  | 0 | No | 0 | Frt08596 | No |  | 0 | 0 | 0 | 6810 | ACTIVIDADES INMOBILIARIAS | Actividades inmobiliarias realizadas con bienes propios o arrendados | 8050312601 | Valle del Cauca | Cali | SANTIAGO DE CALI, DISTRITO ESPECIAL, DEPORTIVO, CULTURAL, TURÍSTICO, EMPRESARIAL Y DE SERVICIOS | CALLE 9A OESTE # 38-120 APARTAMENTO 430 | 3.429331 | -76.555084 | 995 | 2RFK
Frt24027 | CONJUNTO RESIDENCIAL CERRO CRISTALES PH - APARTAMENTO 733 | DISTRIBUIDORA Y COMERCIALIZADORA DE ENERGIA ELECTRICA S.A. E.S.P. - COMERCIALIZADOR | 19/02/2015 | 1.1324 |  | 8050312601 | 0.2 | 1 | 5 | ENERBIT S.A.S. E.S.P. - COMERCIALIZADOR | 26/04/2023 | DISTRIBUIDORA Y COMERCIALIZADORA DE ENERGIA ELECTRICA S.A. E.S.P. - COMERCIALIZADOR | EMPRESAS MUNICIPALES DE CALI E.I.C.E. E.S.P. - DISTRIBUIDOR |  | ENERBIT S.A.S. E.S.P. - COMERCIALIZADOR | ENERBIT S.A.S. E.S.P. - COMERCIALIZADOR | Regulado | CGM ENERBIT |  |  |  |  | 68853469 | ITRON | 0.2 | N/A | N/A | 19/02/2015 | INPEL S.A. (10-LAC-054) | 09/09/2014 | 2015-02-19 |  |  | 01/01/1900 |  |  | 0 | No | 0 | Frt08596 | No |  | 0 | 0 | 0 | 6810 | ACTIVIDADES INMOBILIARIAS | Actividades inmobiliarias realizadas con bienes propios o arrendados | 8050312601 | Valle del Cauca | Cali | SANTIAGO DE CALI, DISTRITO ESPECIAL, DEPORTIVO, CULTURAL, TURÍSTICO, EMPRESARIAL Y DE SERVICIOS | CALLE 9A OESTE # 38-120 APARTAMENTO 733 | 3.429331 | -76.555084 | 995 | 2RFL
Frt24028 | HOLGUINES TRADE CENTER PH - LOCAL 615 | DISTRIBUIDORA Y COMERCIALIZADORA DE ENERGIA ELECTRICA S.A. E.S.P. - COMERCIALIZADOR | 19/02/2015 | 1.0442 |  | 8000818272 | 0.2 | 1 | 5 | QI ENERGY S.A.S. E.S.P. - COMERCIALIZADOR | 26/04/2023 | DISTRIBUIDORA Y COMERCIALIZADORA DE ENERGIA ELECTRICA S.A. E.S.P. - COMERCIALIZADOR | EMPRESAS MUNICIPALES DE CALI E.I.C.E. E.S.P. - DISTRIBUIDOR |  | QI ENERGY S.A.S. E.S.P. - COMERCIALIZADOR | QI ENERGY S.A.S. E.S.P. - COMERCIALIZADOR | Regulado | CGM 24/7 |  |  |  |  | 101010288 | DTS353 | 1 | N/A | N/A | 19/02/2015 | SERVIMETERS S.A. (11-LAC-023) | 14/02/2014 | 2015-02-19 |  |  | 01/01/1900 |  |  | 0 | No | 0 |  | No | Frt01202 | 0.1096 | 0 | 1.0369 | 6810 | ACTIVIDADES INMOBILIARIAS | Actividades inmobiliarias realizadas con bienes propios o arrendados | 8000818272 | Valle del Cauca | Cali | SANTIAGO DE CALI, DISTRITO ESPECIAL, DEPORTIVO, CULTURAL, TURÍSTICO, EMPRESARIAL Y DE SERVICIOS | CARRERA 100 # 11-60 LOCAL 615 | 3.371764 | -76.539838 | 995 | 2RFM
Frt24033 | HECTOR BETANCOUR GRANADA | DISTRIBUIDORA Y COMERCIALIZADORA DE ENERGIA ELECTRICA S.A. E.S.P. - COMERCIALIZADOR | 19/02/2015 | 1.1324 | 1459496 | 14946322 | 0.2 | 1 | 5 | ENERBIT S.A.S. E.S.P. - COMERCIALIZADOR | 26/04/2023 | DISTRIBUIDORA Y COMERCIALIZADORA DE ENERGIA ELECTRICA S.A. E.S.P. - COMERCIALIZADOR | EMPRESAS MUNICIPALES DE CALI E.I.C.E. E.S.P. - DISTRIBUIDOR |  | EMPRESAS MUNICIPALES DE CALI E.I.C.E. E.S.P. - COMERCIALIZADOR | ENERBIT S.A.S. E.S.P. - COMERCIALIZADOR | Regulado | CGM ENERBIT |  |  |  |  | 69534554 | ITRON | 0.2 | N/A | N/A | 19/02/2015 | INPEL S.A. (10-LAC-054) | 09/09/2014 | 2015-02-19 |  |  | 01/01/1900 |  |  | 0 | No | 0 |  | No |  | 0 | 0 | 0 | 9609 | OTRAS ACTIVIDADES DE SERVICIOS | Otras actividades de servicios personales n.c.p. | 14946322 | Valle del Cauca | Cali | SANTIAGO DE CALI, DISTRITO ESPECIAL, DEPORTIVO, CULTURAL, TURÍSTICO, EMPRESARIAL Y DE SERVICIOS | CARRERA 56 OESTE # 7-156 CASA 19 | 3.412025 | -76.55999 | 995 | 2RFR
Frt24055 | JIMMY ANTONIO SUAREZ - P2 | ENERTOTAL S.A. E.S.P. - COMERCIALIZADOR | 26/02/2015 | 1.1324 |  | 80235298 | 0.2 | 1 | 4 | ENERTOTAL S.A. E.S.P. - COMERCIALIZADOR | 26/02/2015 | NA | EMPRESAS MUNICIPALES DE CALI E.I.C.E. E.S.P. - DISTRIBUIDOR |  | ENERTOTAL S.A. E.S.P. - COMERCIALIZADOR | ENERTOTAL S.A. E.S.P. - COMERCIALIZADOR | Regulado | CGM ENERTOTAL (comercializador) |  |  |  |  | 55077543 | ITRON | 0.5 | N/A | N/A | 26/02/2015 | VERITEST LTDA (10-LAC-032) | 05/06/2014 | 2015-02-26 |  |  | 01/01/1900 |  |  | 0 | No | 0 | Frt09429 | No |  | 0 | 0 | 0 | 9700 | ACTIVIDADES DE LOS HOGARES INDIVIDUALES EN CALIDAD DE EMPLEADORES; ACTIVIDADES NO DIFERENCIADAS DE LOS HOGARES INDIVIDUALES COMO PRODUCTORES DE BIENES Y SERVICIOS PARA USO PROPIO | Actividades de los hogares individuales como empleadores de personal doméstico | 80235298 | Valle del Cauca | Cali | SANTIAGO DE CALI, DISTRITO ESPECIAL, DEPORTIVO, CULTURAL, TURÍSTICO, EMPRESARIAL Y DE SERVICIOS | AVENIDA 2A NORTE 75 C-101 PISO 2 | 3.453874 | -76.535606 | 1008 | 2RG7
Frt24056 | JIMMY ANTONIO SUAREZ - P3 | ENERTOTAL S.A. E.S.P. - COMERCIALIZADOR | 26/02/2015 | 1.1324 |  | 80235298 | 0.2 | 1 | 4 | ENERTOTAL S.A. E.S.P. - COMERCIALIZADOR | 26/02/2015 | NA | EMPRESAS MUNICIPALES DE CALI E.I.C.E. E.S.P. - DISTRIBUIDOR |  | ENERTOTAL S.A. E.S.P. - COMERCIALIZADOR | ENERTOTAL S.A. E.S.P. - COMERCIALIZADOR | Regulado | CGM ENERTOTAL (comercializador) |  |  |  |  | 55077576 | ITRON | 0.5 | N/A | N/A | 26/02/2015 | VERITEST LTDA (10-LAC-032) | 05/06/2014 | 2015-02-26 |  |  | 01/01/1900 |  |  | 0 | No | 0 | Frt09429 | No |  | 0 | 0 | 0 | 9700 | ACTIVIDADES DE LOS HOGARES INDIVIDUALES EN CALIDAD DE EMPLEADORES; ACTIVIDADES NO DIFERENCIADAS DE LOS HOGARES INDIVIDUALES COMO PRODUCTORES DE BIENES Y SERVICIOS PARA USO PROPIO | Actividades de los hogares individuales como empleadores de personal doméstico | 80235298 | Valle del Cauca | Cali | SANTIAGO DE CALI, DISTRITO ESPECIAL, DEPORTIVO, CULTURAL, TURÍSTICO, EMPRESARIAL Y DE SERVICIOS | AVENIDA 2A NORTE 75 C-101 | 3.453874 | -76.535606 | 1008 | 2RG8
Frt24057 | JAVIER ENRIQUE MORENO - 201 | ENERTOTAL S.A. E.S.P. - COMERCIALIZADOR | 26/02/2015 | 1.1324 |  | 94072210 | 0.2 | 1 | 4 | ENERTOTAL S.A. E.S.P. - COMERCIALIZADOR | 26/02/2015 | NA | EMPRESAS MUNICIPALES DE CALI E.I.C.E. E.S.P. - DISTRIBUIDOR |  | ENERTOTAL S.A. E.S.P. - COMERCIALIZADOR | ENERTOTAL S.A. E.S.P. - COMERCIALIZADOR | Regulado | CGM ENERTOTAL (comercializador) |  |  |  |  | 55077584. | ITRON | 1 | N/A | N/A | 26/02/2015 | VERITEST LTDA (10-LAC-032) | 05/06/2014 | 2015-02-26 |  |  | 01/01/1900 |  |  | 0 | No | 0 | Frt09429 | No |  | 0 | 0 | 0 | 6810 | ACTIVIDADES INMOBILIARIAS | Actividades inmobiliarias realizadas con bienes propios o arrendados | 94072210 | Valle del Cauca | Cali | SANTIAGO DE CALI, DISTRITO ESPECIAL, DEPORTIVO, CULTURAL, TURÍSTICO, EMPRESARIAL Y DE SERVICIOS | AVENIDA 2A # 4-75 CN - 66 APARTAMENTO 201 | 3.49507 | -76.50062 | 955 | 2RG9
Frt24058 | JAVIER ENRIQUE MORENO - 202 | ENERTOTAL S.A. E.S.P. - COMERCIALIZADOR | 26/02/2015 | 1.1324 |  | 94072210 | 0.2 | 1 | 4 | ENERTOTAL S.A. E.S.P. - COMERCIALIZADOR | 26/02/2015 | NA | EMPRESAS MUNICIPALES DE CALI E.I.C.E. E.S.P. - DISTRIBUIDOR |  | ENERTOTAL S.A. E.S.P. - COMERCIALIZADOR | ENERTOTAL S.A. E.S.P. - COMERCIALIZADOR | Regulado | CGM ENERTOTAL (comercializador) |  |  |  |  | 55077571. | ITRON | 1 | N/A | N/A | 26/02/2015 | VERITEST LTDA (10-LAC-032) | 05/06/2014 | 2015-02-26 |  |  | 01/01/1900 |  |  | 0 | No | 0 | Frt09429 | No |  | 0 | 0 | 0 | 6810 | ACTIVIDADES INMOBILIARIAS | Actividades inmobiliarias realizadas con bienes propios o arrendados | 94072210 | Valle del Cauca | Cali | SANTIAGO DE CALI, DISTRITO ESPECIAL, DEPORTIVO, CULTURAL, TURÍSTICO, EMPRESARIAL Y DE SERVICIOS | AVENIDA 2A # 4-75 CN - 66 APARTAMENTO 202 | 3.49507 | -76.50062 | 955 | 2RGA
Frt24069 | DVALORES SAS | EMPRESAS PUBLICAS DE MEDELLIN E.S.P. - COMERCIALIZADOR | 05/03/2015 | 1.0383 | 13083784 | 9004618441 | 34.2 | 3 | 2 | EMPRESAS PUBLICAS DE MEDELLIN E.S.P. - COMERCIALIZADOR | 05/03/2015 | NA | EMPRESAS MUNICIPALES DE CALI E.I.C.E. E.S.P. - DISTRIBUIDOR |  | EMPRESAS MUNICIPALES DE CALI E.I.C.E. E.S.P. - COMERCIALIZADOR | EMPRESAS PUBLICAS DE MEDELLIN E.S.P. - COMERCIALIZADOR | No Regulado | CGM EPM (comercializador) |  |  |  |  | 54610066 | LANDIS | 0.5s | 0.5 S | 0.3 | 30/09/2020 | EMPRESAS PÚBLICAS DE MEDELLÍN E.S.P. - EEPPM (15-LAC-031) | 17/01/2020 | 2020-09-30 | 54610088 | LANDIS | 30/09/2020 | EMPRESAS PÚBLICAS DE MEDELLÍN E.S.P. - EEPPM (15-LAC-031) | 16/01/2020 | 2020-09-30 | No | 0 |  | No |  | 0 | 0 | 0 | 1811 | INDUSTRIAS MANUFACTURERAS | Actividades de impresión | 9004618441 | Valle del Cauca | Cali | SANTIAGO DE CALI, DISTRITO ESPECIAL, DEPORTIVO, CULTURAL, TURÍSTICO, EMPRESARIAL Y DE SERVICIOS | CARRERA 34 # 13A-87 | 3.506009 | -76.51039 | 1021 | 2RFZ
Frt24072 | SOCIEDAD G2 - SAS - LOCAL 12 | DISTRIBUIDORA Y COMERCIALIZADORA DE ENERGIA ELECTRICA S.A. E.S.P. - COMERCIALIZADOR | 05/03/2015 | 1.1324 |  | 9004138289 | 0.2 | 1 | 5 | CELSIA COLOMBIA S.A. E.S.P. - COMERCIALIZADOR | 26/04/2023 | DISTRIBUIDORA Y COMERCIALIZADORA DE ENERGIA ELECTRICA S.A. E.S.P. - COMERCIALIZADOR | EMPRESAS MUNICIPALES DE CALI E.I.C.E. E.S.P. - DISTRIBUIDOR |  | EMPRESAS MUNICIPALES DE CALI E.I.C.E. E.S.P. - COMERCIALIZADOR | CELSIA COLOMBIA S.A. E.S.P. - COMERCIALIZADOR | Regulado | CGM CELSIA (comercializador) |  |  |  |  | 69534746 | ITRON | 0.2 | N/A | N/A | 05/03/2015 | INPEL S.A. (10-LAC-054) | 09/09/2014 | 2015-03-05 |  |  | 01/01/1900 |  |  | 0 | No | 0 |  | No |  | 0 | 0 | 0 | 4731 | COMERCIO AL POR MAYOR Y AL POR MENOR; REPARACIÓN DE VEHÍCULOS AUTOMOTORES Y MOTOCICLETAS | Comercio al por menor de combustible para automotores | 9004138289 | Valle del Cauca | Cali | SANTIAGO DE CALI, DISTRITO ESPECIAL, DEPORTIVO, CULTURAL, TURÍSTICO, EMPRESARIAL Y DE SERVICIOS | AVENIDA CAÑAS GORDAS # 113-75 - LOCAL 14 | 3.356863 | -76.532543 | 995 | 2RGN
Frt24073 | SOF SUB COLOMBIA SAS | DISTRIBUIDORA Y COMERCIALIZADORA DE ENERGIA ELECTRICA S.A. E.S.P. - COMERCIALIZADOR | 05/03/2015 | 1.1324 | 13185027 | 9012379261 | 0.2 | 1 | 4 | BIA ENERGY S.A.S. E.S.P - COMERCIALIZADOR | 26/04/2023 | DISTRIBUIDORA Y COMERCIALIZADORA DE ENERGIA ELECTRICA S.A. E.S.P. - COMERCIALIZADOR | EMPRESAS MUNICIPALES DE CALI E.I.C.E. E.S.P. - DISTRIBUIDOR |  | EMPRESAS MUNICIPALES DE CALI E.I.C.E. E.S.P. - COMERCIALIZADOR | BIA ENERGY S.A.S. E.S.P - COMERCIALIZADOR | Regulado | CGM - BIA ENERGY |  |  |  |  | 69534690 | ITRON | 0.2 | N/A | N/A | 05/03/2015 | INPEL S.A. (10-LAC-054) | 23/01/2015 | 2015-03-05 |  |  | 01/01/1900 |  |  | 0 | No | 0 |  | No |  | 0 | 0 | 0 | 5611 | ALOJAMIENTO Y SERVICIOS DE COMIDA | Expendio a la mesa de comidas preparadas | 9012379261 | Valle del Cauca | Cali | SANTIAGO DE CALI, DISTRITO ESPECIAL, DEPORTIVO, CULTURAL, TURÍSTICO, EMPRESARIAL Y DE SERVICIOS | CARRERA 66 # 9-07 LC 1 | 3.398247 | -76.5451 | 995 | 2RGP
Frt24074 | CONSTRUCTORA E INMOBILIARIA ROMANA S.A | DISTRIBUIDORA Y COMERCIALIZADORA DE ENERGIA ELECTRICA S.A. E.S.P. - COMERCIALIZADOR | 05/03/2015 | 1.1324 | 12369745 | 9001908240 | 0.2 | 1 | 4 | CELSIA COLOMBIA S.A. E.S.P. - COMERCIALIZADOR | 26/04/2023 | DISTRIBUIDORA Y COMERCIALIZADORA DE ENERGIA ELECTRICA S.A. E.S.P. - COMERCIALIZADOR | EMPRESAS MUNICIPALES DE CALI E.I.C.E. E.S.P. - DISTRIBUIDOR |  | EMPRESAS MUNICIPALES DE CALI E.I.C.E. E.S.P. - COMERCIALIZADOR | CELSIA COLOMBIA S.A. E.S.P. - COMERCIALIZADOR | Regulado | CGM CELSIA (comercializador) |  |  |  |  | 02918578 | ELSTER | 0.5 S | 0.5 | N/A | 05/03/2015 | INPEL S.A. (10-LAC-054) | 27/05/2022 | 2022-08-08 |  |  | 01/01/1900 |  |  | 0 | No | 0 |  | No |  | 0 | 0 | 0 | 6810 | ACTIVIDADES INMOBILIARIAS | Actividades inmobiliarias realizadas con bienes propios o arrendados | 9001908240 | Valle del Cauca | Cali | SANTIAGO DE CALI, DISTRITO ESPECIAL, DEPORTIVO, CULTURAL, TURÍSTICO, EMPRESARIAL Y DE SERVICIOS | CALLE 18 # 106-46 PISO 3 | 3.361854 | -76.533516 | 995 | 2RGQ
Frt24075 | SOCIEDAD G-2 SAS - LOCAL 4 | DISTRIBUIDORA Y COMERCIALIZADORA DE ENERGIA ELECTRICA S.A. E.S.P. - COMERCIALIZADOR | 05/03/2015 | 1.1324 |  | 9004138289 | 0.2 | 1 | 5 | CELSIA COLOMBIA S.A. E.S.P. - COMERCIALIZADOR | 26/04/2023 | DISTRIBUIDORA Y COMERCIALIZADORA DE ENERGIA ELECTRICA S.A. E.S.P. - COMERCIALIZADOR | EMPRESAS MUNICIPALES DE CALI E.I.C.E. E.S.P. - DISTRIBUIDOR |  | EMPRESAS MUNICIPALES DE CALI E.I.C.E. E.S.P. - COMERCIALIZADOR | CELSIA COLOMBIA S.A. E.S.P. - COMERCIALIZADOR | Regulado | CGM CELSIA (comercializador) |  |  |  |  | 69534525 | ITRON | 0.2 | N/A | N/A | 05/03/2015 | INPEL S.A. (10-LAC-054) | 07/03/2014 | 2015-03-05 |  |  | 01/01/1900 |  |  | 0 | No | 0 |  | No |  | 0 | 0 | 0 | 4731 | COMERCIO AL POR MAYOR Y AL POR MENOR; REPARACIÓN DE VEHÍCULOS AUTOMOTORES Y MOTOCICLETAS | Comercio al por menor de combustible para automotores | 9004138289 | Valle del Cauca | Cali | SANTIAGO DE CALI, DISTRITO ESPECIAL, DEPORTIVO, CULTURAL, TURÍSTICO, EMPRESARIAL Y DE SERVICIOS | AVENIDA CAÑAS GORDAS # 113-75 LOCAL 2 | 3.356863 | -76.532543 | 995 | 2RGR
Frt24076 | SOCIEDAD G-2 SAS - LOCAL 9 | DISTRIBUIDORA Y COMERCIALIZADORA DE ENERGIA ELECTRICA S.A. E.S.P. - COMERCIALIZADOR | 05/03/2015 | 1.1324 |  | 9004138289 | 0.2 | 1 | 5 | CELSIA COLOMBIA S.A. E.S.P. - COMERCIALIZADOR | 26/04/2023 | DISTRIBUIDORA Y COMERCIALIZADORA DE ENERGIA ELECTRICA S.A. E.S.P. - COMERCIALIZADOR | EMPRESAS MUNICIPALES DE CALI E.I.C.E. E.S.P. - DISTRIBUIDOR |  | EMPRESAS MUNICIPALES DE CALI E.I.C.E. E.S.P. - COMERCIALIZADOR | CELSIA COLOMBIA S.A. E.S.P. - COMERCIALIZADOR | Regulado | CGM CELSIA (comercializador) |  |  |  |  | 69534526 | ITRON | 0.2 | N/A | N/A | 05/03/2015 | INPEL S.A. (10-LAC-054) | 07/03/2014 | 2015-03-05 |  |  | 01/01/1900 |  |  | 0 | No | 0 |  | No |  | 0 | 0 | 0 | 4731 | COMERCIO AL POR MAYOR Y AL POR MENOR; REPARACIÓN DE VEHÍCULOS AUTOMOTORES Y MOTOCICLETAS | Comercio al por menor de combustible para automotores | 9004138289 | Valle del Cauca | Cali | SANTIAGO DE CALI, DISTRITO ESPECIAL, DEPORTIVO, CULTURAL, TURÍSTICO, EMPRESARIAL Y DE SERVICIOS | AVENIDA CAÑAS GORDAS # 113-75 LOCAL 3 | 3.356863 | -76.532543 | 995 | 2RGS
Frt24077 | SOCIEDAD G-2 SAS - LOCAL 1 | DISTRIBUIDORA Y COMERCIALIZADORA DE ENERGIA ELECTRICA S.A. E.S.P. - COMERCIALIZADOR | 05/03/2015 | 1.1324 |  | 9004138289 | 0.2 | 1 | 5 | CELSIA COLOMBIA S.A. E.S.P. - COMERCIALIZADOR | 26/04/2023 | DISTRIBUIDORA Y COMERCIALIZADORA DE ENERGIA ELECTRICA S.A. E.S.P. - COMERCIALIZADOR | EMPRESAS MUNICIPALES DE CALI E.I.C.E. E.S.P. - DISTRIBUIDOR |  | EMPRESAS MUNICIPALES DE CALI E.I.C.E. E.S.P. - COMERCIALIZADOR | CELSIA COLOMBIA S.A. E.S.P. - COMERCIALIZADOR | Regulado | CGM CELSIA (comercializador) |  |  |  |  | 69534747 | ITRON | 0.2 | N/A | N/A | 05/03/2015 | INPEL S.A. (10-LAC-054) | 10/09/2014 | 2015-03-05 |  |  | 01/01/1900 |  |  | 0 | No | 0 |  | No |  | 0 | 0 | 0 | 4731 | COMERCIO AL POR MAYOR Y AL POR MENOR; REPARACIÓN DE VEHÍCULOS AUTOMOTORES Y MOTOCICLETAS | Comercio al por menor de combustible para automotores | 9004138289 | Valle del Cauca | Cali | SANTIAGO DE CALI, DISTRITO ESPECIAL, DEPORTIVO, CULTURAL, TURÍSTICO, EMPRESARIAL Y DE SERVICIOS | AVENIDA CAÑAS GORDAS # 113-75 LOCAL 4 | 3.356863 | -76.532543 | 995 | 2RGT
Frt24078 | SOCIEDAD G-2 SAS - LOCAL 2 B | DISTRIBUIDORA Y COMERCIALIZADORA DE ENERGIA ELECTRICA S.A. E.S.P. - COMERCIALIZADOR | 05/03/2015 | 1.1324 | 13641993 | 9004138289 | 0.2 | 1 | 4 | CELSIA COLOMBIA S.A. E.S.P. - COMERCIALIZADOR | 26/04/2023 | DISTRIBUIDORA Y COMERCIALIZADORA DE ENERGIA ELECTRICA S.A. E.S.P. - COMERCIALIZADOR | EMPRESAS MUNICIPALES DE CALI E.I.C.E. E.S.P. - DISTRIBUIDOR |  | EMPRESAS MUNICIPALES DE CALI E.I.C.E. E.S.P. - COMERCIALIZADOR | CELSIA COLOMBIA S.A. E.S.P. - COMERCIALIZADOR | Regulado | CGM CELSIA (comercializador) |  |  |  |  | 69534523 | ITRON | 0.2 | N/A | N/A | 05/03/2015 | INPEL S.A. (10-LAC-054) | 11/09/2014 | 2015-03-05 |  |  | 01/01/1900 |  |  | 0 | No | 0 |  | No |  | 0 | 0 | 0 | 4731 | COMERCIO AL POR MAYOR Y AL POR MENOR; REPARACIÓN DE VEHÍCULOS AUTOMOTORES Y MOTOCICLETAS | Comercio al por menor de combustible para automotores | 9004138289 | Valle del Cauca | Cali | SANTIAGO DE CALI, DISTRITO ESPECIAL, DEPORTIVO, CULTURAL, TURÍSTICO, EMPRESARIAL Y DE SERVICIOS | AVENIDA CAÑAS GORDAS # 113-75 LOCAL 5 | 3.356863 | -76.532543 | 995 | 2RGU
Frt24079 | SOCIEDAD G-2 SAS - LOCAL 2 A | DISTRIBUIDORA Y COMERCIALIZADORA DE ENERGIA ELECTRICA S.A. E.S.P. - COMERCIALIZADOR | 05/03/2015 | 1.1324 | 13641991 | 9004138289 | 0.2 | 1 | 4 | CELSIA COLOMBIA S.A. E.S.P. - COMERCIALIZADOR | 26/04/2023 | DISTRIBUIDORA Y COMERCIALIZADORA DE ENERGIA ELECTRICA S.A. E.S.P. - COMERCIALIZADOR | EMPRESAS MUNICIPALES DE CALI E.I.C.E. E.S.P. - DISTRIBUIDOR |  | EMPRESAS MUNICIPALES DE CALI E.I.C.E. E.S.P. - COMERCIALIZADOR | CELSIA COLOMBIA S.A. E.S.P. - COMERCIALIZADOR | Regulado | CGM CELSIA (comercializador) |  |  |  |  | 69534522. | ITRON | 0.2 | N/A | N/A | 05/03/2015 | INPEL S.A. (10-LAC-054) | 06/09/2014 | 2023-01-19 |  |  | 01/01/1900 |  |  | 0 | No | 0 |  | No |  | 0 | 0 | 0 | 4731 | COMERCIO AL POR MAYOR Y AL POR MENOR; REPARACIÓN DE VEHÍCULOS AUTOMOTORES Y MOTOCICLETAS | Comercio al por menor de combustible para automotores | 9004138289 | Valle del Cauca | Cali | SANTIAGO DE CALI, DISTRITO ESPECIAL, DEPORTIVO, CULTURAL, TURÍSTICO, EMPRESARIAL Y DE SERVICIOS | AVENIDA CAÑAS GORDAS # 113-75 LOCAL 6 | 3.35712 | -76.53019 | 995 | 2RGV
Frt24080 | SOCIEDAD G-2 SAS | DISTRIBUIDORA Y COMERCIALIZADORA DE ENERGIA ELECTRICA S.A. E.S.P. - COMERCIALIZADOR | 05/03/2015 | 1.1324 |  | 9004138289 | 0.2 | 1 | 5 | CELSIA COLOMBIA S.A. E.S.P. - COMERCIALIZADOR | 26/04/2023 | DISTRIBUIDORA Y COMERCIALIZADORA DE ENERGIA ELECTRICA S.A. E.S.P. - COMERCIALIZADOR | EMPRESAS MUNICIPALES DE CALI E.I.C.E. E.S.P. - DISTRIBUIDOR |  | EMPRESAS MUNICIPALES DE CALI E.I.C.E. E.S.P. - COMERCIALIZADOR | CELSIA COLOMBIA S.A. E.S.P. - COMERCIALIZADOR | Regulado | CGM CELSIA (comercializador) |  |  |  |  | 69534708 | ITRON | 0.2 | N/A | N/A | 05/03/2015 | INPEL S.A. (10-LAC-054) | 11/09/2014 | 2015-03-05 |  |  | 01/01/1900 |  |  | 0 | No | 0 |  | No |  | 0 | 0 | 0 | 4731 | COMERCIO AL POR MAYOR Y AL POR MENOR; REPARACIÓN DE VEHÍCULOS AUTOMOTORES Y MOTOCICLETAS | Comercio al por menor de combustible para automotores | 9004138289 | Valle del Cauca | Cali | SANTIAGO DE CALI, DISTRITO ESPECIAL, DEPORTIVO, CULTURAL, TURÍSTICO, EMPRESARIAL Y DE SERVICIOS | AVENIDA CAÑAS GORDAS # 113-75 LOCAL 7 | 3.356863 | -76.532543 | 995 | 2RGW
Frt24081 | SOCIEDAD G-2 SAS - LOCAL 5 | DISTRIBUIDORA Y COMERCIALIZADORA DE ENERGIA ELECTRICA S.A. E.S.P. - COMERCIALIZADOR | 05/03/2015 | 1.1324 |  | 9004138289 | 0.2 | 1 | 5 | CELSIA COLOMBIA S.A. E.S.P. - COMERCIALIZADOR | 26/04/2023 | DISTRIBUIDORA Y COMERCIALIZADORA DE ENERGIA ELECTRICA S.A. E.S.P. - COMERCIALIZADOR | EMPRESAS MUNICIPALES DE CALI E.I.C.E. E.S.P. - DISTRIBUIDOR |  | EMPRESAS MUNICIPALES DE CALI E.I.C.E. E.S.P. - COMERCIALIZADOR | CELSIA COLOMBIA S.A. E.S.P. - COMERCIALIZADOR | Regulado | CGM CELSIA (comercializador) |  |  |  |  | 69534521 | ITRON | 0.2 | N/A | N/A | 05/03/2015 | INPEL S.A. (10-LAC-054) | 11/09/2014 | 2015-03-05 |  |  | 01/01/1900 |  |  | 0 | No | 0 |  | No |  | 0 | 0 | 0 | 4731 | COMERCIO AL POR MAYOR Y AL POR MENOR; REPARACIÓN DE VEHÍCULOS AUTOMOTORES Y MOTOCICLETAS | Comercio al por menor de combustible para automotores | 9004138289 | Valle del Cauca | Cali | SANTIAGO DE CALI, DISTRITO ESPECIAL, DEPORTIVO, CULTURAL, TURÍSTICO, EMPRESARIAL Y DE SERVICIOS | AVENIDA CAÑAS GORDAS # 113-75 LOCAL 8 | 3.356863 | -76.532543 | 995 | 2RGX
Frt24082 | SOCIEDAD G-2 SAS - LOCAL 6 | DISTRIBUIDORA Y COMERCIALIZADORA DE ENERGIA ELECTRICA S.A. E.S.P. - COMERCIALIZADOR | 05/03/2015 | 1.1324 |  | 9004138289 | 0.2 | 1 | 5 | CELSIA COLOMBIA S.A. E.S.P. - COMERCIALIZADOR | 26/04/2023 | DISTRIBUIDORA Y COMERCIALIZADORA DE ENERGIA ELECTRICA S.A. E.S.P. - COMERCIALIZADOR | EMPRESAS MUNICIPALES DE CALI E.I.C.E. E.S.P. - DISTRIBUIDOR |  | EMPRESAS MUNICIPALES DE CALI E.I.C.E. E.S.P. - COMERCIALIZADOR | CELSIA COLOMBIA S.A. E.S.P. - COMERCIALIZADOR | Regulado | CGM CELSIA (comercializador) |  |  |  |  | 69534733 | ITRON | 0.2 | N/A | N/A | 05/03/2015 | INPEL S.A. (10-LAC-054) | 10/09/2014 | 2015-03-05 |  |  | 01/01/1900 |  |  | 0 | No | 0 |  | No |  | 0 | 0 | 0 | 4520 | COMERCIO AL POR MAYOR Y AL POR MENOR; REPARACIÓN DE VEHÍCULOS AUTOMOTORES Y MOTOCICLETAS | Mantenimiento y reparación de vehículos automotores | 9004138289 | Valle del Cauca | Cali | SANTIAGO DE CALI, DISTRITO ESPECIAL, DEPORTIVO, CULTURAL, TURÍSTICO, EMPRESARIAL Y DE SERVICIOS | AVENIDA CAÑAS GORDAS # 113-75 LOCAL 9 | 3.356863 | -76.532543 | 995 | 2RGY
Frt24083 | SOCIEDAD G-2 SAS - LOCAL 7 | DISTRIBUIDORA Y COMERCIALIZADORA DE ENERGIA ELECTRICA S.A. E.S.P. - COMERCIALIZADOR | 05/03/2015 | 1.1324 |  | 9004138289 | 0.2 | 1 | 5 | CELSIA COLOMBIA S.A. E.S.P. - COMERCIALIZADOR | 26/04/2023 | DISTRIBUIDORA Y COMERCIALIZADORA DE ENERGIA ELECTRICA S.A. E.S.P. - COMERCIALIZADOR | EMPRESAS MUNICIPALES DE CALI E.I.C.E. E.S.P. - DISTRIBUIDOR |  | EMPRESAS MUNICIPALES DE CALI E.I.C.E. E.S.P. - COMERCIALIZADOR | CELSIA COLOMBIA S.A. E.S.P. - COMERCIALIZADOR | Regulado | CGM CELSIA (comercializador) |  |  |  |  | 69534744 | ITRON | 0.2 | N/A | N/A | 05/03/2015 | INPEL S.A. (10-LAC-054) | 09/09/2014 | 2015-03-05 |  |  | 01/01/1900 |  |  | 0 | No | 0 |  | No |  | 0 | 0 | 0 | 4731 | COMERCIO AL POR MAYOR Y AL POR MENOR; REPARACIÓN DE VEHÍCULOS AUTOMOTORES Y MOTOCICLETAS | Comercio al por menor de combustible para automotores | 9004138289 | Valle del Cauca | Cali | SANTIAGO DE CALI, DISTRITO ESPECIAL, DEPORTIVO, CULTURAL, TURÍSTICO, EMPRESARIAL Y DE SERVICIOS | AVENIDA CAÑAS GORDAS # 113-75 LOCAL 10 | 3.356863 | -76.532543 | 995 | 2RGZ
Frt24084 | SOCIEDAD G-2 SAS - LOCAL 8 | DISTRIBUIDORA Y COMERCIALIZADORA DE ENERGIA ELECTRICA S.A. E.S.P. - COMERCIALIZADOR | 05/03/2015 | 1.1324 |  | 9004138289 | 0.2 | 1 | 5 | CELSIA COLOMBIA S.A. E.S.P. - COMERCIALIZADOR | 26/04/2023 | DISTRIBUIDORA Y COMERCIALIZADORA DE ENERGIA ELECTRICA S.A. E.S.P. - COMERCIALIZADOR | EMPRESAS MUNICIPALES DE CALI E.I.C.E. E.S.P. - DISTRIBUIDOR |  | EMPRESAS MUNICIPALES DE CALI E.I.C.E. E.S.P. - COMERCIALIZADOR | CELSIA COLOMBIA S.A. E.S.P. - COMERCIALIZADOR | Regulado | CGM CELSIA (comercializador) |  |  |  |  | 69534520 | ITRON | 0.2 | N/A | N/A | 05/03/2015 | INPEL S.A. (10-LAC-054) | 11/09/2014 | 2015-03-05 |  |  | 01/01/1900 |  |  | 0 | No | 0 |  | No |  | 0 | 0 | 0 | 4731 | COMERCIO AL POR MAYOR Y AL POR MENOR; REPARACIÓN DE VEHÍCULOS AUTOMOTORES Y MOTOCICLETAS | Comercio al por menor de combustible para automotores | 9004138289 | Valle del Cauca | Cali | SANTIAGO DE CALI, DISTRITO ESPECIAL, DEPORTIVO, CULTURAL, TURÍSTICO, EMPRESARIAL Y DE SERVICIOS | AVENIDA CAÑAS GORDAS # 113-75 LOCAL 11 | 3.356863 | -76.532543 | 995 | 2RH1
Frt24085 | SOCIEDAD G-2 SAS - LOCAL 10 | DISTRIBUIDORA Y COMERCIALIZADORA DE ENERGIA ELECTRICA S.A. E.S.P. - COMERCIALIZADOR | 05/03/2015 | 1.1324 |  | 9004138289 | 0.2 | 1 | 5 | CELSIA COLOMBIA S.A. E.S.P. - COMERCIALIZADOR | 26/04/2023 | DISTRIBUIDORA Y COMERCIALIZADORA DE ENERGIA ELECTRICA S.A. E.S.P. - COMERCIALIZADOR | EMPRESAS MUNICIPALES DE CALI E.I.C.E. E.S.P. - DISTRIBUIDOR |  | EMPRESAS MUNICIPALES DE CALI E.I.C.E. E.S.P. - COMERCIALIZADOR | CELSIA COLOMBIA S.A. E.S.P. - COMERCIALIZADOR | Regulado | CGM CELSIA (comercializador) |  |  |  |  | 69534745 | ITRON | 0.2 | N/A | N/A | 05/03/2015 | INPEL S.A. (10-LAC-054) | 09/09/2014 | 2015-03-05 |  |  | 01/01/1900 |  |  | 0 | No | 0 |  | No |  | 0 | 0 | 0 | 4731 | COMERCIO AL POR MAYOR Y AL POR MENOR; REPARACIÓN DE VEHÍCULOS AUTOMOTORES Y MOTOCICLETAS | Comercio al por menor de combustible para automotores | 9004138289 | Valle del Cauca | Cali | SANTIAGO DE CALI, DISTRITO ESPECIAL, DEPORTIVO, CULTURAL, TURÍSTICO, EMPRESARIAL Y DE SERVICIOS | AVENIDA CAÑAS GORDAS # 113-75 | 3.356863 | -76.532543 | 995 | 2RH2
Frt24086 | SOCIEDAD G-2 SAS - LOCAL 11 | DISTRIBUIDORA Y COMERCIALIZADORA DE ENERGIA ELECTRICA S.A. E.S.P. - COMERCIALIZADOR | 05/03/2015 | 1.1324 |  | 9004138289 | 0.2 | 1 | 5 | CELSIA COLOMBIA S.A. E.S.P. - COMERCIALIZADOR | 26/04/2023 | DISTRIBUIDORA Y COMERCIALIZADORA DE ENERGIA ELECTRICA S.A. E.S.P. - COMERCIALIZADOR | EMPRESAS MUNICIPALES DE CALI E.I.C.E. E.S.P. - DISTRIBUIDOR |  | EMPRESAS MUNICIPALES DE CALI E.I.C.E. E.S.P. - COMERCIALIZADOR | CELSIA COLOMBIA S.A. E.S.P. - COMERCIALIZADOR | Regulado | CGM CELSIA (comercializador) |  |  |  |  | 68853488 | ITRON | 0.2 | N/A | N/A | 05/03/2015 | INPEL S.A. (10-LAC-054) | 11/09/2014 | 2015-03-05 |  |  | 01/01/1900 |  |  | 0 | No | 0 |  | No |  | 0 | 0 | 0 | 4731 | COMERCIO AL POR MAYOR Y AL POR MENOR; REPARACIÓN DE VEHÍCULOS AUTOMOTORES Y MOTOCICLETAS | Comercio al por menor de combustible para automotores | 9004138289 | Valle del Cauca | Cali | SANTIAGO DE CALI, DISTRITO ESPECIAL, DEPORTIVO, CULTURAL, TURÍSTICO, EMPRESARIAL Y DE SERVICIOS | AVENIDA CAÑAS GORDAS # 113-75 LOCAL 13 | 3.356863 | -76.532543 | 995 | 2RH3
Frt24102 | CONSTRUCTORA INCON S.A -TORRE EMPRESARIAL CIUDAD JARDIN - TERRAZA PISO 10 | DISTRIBUIDORA Y COMERCIALIZADORA DE ENERGIA ELECTRICA S.A. E.S.P. - COMERCIALIZADOR | 12/03/2015 | 1.1324 |  | 8001761131 | 0.2 | 1 | 5 | ENERTOTAL S.A. E.S.P. - COMERCIALIZADOR | 22/06/2023 | QI ENERGY S.A.S. E.S.P. - COMERCIALIZADOR | EMPRESAS MUNICIPALES DE CALI E.I.C.E. E.S.P. - DISTRIBUIDOR |  | EMPRESAS MUNICIPALES DE CALI E.I.C.E. E.S.P. - COMERCIALIZADOR | ENERTOTAL S.A. E.S.P. - COMERCIALIZADOR | Regulado | CGM ENERTOTAL (comercializador) |  |  |  |  | 69534543 | ITRON | 0.2 | N/A | N/A | 12/03/2015 | INPEL S.A. (10-LAC-054) | 11/03/2014 | 2015-03-12 |  |  | 01/01/1900 |  |  | 0 | No | 0 |  | No |  | 0 | 0 | 0 | 4111 | CONSTRUCCIÓN | Construcción de edificios residenciales | 8001761131 | Valle del Cauca | Cali | SANTIAGO DE CALI, DISTRITO ESPECIAL, DEPORTIVO, CULTURAL, TURÍSTICO, EMPRESARIAL Y DE SERVICIOS | CALLE 13A # 100-35 | 3.368908 | -76.537861 | 995 | 2RHJ
Frt24110 | SUBVALLE SAS - F3 | DISTRIBUIDORA Y COMERCIALIZADORA DE ENERGIA ELECTRICA S.A. E.S.P. - COMERCIALIZADOR | 19/03/2015 | 1.0442 | 2351330 | 9004787978 | 0.2 | 1 | 5 | BIA ENERGY S.A.S. E.S.P - COMERCIALIZADOR | 26/04/2023 | DISTRIBUIDORA Y COMERCIALIZADORA DE ENERGIA ELECTRICA S.A. E.S.P. - COMERCIALIZADOR | EMPRESAS MUNICIPALES DE CALI E.I.C.E. E.S.P. - DISTRIBUIDOR |  | ENERTOTAL S.A. E.S.P. - COMERCIALIZADOR | BIA ENERGY S.A.S. E.S.P - COMERCIALIZADOR | Regulado | CGM - BIA ENERGY |  |  |  |  | 69534691 | ITRON | 0.2 | N/A | N/A | 19/03/2015 | INPEL S.A. (10-LAC-054) | 23/01/2015 | 2015-03-19 |  |  | 01/01/1900 |  |  | 0 | No | 0 |  | No | Frt05855 | 0 | 0 | 1.0369 | 5611 | ALOJAMIENTO Y SERVICIOS DE COMIDA | Expendio a la mesa de comidas preparadas | 9004787978 | Valle del Cauca | Cali | SANTIAGO DE CALI, DISTRITO ESPECIAL, DEPORTIVO, CULTURAL, TURÍSTICO, EMPRESARIAL Y DE SERVICIOS | CALLE 9 # 49-50 LOCAL 212 - CC PALMETTO PLAZA | 3.412962 | -76.540158 | 995 | 2RHR
Frt24122 | LIBIA ELCIRA LEYVA | ENERTOTAL S.A. E.S.P. - COMERCIALIZADOR | 26/03/2015 | 1.1324 |  | 31917187 | 0.2 | 1 | 4 | ENERTOTAL S.A. E.S.P. - COMERCIALIZADOR | 26/03/2015 | NA | EMPRESAS MUNICIPALES DE CALI E.I.C.E. E.S.P. - DISTRIBUIDOR |  | ENERTOTAL S.A. E.S.P. - COMERCIALIZADOR | ENERTOTAL S.A. E.S.P. - COMERCIALIZADOR | Regulado | CGM ENERTOTAL (comercializador) |  |  |  |  | 55077579 | ITRON | 0.5 | N/A | N/A | 26/03/2015 | VERITEST LTDA (10-LAC-032) | 05/06/2014 | 2015-03-26 |  |  | 01/01/1900 |  |  | 0 | No | 0 | Frt09429 | No |  | 0 | 0 | 0 | 6810 | ACTIVIDADES INMOBILIARIAS | Actividades inmobiliarias realizadas con bienes propios o arrendados | 31917187 | Valle del Cauca | Cali | SANTIAGO DE CALI, DISTRITO ESPECIAL, DEPORTIVO, CULTURAL, TURÍSTICO, EMPRESARIAL Y DE SERVICIOS | AVENIDA 2A # 4-75 CN - 96 | 3.4950578 | -76.5029945 | 954 | 2RHZ
Frt24123 | SUPERTIENDAS Y DROGUERIAS OLIMPICA S.A. STO 593 | VATIA S.A. E.S.P. - COMERCIALIZADOR | 26/03/2015 | 1.1324 | 2004021 | 8901074873 | 0.2 | 1 | 4 | VATIA S.A. E.S.P. - COMERCIALIZADOR | 01/08/2021 | PROFESIONALES EN ENERGIA S.A. E.S.P. - COMERCIALIZADOR | EMPRESAS MUNICIPALES DE CALI E.I.C.E. E.S.P. - DISTRIBUIDOR |  | EMPRESAS MUNICIPALES DE CALI E.I.C.E. E.S.P. - COMERCIALIZADOR | VATIA S.A. E.S.P. - COMERCIALIZADOR | Regulado | CGM VATIA (comercializador) |  |  |  |  | 83780732 | ITRON | 1 | N/A | N/A | 22/09/2021 | METROBIT LTDA. (11-LAC-045) | 14/11/2018 | 2021-09-22 |  |  | 01/01/1900 |  |  | 0 | No | 0 |  | No |  | 0 | 0 | 0 | 4711 | COMERCIO AL POR MAYOR Y AL POR MENOR; REPARACIÓN DE VEHÍCULOS AUTOMOTORES Y MOTOCICLETAS | Comercio al por menor en establecimientos no especializados con surtido compuesto principalmente por alimentos, bebidas o tabaco | 8901074873 | Valle del Cauca | Cali | SANTIAGO DE CALI, DISTRITO ESPECIAL, DEPORTIVO, CULTURAL, TURÍSTICO, EMPRESARIAL Y DE SERVICIOS | CARRERA 28D4 #72T-79 | 3.5837895 | -76.4854689 | 980.31 | 2RI1
Frt24136 | INDUSTRIAS LEMBER S.A. | CELSIA COLOMBIA S.A. E.S.P. - COMERCIALIZADOR | 02/04/2015 | 1.0383 | 11596634 | 8903101710 | 34.5 | 3 | 3 | CELSIA COLOMBIA S.A. E.S.P. - COMERCIALIZADOR | 02/04/2015 | NA | EMPRESAS MUNICIPALES DE CALI E.I.C.E. E.S.P. - DISTRIBUIDOR |  | EMPRESAS MUNICIPALES DE CALI E.I.C.E. E.S.P. - COMERCIALIZADOR | CELSIA COLOMBIA S.A. E.S.P. - COMERCIALIZADOR | No Regulado | CGM CELSIA (comercializador) |  |  |  |  | 02854981 | ELSTER | 0.5 S | 0.5 S | 0.5 | 02/04/2015 | CELSIA COLOMBIA S.A. E.S.P. - EPSA E.S.P. (10-LAC-069) | 14/05/2022 | 2022-08-27 |  |  | 01/01/1900 |  |  | 0 | No | 0 |  | No |  | 0 | 0 | 0 | 2022 | INDUSTRIAS MANUFACTURERAS | Fabricación de pinturas, barnices y revestimientos similares, tintas para impresión y masillas | 8903101710 | Valle del Cauca | Yumbo | YUMBO | CALLE 13 # 32-349 CALLEJON TISSOT ARROYOHONDO | 3.3045 | -76.3054 | 970 | 2RIH
Frt24137 | CONJUNTO RESIDENCIAL CERRO CRISTALES PH – APARTAMENTO 337 | DISTRIBUIDORA Y COMERCIALIZADORA DE ENERGIA ELECTRICA S.A. E.S.P. - COMERCIALIZADOR | 02/04/2015 | 1.1324 |  | 8050312601 | 0.2 | 1 | 5 | ENERBIT S.A.S. E.S.P. - COMERCIALIZADOR | 26/04/2023 | DISTRIBUIDORA Y COMERCIALIZADORA DE ENERGIA ELECTRICA S.A. E.S.P. - COMERCIALIZADOR | EMPRESAS MUNICIPALES DE CALI E.I.C.E. E.S.P. - DISTRIBUIDOR |  | ENERBIT S.A.S. E.S.P. - COMERCIALIZADOR | ENERBIT S.A.S. E.S.P. - COMERCIALIZADOR | Regulado | CGM ENERBIT |  |  |  |  | 2222007263 | STAR | 1 | N/A | N/A | 17/03/2024 | INDUSTRIA ELÉCTRICA DEL CAUCA S.A. - INELCA (12-LAC-042) | 30/08/2022 | 2024-03-17 |  |  | 01/01/1900 |  |  | 0 | No | 0 | Frt08596 | No |  | 0 | 0 | 0 | 6810 | ACTIVIDADES INMOBILIARIAS | Actividades inmobiliarias realizadas con bienes propios o arrendados | 8050312601 | Valle del Cauca | Cali | SANTIAGO DE CALI, DISTRITO ESPECIAL, DEPORTIVO, CULTURAL, TURÍSTICO, EMPRESARIAL Y DE SERVICIOS | CALLE 9A OESTE # 38-120 APARTAMENTO 337 | 3.429331 | -76.555084 | 995 | 2RII
Frt24138 | CONJUNTO RESIDENCIAL CERRO CRISTALES PH – APARTAMENTO 436 | DISTRIBUIDORA Y COMERCIALIZADORA DE ENERGIA ELECTRICA S.A. E.S.P. - COMERCIALIZADOR | 02/04/2015 | 1.1324 |  | 8050312601 | 0.2 | 1 | 5 | ENERBIT S.A.S. E.S.P. - COMERCIALIZADOR | 26/04/2023 | DISTRIBUIDORA Y COMERCIALIZADORA DE ENERGIA ELECTRICA S.A. E.S.P. - COMERCIALIZADOR | EMPRESAS MUNICIPALES DE CALI E.I.C.E. E.S.P. - DISTRIBUIDOR |  | ENERBIT S.A.S. E.S.P. - COMERCIALIZADOR | ENERBIT S.A.S. E.S.P. - COMERCIALIZADOR | Regulado | CGM ENERBIT |  |  |  |  | 2222007262 | STAR | 1 | N/A | N/A | 17/03/2024 | INDUSTRIA ELÉCTRICA DEL CAUCA S.A. - INELCA (12-LAC-042) | 30/08/2022 | 2024-03-17 |  |  | 01/01/1900 |  |  | 0 | No | 0 | Frt08596 | No |  | 0 | 0 | 0 | 6810 | ACTIVIDADES INMOBILIARIAS | Actividades inmobiliarias realizadas con bienes propios o arrendados | 8050312601 | Valle del Cauca | Cali | SANTIAGO DE CALI, DISTRITO ESPECIAL, DEPORTIVO, CULTURAL, TURÍSTICO, EMPRESARIAL Y DE SERVICIOS | CALLE 9A OESTE # 38-120 APARTAMENTO 436 | 3.429331 | -76.555084 | 995 | 2RIJ
Frt24139 | CONJUNTO RESIDENCIAL CERRO CRISTALES PH – APARTAMENTO 437 | DISTRIBUIDORA Y COMERCIALIZADORA DE ENERGIA ELECTRICA S.A. E.S.P. - COMERCIALIZADOR | 02/04/2015 | 1.1324 |  | 8050312601 | 0.2 | 1 | 5 | ENERBIT S.A.S. E.S.P. - COMERCIALIZADOR | 26/04/2023 | DISTRIBUIDORA Y COMERCIALIZADORA DE ENERGIA ELECTRICA S.A. E.S.P. - COMERCIALIZADOR | EMPRESAS MUNICIPALES DE CALI E.I.C.E. E.S.P. - DISTRIBUIDOR |  | ENERBIT S.A.S. E.S.P. - COMERCIALIZADOR | ENERBIT S.A.S. E.S.P. - COMERCIALIZADOR | Regulado | CGM ENERBIT |  |  |  |  | 2222007261 | STAR | 1 | N/A | N/A | 17/03/2024 | INDUSTRIA ELÉCTRICA DEL CAUCA S.A. - INELCA (12-LAC-042) | 30/08/2022 | 2024-03-17 |  |  | 01/01/1900 |  |  | 0 | No | 0 | Frt08596 | No |  | 0 | 0 | 0 | 6810 | ACTIVIDADES INMOBILIARIAS | Actividades inmobiliarias realizadas con bienes propios o arrendados | 8050312601 | Valle del Cauca | Cali | SANTIAGO DE CALI, DISTRITO ESPECIAL, DEPORTIVO, CULTURAL, TURÍSTICO, EMPRESARIAL Y DE SERVICIOS | CALLE 9A OESTE # 38-120 APARTAMENTO 437 | 3.429331 | -76.555084 | 995 | 2RIK
Frt24140 | CONJUNTO RESIDENCIAL CERRO CRISTALES PH – APARTAMENTO 439 | DISTRIBUIDORA Y COMERCIALIZADORA DE ENERGIA ELECTRICA S.A. E.S.P. - COMERCIALIZADOR | 02/04/2015 | 1.1324 |  | 8050312601 | 0.2 | 1 | 5 | ENERBIT S.A.S. E.S.P. - COMERCIALIZADOR | 26/04/2023 | DISTRIBUIDORA Y COMERCIALIZADORA DE ENERGIA ELECTRICA S.A. E.S.P. - COMERCIALIZADOR | EMPRESAS MUNICIPALES DE CALI E.I.C.E. E.S.P. - DISTRIBUIDOR |  | ENERBIT S.A.S. E.S.P. - COMERCIALIZADOR | ENERBIT S.A.S. E.S.P. - COMERCIALIZADOR | Regulado | CGM ENERBIT |  |  |  |  | 2222007181 | STAR | 1 | N/A | N/A | 17/03/2024 | INDUSTRIA ELÉCTRICA DEL CAUCA S.A. - INELCA (12-LAC-042) | 30/08/2022 | 2024-03-17 |  |  | 01/01/1900 |  |  | 0 | No | 0 | Frt08596 | No |  | 0 | 0 | 0 | 6810 | ACTIVIDADES INMOBILIARIAS | Actividades inmobiliarias realizadas con bienes propios o arrendados | 8050312601 | Valle del Cauca | Cali | SANTIAGO DE CALI, DISTRITO ESPECIAL, DEPORTIVO, CULTURAL, TURÍSTICO, EMPRESARIAL Y DE SERVICIOS | CALLE 9A OESTE # 38-120 APARTAMENTO 439 | 3.429331 | -76.555084 | 995 | 2RIL
Frt24141 | CONJUNTO RESIDENCIAL CERRO CRISTALES PH – APARTAMENTO 440 | DISTRIBUIDORA Y COMERCIALIZADORA DE ENERGIA ELECTRICA S.A. E.S.P. - COMERCIALIZADOR | 02/04/2015 | 1.1324 |  | 8050312601 | 0.2 | 1 | 5 | ENERBIT S.A.S. E.S.P. - COMERCIALIZADOR | 26/04/2023 | DISTRIBUIDORA Y COMERCIALIZADORA DE ENERGIA ELECTRICA S.A. E.S.P. - COMERCIALIZADOR | EMPRESAS MUNICIPALES DE CALI E.I.C.E. E.S.P. - DISTRIBUIDOR |  | ENERBIT S.A.S. E.S.P. - COMERCIALIZADOR | ENERBIT S.A.S. E.S.P. - COMERCIALIZADOR | Regulado | CGM ENERBIT |  |  |  |  | 2222007180 | STAR | 1 | N/A | N/A | 17/03/2024 | INDUSTRIA ELÉCTRICA DEL CAUCA S.A. - INELCA (12-LAC-042) | 30/08/2022 | 2024-03-17 |  |  | 01/01/1900 |  |  | 0 | No | 0 | Frt08596 | No |  | 0 | 0 | 0 | 6810 | ACTIVIDADES INMOBILIARIAS | Actividades inmobiliarias realizadas con bienes propios o arrendados | 8050312601 | Valle del Cauca | Cali | SANTIAGO DE CALI, DISTRITO ESPECIAL, DEPORTIVO, CULTURAL, TURÍSTICO, EMPRESARIAL Y DE SERVICIOS | CALLE 9A OESTE # 38-120 APARTAMENTO 440 | 3.429331 | -76.555084 | 995 | 2RIM
Frt24142 | CONJUNTO RESIDENCIAL CERRO CRISTALES PH – APARTAMENTO 535 | DISTRIBUIDORA Y COMERCIALIZADORA DE ENERGIA ELECTRICA S.A. E.S.P. - COMERCIALIZADOR | 02/04/2015 | 1.1324 |  | 8050312601 | 0.2 | 1 | 5 | ENERBIT S.A.S. E.S.P. - COMERCIALIZADOR | 26/04/2023 | DISTRIBUIDORA Y COMERCIALIZADORA DE ENERGIA ELECTRICA S.A. E.S.P. - COMERCIALIZADOR | EMPRESAS MUNICIPALES DE CALI E.I.C.E. E.S.P. - DISTRIBUIDOR |  | ENERBIT S.A.S. E.S.P. - COMERCIALIZADOR | ENERBIT S.A.S. E.S.P. - COMERCIALIZADOR | Regulado | CGM ENERBIT |  |  |  |  | 2222007260 | STAR | 1 | N/A | N/A | 17/03/2024 | INDUSTRIA ELÉCTRICA DEL CAUCA S.A. - INELCA (12-LAC-042) | 30/08/2022 | 2024-03-17 |  |  | 01/01/1900 |  |  | 0 | No | 0 | Frt08596 | No |  | 0 | 0 | 0 | 6810 | ACTIVIDADES INMOBILIARIAS | Actividades inmobiliarias realizadas con bienes propios o arrendados | 8050312601 | Valle del Cauca | Cali | SANTIAGO DE CALI, DISTRITO ESPECIAL, DEPORTIVO, CULTURAL, TURÍSTICO, EMPRESARIAL Y DE SERVICIOS | CALLE 9A OESTE # 38-120 APARTAMENTO 535 | 3.429331 | -76.555084 | 995 | 2RIN
Frt24143 | CONJUNTO RESIDENCIAL CERRO CRISTALES PH – APARTAMENTO 536 | DISTRIBUIDORA Y COMERCIALIZADORA DE ENERGIA ELECTRICA S.A. E.S.P. - COMERCIALIZADOR | 02/04/2015 | 1.1324 |  | 8050312601 | 0.2 | 1 | 5 | ENERBIT S.A.S. E.S.P. - COMERCIALIZADOR | 26/04/2023 | DISTRIBUIDORA Y COMERCIALIZADORA DE ENERGIA ELECTRICA S.A. E.S.P. - COMERCIALIZADOR | EMPRESAS MUNICIPALES DE CALI E.I.C.E. E.S.P. - DISTRIBUIDOR |  | ENERBIT S.A.S. E.S.P. - COMERCIALIZADOR | ENERBIT S.A.S. E.S.P. - COMERCIALIZADOR | Regulado | CGM ENERBIT |  |  |  |  | 2222007259 | STAR | 1 | N/A | N/A | 17/03/2024 | INDUSTRIA ELÉCTRICA DEL CAUCA S.A. - INELCA (12-LAC-042) | 30/08/2022 | 2024-03-17 |  |  | 01/01/1900 |  |  | 0 | No | 0 | Frt08596 | No |  | 0 | 0 | 0 | 6810 | ACTIVIDADES INMOBILIARIAS | Actividades inmobiliarias realizadas con bienes propios o arrendados | 8050312601 | Valle del Cauca | Cali | SANTIAGO DE CALI, DISTRITO ESPECIAL, DEPORTIVO, CULTURAL, TURÍSTICO, EMPRESARIAL Y DE SERVICIOS | CALLE 9A OESTE # 38-120 APARTAMENTO 536 | 3.429331 | -76.555084 | 995 | 2RIO
Frt24144 | CONJUNTO RESIDENCIAL CERRO CRISTALES PH – APARTAMENTO 538 | DISTRIBUIDORA Y COMERCIALIZADORA DE ENERGIA ELECTRICA S.A. E.S.P. - COMERCIALIZADOR | 02/04/2015 | 1.1324 |  | 8050312601 | 0.2 | 1 | 5 | ENERBIT S.A.S. E.S.P. - COMERCIALIZADOR | 26/04/2023 | DISTRIBUIDORA Y COMERCIALIZADORA DE ENERGIA ELECTRICA S.A. E.S.P. - COMERCIALIZADOR | EMPRESAS MUNICIPALES DE CALI E.I.C.E. E.S.P. - DISTRIBUIDOR |  | ENERBIT S.A.S. E.S.P. - COMERCIALIZADOR | ENERBIT S.A.S. E.S.P. - COMERCIALIZADOR | Regulado | CGM ENERBIT |  |  |  |  | 2222007258 | STAR | 1 | N/A | N/A | 17/03/2024 | INDUSTRIA ELÉCTRICA DEL CAUCA S.A. - INELCA (12-LAC-042) | 30/08/2022 | 2024-03-17 |  |  | 01/01/1900 |  |  | 0 | No | 0 | Frt08596 | No |  | 0 | 0 | 0 | 6810 | ACTIVIDADES INMOBILIARIAS | Actividades inmobiliarias realizadas con bienes propios o arrendados | 8050312601 | Valle del Cauca | Cali | SANTIAGO DE CALI, DISTRITO ESPECIAL, DEPORTIVO, CULTURAL, TURÍSTICO, EMPRESARIAL Y DE SERVICIOS | CALLE 9A OESTE # 38-120 APARTAMENTO 538 | 3.429331 | -76.555084 | 995 | 2RIP
Frt24145 | CONJUNTO RESIDENCIAL CERRO CRISTALES PH – APARTAMENTO 539 | DISTRIBUIDORA Y COMERCIALIZADORA DE ENERGIA ELECTRICA S.A. E.S.P. - COMERCIALIZADOR | 02/04/2015 | 1.1324 |  | 8050312601 | 0.2 | 1 | 5 | ENERBIT S.A.S. E.S.P. - COMERCIALIZADOR | 26/04/2023 | DISTRIBUIDORA Y COMERCIALIZADORA DE ENERGIA ELECTRICA S.A. E.S.P. - COMERCIALIZADOR | EMPRESAS MUNICIPALES DE CALI E.I.C.E. E.S.P. - DISTRIBUIDOR |  | ENERBIT S.A.S. E.S.P. - COMERCIALIZADOR | ENERBIT S.A.S. E.S.P. - COMERCIALIZADOR | Regulado | CGM ENERBIT |  |  |  |  | 2222007245 | STAR | 1 | N/A | N/A | 17/03/2024 | INDUSTRIA ELÉCTRICA DEL CAUCA S.A. - INELCA (12-LAC-042) | 30/08/2022 | 2024-03-17 |  |  | 01/01/1900 |  |  | 0 | No | 0 | Frt08596 | No |  | 0 | 0 | 0 | 6810 | ACTIVIDADES INMOBILIARIAS | Actividades inmobiliarias realizadas con bienes propios o arrendados | 8050312601 | Valle del Cauca | Cali | SANTIAGO DE CALI, DISTRITO ESPECIAL, DEPORTIVO, CULTURAL, TURÍSTICO, EMPRESARIAL Y DE SERVICIOS | CALLE 9A OESTE # 38-120 APARTAMENTO 539 | 3.429331 | -76.555084 | 995 | 2RIQ
Frt24146 | CONJUNTO RESIDENCIAL CERRO CRISTALES PH – APARTAMENTO 540 | DISTRIBUIDORA Y COMERCIALIZADORA DE ENERGIA ELECTRICA S.A. E.S.P. - COMERCIALIZADOR | 02/04/2015 | 1.1324 |  | 8050312601 | 0.2 | 1 | 5 | ENERBIT S.A.S. E.S.P. - COMERCIALIZADOR | 26/04/2023 | DISTRIBUIDORA Y COMERCIALIZADORA DE ENERGIA ELECTRICA S.A. E.S.P. - COMERCIALIZADOR | EMPRESAS MUNICIPALES DE CALI E.I.C.E. E.S.P. - DISTRIBUIDOR |  | ENERBIT S.A.S. E.S.P. - COMERCIALIZADOR | ENERBIT S.A.S. E.S.P. - COMERCIALIZADOR | Regulado | CGM ENERBIT |  |  |  |  | 2222007244 | STAR | 1 | N/A | N/A | 07/05/2024 | INDUSTRIA ELÉCTRICA DEL CAUCA S.A. - INELCA (12-LAC-042) | 30/08/2022 | 2024-05-07 |  |  | 01/01/1900 |  |  | 0 | No | 0 | Frt08596 | No |  | 0 | 0 | 0 | 6810 | ACTIVIDADES INMOBILIARIAS | Actividades inmobiliarias realizadas con bienes propios o arrendados | 8050312601 | Valle del Cauca | Cali | SANTIAGO DE CALI, DISTRITO ESPECIAL, DEPORTIVO, CULTURAL, TURÍSTICO, EMPRESARIAL Y DE SERVICIOS | CALLE 9A OESTE # 38-120 APARTAMENTO 540 | 3.429331 | -76.555084 | 995 | 2RIR
Frt24147 | CONJUNTO RESIDENCIAL CERRO CRISTALES PH – APARTAMENTO 638 | DISTRIBUIDORA Y COMERCIALIZADORA DE ENERGIA ELECTRICA S.A. E.S.P. - COMERCIALIZADOR | 02/04/2015 | 1.1324 |  | 8050312601 | 0.2 | 1 | 5 | ENERBIT S.A.S. E.S.P. - COMERCIALIZADOR | 26/04/2023 | DISTRIBUIDORA Y COMERCIALIZADORA DE ENERGIA ELECTRICA S.A. E.S.P. - COMERCIALIZADOR | EMPRESAS MUNICIPALES DE CALI E.I.C.E. E.S.P. - DISTRIBUIDOR |  | ENERBIT S.A.S. E.S.P. - COMERCIALIZADOR | ENERBIT S.A.S. E.S.P. - COMERCIALIZADOR | Regulado | CGM ENERBIT |  |  |  |  | 2222007242 | STAR | 1 | N/A | N/A | 07/05/2024 | INDUSTRIA ELÉCTRICA DEL CAUCA S.A. - INELCA (12-LAC-042) | 30/08/2022 | 2024-05-07 |  |  | 01/01/1900 |  |  | 0 | No | 0 | Frt08596 | No |  | 0 | 0 | 0 | 6810 | ACTIVIDADES INMOBILIARIAS | Actividades inmobiliarias realizadas con bienes propios o arrendados | 8050312601 | Valle del Cauca | Cali | SANTIAGO DE CALI, DISTRITO ESPECIAL, DEPORTIVO, CULTURAL, TURÍSTICO, EMPRESARIAL Y DE SERVICIOS | CALLE 9A OESTE # 38-120 APARTAMENTO 638 | 3.429331 | -76.555084 | 995 | 2RIS
Frt24148 | CONJUNTO RESIDENCIAL CERRO CRISTALES PH – APARTAMENTO 639 | DISTRIBUIDORA Y COMERCIALIZADORA DE ENERGIA ELECTRICA S.A. E.S.P. - COMERCIALIZADOR | 02/04/2015 | 1.1324 |  | 8050312601 | 0.2 | 1 | 5 | ENERBIT S.A.S. E.S.P. - COMERCIALIZADOR | 26/04/2023 | DISTRIBUIDORA Y COMERCIALIZADORA DE ENERGIA ELECTRICA S.A. E.S.P. - COMERCIALIZADOR | EMPRESAS MUNICIPALES DE CALI E.I.C.E. E.S.P. - DISTRIBUIDOR |  | ENERBIT S.A.S. E.S.P. - COMERCIALIZADOR | ENERBIT S.A.S. E.S.P. - COMERCIALIZADOR | Regulado | CGM ENERBIT |  |  |  |  | 69534415 | ITRON | 0.2 | N/A | N/A | 02/04/2015 | INPEL S.A. (10-LAC-054) | 20/01/2015 | 2015-04-02 |  |  | 01/01/1900 |  |  | 0 | No | 0 | Frt08596 | No |  | 0 | 0 | 0 | 6810 | ACTIVIDADES INMOBILIARIAS | Actividades inmobiliarias realizadas con bienes propios o arrendados | 8050312601 | Valle del Cauca | Cali | SANTIAGO DE CALI, DISTRITO ESPECIAL, DEPORTIVO, CULTURAL, TURÍSTICO, EMPRESARIAL Y DE SERVICIOS | CALLE 9A OESTE # 38-120 APARTAMENTO 639 | 3.429331 | -76.555084 | 995 | 2RIT
Frt24149 | CONJUNTO RESIDENCIAL CERRO CRISTALES PH – APARTAMENTO 640 | DISTRIBUIDORA Y COMERCIALIZADORA DE ENERGIA ELECTRICA S.A. E.S.P. - COMERCIALIZADOR | 02/04/2015 | 1.1324 |  | 8050312601 | 0.2 | 1 | 5 | ENERBIT S.A.S. E.S.P. - COMERCIALIZADOR | 26/04/2023 | DISTRIBUIDORA Y COMERCIALIZADORA DE ENERGIA ELECTRICA S.A. E.S.P. - COMERCIALIZADOR | EMPRESAS MUNICIPALES DE CALI E.I.C.E. E.S.P. - DISTRIBUIDOR |  | ENERBIT S.A.S. E.S.P. - COMERCIALIZADOR | ENERBIT S.A.S. E.S.P. - COMERCIALIZADOR | Regulado | CGM ENERBIT |  |  |  |  | 69534588 | ITRON | 0.2 | N/A | N/A | 02/04/2015 | INPEL S.A. (10-LAC-054) | 20/01/2015 | 2015-04-02 |  |  | 01/01/1900 |  |  | 0 | No | 0 | Frt08596 | No |  | 0 | 0 | 0 | 6810 | ACTIVIDADES INMOBILIARIAS | Actividades inmobiliarias realizadas con bienes propios o arrendados | 8050312601 | Valle del Cauca | Cali | SANTIAGO DE CALI, DISTRITO ESPECIAL, DEPORTIVO, CULTURAL, TURÍSTICO, EMPRESARIAL Y DE SERVICIOS | CALLE 9A OESTE # 38-120 APARTAMENTO 640 | 3.429331 | -76.555084 | 995 | 2RIU
Frt24150 | CONJUNTO RESIDENCIAL CERRO CRISTALES PH – APARTAMENTO 738 | DISTRIBUIDORA Y COMERCIALIZADORA DE ENERGIA ELECTRICA S.A. E.S.P. - COMERCIALIZADOR | 02/04/2015 | 1.1324 |  | 8050312601 | 0.2 | 1 | 5 | ENERBIT S.A.S. E.S.P. - COMERCIALIZADOR | 26/04/2023 | DISTRIBUIDORA Y COMERCIALIZADORA DE ENERGIA ELECTRICA S.A. E.S.P. - COMERCIALIZADOR | EMPRESAS MUNICIPALES DE CALI E.I.C.E. E.S.P. - DISTRIBUIDOR |  | ENERBIT S.A.S. E.S.P. - COMERCIALIZADOR | ENERBIT S.A.S. E.S.P. - COMERCIALIZADOR | Regulado | CGM ENERBIT |  |  |  |  | 69534582 | ITRON | 0.2 | N/A | N/A | 02/04/2015 | INPEL S.A. (10-LAC-054) | 23/01/2015 | 2015-04-02 |  |  | 01/01/1900 |  |  | 0 | No | 0 | Frt08596 | No |  | 0 | 0 | 0 | 6810 | ACTIVIDADES INMOBILIARIAS | Actividades inmobiliarias realizadas con bienes propios o arrendados | 8050312601 | Valle del Cauca | Cali | SANTIAGO DE CALI, DISTRITO ESPECIAL, DEPORTIVO, CULTURAL, TURÍSTICO, EMPRESARIAL Y DE SERVICIOS | CALLE 9A OESTE # 38-120 APARTAMENTO 738 | 3.429331 | -76.555084 | 995 | 2RIV
Frt24151 | CONJUNTO RESIDENCIAL CERRO CRISTALES PH – APARTAMENTO 739 | DISTRIBUIDORA Y COMERCIALIZADORA DE ENERGIA ELECTRICA S.A. E.S.P. - COMERCIALIZADOR | 02/04/2015 | 1.1324 |  | 8050312601 | 0.2 | 1 | 5 | ENERBIT S.A.S. E.S.P. - COMERCIALIZADOR | 26/04/2023 | DISTRIBUIDORA Y COMERCIALIZADORA DE ENERGIA ELECTRICA S.A. E.S.P. - COMERCIALIZADOR | EMPRESAS MUNICIPALES DE CALI E.I.C.E. E.S.P. - DISTRIBUIDOR |  | ENERBIT S.A.S. E.S.P. - COMERCIALIZADOR | ENERBIT S.A.S. E.S.P. - COMERCIALIZADOR | Regulado | CGM ENERBIT |  |  |  |  | 69534581 | ITRON | 0.2 | N/A | N/A | 02/04/2015 | INPEL S.A. (10-LAC-054) | 23/01/2015 | 2015-04-02 |  |  | 01/01/1900 |  |  | 0 | No | 0 | Frt08596 | No |  | 0 | 0 | 0 | 6810 | ACTIVIDADES INMOBILIARIAS | Actividades inmobiliarias realizadas con bienes propios o arrendados | 8050312601 | Valle del Cauca | Cali | SANTIAGO DE CALI, DISTRITO ESPECIAL, DEPORTIVO, CULTURAL, TURÍSTICO, EMPRESARIAL Y DE SERVICIOS | CALLE 9A # 38-120 APARTAMENTO 739 | 3.429331 | -76.555084 | 995 | 2RIW
Frt24152 | CONJUNTO RESIDENCIAL CEERO CRISTALES PH - APTO CH 4 | DISTRIBUIDORA Y COMERCIALIZADORA DE ENERGIA ELECTRICA S.A. E.S.P. - COMERCIALIZADOR | 02/04/2015 | 1.1324 | 13657510 | 8050322606 | 0.2 | 1 | 5 | ENERBIT S.A.S. E.S.P. - COMERCIALIZADOR | 26/04/2023 | DISTRIBUIDORA Y COMERCIALIZADORA DE ENERGIA ELECTRICA S.A. E.S.P. - COMERCIALIZADOR | EMPRESAS MUNICIPALES DE CALI E.I.C.E. E.S.P. - DISTRIBUIDOR |  | ENERBIT S.A.S. E.S.P. - COMERCIALIZADOR | ENERBIT S.A.S. E.S.P. - COMERCIALIZADOR | Regulado | CGM ENERBIT |  |  |  |  | 69422670 | ITRON | 0.2 | N/A | N/A | 02/04/2015 | INPEL S.A. (10-LAC-054) | 05/05/2020 | 2020-07-28 |  |  | 01/01/1900 |  |  | 0 | No | 0 | Frt08596 | No |  | 0 | 0 | 0 | 6810 | ACTIVIDADES INMOBILIARIAS | Actividades inmobiliarias realizadas con bienes propios o arrendados | 8050322606 | Valle del Cauca | Cali | SANTIAGO DE CALI, DISTRITO ESPECIAL, DEPORTIVO, CULTURAL, TURÍSTICO, EMPRESARIAL Y DE SERVICIOS | CALLE 9A OESTE # 38-120 APARTAMENTO CH 4 | 3.429331 | -76.555084 | 995 | 2RIX
Frt24153 | CONJUNTO RESIDENCIAL CERRO CRISTALES PH – APARTAMENTO CH 3 | DISTRIBUIDORA Y COMERCIALIZADORA DE ENERGIA ELECTRICA S.A. E.S.P. - COMERCIALIZADOR | 02/04/2015 | 1.1324 |  | 8050312601 | 0.2 | 1 | 5 | ENERBIT S.A.S. E.S.P. - COMERCIALIZADOR | 26/04/2023 | DISTRIBUIDORA Y COMERCIALIZADORA DE ENERGIA ELECTRICA S.A. E.S.P. - COMERCIALIZADOR | EMPRESAS MUNICIPALES DE CALI E.I.C.E. E.S.P. - DISTRIBUIDOR |  | ENERBIT S.A.S. E.S.P. - COMERCIALIZADOR | ENERBIT S.A.S. E.S.P. - COMERCIALIZADOR | Regulado | CGM ENERBIT |  |  |  |  | 69534375 | ITRON | 0.2 | N/A | N/A | 02/04/2015 | INPEL S.A. (10-LAC-054) | 21/01/2015 | 2015-04-02 |  |  | 01/01/1900 |  |  | 0 | No | 0 | Frt08596 | No |  | 0 | 0 | 0 | 6810 | ACTIVIDADES INMOBILIARIAS | Actividades inmobiliarias realizadas con bienes propios o arrendados | 8050312601 | Valle del Cauca | Cali | SANTIAGO DE CALI, DISTRITO ESPECIAL, DEPORTIVO, CULTURAL, TURÍSTICO, EMPRESARIAL Y DE SERVICIOS | CALLE 9A OESTE # 38-120 APARTAMENTO CH 3 | 3.429331 | -76.555084 | 995 | 2RIY
Frt24154 | CONJUNTO RESIDENCIAL CERRO CRISTALES PH - APARTAMENTO 637 | DISTRIBUIDORA Y COMERCIALIZADORA DE ENERGIA ELECTRICA S.A. E.S.P. - COMERCIALIZADOR | 02/04/2015 | 1.1324 |  | 8050322606 | 0.2 | 1 | 5 | ENERBIT S.A.S. E.S.P. - COMERCIALIZADOR | 26/04/2023 | DISTRIBUIDORA Y COMERCIALIZADORA DE ENERGIA ELECTRICA S.A. E.S.P. - COMERCIALIZADOR | EMPRESAS MUNICIPALES DE CALI E.I.C.E. E.S.P. - DISTRIBUIDOR |  | ENERBIT S.A.S. E.S.P. - COMERCIALIZADOR | ENERBIT S.A.S. E.S.P. - COMERCIALIZADOR | Regulado | CGM ENERBIT |  |  |  |  | 69534590 | ITRON | 0.2 | N/A | N/A | 02/04/2015 | INPEL S.A. (10-LAC-054) | 20/01/2015 | 2015-04-02 |  |  | 01/01/1900 |  |  | 0 | No | 0 | Frt08596 | No |  | 0 | 0 | 0 | 6810 | ACTIVIDADES INMOBILIARIAS | Actividades inmobiliarias realizadas con bienes propios o arrendados | 8050322606 | Valle del Cauca | Cali | SANTIAGO DE CALI, DISTRITO ESPECIAL, DEPORTIVO, CULTURAL, TURÍSTICO, EMPRESARIAL Y DE SERVICIOS | CALLE 9A OESTE # 38-120 APARTAMENTO 637 | 3.429331 | -76.555084 | 995 | 2RIZ
Frt24155 | BELPRO SAS - F3 | DISTRIBUIDORA Y COMERCIALIZADORA DE ENERGIA ELECTRICA S.A. E.S.P. - COMERCIALIZADOR | 02/04/2015 | 1.1324 | 2350465 | 9007748864 | 0.2 | 1 | 5 | CELSIA COLOMBIA S.A. E.S.P. - COMERCIALIZADOR | 26/04/2023 | DISTRIBUIDORA Y COMERCIALIZADORA DE ENERGIA ELECTRICA S.A. E.S.P. - COMERCIALIZADOR | EMPRESAS MUNICIPALES DE CALI E.I.C.E. E.S.P. - DISTRIBUIDOR |  | EMPRESAS MUNICIPALES DE CALI E.I.C.E. E.S.P. - COMERCIALIZADOR | CELSIA COLOMBIA S.A. E.S.P. - COMERCIALIZADOR | Regulado | CGM CELSIA (comercializador) |  |  |  |  | 69534696 | ITRON | 0.2 | N/A | N/A | 02/04/2015 | INPEL S.A. (10-LAC-054) | 23/01/2015 | 2015-04-02 |  |  | 01/01/1900 |  |  | 0 | No | 0 |  | No |  | 0 | 0 | 0 | 9602 | OTRAS ACTIVIDADES DE SERVICIOS | Peluquería y otros tratamientos de belleza | 9007748864 | Valle del Cauca | Cali | SANTIAGO DE CALI, DISTRITO ESPECIAL, DEPORTIVO, CULTURAL, TURÍSTICO, EMPRESARIAL Y DE SERVICIOS | CALLE 5 # 50-103 LC 260 | 3.414449 | -76.548191 | 995 | 2RJ1
Frt24156 | HURTADO SOLARI SAS | DISTRIBUIDORA Y COMERCIALIZADORA DE ENERGIA ELECTRICA S.A. E.S.P. - COMERCIALIZADOR | 02/04/2015 | 1.1324 | 12909237 | 9005836352 | 0.2 | 1 | 4 | CELSIA COLOMBIA S.A. E.S.P. - COMERCIALIZADOR | 26/04/2023 | DISTRIBUIDORA Y COMERCIALIZADORA DE ENERGIA ELECTRICA S.A. E.S.P. - COMERCIALIZADOR | EMPRESAS MUNICIPALES DE CALI E.I.C.E. E.S.P. - DISTRIBUIDOR |  | EMPRESAS MUNICIPALES DE CALI E.I.C.E. E.S.P. - COMERCIALIZADOR | CELSIA COLOMBIA S.A. E.S.P. - COMERCIALIZADOR | Regulado | CGM CELSIA (comercializador) |  |  |  |  | 69534711 | ITRON | 0.2 | N/A | N/A | 02/04/2015 | INPEL S.A. (10-LAC-054) | 11/09/2014 | 2015-04-02 |  |  | 01/01/1900 |  |  | 0 | No | 0 |  | No |  | 0 | 0 | 0 | 5612 | ALOJAMIENTO Y SERVICIOS DE COMIDA | Expendio por autoservicio de comidas preparadas | 9005836352 | Valle del Cauca | Cali | SANTIAGO DE CALI, DISTRITO ESPECIAL, DEPORTIVO, CULTURAL, TURÍSTICO, EMPRESARIAL Y DE SERVICIOS | CALLE 18 # 121-451 LC 8 | 3.343849 | -76.532984 | 995 | 2RJ2
Frt24158 | IMPORTACIONES Y EXPORTACIONES FENIX SAS | EMPRESAS MUNICIPALES DE CALI E.I.C.E. E.S.P. - COMERCIALIZADOR | 02/04/2015 | 1.0383 | 13657132 | 8050009297 | 34.5 | 3 | 3 | EMPRESAS MUNICIPALES DE CALI E.I.C.E. E.S.P. - COMERCIALIZADOR | 02/04/2015 | NA | EMPRESAS MUNICIPALES DE CALI E.I.C.E. E.S.P. - DISTRIBUIDOR |  | EMPRESAS MUNICIPALES DE CALI E.I.C.E. E.S.P. - COMERCIALIZADOR | EMPRESAS MUNICIPALES DE CALI E.I.C.E. E.S.P. - COMERCIALIZADOR | No Regulado | CGM EMCALI (comercializador) |  |  |  |  | 59003387 | ITRON | 0.5 S | 0.5 S | 0.5 | 02/04/2015 | VERITEST LTDA (10-LAC-032) | 30/09/2015 | 2015-12-07 |  |  | 01/01/1900 |  |  | 0 | No | 0 |  | No |  | 0 | 0 | 0 | 4631 | COMERCIO AL POR MAYOR Y AL POR MENOR; REPARACIÓN DE VEHÍCULOS AUTOMOTORES Y MOTOCICLETAS | Comercio al por mayor de productos alimenticios | 8050009297 | Valle del Cauca | Yumbo | YUMBO | CALLE 15 # 22-200 | 3.58234 | -76.4914627 | 995 | 2RJ4
Frt24160 | VENTOLINI S.A. | VATIA S.A. E.S.P. - COMERCIALIZADOR | 02/04/2015 | 1.0442 | 11721632 | 8000655675 | 13.2 | 2 | 4 | VATIA S.A. E.S.P. - COMERCIALIZADOR | 02/04/2015 | NA | EMPRESAS MUNICIPALES DE CALI E.I.C.E. E.S.P. - DISTRIBUIDOR |  | EMPRESAS MUNICIPALES DE CALI E.I.C.E. E.S.P. - COMERCIALIZADOR | VATIA S.A. E.S.P. - COMERCIALIZADOR | Regulado | CGM VATIA (comercializador) |  |  |  |  | 02876163 | ELSTER | 0.5 S | 0.5 S | 0.5 | 02/04/2015 | INPEL S.A. (10-LAC-054) | 07/02/2022 | 2022-05-14 |  |  | 01/01/1900 |  |  | 0 | No | 0 |  | No |  | 0 | 0 | 0 | 1040 | INDUSTRIAS MANUFACTURERAS | Elaboración de productos lácteos | 8000655675 | Valle del Cauca | Cali | SANTIAGO DE CALI, DISTRITO ESPECIAL, DEPORTIVO, CULTURAL, TURÍSTICO, EMPRESARIAL Y DE SERVICIOS | CARRERA 103 # 13-20 | 3.414414 | -76.521565 | 991 | 2RJ5
Frt24162 | TUBOS DE OCCIDENTE | EMPRESAS MUNICIPALES DE CALI E.I.C.E. E.S.P. - COMERCIALIZADOR | 09/04/2015 | 1.0383 | 13005870 | 8002124076 | 34.5 | 3 | 2 | ENEL COLOMBIA SA ESP - COMERCIALIZADOR | 01/06/2015 | EMPRESAS MUNICIPALES DE CALI E.I.C.E. E.S.P. - COMERCIALIZADOR | EMPRESAS MUNICIPALES DE CALI E.I.C.E. E.S.P. - DISTRIBUIDOR |  | EMPRESAS MUNICIPALES DE CALI E.I.C.E. E.S.P. - COMERCIALIZADOR | ENEL COLOMBIA SA ESP - COMERCIALIZADOR | No Regulado | CGM EMGESA (comercializador) |  |  |  |  | 63082071 | ITRON | 0.5 S | 0.5 S | 0.5 | 27/05/2018 | INPEL S.A. (10-LAC-054) | 23/12/2019 | 2020-01-23 | 63063658 | ITRON | 07/12/2015 | INPEL S.A. (10-LAC-054) | 23/12/2019 | 2020-01-23 | No | 0 |  | No |  | 0 | 0 | 0 | 2221 | INDUSTRIAS MANUFACTURERAS | Fabricación de formas básicas de plástico | 8002124076 | Valle del Cauca | Yumbo | YUMBO | CALLE 14B # 20E-80 | 4.650173 | -74.1073590032 | 995 | 2RJ8
Frt24164 | CONJUNTO RESIDENCIAL BARLOVENTO | DISTRIBUIDORA Y COMERCIALIZADORA DE ENERGIA ELECTRICA S.A. E.S.P. - COMERCIALIZADOR | 09/04/2015 | 1.1324 | 12158725 | 9004002735 | 0.2 | 1 | 4 | ENERBIT S.A.S. E.S.P. - COMERCIALIZADOR | 26/04/2023 | DISTRIBUIDORA Y COMERCIALIZADORA DE ENERGIA ELECTRICA S.A. E.S.P. - COMERCIALIZADOR | EMPRESAS MUNICIPALES DE CALI E.I.C.E. E.S.P. - DISTRIBUIDOR |  | EMPRESAS MUNICIPALES DE CALI E.I.C.E. E.S.P. - COMERCIALIZADOR | ENERBIT S.A.S. E.S.P. - COMERCIALIZADOR | Regulado | CGM ENERBIT |  |  |  |  | 02830804 | ELSTER | 0.5 S | 0.5 S | N/A | 09/04/2015 | PINE COM ASIA PCA COLOMBIA S.A.S. (10-LAC-036) | 16/09/2016 | 2017-04-08 |  |  | 01/01/1900 |  |  | 0 | No | 0 |  | No |  | 0 | 0 | 0 | 9499 | OTRAS ACTIVIDADES DE SERVICIOS | Actividades de otras asociaciones n.c.p. | 9004002735 | Valle del Cauca | Cali | SANTIAGO DE CALI, DISTRITO ESPECIAL, DEPORTIVO, CULTURAL, TURÍSTICO, EMPRESARIAL Y DE SERVICIOS | CARRERA 85A # 48-19 | 3.381519 | -76.518252 | 995 | 2RJA
Frt24165 | CONJUNTO RESIDENCIAL SAMANES DEL LILI II | DISTRIBUIDORA Y COMERCIALIZADORA DE ENERGIA ELECTRICA S.A. E.S.P. - COMERCIALIZADOR | 09/04/2015 | 1.1324 | 1589466 | 9000798215 | 0.2 | 1 | 4 | ENERBIT S.A.S. E.S.P. - COMERCIALIZADOR | 26/04/2023 | DISTRIBUIDORA Y COMERCIALIZADORA DE ENERGIA ELECTRICA S.A. E.S.P. - COMERCIALIZADOR | EMPRESAS MUNICIPALES DE CALI E.I.C.E. E.S.P. - DISTRIBUIDOR |  | EMPRESAS MUNICIPALES DE CALI E.I.C.E. E.S.P. - COMERCIALIZADOR | ENERBIT S.A.S. E.S.P. - COMERCIALIZADOR | Regulado | CGM ENERBIT |  |  |  |  | 69534698 | ITRON | 0.2 | N/A | N/A | 09/04/2015 | INPEL S.A. (10-LAC-054) | 23/01/2015 | 2015-04-09 |  |  | 01/01/1900 |  |  | 0 | No | 0 |  | No |  | 0 | 0 | 0 | 9499 | OTRAS ACTIVIDADES DE SERVICIOS | Actividades de otras asociaciones n.c.p. | 9000798215 | Valle del Cauca | Cali | SANTIAGO DE CALI, DISTRITO ESPECIAL, DEPORTIVO, CULTURAL, TURÍSTICO, EMPRESARIAL Y DE SERVICIOS | CALLE 34 # 96-76 | 3.372443 | -76.524268 | 995 | 2RJB
Frt24167 | CENTRO COMERCIAL ANTONIO NARIÑO - LOCAL 27 B | DISTRIBUIDORA Y COMERCIALIZADORA DE ENERGIA ELECTRICA S.A. E.S.P. - COMERCIALIZADOR | 09/04/2015 | 1.1324 |  | 89031556126 | 0.2 | 1 | 5 | ENERTOTAL S.A. E.S.P. - COMERCIALIZADOR | 26/04/2023 | DISTRIBUIDORA Y COMERCIALIZADORA DE ENERGIA ELECTRICA S.A. E.S.P. - COMERCIALIZADOR | EMPRESAS MUNICIPALES DE CALI E.I.C.E. E.S.P. - DISTRIBUIDOR |  | EMPRESAS MUNICIPALES DE CALI E.I.C.E. E.S.P. - COMERCIALIZADOR | ENERTOTAL S.A. E.S.P. - COMERCIALIZADOR | Regulado | CGM ENERTOTAL (comercializador) |  |  |  |  | 69534689 | ITRON | 0.2 | N/A | N/A | 09/04/2015 | INPEL S.A. (10-LAC-054) | 23/01/2015 | 2015-04-09 |  |  | 01/01/1900 |  |  | 0 | No | 0 |  | No |  | 0 | 0 | 0 | 6810 | ACTIVIDADES INMOBILIARIAS | Actividades inmobiliarias realizadas con bienes propios o arrendados | 89031556126 | Valle del Cauca | Cali | SANTIAGO DE CALI, DISTRITO ESPECIAL, DEPORTIVO, CULTURAL, TURÍSTICO, EMPRESARIAL Y DE SERVICIOS | CALLE 5 # 45-20 LOCAL 27 B | 3.419204 | -76.550641 | 995 | 2RJD
Frt24184 | CONJUNTO RESIDENCIAL CERRO CRISTALES PH – APARTAMENTO 740 | DISTRIBUIDORA Y COMERCIALIZADORA DE ENERGIA ELECTRICA S.A. E.S.P. - COMERCIALIZADOR | 02/04/2015 | 1.1324 |  | 8050312601 | 0.2 | 1 | 5 | ENERBIT S.A.S. E.S.P. - COMERCIALIZADOR | 26/04/2023 | DISTRIBUIDORA Y COMERCIALIZADORA DE ENERGIA ELECTRICA S.A. E.S.P. - COMERCIALIZADOR | EMPRESAS MUNICIPALES DE CALI E.I.C.E. E.S.P. - DISTRIBUIDOR |  | ENERBIT S.A.S. E.S.P. - COMERCIALIZADOR | ENERBIT S.A.S. E.S.P. - COMERCIALIZADOR | Regulado | CGM ENERBIT |  |  |  |  | 69534591 | ITRON | 0.2 | N/A | N/A | 02/04/2015 | INPEL S.A. (10-LAC-054) | 20/01/2015 | 2015-04-02 |  |  | 01/01/1900 |  |  | 0 | No | 0 | Frt08596 | No |  | 0 | 0 | 0 | 6810 | ACTIVIDADES INMOBILIARIAS | Actividades inmobiliarias realizadas con bienes propios o arrendados | 8050312601 | Valle del Cauca | Cali | SANTIAGO DE CALI, DISTRITO ESPECIAL, DEPORTIVO, CULTURAL, TURÍSTICO, EMPRESARIAL Y DE SERVICIOS | CALLE 9A OESTE # 38-120 APARTAMENTO 740 | 3.429331 | -76.555084 | 995 | 2RJ6
Frt24190 | INVERSIONES ALIANZA MAESTRA SAS - LOCAL 512A | ENERTOTAL S.A. E.S.P. - COMERCIALIZADOR | 23/04/2015 | 1.1324 | 13674561 | 8110447600 | 0.2 | 1 | 5 | ENERTOTAL S.A. E.S.P. - COMERCIALIZADOR | 23/04/2015 | NA | EMPRESAS MUNICIPALES DE CALI E.I.C.E. E.S.P. - DISTRIBUIDOR |  | EMPRESAS MUNICIPALES DE CALI E.I.C.E. E.S.P. - COMERCIALIZADOR | ENERTOTAL S.A. E.S.P. - COMERCIALIZADOR | Regulado | CGM ENERTOTAL (comercializador) |  |  |  |  | 69422545 | ITRON | 0.2 | N/A | N/A | 23/04/2015 | INPEL S.A. (10-LAC-054) | 07/07/2014 | 2015-04-23 |  |  | 01/01/1900 |  |  | 0 | No | 0 |  | No |  | 0 | 0 | 0 | 4112 | CONSTRUCCIÓN | Construcción de edificios no residenciales | 8110447600 | Valle del Cauca | Cali | SANTIAGO DE CALI, DISTRITO ESPECIAL, DEPORTIVO, CULTURAL, TURÍSTICO, EMPRESARIAL Y DE SERVICIOS | CARRERA 7 # 14-52 LOCAL 512A | 3.450775 | -76.529433 | 1018 | 2RJX
Frt24191 | INVERSIONES ALIANZA MAESTRA SAS - LOCAL 512 | ENERTOTAL S.A. E.S.P. - COMERCIALIZADOR | 23/04/2015 | 1.1324 | 13674564 | 8110447600 | 0.2 | 1 | 5 | ENERTOTAL S.A. E.S.P. - COMERCIALIZADOR | 23/04/2015 | NA | EMPRESAS MUNICIPALES DE CALI E.I.C.E. E.S.P. - DISTRIBUIDOR |  | EMPRESAS MUNICIPALES DE CALI E.I.C.E. E.S.P. - COMERCIALIZADOR | ENERTOTAL S.A. E.S.P. - COMERCIALIZADOR | Regulado | CGM ENERTOTAL (comercializador) |  |  |  |  | 502202225 | CIRCUTOR | 1 | N/A | N/A | 24/10/2023 | INPEL S.A. (10-LAC-054) | 30/11/2022 | 2023-10-24 |  |  | 01/01/1900 |  |  | 0 | No | 0 |  | No |  | 0 | 0 | 0 | 4112 | CONSTRUCCIÓN | Construcción de edificios no residenciales | 8110447600 | Valle del Cauca | Cali | SANTIAGO DE CALI, DISTRITO ESPECIAL, DEPORTIVO, CULTURAL, TURÍSTICO, EMPRESARIAL Y DE SERVICIOS | CARRERA 7 # 14-52 LOCAL 512 | 3.450819 | -76.529389 | 1018 | 2RJU
Frt24192 | INVERSIONES ALIANZA MAESTRA SAS - LOCAL 513 | ENERTOTAL S.A. E.S.P. - COMERCIALIZADOR | 23/04/2015 | 1.1324 | 13674566 | 8110447600 | 0.2 | 1 | 5 | ENERTOTAL S.A. E.S.P. - COMERCIALIZADOR | 23/04/2015 | NA | EMPRESAS MUNICIPALES DE CALI E.I.C.E. E.S.P. - DISTRIBUIDOR |  | EMPRESAS MUNICIPALES DE CALI E.I.C.E. E.S.P. - COMERCIALIZADOR | ENERTOTAL S.A. E.S.P. - COMERCIALIZADOR | Regulado | CGM ENERTOTAL (comercializador) |  |  |  |  | 502202213 | CIRCUTOR | 1 | N/A | N/A | 24/10/2023 | INPEL S.A. (10-LAC-054) | 30/11/2022 | 2023-10-24 |  |  | 01/01/1900 |  |  | 0 | No | 0 |  | No |  | 0 | 0 | 0 | 4112 | CONSTRUCCIÓN | Construcción de edificios no residenciales | 8110447600 | Valle del Cauca | Cali | SANTIAGO DE CALI, DISTRITO ESPECIAL, DEPORTIVO, CULTURAL, TURÍSTICO, EMPRESARIAL Y DE SERVICIOS | CARRERA 7 # 14-52 LOCAL 513 | 3.450775 | -76.529433 | 1018 | 2RJV
Frt24193 | INVERSIONES ALIANZA MAESTRA SAS - LOCAL 514-S.R. 515 | ENERTOTAL S.A. E.S.P. - COMERCIALIZADOR | 23/04/2015 | 1.1324 | 13674569 | 8110447600 | 0.2 | 1 | 5 | ENERTOTAL S.A. E.S.P. - COMERCIALIZADOR | 23/04/2015 | NA | EMPRESAS MUNICIPALES DE CALI E.I.C.E. E.S.P. - DISTRIBUIDOR |  | EMPRESAS MUNICIPALES DE CALI E.I.C.E. E.S.P. - COMERCIALIZADOR | ENERTOTAL S.A. E.S.P. - COMERCIALIZADOR | Regulado | CGM ENERTOTAL (comercializador) |  |  |  |  | 69422719 | ITRON | 0.2 | N/A | N/A | 23/04/2015 | INPEL S.A. (10-LAC-054) | 20/06/2014 | 2015-04-23 |  |  | 01/01/1900 |  |  | 0 | No | 0 |  | No |  | 0 | 0 | 0 | 4112 | CONSTRUCCIÓN | Construcción de edificios no residenciales | 8110447600 | Valle del Cauca | Cali | SANTIAGO DE CALI, DISTRITO ESPECIAL, DEPORTIVO, CULTURAL, TURÍSTICO, EMPRESARIAL Y DE SERVICIOS | CARRERA 7 # 14-52 LOCAL 514 SR 515 | 3.4510923 | -76.52912184 | 991 | 2RJW
Frt24201 | AURA LIGIA DELGADO RAMOS | ENERTOTAL S.A. E.S.P. - COMERCIALIZADOR | 23/04/2015 | 1.1324 | 382589 | 27087370 | 0.2 | 1 | 5 | ENERTOTAL S.A. E.S.P. - COMERCIALIZADOR | 23/04/2015 | NA | EMPRESAS MUNICIPALES DE CALI E.I.C.E. E.S.P. - DISTRIBUIDOR |  | EMPRESAS MUNICIPALES DE CALI E.I.C.E. E.S.P. - COMERCIALIZADOR | ENERTOTAL S.A. E.S.P. - COMERCIALIZADOR | Regulado | CGM ENERTOTAL (comercializador) |  |  |  |  | 63620670 | ISKRA | 1 | N/A | N/A | 19/07/2016 | INPEL S.A. (10-LAC-054) | 24/10/2018 | 2018-12-09 |  |  | 01/01/1900 |  |  | 0 | No | 0 |  | No |  | 0 | 0 | 0 | 1812 | INDUSTRIAS MANUFACTURERAS | Actividades de servicios relacionados con la impresión | 27087370 | Valle del Cauca | Cali | SANTIAGO DE CALI, DISTRITO ESPECIAL, DEPORTIVO, CULTURAL, TURÍSTICO, EMPRESARIAL Y DE SERVICIOS | CARRERA 20 # 20-37 | 3.4312805 | -76.4694997 | 951 | 2RK3
Frt24261 | PIZZA AL PASO ES ARTE SAS - F3 | DISTRIBUIDORA Y COMERCIALIZADORA DE ENERGIA ELECTRICA S.A. E.S.P. - COMERCIALIZADOR | 01/05/2015 | 1.1324 | 1544282 | 9002554761 | 0.2 | 1 | 5 | CELSIA COLOMBIA S.A. E.S.P. - COMERCIALIZADOR | 26/04/2023 | DISTRIBUIDORA Y COMERCIALIZADORA DE ENERGIA ELECTRICA S.A. E.S.P. - COMERCIALIZADOR | EMPRESAS MUNICIPALES DE CALI E.I.C.E. E.S.P. - DISTRIBUIDOR |  | EMPRESAS MUNICIPALES DE CALI E.I.C.E. E.S.P. - COMERCIALIZADOR | CELSIA COLOMBIA S.A. E.S.P. - COMERCIALIZADOR | Regulado | CGM CELSIA (comercializador) |  |  |  |  | 63622557 | ISKRA | 1 | N/A | N/A | 06/03/2018 | INDUSTRIA ELÉCTRICA DEL CAUCA S.A. - INELCA (12-LAC-042) | 12/10/2017 | 2018-03-06 |  |  | 01/01/1900 |  |  | 0 | No | 0 |  | No |  | 0 | 0 | 0 | 5611 | ALOJAMIENTO Y SERVICIOS DE COMIDA | Expendio a la mesa de comidas preparadas | 9002554761 | Valle del Cauca | Cali | SANTIAGO DE CALI, DISTRITO ESPECIAL, DEPORTIVO, CULTURAL, TURÍSTICO, EMPRESARIAL Y DE SERVICIOS | CARRERA 100 # 15-114 | 3.37073 | -76.537916 | 995 | 2RLS
Frt24274 | INVERSIONES CLERICE LUQUETA SAS - F1 | DISTRIBUIDORA Y COMERCIALIZADORA DE ENERGIA ELECTRICA S.A. E.S.P. - COMERCIALIZADOR | 07/05/2015 | 1.0442 | 11941368 | 9007033551 | 13.2 | 2 | 4 | CELSIA COLOMBIA S.A. E.S.P. - COMERCIALIZADOR | 26/04/2023 | DISTRIBUIDORA Y COMERCIALIZADORA DE ENERGIA ELECTRICA S.A. E.S.P. - COMERCIALIZADOR | EMPRESAS MUNICIPALES DE CALI E.I.C.E. E.S.P. - DISTRIBUIDOR |  | EMPRESAS MUNICIPALES DE CALI E.I.C.E. E.S.P. - COMERCIALIZADOR | CELSIA COLOMBIA S.A. E.S.P. - COMERCIALIZADOR | Regulado | CGM CELSIA (comercializador) |  |  |  |  | 63119646 | ITRON | 0.5 S | 0.5 S | 0.5 | 07/05/2015 | INPEL S.A. (10-LAC-054) | 27/01/2015 | 2015-05-07 |  |  | 01/01/1900 |  |  | 0 | No | 0 |  | No |  | 0 | 0 | 0 | 4731 | COMERCIO AL POR MAYOR Y AL POR MENOR; REPARACIÓN DE VEHÍCULOS AUTOMOTORES Y MOTOCICLETAS | Comercio al por menor de combustible para automotores | 9007033551 | Valle del Cauca | Cali | SANTIAGO DE CALI, DISTRITO ESPECIAL, DEPORTIVO, CULTURAL, TURÍSTICO, EMPRESARIAL Y DE SERVICIOS | CARRERA 15 # 29-30 | 3.445291 | -76.517708 | 995 | 2RM5
Frt24277 | SUBESTACION ALFÉREZ I | EMPRESAS MUNICIPALES DE CALI E.I.C.E. E.S.P. - COMERCIALIZADOR | 14/05/2015 | 1.0102 |  | NA | 115 | 4 | 1 | EMPRESAS MUNICIPALES DE CALI E.I.C.E. E.S.P. - COMERCIALIZADOR | 14/05/2015 | NA | CELSIA COLOMBIA S.A. E.S.P. - DISTRIBUIDOR |  | CELSIA COLOMBIA S.A. E.S.P. - COMERCIALIZADOR | EMPRESAS MUNICIPALES DE CALI E.I.C.E. E.S.P. - COMERCIALIZADOR | Entre Agentes | CGM EMCALI (comercializador) |  |  |  |  | MW-1409A625-01 | SCHNEIDER ELECTRIC | 0.2 S | 0.2 S | 0.2 | 14/05/2015 | EMPRESAS MUNICIPALES DE CALI EICE E.S.P. - EMCALI (12-LAC-001) | 16/02/2015 | 2015-05-14 | MW-1410A292-01 | SCHNEIDER ELECTRIC | 14/05/2016 | EMPRESAS MUNICIPALES DE CALI EICE E.S.P. - EMCALI (12-LAC-001) | 17/09/2018 | 2019-02-14 | No | 0 |  | No |  | 0 | 0 | 0 | NA | NA | NA | NA | Valle del Cauca | Cali | SANTIAGO DE CALI, DISTRITO ESPECIAL, DEPORTIVO, CULTURAL, TURÍSTICO, EMPRESARIAL Y DE SERVICIOS | KM 4 VIA A PUERTO TEJADA | 3.4372201 | -76.5224991 | 1018 | NA
Frt24298 | PATRIMONIOS Y KAPITALES SAS - LOCAL 107 | DISTRIBUIDORA Y COMERCIALIZADORA DE ENERGIA ELECTRICA S.A. E.S.P. - COMERCIALIZADOR | 01/06/2015 | 1.0383 |  | 8350006822 | 0.2 | 1 | 5 | ENERTOTAL S.A. E.S.P. - COMERCIALIZADOR | 20/04/2023 | DISTRIBUIDORA Y COMERCIALIZADORA DE ENERGIA ELECTRICA S.A. E.S.P. - COMERCIALIZADOR | EMPRESAS MUNICIPALES DE CALI E.I.C.E. E.S.P. - DISTRIBUIDOR |  | ENERTOTAL S.A. E.S.P. - COMERCIALIZADOR | ENERTOTAL S.A. E.S.P. - COMERCIALIZADOR | Regulado | CGM ENERTOTAL (comercializador) |  |  |  |  | 14082262 | ELSTER | 1 | N/A | N/A | 01/06/2015 | COLOMBIA MULTISERVICIOS S.A.S. - CAM MULTISERVICIOS (11-LAC-055) | 18/12/2014 | 2015-06-01 |  |  | 01/01/1900 |  |  | 0 | No | 0 |  | No | Frt04536 | 0.098378 | 0 | 1.0328 | 6810 | ACTIVIDADES INMOBILIARIAS | Actividades inmobiliarias realizadas con bienes propios o arrendados | 8350006822 | Valle del Cauca | Yumbo | ARROYOHONDO | CARRERA 37 # 10-303 LOCAL 107 | 3.4965961 | -76.5208405 | 1860 | 2RMQ
Frt24300 | PATRIMONIOS Y KAPITALES SAS - LOCAL 108 | DISTRIBUIDORA Y COMERCIALIZADORA DE ENERGIA ELECTRICA S.A. E.S.P. - COMERCIALIZADOR | 01/06/2015 | 1.0383 |  | 8350006822 | 0.2 | 1 | 4 | BIA ENERGY S.A.S. E.S.P - COMERCIALIZADOR | 11/01/2024 | ENERTOTAL S.A. E.S.P. - COMERCIALIZADOR | EMPRESAS MUNICIPALES DE CALI E.I.C.E. E.S.P. - DISTRIBUIDOR |  | ENERTOTAL S.A. E.S.P. - COMERCIALIZADOR | BIA ENERGY S.A.S. E.S.P - COMERCIALIZADOR | Regulado | CGM - BIA ENERGY |  |  |  |  | 1315017620 | GENESIS IV | 1 | N/A | N/A | 01/06/2015 | INPEL S.A. (10-LAC-054) | 27/05/2019 | 2019-08-07 |  |  | 01/01/1900 |  |  | 0 | No | 0 |  | No | Frt04536 | 0.098378 | 0 | 1.0328 | 6810 | ACTIVIDADES INMOBILIARIAS | Actividades inmobiliarias realizadas con bienes propios o arrendados | 8350006822 | Valle del Cauca | Yumbo | ARROYOHONDO | CARRERA 37 # 10-303 LOCAL 108 | 3.4965961 | -76.5208405 | 1860 | 2RMR
Frt24305 | SERVICENTRO MENGA S.A. | VATIA S.A. E.S.P. - COMERCIALIZADOR | 01/06/2015 | 1.1324 | 11589198 | 8050062907 | 0.2 | 1 | 4 | VATIA S.A. E.S.P. - COMERCIALIZADOR | 01/06/2015 | NA | EMPRESAS MUNICIPALES DE CALI E.I.C.E. E.S.P. - DISTRIBUIDOR |  | EMPRESAS MUNICIPALES DE CALI E.I.C.E. E.S.P. - COMERCIALIZADOR | VATIA S.A. E.S.P. - COMERCIALIZADOR | Regulado | CGM VATIA (comercializador) |  |  |  |  | 50851287 | LANDIS + GYR | 0.5 S | 0.5 S | N/A | 01/06/2015 | INPEL S.A. (10-LAC-054) | 08/11/2014 | 2015-06-01 |  |  | 01/01/1900 |  |  | 0 | No | 0 |  | No |  | 0 | 0 | 0 | 4731 | COMERCIO AL POR MAYOR Y AL POR MENOR; REPARACIÓN DE VEHÍCULOS AUTOMOTORES Y MOTOCICLETAS | Comercio al por menor de combustible para automotores | 8050062907 | Valle del Cauca | Yumbo | YUMBO | CALLE 10 # 38-110 | 3.528969 | -76.499819783 | 998 | 2RMU
Frt24310 | BODEGA | ENERTOTAL S.A. E.S.P. - COMERCIALIZADOR | 04/06/2015 | 1.1324 | 621288 | 9000399015 | 0.2 | 1 | 5 | ENERTOTAL S.A. E.S.P. - COMERCIALIZADOR | 04/06/2015 | NA | EMPRESAS MUNICIPALES DE CALI E.I.C.E. E.S.P. - DISTRIBUIDOR |  | EMPRESAS MUNICIPALES DE CALI E.I.C.E. E.S.P. - COMERCIALIZADOR | ENERTOTAL S.A. E.S.P. - COMERCIALIZADOR | Regulado | CGM ENERTOTAL (comercializador) |  |  |  |  | 55077542 | ITRON | 1 | N/A | N/A | 04/06/2015 | VERITEST LTDA (10-LAC-032) | 05/06/2014 | 2015-06-04 |  |  | 01/01/1900 |  |  | 0 | No | 0 |  | No |  | 0 | 0 | 0 | 5210 | TRANSPORTE Y ALMACENAMIENTO | Almacenamiento y depósito | 9000399015 | Valle del Cauca | Cali | SANTIAGO DE CALI, DISTRITO ESPECIAL, DEPORTIVO, CULTURAL, TURÍSTICO, EMPRESARIAL Y DE SERVICIOS | CARRERA 25 # 7-75 | 3.43555547 | -76.53651124 | 979 | 2RMW
Frt24311 | TELEMERCADEO PROFESIONAL | ENERTOTAL S.A. E.S.P. - COMERCIALIZADOR | 04/06/2015 | 1.1324 |  | 9002342511 | 0.2 | 1 | 4 | ENERTOTAL S.A. E.S.P. - COMERCIALIZADOR | 04/06/2015 | NA | EMPRESAS MUNICIPALES DE CALI E.I.C.E. E.S.P. - DISTRIBUIDOR |  | EMPRESAS MUNICIPALES DE CALI E.I.C.E. E.S.P. - COMERCIALIZADOR | ENERTOTAL S.A. E.S.P. - COMERCIALIZADOR | Regulado | CGM ENERTOTAL (comercializador) |  |  |  |  | 55077588 | ITRON | 1 | N/A | N/A | 04/06/2015 | VERITEST LTDA (10-LAC-032) | 05/06/2014 | 2015-06-04 |  |  | 01/01/1900 |  |  | 0 | No | 0 |  | No |  | 0 | 0 | 0 | 6190 | INFORMACIÓN Y COMUNICACIONES | Otras actividades de telecomunicaciones | 9002342511 | Valle del Cauca | Cali | SANTIAGO DE CALI, DISTRITO ESPECIAL, DEPORTIVO, CULTURAL, TURÍSTICO, EMPRESARIAL Y DE SERVICIOS | CARRERA 4 # 13-97 OFICINA 401 | 3.45343491 | -76.53085286 | 1001 | 2RMX
Frt24319 | CENTRO COMERCIAL LA PASARELA I - LOCAL 285 | DISTRIBUIDORA Y COMERCIALIZADORA DE ENERGIA ELECTRICA S.A. E.S.P. - COMERCIALIZADOR | 11/06/2015 | 1.1324 |  | 8000896620 | 0.2 | 1 | 5 | QI ENERGY S.A.S. E.S.P. - COMERCIALIZADOR | 26/04/2023 | DISTRIBUIDORA Y COMERCIALIZADORA DE ENERGIA ELECTRICA S.A. E.S.P. - COMERCIALIZADOR | EMPRESAS MUNICIPALES DE CALI E.I.C.E. E.S.P. - DISTRIBUIDOR |  | CELSIA COLOMBIA S.A. E.S.P. - COMERCIALIZADOR | QI ENERGY S.A.S. E.S.P. - COMERCIALIZADOR | Regulado | CGM 24/7 |  |  |  |  | 69534364 | ITRON | 0.2 | N/A | N/A | 11/06/2015 | INPEL S.A. (10-LAC-054) | 21/01/2015 | 2015-06-11 |  |  | 01/01/1900 |  |  | 0 | No | 0 | Frt00902 | No |  | 0 | 0 | 0 | 6810 | ACTIVIDADES INMOBILIARIAS | Actividades inmobiliarias realizadas con bienes propios o arrendados | 8000896620 | Valle del Cauca | Cali | SANTIAGO DE CALI, DISTRITO ESPECIAL, DEPORTIVO, CULTURAL, TURÍSTICO, EMPRESARIAL Y DE SERVICIOS | CARRERA 5N # 23DN - 68 LOCAL 285 | 3.466017 | -76.529289 | 995 | 2RN4
Frt24355 | CENTRO COMERCIAL PALMETTO - LOCAL PRONTO PROGRESO WASH | DISTRIBUIDORA Y COMERCIALIZADORA DE ENERGIA ELECTRICA S.A. E.S.P. - COMERCIALIZADOR | 18/06/2015 | 1.0442 |  | 9000045661 | 0.2 | 1 | 5 | ENERTOTAL S.A. E.S.P. - COMERCIALIZADOR | 22/06/2023 | QI ENERGY S.A.S. E.S.P. - COMERCIALIZADOR | EMPRESAS MUNICIPALES DE CALI E.I.C.E. E.S.P. - DISTRIBUIDOR |  | ENERTOTAL S.A. E.S.P. - COMERCIALIZADOR | ENERTOTAL S.A. E.S.P. - COMERCIALIZADOR | Regulado | CGM ENERTOTAL (comercializador) |  |  |  |  | 69534539 | ITRON | 0.2 | N/A | N/A | 18/06/2015 | INPEL S.A. (10-LAC-054) | 25/02/2015 | 2015-06-18 |  |  | 01/01/1900 |  |  | 0 | No | 0 |  | No | Frt05855 | 0 | 0 | 1.0369 | 6810 | ACTIVIDADES INMOBILIARIAS | Actividades inmobiliarias realizadas con bienes propios o arrendados | 9000045661 | Valle del Cauca | Cali | SANTIAGO DE CALI, DISTRITO ESPECIAL, DEPORTIVO, CULTURAL, TURÍSTICO, EMPRESARIAL Y DE SERVICIOS | CL 9 48 81 CC PALMETTO - SOTANO ENT 1 | 3.412981 | -76.541064 | 995 | 2RO7
Frt24356 | SERVICIOS ESTRATEGICOS COMPARTIDOS SAS - LOCAL BANCO CAJA SOCIAL | DISTRIBUIDORA Y COMERCIALIZADORA DE ENERGIA ELECTRICA S.A. E.S.P. - COMERCIALIZADOR | 18/06/2015 | 1.0442 |  | 9006121181 | 0.2 | 1 | 5 | QI ENERGY S.A.S. E.S.P. - COMERCIALIZADOR | 10/09/2020 | DISTRIBUIDORA Y COMERCIALIZADORA DE ENERGIA ELECTRICA S.A. E.S.P. - COMERCIALIZADOR | EMPRESAS MUNICIPALES DE CALI E.I.C.E. E.S.P. - DISTRIBUIDOR |  | QI ENERGY S.A.S. E.S.P. - COMERCIALIZADOR | QI ENERGY S.A.S. E.S.P. - COMERCIALIZADOR | Regulado | CGM 24/7 |  |  |  |  | 01167584 | ELGAMA ELEKTRONIKA | 1 | 0.5 S | N/A | 18/06/2015 | INPEL S.A. (10-LAC-054) | 01/11/2014 | 2015-06-18 |  |  | 01/01/1900 |  |  | 0 | No | 0 |  | No | Frt22206 | 0.10965 | 0 | 1.0369 | 6810 | ACTIVIDADES INMOBILIARIAS | Actividades inmobiliarias realizadas con bienes propios o arrendados | 9006121181 | Valle del Cauca | Cali | SANTIAGO DE CALI, DISTRITO ESPECIAL, DEPORTIVO, CULTURAL, TURÍSTICO, EMPRESARIAL Y DE SERVICIOS | CARRERA 100 # 5-169 LOCAL BANCO CAJA SOCIAL | 3.4606555 | -76.4991338 | 995 | 2RO8
Frt24360 | CENTRO EMPRESA Y/O CENTRO EMPRESA - SUBESTACION 1 - LOCAL CAJERO BBVA | DISTRIBUIDORA Y COMERCIALIZADORA DE ENERGIA ELECTRICA S.A. E.S.P. - COMERCIALIZADOR | 18/06/2015 | 1.1324 |  | 8600030201 | 0.2 | 1 | 5 | CELSIA COLOMBIA S.A. E.S.P. - COMERCIALIZADOR | 26/04/2023 | DISTRIBUIDORA Y COMERCIALIZADORA DE ENERGIA ELECTRICA S.A. E.S.P. - COMERCIALIZADOR | EMPRESAS MUNICIPALES DE CALI E.I.C.E. E.S.P. - DISTRIBUIDOR |  | CELSIA COLOMBIA S.A. E.S.P. - COMERCIALIZADOR | CELSIA COLOMBIA S.A. E.S.P. - COMERCIALIZADOR | Regulado | CGM CELSIA (comercializador) |  |  |  |  | 69534676 | ITRON | 0.2 | N/A | N/A | 18/06/2015 | INPEL S.A. (10-LAC-054) | 23/01/2015 | 2015-06-18 |  |  | 01/01/1900 |  |  | 0 | No | 0 | Frt01182 | No |  | 0 | 0 | 0 | 6810 | ACTIVIDADES INMOBILIARIAS | Actividades inmobiliarias realizadas con bienes propios o arrendados | 8600030201 | Valle del Cauca | Cali | SANTIAGO DE CALI, DISTRITO ESPECIAL, DEPORTIVO, CULTURAL, TURÍSTICO, EMPRESARIAL Y DE SERVICIOS | CALLE 64 NORTE # 5B-146 LOCAL CAJERO BBVA | 3.48788 | -76.520216 | 995 | 2ROC
Frt24373 | PATRIMONIOS Y KAPITALES SAS - BODEGA 17 A | DISTRIBUIDORA Y COMERCIALIZADORA DE ENERGIA ELECTRICA S.A. E.S.P. - COMERCIALIZADOR | 25/06/2015 | 1.0383 |  | 8350006822 | 0.2 | 1 | 5 | ENERTOTAL S.A. E.S.P. - COMERCIALIZADOR | 20/04/2023 | DISTRIBUIDORA Y COMERCIALIZADORA DE ENERGIA ELECTRICA S.A. E.S.P. - COMERCIALIZADOR | EMPRESAS MUNICIPALES DE CALI E.I.C.E. E.S.P. - DISTRIBUIDOR |  | ENERTOTAL S.A. E.S.P. - COMERCIALIZADOR | ENERTOTAL S.A. E.S.P. - COMERCIALIZADOR | Regulado | CGM ENERTOTAL (comercializador) |  |  |  |  | 14082264 | ELSTER | 1 | N/A | N/A | 25/06/2015 | COLOMBIA MULTISERVICIOS S.A.S. - CAM MULTISERVICIOS (11-LAC-055) | 18/12/2014 | 2015-06-25 |  |  | 01/01/1900 |  |  | 0 | No | 0 |  | No | Frt04536 | 0.098378 | 0 | 1.0328 | 6810 | ACTIVIDADES INMOBILIARIAS | Actividades inmobiliarias realizadas con bienes propios o arrendados | 8350006822 | Valle del Cauca | Yumbo | ARROYOHONDO | CARRERA 37 # 10-303 BODEGA 17 A | 3.4965961 | -76.5208405 | 1860 | 2ROK
Frt24374 | PATRIMONIOS Y KAPITALES SAS - BODEGA 17 B | DISTRIBUIDORA Y COMERCIALIZADORA DE ENERGIA ELECTRICA S.A. E.S.P. - COMERCIALIZADOR | 25/06/2015 | 1.0383 |  | 8350006822 | 0.2 | 1 | 5 | BIA ENERGY S.A.S. E.S.P - COMERCIALIZADOR | 25/07/2024 | ENERTOTAL S.A. E.S.P. - COMERCIALIZADOR | EMPRESAS MUNICIPALES DE CALI E.I.C.E. E.S.P. - DISTRIBUIDOR |  | ENERTOTAL S.A. E.S.P. - COMERCIALIZADOR | BIA ENERGY S.A.S. E.S.P - COMERCIALIZADOR | Regulado | CGM - BIA ENERGY |  |  |  |  | 23101365 | Microstar | 1 | N/A | N/A | 25/06/2015 | ELGAMA SISTEMOS DE COLOMBIA LTDA. - ELGSIS LTDA. (10-LAC-047) | 18/03/2024 | 2024-07-25 |  |  | 01/01/1900 |  |  | 0 | No | 0 |  | No | Frt04536 | 0.098378 | 0 | 1.0328 | 6810 | ACTIVIDADES INMOBILIARIAS | Actividades inmobiliarias realizadas con bienes propios o arrendados | 8350006822 | Valle del Cauca | Yumbo | ARROYOHONDO | CARRERA 37 # 10-303 BODEGA 17 B | 3.4965961 | -76.5208405 | 1860 | 2ROL
Frt24375 | AGRICOLA CAÑA DULCE S.A.S. | VATIA S.A. E.S.P. - COMERCIALIZADOR | 01/07/2015 | 1.0442 | 11839238 | 9006480379 | 13.2 | 2 | 3 | VATIA S.A. E.S.P. - COMERCIALIZADOR | 01/07/2015 | NA | EMPRESAS MUNICIPALES DE CALI E.I.C.E. E.S.P. - DISTRIBUIDOR |  | EMPRESAS MUNICIPALES DE CALI E.I.C.E. E.S.P. - COMERCIALIZADOR | VATIA S.A. E.S.P. - COMERCIALIZADOR | Regulado | CGM VATIA (comercializador) |  |  |  |  | 58368706 | LANDIS GYR | 0.5 S | N/A | N/A | 01/07/2015 | METROBIT LTDA. (11-LAC-045) | 01/07/2022 | 2022-10-15 |  |  | 01/01/1900 |  |  | 0 | No | 0 |  | No |  | 0 | 0 | 0 | 0124 | AGRICULTURA, GANADERÍA, CAZA, SILVICULTURA Y PESCA | Cultivo de caña de azúcar | 9006480379 | Valle del Cauca | Yumbo | YUMBO | CRT MULALO VIA PANORAMA | 3.528969 | -76.499819783 | 998 | 2ROM
Frt24376 | AGRICOLA CAÑA DULCE S.A.S. | VATIA S.A. E.S.P. - COMERCIALIZADOR | 01/07/2015 | 1.0383 | 11589034 | 9006480379 | 34.5 | 3 | 4 | VATIA S.A. E.S.P. - COMERCIALIZADOR | 01/07/2015 | NA | EMPRESAS MUNICIPALES DE CALI E.I.C.E. E.S.P. - DISTRIBUIDOR |  | EMPRESAS MUNICIPALES DE CALI E.I.C.E. E.S.P. - COMERCIALIZADOR | VATIA S.A. E.S.P. - COMERCIALIZADOR | Regulado | CGM VATIA (comercializador) |  |  |  |  | 59007740 | ITRON | 0.5 S | 0.5 S | 0.5 | 01/07/2015 | SERVIMETERS S.A. (11-LAC-023) | 21/01/2017 | 2022-04-17 |  |  | 01/01/1900 |  |  | 0 | No | 0 |  | No |  | 0 | 0 | 0 | 0124 | AGRICULTURA, GANADERÍA, CAZA, SILVICULTURA Y PESCA | Cultivo de caña de azúcar | 9006480379 | Valle del Cauca | Yumbo | YUMBO | CRT MULALO VIA PANORAMA | 3.528969 | -76.499819783 | 998 | 2RON
Frt24389 | BELPRO SAS - F2 | DISTRIBUIDORA Y COMERCIALIZADORA DE ENERGIA ELECTRICA S.A. E.S.P. - COMERCIALIZADOR | 02/07/2015 | 1.1324 | 187341 | 9007748864 | 0.2 | 1 | 5 | CELSIA COLOMBIA S.A. E.S.P. - COMERCIALIZADOR | 26/04/2023 | DISTRIBUIDORA Y COMERCIALIZADORA DE ENERGIA ELECTRICA S.A. E.S.P. - COMERCIALIZADOR | EMPRESAS MUNICIPALES DE CALI E.I.C.E. E.S.P. - DISTRIBUIDOR |  | EMPRESAS MUNICIPALES DE CALI E.I.C.E. E.S.P. - COMERCIALIZADOR | CELSIA COLOMBIA S.A. E.S.P. - COMERCIALIZADOR | Regulado | CGM CELSIA (comercializador) |  |  |  |  | 69534583 | ITRON | 0.2 | N/A | N/A | 02/07/2015 | INPEL S.A. (10-LAC-054) | 23/01/2015 | 2015-07-02 |  |  | 01/01/1900 |  |  | 0 | No | 0 |  | No |  | 0 | 0 | 0 | 9602 | OTRAS ACTIVIDADES DE SERVICIOS | Peluquería y otros tratamientos de belleza | 9007748864 | Valle del Cauca | Cali | SANTIAGO DE CALI, DISTRITO ESPECIAL, DEPORTIVO, CULTURAL, TURÍSTICO, EMPRESARIAL Y DE SERVICIOS | AVENIDA 6 NORTE # 23D-36 | 3.464793 | -76.532367 | 995 | 2ROX
Frt24391 | BELPRO SAS - F1 | DISTRIBUIDORA Y COMERCIALIZADORA DE ENERGIA ELECTRICA S.A. E.S.P. - COMERCIALIZADOR | 02/07/2015 | 1.1324 | 187349 | 9007748864 | 0.2 | 1 | 5 | CELSIA COLOMBIA S.A. E.S.P. - COMERCIALIZADOR | 26/04/2023 | DISTRIBUIDORA Y COMERCIALIZADORA DE ENERGIA ELECTRICA S.A. E.S.P. - COMERCIALIZADOR | EMPRESAS MUNICIPALES DE CALI E.I.C.E. E.S.P. - DISTRIBUIDOR |  | EMPRESAS MUNICIPALES DE CALI E.I.C.E. E.S.P. - COMERCIALIZADOR | CELSIA COLOMBIA S.A. E.S.P. - COMERCIALIZADOR | Regulado | CGM CELSIA (comercializador) |  |  |  |  | 69534699 | ITRON | 0.2 | N/A | N/A | 02/07/2015 | INPEL S.A. (10-LAC-054) | 23/01/2015 | 2015-07-02 |  |  | 01/01/1900 |  |  | 0 | No | 0 |  | No |  | 0 | 0 | 0 | 9602 | OTRAS ACTIVIDADES DE SERVICIOS | Peluquería y otros tratamientos de belleza | 9007748864 | Valle del Cauca | Cali | SANTIAGO DE CALI, DISTRITO ESPECIAL, DEPORTIVO, CULTURAL, TURÍSTICO, EMPRESARIAL Y DE SERVICIOS | AVENIDA 6 NORTE # 23D-46 | 3.461034 | -76.536339 | 995 | 2ROZ
Frt24396 | CARLOS ALBEIRO GONZALEZ GALLO -ADICCION PANES Y POSTRES | DISTRIBUIDORA Y COMERCIALIZADORA DE ENERGIA ELECTRICA S.A. E.S.P. - COMERCIALIZADOR | 15/07/2015 | 1.1324 | 1216627 | 154342803 | 0.2 | 1 | 4 | CELSIA COLOMBIA S.A. E.S.P. - COMERCIALIZADOR | 26/04/2023 | DISTRIBUIDORA Y COMERCIALIZADORA DE ENERGIA ELECTRICA S.A. E.S.P. - COMERCIALIZADOR | EMPRESAS MUNICIPALES DE CALI E.I.C.E. E.S.P. - DISTRIBUIDOR |  | EMPRESAS MUNICIPALES DE CALI E.I.C.E. E.S.P. - COMERCIALIZADOR | CELSIA COLOMBIA S.A. E.S.P. - COMERCIALIZADOR | Regulado | CGM CELSIA (comercializador) |  |  |  |  | 69534529 | ITRON | 0.2 | N/A | N/A | 15/07/2015 | INPEL S.A. (10-LAC-054) | 25/02/2015 | 2015-07-15 |  |  | 01/01/1900 |  |  | 0 | No | 0 |  | No |  | 0 | 0 | 0 | 1081 | INDUSTRIAS MANUFACTURERAS | Elaboración de productos de panadería | 154342803 | Valle del Cauca | Cali | SANTIAGO DE CALI, DISTRITO ESPECIAL, DEPORTIVO, CULTURAL, TURÍSTICO, EMPRESARIAL Y DE SERVICIOS | CARRERA 1 A 5 # 70 A -15 | 3.484781 | -76.492545 | 995 | 2RPE
Frt24430 | COLOMBIA STELLA PAREDES D CROZ - PESQUERA ISLA GORGONA - F1 | DISTRIBUIDORA Y COMERCIALIZADORA DE ENERGIA ELECTRICA S.A. E.S.P. - COMERCIALIZADOR | 25/07/2015 | 1.1324 | 13535951 | 591654432 | 0.2 | 1 | 4 | CELSIA COLOMBIA S.A. E.S.P. - COMERCIALIZADOR | 26/04/2023 | DISTRIBUIDORA Y COMERCIALIZADORA DE ENERGIA ELECTRICA S.A. E.S.P. - COMERCIALIZADOR | EMPRESAS MUNICIPALES DE CALI E.I.C.E. E.S.P. - DISTRIBUIDOR |  | EMPRESAS MUNICIPALES DE CALI E.I.C.E. E.S.P. - COMERCIALIZADOR | CELSIA COLOMBIA S.A. E.S.P. - COMERCIALIZADOR | Regulado | CGM CELSIA (comercializador) |  |  |  |  | 69534806 | ITRON | 0.2 | N/A | N/A | 25/07/2015 | INPEL S.A. (10-LAC-054) | 19/01/2015 | 2015-09-21 |  |  | 01/01/1900 |  |  | 0 | No | 0 |  | No |  | 0 | 0 | 0 | 9609 | OTRAS ACTIVIDADES DE SERVICIOS | Otras actividades de servicios personales n.c.p. | 591654432 | Valle del Cauca | Cali | SANTIAGO DE CALI, DISTRITO ESPECIAL, DEPORTIVO, CULTURAL, TURÍSTICO, EMPRESARIAL Y DE SERVICIOS | CARRERA 32 # 23-26 | 3.425662 | -76.523299 | 995 | 2RQ1
Frt24434 | AVIDESA DE OCCIDENTE S.A. | CELSIA COLOMBIA S.A. E.S.P. - COMERCIALIZADOR | 23/07/2015 | 1.0383 | 13025365 | 8150008636 | 34.5 | 3 | 3 | CELSIA COLOMBIA S.A. E.S.P. - COMERCIALIZADOR | 23/07/2015 | NA | EMPRESAS MUNICIPALES DE CALI E.I.C.E. E.S.P. - DISTRIBUIDOR |  | EMPRESAS MUNICIPALES DE CALI E.I.C.E. E.S.P. - COMERCIALIZADOR | CELSIA COLOMBIA S.A. E.S.P. - COMERCIALIZADOR | No Regulado | CGM CELSIA (comercializador) | Frt49218 | Prd02813 | AVIDESA_OCCIDENTE_YUMBO | ENERXIA COLOMBIA SAS ESP - COMERCIALIZADOR | 84440754 | ACE6000 | 0.5 S | 0.5 S | 0.5 | 23/07/2015 | CELSIA COLOMBIA S.A. E.S.P. - EPSA E.S.P. (10-LAC-069) | 23/11/2020 | 2021-08-07 |  |  | 01/01/1900 |  |  | 0 | No | 0 |  | No |  | 0 | 0 | 0 | 0145 | AGRICULTURA, GANADERÍA, CAZA, SILVICULTURA Y PESCA | Cría de aves de corral | 8150008636 | Valle del Cauca | Yumbo | YUMBO | Calle 15A No. 25A – 526 | 3.5301 | -76.4945 | 976 | 2RPK
Frt24438 | PENATEX CALI SAS | DISTRIBUIDORA Y COMERCIALIZADORA DE ENERGIA ELECTRICA S.A. E.S.P. - COMERCIALIZADOR | 25/07/2015 | 1.1324 | 1058932 | 8903107616 | 0.2 | 1 | 4 | VATIA S.A. E.S.P. - COMERCIALIZADOR | 25/05/2023 | BIA ENERGY S.A.S. E.S.P - COMERCIALIZADOR | EMPRESAS MUNICIPALES DE CALI E.I.C.E. E.S.P. - DISTRIBUIDOR |  | EMPRESAS MUNICIPALES DE CALI E.I.C.E. E.S.P. - COMERCIALIZADOR | VATIA S.A. E.S.P. - COMERCIALIZADOR | Regulado | CGM VATIA (comercializador) |  |  |  |  | 63119672 | ITRON | 0.5 S | 0.5 S | N/A | 25/07/2015 | INPEL S.A. (10-LAC-054) | 26/02/2015 | 2015-07-25 |  |  | 01/01/1900 |  |  | 0 | No | 0 |  | No |  | 0 | 0 | 0 | 1410 | INDUSTRIAS MANUFACTURERAS | Confección de prendas de vestir, excepto prendas de piel | 8903107616 | Valle del Cauca | Cali | SANTIAGO DE CALI, DISTRITO ESPECIAL, DEPORTIVO, CULTURAL, TURÍSTICO, EMPRESARIAL Y DE SERVICIOS | CARRERA 10 # 31-27 | 3.451094 | -76.516223 | 995 | 2RQ5
Frt24439 | SEGURIDAD DE OCCIDENTE LTDA - F3 | DISTRIBUIDORA Y COMERCIALIZADORA DE ENERGIA ELECTRICA S.A. E.S.P. - COMERCIALIZADOR | 25/07/2015 | 1.1324 | 191601 | 8913037864 | 0.2 | 1 | 4 | BIA ENERGY S.A.S. E.S.P - COMERCIALIZADOR | 13/04/2023 | DISTRIBUIDORA Y COMERCIALIZADORA DE ENERGIA ELECTRICA S.A. E.S.P. - COMERCIALIZADOR | EMPRESAS MUNICIPALES DE CALI E.I.C.E. E.S.P. - DISTRIBUIDOR |  | EMPRESAS MUNICIPALES DE CALI E.I.C.E. E.S.P. - COMERCIALIZADOR | BIA ENERGY S.A.S. E.S.P - COMERCIALIZADOR | Regulado | CGM - BIA ENERGY |  |  |  |  | 63082112 | ITRON | 0.5 S | 0.5 | N/A | 25/07/2015 | VERITEST LTDA (10-LAC-032) | 12/03/2015 | 2015-07-25 |  |  | 01/01/1900 |  |  | 0 | No | 0 |  | No |  | 0 | 0 | 0 | 8010 | ACTIVIDADES DE SERVICIOS ADMINISTRATIVOS Y DE APOYO | Actividades de seguridad privada | 8913037864 | Valle del Cauca | Cali | SANTIAGO DE CALI, DISTRITO ESPECIAL, DEPORTIVO, CULTURAL, TURÍSTICO, EMPRESARIAL Y DE SERVICIOS | CALLE 34 NORTE AV 2 BIS 106 | 3.465421 | -76.520733 | 995 | 2RQ6
Frt24449 | VENUS ZARZUR JALUF - BOLSOS MAS BOLSOS | DISTRIBUIDORA Y COMERCIALIZADORA DE ENERGIA ELECTRICA S.A. E.S.P. - COMERCIALIZADOR | 23/07/2015 | 1.0442 | 2351240 | 314672527 | 0.2 | 1 | 5 | ENERTOTAL S.A. E.S.P. - COMERCIALIZADOR | 22/06/2023 | QI ENERGY S.A.S. E.S.P. - COMERCIALIZADOR | EMPRESAS MUNICIPALES DE CALI E.I.C.E. E.S.P. - DISTRIBUIDOR |  | ENERTOTAL S.A. E.S.P. - COMERCIALIZADOR | ENERTOTAL S.A. E.S.P. - COMERCIALIZADOR | Regulado | CGM ENERTOTAL (comercializador) |  |  |  |  | 69534173 | ITRON | 0.2 | N/A | N/A | 23/07/2015 | INPEL S.A. (10-LAC-054) | 06/02/2015 | 2015-07-23 |  |  | 01/01/1900 |  |  | 0 | No | 0 |  | No | Frt05855 | 0 | 0 | 1.0369 | 4772 | COMERCIO AL POR MAYOR Y AL POR MENOR; REPARACIÓN DE VEHÍCULOS AUTOMOTORES Y MOTOCICLETAS | Comercio al por menor de todo tipo de calzado y artículos de cuero y sucedáneos del cuero en establecimientos especializados | 314672527 | Valle del Cauca | Cali | SANTIAGO DE CALI, DISTRITO ESPECIAL, DEPORTIVO, CULTURAL, TURÍSTICO, EMPRESARIAL Y DE SERVICIOS | CALLE 9B # 49-50 LOCAL 162 | 3.413091 | -76.540075 | 995 | 2RPS
Frt24451 | NUBIA ESTELA GONZALEZ GALLO - PANADERIA Y PASTELERIA EL ARRAYAN | DISTRIBUIDORA Y COMERCIALIZADORA DE ENERGIA ELECTRICA S.A. E.S.P. - COMERCIALIZADOR | 01/08/2015 | 1.1324 | 1648531 | 434686273 | 0.2 | 1 | 4 | CELSIA COLOMBIA S.A. E.S.P. - COMERCIALIZADOR | 26/04/2023 | DISTRIBUIDORA Y COMERCIALIZADORA DE ENERGIA ELECTRICA S.A. E.S.P. - COMERCIALIZADOR | EMPRESAS MUNICIPALES DE CALI E.I.C.E. E.S.P. - DISTRIBUIDOR |  | EMPRESAS MUNICIPALES DE CALI E.I.C.E. E.S.P. - COMERCIALIZADOR | CELSIA COLOMBIA S.A. E.S.P. - COMERCIALIZADOR | Regulado | CGM CELSIA (comercializador) |  |  |  |  | 69534172 | ITRON | 0.2 | N/A | N/A | 01/08/2015 | INPEL S.A. (10-LAC-054) | 06/02/2015 | 2015-08-01 |  |  | 01/01/1900 |  |  | 0 | No | 0 |  | No |  | 0 | 0 | 0 | 1051 | INDUSTRIAS MANUFACTURERAS | Elaboración de productos de molinería | 434686273 | Valle del Cauca | Cali | SANTIAGO DE CALI, DISTRITO ESPECIAL, DEPORTIVO, CULTURAL, TURÍSTICO, EMPRESARIAL Y DE SERVICIOS | CARRERA 105 # 15A-59 | 3.364192 | -76.534277 | 995 | 2RQD
Frt24459 | CENTRO COMERCIAL CHIPICHAPE PH - LOCAL 8-118 | DISTRIBUIDORA Y COMERCIALIZADORA DE ENERGIA ELECTRICA S.A. E.S.P. - COMERCIALIZADOR | 01/08/2015 | 1.0442 | 11894537 | 8002563955 | 0.2 | 1 | 5 | QI ENERGY S.A.S. E.S.P. - COMERCIALIZADOR | 26/04/2023 | DISTRIBUIDORA Y COMERCIALIZADORA DE ENERGIA ELECTRICA S.A. E.S.P. - COMERCIALIZADOR | EMPRESAS MUNICIPALES DE CALI E.I.C.E. E.S.P. - DISTRIBUIDOR |  | QI ENERGY S.A.S. E.S.P. - COMERCIALIZADOR | QI ENERGY S.A.S. E.S.P. - COMERCIALIZADOR | Regulado | CGM 24/7 |  |  |  |  | 12216912 | ELSTER | 1 | N/A | N/A | 01/08/2015 | INPEL S.A. (10-LAC-054) | 26/02/2015 | 2015-08-01 |  |  | 01/01/1900 |  |  | 0 | No | 0 |  | No | Frt01434 | 0.076753 | 0 | 1.0369 | 6810 | ACTIVIDADES INMOBILIARIAS | Actividades inmobiliarias realizadas con bienes propios o arrendados | 8002563955 | Valle del Cauca | Cali | SANTIAGO DE CALI, DISTRITO ESPECIAL, DEPORTIVO, CULTURAL, TURÍSTICO, EMPRESARIAL Y DE SERVICIOS | CALLE 38 NORTE # 6N-35 LOCAL 8-118 | 3.47669 | -76.52 | 995 | 2RQL
Frt24460 | OBEN MUEBLES SA - F7 | DISTRIBUIDORA Y COMERCIALIZADORA DE ENERGIA ELECTRICA S.A. E.S.P. - COMERCIALIZADOR | 01/08/2015 | 1.1324 | 1544000 | 8002544417 | 0.2 | 1 | 4 | CELSIA COLOMBIA S.A. E.S.P. - COMERCIALIZADOR | 26/04/2023 | DISTRIBUIDORA Y COMERCIALIZADORA DE ENERGIA ELECTRICA S.A. E.S.P. - COMERCIALIZADOR | EMPRESAS MUNICIPALES DE CALI E.I.C.E. E.S.P. - DISTRIBUIDOR |  | EMPRESAS MUNICIPALES DE CALI E.I.C.E. E.S.P. - COMERCIALIZADOR | CELSIA COLOMBIA S.A. E.S.P. - COMERCIALIZADOR | Regulado | CGM CELSIA (comercializador) |  |  |  |  | 69534688 | ITRON | 0.2 | N/A | N/A | 01/08/2015 | INPEL S.A. (10-LAC-054) | 23/01/2015 | 2015-08-01 |  |  | 01/01/1900 |  |  | 0 | No | 0 |  | No |  | 0 | 0 | 0 | 3110 | INDUSTRIAS MANUFACTURERAS | Fabricación de muebles | 8002544417 | Valle del Cauca | Cali | SANTIAGO DE CALI, DISTRITO ESPECIAL, DEPORTIVO, CULTURAL, TURÍSTICO, EMPRESARIAL Y DE SERVICIOS | CALLE 16 # 100-26 | 3.442129 | -76.544965 | 995 | 2RQM
Frt24489 | DUQUE RAMIREZ SOCIEDAD POR ACCIONES SIMPLIFICADAS - PAN Y MAS PAOLA | DISTRIBUIDORA Y COMERCIALIZADORA DE ENERGIA ELECTRICA S.A. E.S.P. - COMERCIALIZADOR | 13/08/2015 | 1.1324 | 1704335 | 9002710236 | 0.2 | 1 | 4 | BIA ENERGY S.A.S. E.S.P - COMERCIALIZADOR | 13/04/2023 | DISTRIBUIDORA Y COMERCIALIZADORA DE ENERGIA ELECTRICA S.A. E.S.P. - COMERCIALIZADOR | EMPRESAS MUNICIPALES DE CALI E.I.C.E. E.S.P. - DISTRIBUIDOR |  | EMPRESAS MUNICIPALES DE CALI E.I.C.E. E.S.P. - COMERCIALIZADOR | BIA ENERGY S.A.S. E.S.P - COMERCIALIZADOR | Regulado | CGM - BIA ENERGY |  |  |  |  | 67580703 | ISKRA | 1 | 0.5 S | N/A | 14/03/2018 | INDUSTRIA ELÉCTRICA DEL CAUCA S.A. - INELCA (12-LAC-042) | 10/10/2017 | 2018-03-14 |  |  | 01/01/1900 |  |  | 0 | No | 0 |  | No |  | 0 | 0 | 0 | 1081 | INDUSTRIAS MANUFACTURERAS | Elaboración de productos de panadería | 9002710236 | Valle del Cauca | Cali | SANTIAGO DE CALI, DISTRITO ESPECIAL, DEPORTIVO, CULTURAL, TURÍSTICO, EMPRESARIAL Y DE SERVICIOS | CARRERA 46 # 39A-33 | 3.407565 | -76.518485 | 995 | 2RRJ
Frt24491 | IMPORTADORA CALI S.A. | VATIA S.A. E.S.P. - COMERCIALIZADOR | 13/08/2015 | 1.1324 | 12164266 | 8903041408 | 0.2 | 1 | 3 | QI ENERGY S.A.S. E.S.P. - COMERCIALIZADOR | 26/04/2023 | DISTRIBUIDORA Y COMERCIALIZADORA DE ENERGIA ELECTRICA S.A. E.S.P. - COMERCIALIZADOR | EMPRESAS MUNICIPALES DE CALI E.I.C.E. E.S.P. - DISTRIBUIDOR |  | EMPRESAS MUNICIPALES DE CALI E.I.C.E. E.S.P. - COMERCIALIZADOR | QI ENERGY S.A.S. E.S.P. - COMERCIALIZADOR | Regulado | CGM 24/7 |  |  |  |  | 02918587 | ELSTER | 0.5 S | 0.5 S | N/A | 13/08/2015 | INPEL S.A. (10-LAC-054) | 27/05/2022 | 2022-10-30 |  |  | 01/01/1900 |  |  | 0 | No | 0 |  | No |  | 0 | 0 | 0 | 4530 | COMERCIO AL POR MAYOR Y AL POR MENOR; REPARACIÓN DE VEHÍCULOS AUTOMOTORES Y MOTOCICLETAS | Comercio de partes, piezas (autopartes) y accesorios (lujos) para vehículos automotores | 8903041408 | Valle del Cauca | Yumbo | YUMBO | CALLE 15 # 29A-11 LOCAL 3 BLOQUE A | 3.528969 | -76.49981978 | 998 | 2RRK
Frt24496 | EDUARDO SEJNAUI CALDERON | DISTRIBUIDORA Y COMERCIALIZADORA DE ENERGIA ELECTRICA S.A. E.S.P. - COMERCIALIZADOR | 13/08/2015 | 1.1324 | 1482172 | 16616825 | 0.2 | 1 | 5 | ENERBIT S.A.S. E.S.P. - COMERCIALIZADOR | 26/04/2023 | DISTRIBUIDORA Y COMERCIALIZADORA DE ENERGIA ELECTRICA S.A. E.S.P. - COMERCIALIZADOR | EMPRESAS MUNICIPALES DE CALI E.I.C.E. E.S.P. - DISTRIBUIDOR |  | EMPRESAS MUNICIPALES DE CALI E.I.C.E. E.S.P. - COMERCIALIZADOR | ENERBIT S.A.S. E.S.P. - COMERCIALIZADOR | Regulado | CGM ENERBIT |  |  |  |  | 69534678 | ITRON | 0.2 | N/A | N/A | 13/08/2015 | INPEL S.A. (10-LAC-054) | 23/01/2015 | 2015-08-13 |  |  | 01/01/1900 |  |  | 0 | No | 0 |  | No |  | 0 | 0 | 0 | 6820 | ACTIVIDADES INMOBILIARIAS | Actividades inmobiliarias realizadas a cambio de una retribución o por contrata | 16616825 | Valle del Cauca | Cali | SANTIAGO DE CALI, DISTRITO ESPECIAL, DEPORTIVO, CULTURAL, TURÍSTICO, EMPRESARIAL Y DE SERVICIOS | CALLE 9 # 56-216 APTO B 16 | 3.405682 | -76.545537 | 995 | 2RRD
Frt24497 | OPERADORA DE COMERCIO SAS | DISTRIBUIDORA Y COMERCIALIZADORA DE ENERGIA ELECTRICA S.A. E.S.P. - COMERCIALIZADOR | 13/08/2015 | 1.1324 | 195448 | 9004981326 | 0.2 | 1 | 5 | ENERBIT S.A.S. E.S.P. - COMERCIALIZADOR | 26/04/2023 | DISTRIBUIDORA Y COMERCIALIZADORA DE ENERGIA ELECTRICA S.A. E.S.P. - COMERCIALIZADOR | EMPRESAS MUNICIPALES DE CALI E.I.C.E. E.S.P. - DISTRIBUIDOR |  | EMPRESAS MUNICIPALES DE CALI E.I.C.E. E.S.P. - COMERCIALIZADOR | ENERBIT S.A.S. E.S.P. - COMERCIALIZADOR | Regulado | CGM ENERBIT |  |  |  |  | 69534679 | ITRON | 0.2 | N/A | N/A | 13/08/2015 | INPEL S.A. (10-LAC-054) | 23/01/2015 | 2015-08-13 |  |  | 01/01/1900 |  |  | 0 | No | 0 |  | No |  | 0 | 0 | 0 | 8211 | ACTIVIDADES DE SERVICIOS ADMINISTRATIVOS Y DE APOYO | Actividades combinadas de servicios administrativos de oficina | 9004981326 | Valle del Cauca | Cali | SANTIAGO DE CALI, DISTRITO ESPECIAL, DEPORTIVO, CULTURAL, TURÍSTICO, EMPRESARIAL Y DE SERVICIOS | CALLE 6 OESTE AVENIDA 4 - 200 APTO 0600 | 3.4546 | -76.55055 | 995 | 2RRE
Frt24500 | SERVICIOS ESTRATEGICOS COMPARTIDOS SAS - LOCAL 71 | DISTRIBUIDORA Y COMERCIALIZADORA DE ENERGIA ELECTRICA S.A. E.S.P. - COMERCIALIZADOR | 01/09/2015 | 1.0442 |  | 9006121181 | 0.2 | 1 | 5 | QI ENERGY S.A.S. E.S.P. - COMERCIALIZADOR | 10/09/2020 | DISTRIBUIDORA Y COMERCIALIZADORA DE ENERGIA ELECTRICA S.A. E.S.P. - COMERCIALIZADOR | EMPRESAS MUNICIPALES DE CALI E.I.C.E. E.S.P. - DISTRIBUIDOR |  | QI ENERGY S.A.S. E.S.P. - COMERCIALIZADOR | QI ENERGY S.A.S. E.S.P. - COMERCIALIZADOR | Regulado | CGM 24/7 |  |  |  |  | 12216932 | ELSTER | 1 | N/A | N/A | 01/09/2015 | INPEL S.A. (10-LAC-054) | 24/06/2015 | 2015-09-01 |  |  | 01/01/1900 |  |  | 0 | No | 0 |  | No | Frt22206 | 0.1096 | 0 | 1.0369 | 6810 | ACTIVIDADES INMOBILIARIAS | Actividades inmobiliarias realizadas con bienes propios o arrendados | 9006121181 | Valle del Cauca | Cali | SANTIAGO DE CALI, DISTRITO ESPECIAL, DEPORTIVO, CULTURAL, TURÍSTICO, EMPRESARIAL Y DE SERVICIOS | CALLE 52 # 3-30 | 3.46482 | -76.501 | 995 | 2RTM
Frt24501 | SERVICIOS ESTRATEGICOS COMPARTIDOS SAS - CENTRO COMERCIAL UNICO - LOCAL 72 | DISTRIBUIDORA Y COMERCIALIZADORA DE ENERGIA ELECTRICA S.A. E.S.P. - COMERCIALIZADOR | 01/09/2015 | 1.0442 |  | 9006121181 | 0.2 | 1 | 5 | QI ENERGY S.A.S. E.S.P. - COMERCIALIZADOR | 10/09/2020 | DISTRIBUIDORA Y COMERCIALIZADORA DE ENERGIA ELECTRICA S.A. E.S.P. - COMERCIALIZADOR | EMPRESAS MUNICIPALES DE CALI E.I.C.E. E.S.P. - DISTRIBUIDOR |  | QI ENERGY S.A.S. E.S.P. - COMERCIALIZADOR | QI ENERGY S.A.S. E.S.P. - COMERCIALIZADOR | Regulado | CGM 24/7 |  |  |  |  | 12216920 | ELSTER | 1 | N/A | N/A | 01/09/2015 | INPEL S.A. (10-LAC-054) | 24/06/2015 | 2015-09-01 |  |  | 01/01/1900 |  |  | 0 | No | 0 |  | No | Frt22206 | 0.1096 | 0 | 1.0369 | 6810 | ACTIVIDADES INMOBILIARIAS | Actividades inmobiliarias realizadas con bienes propios o arrendados | 9006121181 | Valle del Cauca | Cali | SANTIAGO DE CALI, DISTRITO ESPECIAL, DEPORTIVO, CULTURAL, TURÍSTICO, EMPRESARIAL Y DE SERVICIOS | CALLE 52 # 3-30 | 3.46482 | -76.501 | 995 | 2RS4
Frt24502 | SERVICIOS ESTRATEGICOS COMPARTIDOS SAS - CENTRO COMERCIAL UNICO - LOCAL 73 | DISTRIBUIDORA Y COMERCIALIZADORA DE ENERGIA ELECTRICA S.A. E.S.P. - COMERCIALIZADOR | 01/09/2015 | 1.0442 |  | 9006121181 | 0.2 | 1 | 5 | QI ENERGY S.A.S. E.S.P. - COMERCIALIZADOR | 10/09/2020 | DISTRIBUIDORA Y COMERCIALIZADORA DE ENERGIA ELECTRICA S.A. E.S.P. - COMERCIALIZADOR | EMPRESAS MUNICIPALES DE CALI E.I.C.E. E.S.P. - DISTRIBUIDOR |  | QI ENERGY S.A.S. E.S.P. - COMERCIALIZADOR | QI ENERGY S.A.S. E.S.P. - COMERCIALIZADOR | Regulado | CGM 24/7 |  |  |  |  | 12216937 | ELSTER | 1 | N/A | N/A | 01/09/2015 | INPEL S.A. (10-LAC-054) | 24/06/2015 | 2015-09-01 |  |  | 01/01/1900 |  |  | 0 | No | 0 |  | No | Frt22206 | 0.1096 | 0 | 1.0369 | 6810 | ACTIVIDADES INMOBILIARIAS | Actividades inmobiliarias realizadas con bienes propios o arrendados | 9006121181 | Valle del Cauca | Cali | SANTIAGO DE CALI, DISTRITO ESPECIAL, DEPORTIVO, CULTURAL, TURÍSTICO, EMPRESARIAL Y DE SERVICIOS | CALLE 52 # 3-30 | 3.46482 | -76.501 | 995 | 2RTN
Frt24503 | SERVICIOS ESTRATEGICOS COMPARTIDOS SAS - CENTRO COMERCIAL UNICO - LOCAL 74 | DISTRIBUIDORA Y COMERCIALIZADORA DE ENERGIA ELECTRICA S.A. E.S.P. - COMERCIALIZADOR | 01/09/2015 | 1.0442 |  | 9006121181 | 0.2 | 1 | 5 | QI ENERGY S.A.S. E.S.P. - COMERCIALIZADOR | 10/09/2020 | DISTRIBUIDORA Y COMERCIALIZADORA DE ENERGIA ELECTRICA S.A. E.S.P. - COMERCIALIZADOR | EMPRESAS MUNICIPALES DE CALI E.I.C.E. E.S.P. - DISTRIBUIDOR |  | QI ENERGY S.A.S. E.S.P. - COMERCIALIZADOR | QI ENERGY S.A.S. E.S.P. - COMERCIALIZADOR | Regulado | CGM 24/7 |  |  |  |  | 12216334 | ELSTER | 1 | N/A | N/A | 01/09/2015 | INPEL S.A. (10-LAC-054) | 24/06/2015 | 2015-09-01 |  |  | 01/01/1900 |  |  | 0 | No | 0 |  | No | Frt22206 | 0.1096 | 0 | 1.0369 | 6810 | ACTIVIDADES INMOBILIARIAS | Actividades inmobiliarias realizadas con bienes propios o arrendados | 9006121181 | Valle del Cauca | Cali | SANTIAGO DE CALI, DISTRITO ESPECIAL, DEPORTIVO, CULTURAL, TURÍSTICO, EMPRESARIAL Y DE SERVICIOS | CALLE 52 # 3-30 | 3.46482 | -76.501 | 995 | 2RS5
Frt24504 | SERVICIOS ESTRATEGICOS COMPARTIDOS SAS - CENTRO COMERCIAL UNICO | DISTRIBUIDORA Y COMERCIALIZADORA DE ENERGIA ELECTRICA S.A. E.S.P. - COMERCIALIZADOR | 01/09/2015 | 1.0442 |  | 9006121181 | 0.2 | 1 | 5 | QI ENERGY S.A.S. E.S.P. - COMERCIALIZADOR | 10/09/2020 | DISTRIBUIDORA Y COMERCIALIZADORA DE ENERGIA ELECTRICA S.A. E.S.P. - COMERCIALIZADOR | EMPRESAS MUNICIPALES DE CALI E.I.C.E. E.S.P. - DISTRIBUIDOR |  | QI ENERGY S.A.S. E.S.P. - COMERCIALIZADOR | QI ENERGY S.A.S. E.S.P. - COMERCIALIZADOR | Regulado | CGM 24/7 |  |  |  |  | 12216930 | ELSTER | 1 | N/A | N/A | 01/09/2015 | INPEL S.A. (10-LAC-054) | 24/06/2015 | 2015-09-01 |  |  | 01/01/1900 |  |  | 0 | No | 0 |  | No | Frt22206 | 0.1096 | 0 | 1.0369 | 6810 | ACTIVIDADES INMOBILIARIAS | Actividades inmobiliarias realizadas con bienes propios o arrendados | 9006121181 | Valle del Cauca | Cali | SANTIAGO DE CALI, DISTRITO ESPECIAL, DEPORTIVO, CULTURAL, TURÍSTICO, EMPRESARIAL Y DE SERVICIOS | CALLE 52 # 3-30 | 3.4648396 | -76.4991338 | 995 | 2RS6
Frt24505 | SERVICIOS ESTRATEGICOS COMPARTIDOS SAS - CENTRO COMERCIAL UNICO - LOCAL 76 | DISTRIBUIDORA Y COMERCIALIZADORA DE ENERGIA ELECTRICA S.A. E.S.P. - COMERCIALIZADOR | 01/09/2015 | 1.0442 |  | 9006121181 | 0.2 | 1 | 5 | QI ENERGY S.A.S. E.S.P. - COMERCIALIZADOR | 10/09/2020 | DISTRIBUIDORA Y COMERCIALIZADORA DE ENERGIA ELECTRICA S.A. E.S.P. - COMERCIALIZADOR | EMPRESAS MUNICIPALES DE CALI E.I.C.E. E.S.P. - DISTRIBUIDOR |  | QI ENERGY S.A.S. E.S.P. - COMERCIALIZADOR | QI ENERGY S.A.S. E.S.P. - COMERCIALIZADOR | Regulado | CGM 24/7 |  |  |  |  | 12216907 | ELSTER | 1 | N/A | N/A | 01/09/2015 | INPEL S.A. (10-LAC-054) | 24/06/2015 | 2015-09-01 |  |  | 01/01/1900 |  |  | 0 | No | 0 |  | No | Frt22206 | 0.1096 | 0 | 1.0369 | 6810 | ACTIVIDADES INMOBILIARIAS | Actividades inmobiliarias realizadas con bienes propios o arrendados | 9006121181 | Valle del Cauca | Cali | SANTIAGO DE CALI, DISTRITO ESPECIAL, DEPORTIVO, CULTURAL, TURÍSTICO, EMPRESARIAL Y DE SERVICIOS | CALLE 52 # 3-30 | 3.464867 | -76.50089 | 995 | 2RS7
Frt24506 | SERVICIOS ESTRATEGICOS COMPARTIDOS SAS - CENTRO COMERCIAL UNICO - LOCAL 77 | DISTRIBUIDORA Y COMERCIALIZADORA DE ENERGIA ELECTRICA S.A. E.S.P. - COMERCIALIZADOR | 01/09/2015 | 1.0442 |  | 9006121181 | 0.2 | 1 | 5 | QI ENERGY S.A.S. E.S.P. - COMERCIALIZADOR | 10/09/2020 | DISTRIBUIDORA Y COMERCIALIZADORA DE ENERGIA ELECTRICA S.A. E.S.P. - COMERCIALIZADOR | EMPRESAS MUNICIPALES DE CALI E.I.C.E. E.S.P. - DISTRIBUIDOR |  | QI ENERGY S.A.S. E.S.P. - COMERCIALIZADOR | QI ENERGY S.A.S. E.S.P. - COMERCIALIZADOR | Regulado | CGM 24/7 |  |  |  |  | 14082288 | ELSTER | 1 | N/A | N/A | 01/09/2015 | COLOMBIA MULTISERVICIOS S.A.S. - CAM MULTISERVICIOS (11-LAC-055) | 18/12/2014 | 2015-09-01 |  |  | 01/01/1900 |  |  | 0 | No | 0 |  | No | Frt22206 | 0.1096 | 0 | 1.0369 | 6810 | ACTIVIDADES INMOBILIARIAS | Actividades inmobiliarias realizadas con bienes propios o arrendados | 9006121181 | Valle del Cauca | Cali | SANTIAGO DE CALI, DISTRITO ESPECIAL, DEPORTIVO, CULTURAL, TURÍSTICO, EMPRESARIAL Y DE SERVICIOS | CALLE 52 # 3-30 | 3.464867 | -76.500893 | 995 | 2RS8
Frt24507 | SERVICIOS ESTRATEGICOS COMPARTIDOS SAS - CENTRO COMERCIAL UNICO - LOCAL 78 | DISTRIBUIDORA Y COMERCIALIZADORA DE ENERGIA ELECTRICA S.A. E.S.P. - COMERCIALIZADOR | 01/09/2015 | 1.0442 |  | 9006121181 | 0.2 | 1 | 5 | QI ENERGY S.A.S. E.S.P. - COMERCIALIZADOR | 10/09/2020 | DISTRIBUIDORA Y COMERCIALIZADORA DE ENERGIA ELECTRICA S.A. E.S.P. - COMERCIALIZADOR | EMPRESAS MUNICIPALES DE CALI E.I.C.E. E.S.P. - DISTRIBUIDOR |  | QI ENERGY S.A.S. E.S.P. - COMERCIALIZADOR | QI ENERGY S.A.S. E.S.P. - COMERCIALIZADOR | Regulado | CGM 24/7 |  |  |  |  | 12216343 | ELSTER | 1 | N/A | N/A | 01/09/2015 | INPEL S.A. (10-LAC-054) | 24/06/2015 | 2015-09-01 |  |  | 01/01/1900 |  |  | 0 | No | 0 |  | No | Frt22206 | 0.1096 | 0 | 1.0369 | 6810 | ACTIVIDADES INMOBILIARIAS | Actividades inmobiliarias realizadas con bienes propios o arrendados | 9006121181 | Valle del Cauca | Cali | SANTIAGO DE CALI, DISTRITO ESPECIAL, DEPORTIVO, CULTURAL, TURÍSTICO, EMPRESARIAL Y DE SERVICIOS | CALLE 52 # 3-30 | 3.464867 | -76.500893 | 995 | 2RS9
Frt24508 | SERVICIOS ESTRATEGICOS COMPARTIDOS SAS - CENTRO COMERCIAL UNICO - LOCAL 80 | DISTRIBUIDORA Y COMERCIALIZADORA DE ENERGIA ELECTRICA S.A. E.S.P. - COMERCIALIZADOR | 01/09/2015 | 1.0442 |  | 9006121181 | 0.2 | 1 | 5 | QI ENERGY S.A.S. E.S.P. - COMERCIALIZADOR | 10/09/2020 | DISTRIBUIDORA Y COMERCIALIZADORA DE ENERGIA ELECTRICA S.A. E.S.P. - COMERCIALIZADOR | EMPRESAS MUNICIPALES DE CALI E.I.C.E. E.S.P. - DISTRIBUIDOR |  | QI ENERGY S.A.S. E.S.P. - COMERCIALIZADOR | QI ENERGY S.A.S. E.S.P. - COMERCIALIZADOR | Regulado | CGM 24/7 |  |  |  |  | 12216936 | ELSTER | 1 | N/A | N/A | 01/09/2015 | INPEL S.A. (10-LAC-054) | 24/06/2015 | 2015-09-01 |  |  | 01/01/1900 |  |  | 0 | No | 0 |  | No | Frt22206 | 0.1096 | 0 | 1.0369 | 6810 | ACTIVIDADES INMOBILIARIAS | Actividades inmobiliarias realizadas con bienes propios o arrendados | 9006121181 | Valle del Cauca | Cali | SANTIAGO DE CALI, DISTRITO ESPECIAL, DEPORTIVO, CULTURAL, TURÍSTICO, EMPRESARIAL Y DE SERVICIOS | CALLE 52 # 3-30 | 3.464867 | -76.500893 | 995 | 2RSA
Frt24509 | SERVICIOS ESTRATEGICOS COMPARTIDOS SAS - CENTRO COMERCIAL UNICO - LOCAL 81 | DISTRIBUIDORA Y COMERCIALIZADORA DE ENERGIA ELECTRICA S.A. E.S.P. - COMERCIALIZADOR | 01/09/2015 | 1.0442 |  | 9006121181 | 0.2 | 1 | 5 | QI ENERGY S.A.S. E.S.P. - COMERCIALIZADOR | 10/09/2020 | DISTRIBUIDORA Y COMERCIALIZADORA DE ENERGIA ELECTRICA S.A. E.S.P. - COMERCIALIZADOR | EMPRESAS MUNICIPALES DE CALI E.I.C.E. E.S.P. - DISTRIBUIDOR |  | QI ENERGY S.A.S. E.S.P. - COMERCIALIZADOR | QI ENERGY S.A.S. E.S.P. - COMERCIALIZADOR | Regulado | CGM 24/7 |  |  |  |  | 12216904 | ELSTER | 1 | N/A | N/A | 01/09/2015 | INPEL S.A. (10-LAC-054) | 24/06/2015 | 2015-09-01 |  |  | 01/01/1900 |  |  | 0 | No | 0 |  | No | Frt22206 | 0.1096 | 0 | 1.0369 | 6810 | ACTIVIDADES INMOBILIARIAS | Actividades inmobiliarias realizadas con bienes propios o arrendados | 9006121181 | Valle del Cauca | Cali | SANTIAGO DE CALI, DISTRITO ESPECIAL, DEPORTIVO, CULTURAL, TURÍSTICO, EMPRESARIAL Y DE SERVICIOS | CALLE 52 # 3-30 | 3.464867 | -76.500893 | 995 | 2RSB
Frt24512 | SERVICIOS ESTRATEGICOS COMPARTIDOS SAS - CENTRO COMERCIAL UNICO - LOCAL 82 | DISTRIBUIDORA Y COMERCIALIZADORA DE ENERGIA ELECTRICA S.A. E.S.P. - COMERCIALIZADOR | 01/09/2015 | 1.0442 |  | 9006121181 | 0.2 | 1 | 5 | QI ENERGY S.A.S. E.S.P. - COMERCIALIZADOR | 10/09/2020 | DISTRIBUIDORA Y COMERCIALIZADORA DE ENERGIA ELECTRICA S.A. E.S.P. - COMERCIALIZADOR | EMPRESAS MUNICIPALES DE CALI E.I.C.E. E.S.P. - DISTRIBUIDOR |  | QI ENERGY S.A.S. E.S.P. - COMERCIALIZADOR | QI ENERGY S.A.S. E.S.P. - COMERCIALIZADOR | Regulado | CGM 24/7 |  |  |  |  | 12216917 | ELSTER | 1 | N/A | N/A | 01/09/2015 | INPEL S.A. (10-LAC-054) | 24/06/2015 | 2015-09-01 |  |  | 01/01/1900 |  |  | 0 | No | 0 |  | No | Frt22206 | 0.1096 | 0 | 1.0369 | 6810 | ACTIVIDADES INMOBILIARIAS | Actividades inmobiliarias realizadas con bienes propios o arrendados | 9006121181 | Valle del Cauca | Cali | SANTIAGO DE CALI, DISTRITO ESPECIAL, DEPORTIVO, CULTURAL, TURÍSTICO, EMPRESARIAL Y DE SERVICIOS | CALLE 52 # 3-30 | 3.464867 | -76.500893 | 995 | 2RSC
Frt24513 | SERVICIOS ESTRATEGICOS COMPARTIDOS SAS- CENTRO COMERCIAL UNICO - LOCAL 83 | DISTRIBUIDORA Y COMERCIALIZADORA DE ENERGIA ELECTRICA S.A. E.S.P. - COMERCIALIZADOR | 01/09/2015 | 1.0442 |  | 9006121181 | 0.2 | 1 | 5 | QI ENERGY S.A.S. E.S.P. - COMERCIALIZADOR | 10/09/2020 | DISTRIBUIDORA Y COMERCIALIZADORA DE ENERGIA ELECTRICA S.A. E.S.P. - COMERCIALIZADOR | EMPRESAS MUNICIPALES DE CALI E.I.C.E. E.S.P. - DISTRIBUIDOR |  | QI ENERGY S.A.S. E.S.P. - COMERCIALIZADOR | QI ENERGY S.A.S. E.S.P. - COMERCIALIZADOR | Regulado | CGM 24/7 |  |  |  |  | 12216331 | ELSTER | 1 | N/A | N/A | 01/09/2015 | INPEL S.A. (10-LAC-054) | 24/06/2015 | 2015-09-01 |  |  | 01/01/1900 |  |  | 0 | No | 0 |  | No | Frt22206 | 0.1096 | 0 | 1.0369 | 6810 | ACTIVIDADES INMOBILIARIAS | Actividades inmobiliarias realizadas con bienes propios o arrendados | 9006121181 | Valle del Cauca | Cali | SANTIAGO DE CALI, DISTRITO ESPECIAL, DEPORTIVO, CULTURAL, TURÍSTICO, EMPRESARIAL Y DE SERVICIOS | CALLE 52 # 3-30 | 3.464867 | -76.500893 | 995 | 2RSD
Frt24514 | SERVICIOS ESTRATEGICOS COMPARTIDOS SAS - CENTRO COMERCIAL UNICO - LOCAL 84 | DISTRIBUIDORA Y COMERCIALIZADORA DE ENERGIA ELECTRICA S.A. E.S.P. - COMERCIALIZADOR | 01/09/2015 | 1.0442 |  | 9006121181 | 0.2 | 1 | 4 | QI ENERGY S.A.S. E.S.P. - COMERCIALIZADOR | 10/09/2020 | DISTRIBUIDORA Y COMERCIALIZADORA DE ENERGIA ELECTRICA S.A. E.S.P. - COMERCIALIZADOR | EMPRESAS MUNICIPALES DE CALI E.I.C.E. E.S.P. - DISTRIBUIDOR |  | QI ENERGY S.A.S. E.S.P. - COMERCIALIZADOR | QI ENERGY S.A.S. E.S.P. - COMERCIALIZADOR | Regulado | CGM 24/7 |  |  |  |  | 12216913 | ELSTER | 1 | N/A | N/A | 01/09/2015 | INPEL S.A. (10-LAC-054) | 24/06/2015 | 2015-09-01 |  |  | 01/01/1900 |  |  | 0 | No | 0 |  | No | Frt22206 | 0.1096 | 0 | 1.0369 | 6810 | ACTIVIDADES INMOBILIARIAS | Actividades inmobiliarias realizadas con bienes propios o arrendados | 9006121181 | Valle del Cauca | Cali | SANTIAGO DE CALI, DISTRITO ESPECIAL, DEPORTIVO, CULTURAL, TURÍSTICO, EMPRESARIAL Y DE SERVICIOS | CALLE 52 # 3-30 | 3.464867 | -76.500893 | 995 | 2RSE
Frt24515 | SERVICIOS ESTRATEGICOS COMPARTIDOS SAS - CENTRO COMERCIAL UNICO - LOCAL 85 | DISTRIBUIDORA Y COMERCIALIZADORA DE ENERGIA ELECTRICA S.A. E.S.P. - COMERCIALIZADOR | 01/09/2015 | 1.0442 |  | 9006121181 | 0.2 | 1 | 5 | QI ENERGY S.A.S. E.S.P. - COMERCIALIZADOR | 10/09/2020 | DISTRIBUIDORA Y COMERCIALIZADORA DE ENERGIA ELECTRICA S.A. E.S.P. - COMERCIALIZADOR | EMPRESAS MUNICIPALES DE CALI E.I.C.E. E.S.P. - DISTRIBUIDOR |  | QI ENERGY S.A.S. E.S.P. - COMERCIALIZADOR | QI ENERGY S.A.S. E.S.P. - COMERCIALIZADOR | Regulado | CGM 24/7 |  |  |  |  | 14082266 | ELSTER | 1 | N/A | N/A | 01/09/2015 | COLOMBIA MULTISERVICIOS S.A.S. - CAM MULTISERVICIOS (11-LAC-055) | 18/12/2014 | 2015-09-01 |  |  | 01/01/1900 |  |  | 0 | No | 0 |  | No | Frt22206 | 0.1096 | 0 | 1.0369 | 6810 | ACTIVIDADES INMOBILIARIAS | Actividades inmobiliarias realizadas con bienes propios o arrendados | 9006121181 | Valle del Cauca | Cali | SANTIAGO DE CALI, DISTRITO ESPECIAL, DEPORTIVO, CULTURAL, TURÍSTICO, EMPRESARIAL Y DE SERVICIOS | CALLE 52 # 3-30 | 3.464867 | -76.500893 | 995 | 2RSF
Frt24516 | SERVICIOS ESTRATEGICOS COMPARTIDOS SAS - CENTRO COMERCIAL UNICO - LOCAL 86 | DISTRIBUIDORA Y COMERCIALIZADORA DE ENERGIA ELECTRICA S.A. E.S.P. - COMERCIALIZADOR | 01/09/2015 | 1.0442 |  | 9006121181 | 0.2 | 1 | 5 | QI ENERGY S.A.S. E.S.P. - COMERCIALIZADOR | 10/09/2020 | DISTRIBUIDORA Y COMERCIALIZADORA DE ENERGIA ELECTRICA S.A. E.S.P. - COMERCIALIZADOR | EMPRESAS MUNICIPALES DE CALI E.I.C.E. E.S.P. - DISTRIBUIDOR |  | QI ENERGY S.A.S. E.S.P. - COMERCIALIZADOR | QI ENERGY S.A.S. E.S.P. - COMERCIALIZADOR | Regulado | CGM 24/7 |  |  |  |  | 14082238 | ELSTER | 1 | N/A | N/A | 01/09/2015 | COLOMBIA MULTISERVICIOS S.A.S. - CAM MULTISERVICIOS (11-LAC-055) | 18/12/2014 | 2015-09-01 |  |  | 01/01/1900 |  |  | 0 | No | 0 |  | No | Frt22206 | 0.1096 | 0 | 1.0369 | 6810 | ACTIVIDADES INMOBILIARIAS | Actividades inmobiliarias realizadas con bienes propios o arrendados | 9006121181 | Valle del Cauca | Cali | SANTIAGO DE CALI, DISTRITO ESPECIAL, DEPORTIVO, CULTURAL, TURÍSTICO, EMPRESARIAL Y DE SERVICIOS | CALLE 52 # 3-30 | 3.464867 | -76.500893 | 995 | 2RSG
Frt24517 | SERVICIOS ESTRATEGICOS COMPARTIDOS SAS - LOCAL 8A | DISTRIBUIDORA Y COMERCIALIZADORA DE ENERGIA ELECTRICA S.A. E.S.P. - COMERCIALIZADOR | 01/09/2015 | 1.0442 |  | 9006121181 | 0.2 | 1 | 5 | QI ENERGY S.A.S. E.S.P. - COMERCIALIZADOR | 10/09/2020 | DISTRIBUIDORA Y COMERCIALIZADORA DE ENERGIA ELECTRICA S.A. E.S.P. - COMERCIALIZADOR | EMPRESAS MUNICIPALES DE CALI E.I.C.E. E.S.P. - DISTRIBUIDOR |  | QI ENERGY S.A.S. E.S.P. - COMERCIALIZADOR | QI ENERGY S.A.S. E.S.P. - COMERCIALIZADOR | Regulado | CGM 24/7 | [9 empty] | 01/01/1900 |  |  | 0 |  |  | 01/01/1900 |  |  | 0 | No | 0 |  | No | Frt22206 | 0.1096 | 0 | 1.0369 | 6810 | ACTIVIDADES INMOBILIARIAS | Actividades inmobiliarias realizadas con bienes propios o arrendados | 9006121181 | Valle del Cauca | Cali | SANTIAGO DE CALI, DISTRITO ESPECIAL, DEPORTIVO, CULTURAL, TURÍSTICO, EMPRESARIAL Y DE SERVICIOS | CALLE 52 # 3-30 | 3.464867 | -76.500893 | 995 | 2RSH
Frt24518 | SERVICIOS ESTRATEGICOS COMPARTIDOS SAS - CENTRO COMERCIAL UNICO - LOCAL 88 | DISTRIBUIDORA Y COMERCIALIZADORA DE ENERGIA ELECTRICA S.A. E.S.P. - COMERCIALIZADOR | 01/09/2015 | 1.0442 |  | 9006121181 | 0.2 | 1 | 5 | QI ENERGY S.A.S. E.S.P. - COMERCIALIZADOR | 10/09/2020 | DISTRIBUIDORA Y COMERCIALIZADORA DE ENERGIA ELECTRICA S.A. E.S.P. - COMERCIALIZADOR | EMPRESAS MUNICIPALES DE CALI E.I.C.E. E.S.P. - DISTRIBUIDOR |  | QI ENERGY S.A.S. E.S.P. - COMERCIALIZADOR | QI ENERGY S.A.S. E.S.P. - COMERCIALIZADOR | Regulado | CGM 24/7 |  |  |  |  | 12216901 | ELSTER | 1 | N/A | N/A | 01/09/2015 | INPEL S.A. (10-LAC-054) | 24/06/2015 | 2015-09-01 |  |  | 01/01/1900 |  |  | 0 | No | 0 |  | No | Frt22206 | 0.1096 | 0 | 1.0369 | 6810 | ACTIVIDADES INMOBILIARIAS | Actividades inmobiliarias realizadas con bienes propios o arrendados | 9006121181 | Valle del Cauca | Cali | SANTIAGO DE CALI, DISTRITO ESPECIAL, DEPORTIVO, CULTURAL, TURÍSTICO, EMPRESARIAL Y DE SERVICIOS | CALLE 52 # 3-30 | 3.464867 | -76.500893 | 995 | 2RSI
Frt24519 | SERVICIOS ESTRATEGICOS COMPARTIDOS - CENTRO COMERCIAL UNICO - LOCAL 89 | DISTRIBUIDORA Y COMERCIALIZADORA DE ENERGIA ELECTRICA S.A. E.S.P. - COMERCIALIZADOR | 01/09/2015 | 1.0442 |  | 9006121181 | 0.2 | 1 | 5 | QI ENERGY S.A.S. E.S.P. - COMERCIALIZADOR | 10/09/2020 | DISTRIBUIDORA Y COMERCIALIZADORA DE ENERGIA ELECTRICA S.A. E.S.P. - COMERCIALIZADOR | EMPRESAS MUNICIPALES DE CALI E.I.C.E. E.S.P. - DISTRIBUIDOR |  | QI ENERGY S.A.S. E.S.P. - COMERCIALIZADOR | QI ENERGY S.A.S. E.S.P. - COMERCIALIZADOR | Regulado | CGM 24/7 |  |  |  |  | 14082270 | ELSTER | 1 | N/A | N/A | 01/09/2015 | COLOMBIA MULTISERVICIOS S.A.S. - CAM MULTISERVICIOS (11-LAC-055) | 18/12/2014 | 2015-09-01 |  |  | 01/01/1900 |  |  | 0 | No | 0 |  | No | Frt22206 | 0.1096 | 0 | 1.0369 | 6810 | ACTIVIDADES INMOBILIARIAS | Actividades inmobiliarias realizadas con bienes propios o arrendados | 9006121181 | Valle del Cauca | Cali | SANTIAGO DE CALI, DISTRITO ESPECIAL, DEPORTIVO, CULTURAL, TURÍSTICO, EMPRESARIAL Y DE SERVICIOS | CALLE 52 # 3-30 | 3.464824 | -76.501341 | 995 | 2RSJ
Frt24520 | SERVICIOS ESTRATEGICOS COMPARTIDOS SAS - CENTRO COMERCIAL UNICO - LOCAL 90 | DISTRIBUIDORA Y COMERCIALIZADORA DE ENERGIA ELECTRICA S.A. E.S.P. - COMERCIALIZADOR | 01/09/2015 | 1.0442 |  | 9006121181 | 0.2 | 1 | 5 | QI ENERGY S.A.S. E.S.P. - COMERCIALIZADOR | 10/09/2020 | DISTRIBUIDORA Y COMERCIALIZADORA DE ENERGIA ELECTRICA S.A. E.S.P. - COMERCIALIZADOR | EMPRESAS MUNICIPALES DE CALI E.I.C.E. E.S.P. - DISTRIBUIDOR |  | QI ENERGY S.A.S. E.S.P. - COMERCIALIZADOR | QI ENERGY S.A.S. E.S.P. - COMERCIALIZADOR | Regulado | CGM 24/7 |  |  |  |  | 14082284 | ELSTER | 1 | N/A | N/A | 01/09/2015 | COLOMBIA MULTISERVICIOS S.A.S. - CAM MULTISERVICIOS (11-LAC-055) | 18/12/2014 | 2015-09-01 |  |  | 01/01/1900 |  |  | 0 | No | 0 |  | No | Frt22206 | 0.1096 | 0 | 1.0369 | 6810 | ACTIVIDADES INMOBILIARIAS | Actividades inmobiliarias realizadas con bienes propios o arrendados | 9006121181 | Valle del Cauca | Cali | SANTIAGO DE CALI, DISTRITO ESPECIAL, DEPORTIVO, CULTURAL, TURÍSTICO, EMPRESARIAL Y DE SERVICIOS | CALLE 52 # 3-30 | 3.46482 | -76.501 | 995 | 2RSK
Frt24521 | SERVICIOS ESTRATEGICOS COMPARTIDOS SAS - CENTRO COMERCIAL UNICO - LOCAL 91 | DISTRIBUIDORA Y COMERCIALIZADORA DE ENERGIA ELECTRICA S.A. E.S.P. - COMERCIALIZADOR | 01/09/2015 | 1.0442 |  | 9006121181 | 0.2 | 1 | 5 | QI ENERGY S.A.S. E.S.P. - COMERCIALIZADOR | 10/09/2020 | DISTRIBUIDORA Y COMERCIALIZADORA DE ENERGIA ELECTRICA S.A. E.S.P. - COMERCIALIZADOR | EMPRESAS MUNICIPALES DE CALI E.I.C.E. E.S.P. - DISTRIBUIDOR |  | QI ENERGY S.A.S. E.S.P. - COMERCIALIZADOR | QI ENERGY S.A.S. E.S.P. - COMERCIALIZADOR | Regulado | CGM 24/7 |  |  |  |  | 14082239 | ELSTER | 1 | N/A | N/A | 01/09/2015 | COLOMBIA MULTISERVICIOS S.A.S. - CAM MULTISERVICIOS (11-LAC-055) | 18/12/2014 | 2015-09-01 |  |  | 01/01/1900 |  |  | 0 | No | 0 |  | No | Frt22206 | 0.1096 | 0 | 1.0369 | 6810 | ACTIVIDADES INMOBILIARIAS | Actividades inmobiliarias realizadas con bienes propios o arrendados | 9006121181 | Valle del Cauca | Cali | SANTIAGO DE CALI, DISTRITO ESPECIAL, DEPORTIVO, CULTURAL, TURÍSTICO, EMPRESARIAL Y DE SERVICIOS | CALLE 52 # 3-30 | 3.46482 | -76.501 | 995 | 2RSL
Frt24522 | SERVICIOS ESTRATEGICOS COMPARTIDOS SAS - CENTRO COMERCIAL UNICO - LOCAL 92 | DISTRIBUIDORA Y COMERCIALIZADORA DE ENERGIA ELECTRICA S.A. E.S.P. - COMERCIALIZADOR | 01/09/2015 | 1.0442 |  | 9006121181 | 0.2 | 1 | 5 | QI ENERGY S.A.S. E.S.P. - COMERCIALIZADOR | 10/09/2020 | DISTRIBUIDORA Y COMERCIALIZADORA DE ENERGIA ELECTRICA S.A. E.S.P. - COMERCIALIZADOR | EMPRESAS MUNICIPALES DE CALI E.I.C.E. E.S.P. - DISTRIBUIDOR |  | QI ENERGY S.A.S. E.S.P. - COMERCIALIZADOR | QI ENERGY S.A.S. E.S.P. - COMERCIALIZADOR | Regulado | CGM 24/7 |  |  |  |  | 14082291 | ELSTER | 1 | N/A | N/A | 01/09/2015 | COLOMBIA MULTISERVICIOS S.A.S. - CAM MULTISERVICIOS (11-LAC-055) | 18/12/2014 | 2015-09-01 |  |  | 01/01/1900 |  |  | 0 | No | 0 |  | No | Frt22206 | 0.1096 | 0 | 1.0369 | 6810 | ACTIVIDADES INMOBILIARIAS | Actividades inmobiliarias realizadas con bienes propios o arrendados | 9006121181 | Valle del Cauca | Cali | SANTIAGO DE CALI, DISTRITO ESPECIAL, DEPORTIVO, CULTURAL, TURÍSTICO, EMPRESARIAL Y DE SERVICIOS | CALLE 52 # 3-30 | 3.46482 | -76.501 | 995 | 2RSM
Frt24523 | SERVICIOS ESTRATEGICOS COMPARTIDOS SAS - CENTRO COMERCIAL UNICO - LOCAL 93 | DISTRIBUIDORA Y COMERCIALIZADORA DE ENERGIA ELECTRICA S.A. E.S.P. - COMERCIALIZADOR | 01/09/2015 | 1.0442 |  | 9006121181 | 0.2 | 1 | 5 | QI ENERGY S.A.S. E.S.P. - COMERCIALIZADOR | 10/09/2020 | DISTRIBUIDORA Y COMERCIALIZADORA DE ENERGIA ELECTRICA S.A. E.S.P. - COMERCIALIZADOR | EMPRESAS MUNICIPALES DE CALI E.I.C.E. E.S.P. - DISTRIBUIDOR |  | QI ENERGY S.A.S. E.S.P. - COMERCIALIZADOR | QI ENERGY S.A.S. E.S.P. - COMERCIALIZADOR | Regulado | CGM 24/7 |  |  |  |  | 14082282 | ELSTER | 1 | N/A | N/A | 01/09/2015 | COLOMBIA MULTISERVICIOS S.A.S. - CAM MULTISERVICIOS (11-LAC-055) | 18/12/2014 | 2015-09-01 |  |  | 01/01/1900 |  |  | 0 | No | 0 |  | No | Frt22206 | 0.1096 | 0 | 1.0369 | 6810 | ACTIVIDADES INMOBILIARIAS | Actividades inmobiliarias realizadas con bienes propios o arrendados | 9006121181 | Valle del Cauca | Cali | SANTIAGO DE CALI, DISTRITO ESPECIAL, DEPORTIVO, CULTURAL, TURÍSTICO, EMPRESARIAL Y DE SERVICIOS | CALLE 52 # 3-30 | 3.46482 | -76.501 | 995 | 2RSN
Frt24524 | SERVICIOS ESTRATEGICOS COMPARTIDOS SAS - CENTRO COMERCIAL UNICO - LOCAL 94 | DISTRIBUIDORA Y COMERCIALIZADORA DE ENERGIA ELECTRICA S.A. E.S.P. - COMERCIALIZADOR | 01/09/2015 | 1.0442 |  | 9006121181 | 0.2 | 1 | 5 | QI ENERGY S.A.S. E.S.P. - COMERCIALIZADOR | 10/09/2020 | DISTRIBUIDORA Y COMERCIALIZADORA DE ENERGIA ELECTRICA S.A. E.S.P. - COMERCIALIZADOR | EMPRESAS MUNICIPALES DE CALI E.I.C.E. E.S.P. - DISTRIBUIDOR |  | QI ENERGY S.A.S. E.S.P. - COMERCIALIZADOR | QI ENERGY S.A.S. E.S.P. - COMERCIALIZADOR | Regulado | CGM 24/7 |  |  |  |  | 14082265 | ELSTER | 1 | N/A | N/A | 01/09/2015 | COLOMBIA MULTISERVICIOS S.A.S. - CAM MULTISERVICIOS (11-LAC-055) | 18/12/2014 | 2015-09-01 |  |  | 01/01/1900 |  |  | 0 | No | 0 |  | No | Frt22206 | 0.1096 | 0 | 1.0369 | 6810 | ACTIVIDADES INMOBILIARIAS | Actividades inmobiliarias realizadas con bienes propios o arrendados | 9006121181 | Valle del Cauca | Cali | SANTIAGO DE CALI, DISTRITO ESPECIAL, DEPORTIVO, CULTURAL, TURÍSTICO, EMPRESARIAL Y DE SERVICIOS | CALLE 52 # 3-30 | 3.46482 | -76.501 | 995 | 2RSO
Frt24525 | SERVICIOS ESTRATEGICOS COMPARTIDOS SAS - CENTRO COMERCIAL UNICO - LOCAL 95 | DISTRIBUIDORA Y COMERCIALIZADORA DE ENERGIA ELECTRICA S.A. E.S.P. - COMERCIALIZADOR | 01/09/2015 | 1.0442 |  | 9006121181 | 0.2 | 1 | 5 | QI ENERGY S.A.S. E.S.P. - COMERCIALIZADOR | 10/09/2020 | DISTRIBUIDORA Y COMERCIALIZADORA DE ENERGIA ELECTRICA S.A. E.S.P. - COMERCIALIZADOR | EMPRESAS MUNICIPALES DE CALI E.I.C.E. E.S.P. - DISTRIBUIDOR |  | QI ENERGY S.A.S. E.S.P. - COMERCIALIZADOR | QI ENERGY S.A.S. E.S.P. - COMERCIALIZADOR | Regulado | CGM 24/7 |  |  |  |  | 14082268 | ELSTER | 1 | N/A | N/A | 01/09/2015 | COLOMBIA MULTISERVICIOS S.A.S. - CAM MULTISERVICIOS (11-LAC-055) | 18/12/2014 | 2015-09-01 |  |  | 01/01/1900 |  |  | 0 | No | 0 |  | No | Frt22206 | 0.1096 | 0 | 1.0369 | 6810 | ACTIVIDADES INMOBILIARIAS | Actividades inmobiliarias realizadas con bienes propios o arrendados | 9006121181 | Valle del Cauca | Cali | SANTIAGO DE CALI, DISTRITO ESPECIAL, DEPORTIVO, CULTURAL, TURÍSTICO, EMPRESARIAL Y DE SERVICIOS | CALLE 52 # 3-30 | 3.46482 | -76.501 | 995 | 2RSP
Frt24526 | SERVICIOS ESTRATEGICOS COMPARTIDOS SAS - CENTRO COMERCIAL UNICO - LOCAL 96 | DISTRIBUIDORA Y COMERCIALIZADORA DE ENERGIA ELECTRICA S.A. E.S.P. - COMERCIALIZADOR | 01/09/2015 | 1.0442 |  | 9006121181 | 0.2 | 1 | 5 | QI ENERGY S.A.S. E.S.P. - COMERCIALIZADOR | 10/09/2020 | DISTRIBUIDORA Y COMERCIALIZADORA DE ENERGIA ELECTRICA S.A. E.S.P. - COMERCIALIZADOR | EMPRESAS MUNICIPALES DE CALI E.I.C.E. E.S.P. - DISTRIBUIDOR |  | QI ENERGY S.A.S. E.S.P. - COMERCIALIZADOR | QI ENERGY S.A.S. E.S.P. - COMERCIALIZADOR | Regulado | CGM 24/7 |  |  |  |  | 14082283 | ELSTER | 1 | N/A | N/A | 01/09/2015 | COLOMBIA MULTISERVICIOS S.A.S. - CAM MULTISERVICIOS (11-LAC-055) | 18/12/2014 | 2015-09-01 |  |  | 01/01/1900 |  |  | 0 | No | 0 |  | No | Frt22206 | 0.1096 | 0 | 1.0369 | 6810 | ACTIVIDADES INMOBILIARIAS | Actividades inmobiliarias realizadas con bienes propios o arrendados | 9006121181 | Valle del Cauca | Cali | SANTIAGO DE CALI, DISTRITO ESPECIAL, DEPORTIVO, CULTURAL, TURÍSTICO, EMPRESARIAL Y DE SERVICIOS | CALLE 52 # 3-30 | 3.46482 | -76.501 | 995 | 2RSQ
Frt24527 | SERVICIOS ESTRATEGICOS COMPARTIDOS SAS - CENTRO COMERCIAL UNICO - LOCAL 98 | DISTRIBUIDORA Y COMERCIALIZADORA DE ENERGIA ELECTRICA S.A. E.S.P. - COMERCIALIZADOR | 01/09/2015 | 1.0442 |  | 9006121181 | 0.2 | 1 | 5 | QI ENERGY S.A.S. E.S.P. - COMERCIALIZADOR | 10/09/2020 | DISTRIBUIDORA Y COMERCIALIZADORA DE ENERGIA ELECTRICA S.A. E.S.P. - COMERCIALIZADOR | EMPRESAS MUNICIPALES DE CALI E.I.C.E. E.S.P. - DISTRIBUIDOR |  | QI ENERGY S.A.S. E.S.P. - COMERCIALIZADOR | QI ENERGY S.A.S. E.S.P. - COMERCIALIZADOR | Regulado | CGM 24/7 |  |  |  |  | 12216914 | ELSTER | 1 | N/A | N/A | 01/09/2015 | INPEL S.A. (10-LAC-054) | 24/06/2015 | 2015-09-01 |  |  | 01/01/1900 |  |  | 0 | No | 0 |  | No | Frt22206 | 0.1098 | 0 | 1.0369 | 6810 | ACTIVIDADES INMOBILIARIAS | Actividades inmobiliarias realizadas con bienes propios o arrendados | 9006121181 | Valle del Cauca | Cali | SANTIAGO DE CALI, DISTRITO ESPECIAL, DEPORTIVO, CULTURAL, TURÍSTICO, EMPRESARIAL Y DE SERVICIOS | CALLE 52 # 3-30 | 3.46482 | -76.501 | 995 | 2RSR
Frt24528 | SERVICIOS ESTRATEGICOS COMPARTIDOS SAS - CENTRO COMERCIAL UNICO - LOCAL 99 | DISTRIBUIDORA Y COMERCIALIZADORA DE ENERGIA ELECTRICA S.A. E.S.P. - COMERCIALIZADOR | 01/09/2015 | 1.0442 |  | 9006121181 | 0.2 | 1 | 5 | QI ENERGY S.A.S. E.S.P. - COMERCIALIZADOR | 10/09/2020 | DISTRIBUIDORA Y COMERCIALIZADORA DE ENERGIA ELECTRICA S.A. E.S.P. - COMERCIALIZADOR | EMPRESAS MUNICIPALES DE CALI E.I.C.E. E.S.P. - DISTRIBUIDOR |  | QI ENERGY S.A.S. E.S.P. - COMERCIALIZADOR | QI ENERGY S.A.S. E.S.P. - COMERCIALIZADOR | Regulado | CGM 24/7 |  |  |  |  | 14082269 | ELSTER | 1 | N/A | N/A | 01/09/2015 | COLOMBIA MULTISERVICIOS S.A.S. - CAM MULTISERVICIOS (11-LAC-055) | 18/12/2014 | 2015-09-01 |  |  | 01/01/1900 |  |  | 0 | No | 0 |  | No | Frt22206 | 0.1096 | 0 | 1.0369 | 6810 | ACTIVIDADES INMOBILIARIAS | Actividades inmobiliarias realizadas con bienes propios o arrendados | 9006121181 | Valle del Cauca | Cali | SANTIAGO DE CALI, DISTRITO ESPECIAL, DEPORTIVO, CULTURAL, TURÍSTICO, EMPRESARIAL Y DE SERVICIOS | CALLE 52 # 3-30 | 3.46482 | -76.501 | 995 | 2RSS
Frt24529 | SERVICIOS ESTRATEGICOS COMPARTIDOS SAS - CENTRO COMERCIAL UNICO - LOCAL 100 | DISTRIBUIDORA Y COMERCIALIZADORA DE ENERGIA ELECTRICA S.A. E.S.P. - COMERCIALIZADOR | 01/09/2015 | 1.0442 |  | 9006121181 | 0.2 | 1 | 5 | QI ENERGY S.A.S. E.S.P. - COMERCIALIZADOR | 10/09/2020 | DISTRIBUIDORA Y COMERCIALIZADORA DE ENERGIA ELECTRICA S.A. E.S.P. - COMERCIALIZADOR | EMPRESAS MUNICIPALES DE CALI E.I.C.E. E.S.P. - DISTRIBUIDOR |  | QI ENERGY S.A.S. E.S.P. - COMERCIALIZADOR | QI ENERGY S.A.S. E.S.P. - COMERCIALIZADOR | Regulado | CGM 24/7 |  |  |  |  | 12216939 | ELSTER | 1 | N/A | N/A | 01/09/2015 | INPEL S.A. (10-LAC-054) | 24/06/2015 | 2015-09-01 |  |  | 01/01/1900 |  |  | 0 | No | 0 |  | No | Frt22206 | 0.1096 | 0 | 1.0369 | 6810 | ACTIVIDADES INMOBILIARIAS | Actividades inmobiliarias realizadas con bienes propios o arrendados | 9006121181 | Valle del Cauca | Cali | SANTIAGO DE CALI, DISTRITO ESPECIAL, DEPORTIVO, CULTURAL, TURÍSTICO, EMPRESARIAL Y DE SERVICIOS | CALLE 52 # 3-30 | 3.46482 | -76.501 | 995 | 2RST
Frt24530 | SERVICIOS ESTRATEGICOS COMPARTIDOS SAS - CENTRO COMERCIAL UNICO - LOCAL 101 | DISTRIBUIDORA Y COMERCIALIZADORA DE ENERGIA ELECTRICA S.A. E.S.P. - COMERCIALIZADOR | 01/09/2015 | 1.0442 |  | 9006121181 | 0.2 | 1 | 5 | QI ENERGY S.A.S. E.S.P. - COMERCIALIZADOR | 10/09/2020 | DISTRIBUIDORA Y COMERCIALIZADORA DE ENERGIA ELECTRICA S.A. E.S.P. - COMERCIALIZADOR | EMPRESAS MUNICIPALES DE CALI E.I.C.E. E.S.P. - DISTRIBUIDOR |  | QI ENERGY S.A.S. E.S.P. - COMERCIALIZADOR | QI ENERGY S.A.S. E.S.P. - COMERCIALIZADOR | Regulado | CGM 24/7 |  |  |  |  | 12216909 | ELSTER | 1 | N/A | N/A | 01/09/2015 | INPEL S.A. (10-LAC-054) | 24/06/2015 | 2015-09-01 |  |  | 01/01/1900 |  |  | 0 | No | 0 |  | No | Frt22206 | 0.1096 | 0 | 1.0369 | 6810 | ACTIVIDADES INMOBILIARIAS | Actividades inmobiliarias realizadas con bienes propios o arrendados | 9006121181 | Valle del Cauca | Cali | SANTIAGO DE CALI, DISTRITO ESPECIAL, DEPORTIVO, CULTURAL, TURÍSTICO, EMPRESARIAL Y DE SERVICIOS | CALLE 52 # 3-30 | 3.46482 | -76.501 | 995 | 2RSU
Frt24537 | SERVICIOS ESTRATEGICOS COMPARTIDOS SAS - CENTRO COMERCIAL UNICO - LOCAL 102 | DISTRIBUIDORA Y COMERCIALIZADORA DE ENERGIA ELECTRICA S.A. E.S.P. - COMERCIALIZADOR | 01/09/2015 | 1.0442 |  | 9006121181 | 0.2 | 1 | 5 | QI ENERGY S.A.S. E.S.P. - COMERCIALIZADOR | 10/09/2020 | DISTRIBUIDORA Y COMERCIALIZADORA DE ENERGIA ELECTRICA S.A. E.S.P. - COMERCIALIZADOR | EMPRESAS MUNICIPALES DE CALI E.I.C.E. E.S.P. - DISTRIBUIDOR |  | QI ENERGY S.A.S. E.S.P. - COMERCIALIZADOR | QI ENERGY S.A.S. E.S.P. - COMERCIALIZADOR | Regulado | CGM 24/7 |  |  |  |  | 12216922 | ELSTER | 1 | N/A | N/A | 01/09/2015 | INPEL S.A. (10-LAC-054) | 24/06/2014 | 2015-09-01 |  |  | 01/01/1900 |  |  | 0 | No | 0 |  | No | Frt22206 | 0.1096 | 0 | 1.0369 | 6810 | ACTIVIDADES INMOBILIARIAS | Actividades inmobiliarias realizadas con bienes propios o arrendados | 9006121181 | Valle del Cauca | Cali | SANTIAGO DE CALI, DISTRITO ESPECIAL, DEPORTIVO, CULTURAL, TURÍSTICO, EMPRESARIAL Y DE SERVICIOS | CALLE 52 # 3-30 | 3.46482 | -76.501 | 995 | 2RSW
Frt24538 | SERVICIOS ESTRATEGICOS COMPARTIDOS SAS - CENTRO COMERCIAL UNICO - LOCAL 103 | DISTRIBUIDORA Y COMERCIALIZADORA DE ENERGIA ELECTRICA S.A. E.S.P. - COMERCIALIZADOR | 01/09/2015 | 1.0442 |  | 9006121181 | 0.2 | 1 | 5 | QI ENERGY S.A.S. E.S.P. - COMERCIALIZADOR | 10/09/2020 | DISTRIBUIDORA Y COMERCIALIZADORA DE ENERGIA ELECTRICA S.A. E.S.P. - COMERCIALIZADOR | EMPRESAS MUNICIPALES DE CALI E.I.C.E. E.S.P. - DISTRIBUIDOR |  | QI ENERGY S.A.S. E.S.P. - COMERCIALIZADOR | QI ENERGY S.A.S. E.S.P. - COMERCIALIZADOR | Regulado | CGM 24/7 |  |  |  |  | 12216931 | ELSTER | 1 | N/A | N/A | 01/09/2015 | INPEL S.A. (10-LAC-054) | 24/06/2015 | 2015-09-01 |  |  | 01/01/1900 |  |  | 0 | No | 0 |  | No | Frt22206 | 0.1096 | 0 | 1.0369 | 6810 | ACTIVIDADES INMOBILIARIAS | Actividades inmobiliarias realizadas con bienes propios o arrendados | 9006121181 | Valle del Cauca | Cali | SANTIAGO DE CALI, DISTRITO ESPECIAL, DEPORTIVO, CULTURAL, TURÍSTICO, EMPRESARIAL Y DE SERVICIOS | CALLE 52 # 3-30 | 3.46482 | -76.501 | 995 | 2RSX
Frt24539 | SERVICIOS ESTRATEGICOS COMPARTIDOS SAS - CENTRO COMERCIAL UNICO - LOCAL 104 | DISTRIBUIDORA Y COMERCIALIZADORA DE ENERGIA ELECTRICA S.A. E.S.P. - COMERCIALIZADOR | 01/09/2015 | 1.0442 |  | 9006121181 | 0.2 | 1 | 5 | QI ENERGY S.A.S. E.S.P. - COMERCIALIZADOR | 10/09/2020 | DISTRIBUIDORA Y COMERCIALIZADORA DE ENERGIA ELECTRICA S.A. E.S.P. - COMERCIALIZADOR | EMPRESAS MUNICIPALES DE CALI E.I.C.E. E.S.P. - DISTRIBUIDOR |  | QI ENERGY S.A.S. E.S.P. - COMERCIALIZADOR | QI ENERGY S.A.S. E.S.P. - COMERCIALIZADOR | Regulado | CGM 24/7 |  |  |  |  | 12216911 | ELSTER | 1 | N/A | N/A | 01/09/2015 | INPEL S.A. (10-LAC-054) | 24/06/2014 | 2015-09-01 |  |  | 01/01/1900 |  |  | 0 | No | 0 |  | No | Frt22206 | 0.1096 | 0 | 1.0369 | 6810 | ACTIVIDADES INMOBILIARIAS | Actividades inmobiliarias realizadas con bienes propios o arrendados | 9006121181 | Valle del Cauca | Cali | SANTIAGO DE CALI, DISTRITO ESPECIAL, DEPORTIVO, CULTURAL, TURÍSTICO, EMPRESARIAL Y DE SERVICIOS | CALLE 52 # 3-30 | 3.46482 | -76.501 | 995 | 2RSY
Frt24540 | SERVICIOS ESTRATEGICOS COMPARTIDOS SAS - CENTRO COMERCIAL UNICO - LOCAL 105 | DISTRIBUIDORA Y COMERCIALIZADORA DE ENERGIA ELECTRICA S.A. E.S.P. - COMERCIALIZADOR | 01/09/2015 | 1.0442 |  | 9006121181 | 0.2 | 1 | 5 | QI ENERGY S.A.S. E.S.P. - COMERCIALIZADOR | 10/09/2020 | DISTRIBUIDORA Y COMERCIALIZADORA DE ENERGIA ELECTRICA S.A. E.S.P. - COMERCIALIZADOR | EMPRESAS MUNICIPALES DE CALI E.I.C.E. E.S.P. - DISTRIBUIDOR |  | QI ENERGY S.A.S. E.S.P. - COMERCIALIZADOR | QI ENERGY S.A.S. E.S.P. - COMERCIALIZADOR | Regulado | CGM 24/7 |  |  |  |  | 14082285 | ELSTER | 1 | N/A | N/A | 01/09/2015 | COLOMBIA MULTISERVICIOS S.A.S. - CAM MULTISERVICIOS (11-LAC-055) | 18/12/2014 | 2015-09-01 |  |  | 01/01/1900 |  |  | 0 | No | 0 |  | No | Frt22206 | 0.1096 | 0 | 1.0369 | 6810 | ACTIVIDADES INMOBILIARIAS | Actividades inmobiliarias realizadas con bienes propios o arrendados | 9006121181 | Valle del Cauca | Cali | SANTIAGO DE CALI, DISTRITO ESPECIAL, DEPORTIVO, CULTURAL, TURÍSTICO, EMPRESARIAL Y DE SERVICIOS | CALLE 52 # 3-30 | 3.46482 | -76.501 | 995 | 2RSZ
Frt24541 | SERVICIOS ESTRATEGICOS COMPARTIDOS SAS - CENTRO COMERCIAL UNICO - LOCAL 106 | DISTRIBUIDORA Y COMERCIALIZADORA DE ENERGIA ELECTRICA S.A. E.S.P. - COMERCIALIZADOR | 01/09/2015 | 1.0442 |  | 9006121181 | 0.2 | 1 | 5 | QI ENERGY S.A.S. E.S.P. - COMERCIALIZADOR | 10/09/2020 | DISTRIBUIDORA Y COMERCIALIZADORA DE ENERGIA ELECTRICA S.A. E.S.P. - COMERCIALIZADOR | EMPRESAS MUNICIPALES DE CALI E.I.C.E. E.S.P. - DISTRIBUIDOR |  | QI ENERGY S.A.S. E.S.P. - COMERCIALIZADOR | QI ENERGY S.A.S. E.S.P. - COMERCIALIZADOR | Regulado | CGM 24/7 |  |  |  |  | 12216341 | ELSTER | 1 | N/A | N/A | 01/09/2015 | INPEL S.A. (10-LAC-054) | 25/06/2014 | 2015-09-01 |  |  | 01/01/1900 |  |  | 0 | No | 0 |  | No | Frt22206 | 0.1096 | 0 | 1.0369 | 6810 | ACTIVIDADES INMOBILIARIAS | Actividades inmobiliarias realizadas con bienes propios o arrendados | 9006121181 | Valle del Cauca | Cali | SANTIAGO DE CALI, DISTRITO ESPECIAL, DEPORTIVO, CULTURAL, TURÍSTICO, EMPRESARIAL Y DE SERVICIOS | CALLE 52 # 3-30 | 3.46482 | -76.501 | 995 | 2RT1
Frt24542 | SERVICIOS ESTRATEGICOS COMPARTIDOS SAS - CENTRO COMERCIAL UNICO - LOCAL 107 | DISTRIBUIDORA Y COMERCIALIZADORA DE ENERGIA ELECTRICA S.A. E.S.P. - COMERCIALIZADOR | 01/09/2015 | 1.0442 |  | 9006121181 | 0.2 | 1 | 5 | QI ENERGY S.A.S. E.S.P. - COMERCIALIZADOR | 10/09/2020 | DISTRIBUIDORA Y COMERCIALIZADORA DE ENERGIA ELECTRICA S.A. E.S.P. - COMERCIALIZADOR | EMPRESAS MUNICIPALES DE CALI E.I.C.E. E.S.P. - DISTRIBUIDOR |  | QI ENERGY S.A.S. E.S.P. - COMERCIALIZADOR | QI ENERGY S.A.S. E.S.P. - COMERCIALIZADOR | Regulado | CGM 24/7 |  |  |  |  | 14082287 | ELSTER | 1 | N/A | N/A | 01/09/2015 | COLOMBIA MULTISERVICIOS S.A.S. - CAM MULTISERVICIOS (11-LAC-055) | 18/12/2014 | 2015-09-01 |  |  | 01/01/1900 |  |  | 0 | No | 0 |  | No | Frt22206 | 0.1096 | 0 | 1.0369 | 6810 | ACTIVIDADES INMOBILIARIAS | Actividades inmobiliarias realizadas con bienes propios o arrendados | 9006121181 | Valle del Cauca | Cali | SANTIAGO DE CALI, DISTRITO ESPECIAL, DEPORTIVO, CULTURAL, TURÍSTICO, EMPRESARIAL Y DE SERVICIOS | CALLE 52 # 3-30 | 3.46482 | -76.501 | 995 | 2RT2
Frt24543 | SERVICIOS ESTRATEGICOS COMPARTIDOS SAS - LOCAL 48 | DISTRIBUIDORA Y COMERCIALIZADORA DE ENERGIA ELECTRICA S.A. E.S.P. - COMERCIALIZADOR | 01/09/2015 | 1.0442 |  | 9006121181 | 0.2 | 1 | 5 | QI ENERGY S.A.S. E.S.P. - COMERCIALIZADOR | 10/09/2020 | DISTRIBUIDORA Y COMERCIALIZADORA DE ENERGIA ELECTRICA S.A. E.S.P. - COMERCIALIZADOR | EMPRESAS MUNICIPALES DE CALI E.I.C.E. E.S.P. - DISTRIBUIDOR |  | QI ENERGY S.A.S. E.S.P. - COMERCIALIZADOR | QI ENERGY S.A.S. E.S.P. - COMERCIALIZADOR | Regulado | CGM 24/7 |  |  |  |  | 12216915. | ELSTER | 1 | N/A | N/A | 01/09/2015 | INPEL S.A. (10-LAC-054) | 24/06/2015 | 2015-09-01 |  |  | 01/01/1900 |  |  | 0 | No | 0 |  | No | Frt22206 | 0.1096 | 0 | 1.0369 | 6810 | ACTIVIDADES INMOBILIARIAS | Actividades inmobiliarias realizadas con bienes propios o arrendados | 9006121181 | Valle del Cauca | Cali | SANTIAGO DE CALI, DISTRITO ESPECIAL, DEPORTIVO, CULTURAL, TURÍSTICO, EMPRESARIAL Y DE SERVICIOS | CALLE 52 # 3-30 | 3.46482 | -76.501 | 995 | 2RT3
Frt24544 | SERVICIOS ESTRATEGICOS COMPARTIDOS SAS - CENTRO COMERCIAL UNICO - LOCAL 109 | DISTRIBUIDORA Y COMERCIALIZADORA DE ENERGIA ELECTRICA S.A. E.S.P. - COMERCIALIZADOR | 01/09/2015 | 1.0442 |  | 9006121181 | 0.2 | 1 | 5 | QI ENERGY S.A.S. E.S.P. - COMERCIALIZADOR | 10/09/2020 | DISTRIBUIDORA Y COMERCIALIZADORA DE ENERGIA ELECTRICA S.A. E.S.P. - COMERCIALIZADOR | EMPRESAS MUNICIPALES DE CALI E.I.C.E. E.S.P. - DISTRIBUIDOR |  | QI ENERGY S.A.S. E.S.P. - COMERCIALIZADOR | QI ENERGY S.A.S. E.S.P. - COMERCIALIZADOR | Regulado | CGM 24/7 |  |  |  |  | 12216926 | ELSTER | 1 | N/A | N/A | 01/09/2015 | INPEL S.A. (10-LAC-054) | 24/06/2014 | 2015-09-01 |  |  | 01/01/1900 |  |  | 0 | No | 0 |  | No | Frt22206 | 0.1096 | 0 | 1.0369 | 6810 | ACTIVIDADES INMOBILIARIAS | Actividades inmobiliarias realizadas con bienes propios o arrendados | 9006121181 | Valle del Cauca | Cali | SANTIAGO DE CALI, DISTRITO ESPECIAL, DEPORTIVO, CULTURAL, TURÍSTICO, EMPRESARIAL Y DE SERVICIOS | CALLE 52 # 3-30 | 3.46482 | -76.501 | 995 | 2RT4
Frt24545 | SERVICIOS ESTRATEGICOS COMPARTIDOS SAS - CENTRO COMERCIAL UNICO - LOCAL 110 | DISTRIBUIDORA Y COMERCIALIZADORA DE ENERGIA ELECTRICA S.A. E.S.P. - COMERCIALIZADOR | 01/09/2015 | 1.0442 |  | 9006121181 | 0.2 | 1 | 5 | QI ENERGY S.A.S. E.S.P. - COMERCIALIZADOR | 10/09/2020 | DISTRIBUIDORA Y COMERCIALIZADORA DE ENERGIA ELECTRICA S.A. E.S.P. - COMERCIALIZADOR | EMPRESAS MUNICIPALES DE CALI E.I.C.E. E.S.P. - DISTRIBUIDOR |  | QI ENERGY S.A.S. E.S.P. - COMERCIALIZADOR | QI ENERGY S.A.S. E.S.P. - COMERCIALIZADOR | Regulado | CGM 24/7 |  |  |  |  | 12216924 | ELSTER | 1 | N/A | N/A | 01/09/2015 | INPEL S.A. (10-LAC-054) | 24/06/2014 | 2015-09-01 |  |  | 01/01/1900 |  |  | 0 | No | 0 |  | No | Frt22206 | 0.1096 | 0 | 1.0369 | 6810 | ACTIVIDADES INMOBILIARIAS | Actividades inmobiliarias realizadas con bienes propios o arrendados | 9006121181 | Valle del Cauca | Cali | SANTIAGO DE CALI, DISTRITO ESPECIAL, DEPORTIVO, CULTURAL, TURÍSTICO, EMPRESARIAL Y DE SERVICIOS | CALLE 52 # 3-30 | 3.46482 | -76.501 | 995 | 2RT5
Frt24546 | SERVICIOS ESTRATEGICOS COMPARTIDOS SAS - CENTRO COMERCIAL UNICO - LOCAL 111 | DISTRIBUIDORA Y COMERCIALIZADORA DE ENERGIA ELECTRICA S.A. E.S.P. - COMERCIALIZADOR | 01/09/2015 | 1.0442 |  | 9006121181 | 0.2 | 1 | 5 | QI ENERGY S.A.S. E.S.P. - COMERCIALIZADOR | 10/09/2020 | DISTRIBUIDORA Y COMERCIALIZADORA DE ENERGIA ELECTRICA S.A. E.S.P. - COMERCIALIZADOR | EMPRESAS MUNICIPALES DE CALI E.I.C.E. E.S.P. - DISTRIBUIDOR |  | QI ENERGY S.A.S. E.S.P. - COMERCIALIZADOR | QI ENERGY S.A.S. E.S.P. - COMERCIALIZADOR | Regulado | CGM 24/7 |  |  |  |  | 12216323 | ELSTER | 1 | N/A | N/A | 01/09/2015 | INPEL S.A. (10-LAC-054) | 24/06/2015 | 2015-09-01 |  |  | 01/01/1900 |  |  | 0 | No | 0 |  | No | Frt22206 | 0.1096 | 0 | 1.0369 | 6810 | ACTIVIDADES INMOBILIARIAS | Actividades inmobiliarias realizadas con bienes propios o arrendados | 9006121181 | Valle del Cauca | Cali | SANTIAGO DE CALI, DISTRITO ESPECIAL, DEPORTIVO, CULTURAL, TURÍSTICO, EMPRESARIAL Y DE SERVICIOS | CALLE 52 # 3-30 | 3.46482 | -76.501 | 995 | 2RT6
Frt24547 | SERVICIOS ESTRATEGICOS COMPARTIDOS SAS - CENTRO COMERCIAL UNICO - LOCAL 113 | DISTRIBUIDORA Y COMERCIALIZADORA DE ENERGIA ELECTRICA S.A. E.S.P. - COMERCIALIZADOR | 01/09/2015 | 1.0442 | 13756159 | 9006121181 | 0.2 | 1 | 5 | QI ENERGY S.A.S. E.S.P. - COMERCIALIZADOR | 10/09/2020 | DISTRIBUIDORA Y COMERCIALIZADORA DE ENERGIA ELECTRICA S.A. E.S.P. - COMERCIALIZADOR | EMPRESAS MUNICIPALES DE CALI E.I.C.E. E.S.P. - DISTRIBUIDOR |  | QI ENERGY S.A.S. E.S.P. - COMERCIALIZADOR | QI ENERGY S.A.S. E.S.P. - COMERCIALIZADOR | Regulado | CGM 24/7 |  |  |  |  | 4600467266 | AMT B1E-OR4TI | 1 | N/A | N/A | 01/09/2015 | SERVIMETERS S.A. (11-LAC-023) | 29/05/2019 | 2019-08-07 |  |  | 01/01/1900 |  |  | 0 | No | 0 |  | No | Frt22206 | 0.1096 | 0 | 1.0369 | 6810 | ACTIVIDADES INMOBILIARIAS | Actividades inmobiliarias realizadas con bienes propios o arrendados | 9006121181 | Valle del Cauca | Cali | SANTIAGO DE CALI, DISTRITO ESPECIAL, DEPORTIVO, CULTURAL, TURÍSTICO, EMPRESARIAL Y DE SERVICIOS | CALLE 52 # 3-30 | 3.46482 | -76.501 | 995 | 2RT7
Frt24548 | SERVICIOS ESTRATEGICOS COMPARTIDOS SAS - CENTRO COMERCIAL UNICO LOCAL 114 | DISTRIBUIDORA Y COMERCIALIZADORA DE ENERGIA ELECTRICA S.A. E.S.P. - COMERCIALIZADOR | 01/09/2015 | 1.0442 |  | 9006121181 | 0.2 | 1 | 5 | QI ENERGY S.A.S. E.S.P. - COMERCIALIZADOR | 10/09/2020 | DISTRIBUIDORA Y COMERCIALIZADORA DE ENERGIA ELECTRICA S.A. E.S.P. - COMERCIALIZADOR | EMPRESAS MUNICIPALES DE CALI E.I.C.E. E.S.P. - DISTRIBUIDOR |  | QI ENERGY S.A.S. E.S.P. - COMERCIALIZADOR | QI ENERGY S.A.S. E.S.P. - COMERCIALIZADOR | Regulado | CGM 24/7 |  |  |  |  | 12216935 | ELSTER | 1 | N/A | N/A | 01/09/2015 | INPEL S.A. (10-LAC-054) | 26/02/2015 | 2015-09-01 |  |  | 01/01/1900 |  |  | 0 | No | 0 |  | No | Frt22206 | 0.1096 | 0 | 1.0369 | 6810 | ACTIVIDADES INMOBILIARIAS | Actividades inmobiliarias realizadas con bienes propios o arrendados | 9006121181 | Valle del Cauca | Cali | SANTIAGO DE CALI, DISTRITO ESPECIAL, DEPORTIVO, CULTURAL, TURÍSTICO, EMPRESARIAL Y DE SERVICIOS | CALLE 52 # 3-30 | 3.46482 | -76.501 | 995 | 2RT8
Frt24549 | SERVICIOS ESTRATEGICOS COMPARTIDOS SAS - CENTRO COMERCIAL UNICO - LOCAL 115 | DISTRIBUIDORA Y COMERCIALIZADORA DE ENERGIA ELECTRICA S.A. E.S.P. - COMERCIALIZADOR | 01/09/2015 | 1.0442 |  | 9006121181 | 0.2 | 1 | 5 | QI ENERGY S.A.S. E.S.P. - COMERCIALIZADOR | 10/09/2020 | DISTRIBUIDORA Y COMERCIALIZADORA DE ENERGIA ELECTRICA S.A. E.S.P. - COMERCIALIZADOR | EMPRESAS MUNICIPALES DE CALI E.I.C.E. E.S.P. - DISTRIBUIDOR |  | QI ENERGY S.A.S. E.S.P. - COMERCIALIZADOR | QI ENERGY S.A.S. E.S.P. - COMERCIALIZADOR | Regulado | CGM 24/7 |  |  |  |  | 12216321 | ELSTER | 1 | N/A | N/A | 01/09/2015 | INPEL S.A. (10-LAC-054) | 24/06/2015 | 2015-09-01 |  |  | 01/01/1900 |  |  | 0 | No | 0 |  | No | Frt22206 | 0.1096 | 0 | 1.0369 | 6810 | ACTIVIDADES INMOBILIARIAS | Actividades inmobiliarias realizadas con bienes propios o arrendados | 9006121181 | Valle del Cauca | Cali | SANTIAGO DE CALI, DISTRITO ESPECIAL, DEPORTIVO, CULTURAL, TURÍSTICO, EMPRESARIAL Y DE SERVICIOS | CALLE 52 # 3-30 | 3.46482 | -76.501 | 995 | 2RT9
Frt24550 | SERVICIOS ESTRATEGICOS COMPARTIDOS SAS - CENTRO COMERCIAL UNICO - LOCAL 116 | DISTRIBUIDORA Y COMERCIALIZADORA DE ENERGIA ELECTRICA S.A. E.S.P. - COMERCIALIZADOR | 01/09/2015 | 1.0442 |  | 9006121181 | 0.2 | 1 | 5 | QI ENERGY S.A.S. E.S.P. - COMERCIALIZADOR | 10/09/2020 | DISTRIBUIDORA Y COMERCIALIZADORA DE ENERGIA ELECTRICA S.A. E.S.P. - COMERCIALIZADOR | EMPRESAS MUNICIPALES DE CALI E.I.C.E. E.S.P. - DISTRIBUIDOR |  | QI ENERGY S.A.S. E.S.P. - COMERCIALIZADOR | QI ENERGY S.A.S. E.S.P. - COMERCIALIZADOR | Regulado | CGM 24/7 |  |  |  |  | 12216925 | ELSTER | 1 | N/A | N/A | 01/09/2015 | INPEL S.A. (10-LAC-054) | 24/06/2015 | 2015-09-01 |  |  | 01/01/1900 |  |  | 0 | No | 0 |  | No | Frt22206 | 0.1096 | 0 | 1.0369 | 6810 | ACTIVIDADES INMOBILIARIAS | Actividades inmobiliarias realizadas con bienes propios o arrendados | 9006121181 | Valle del Cauca | Cali | SANTIAGO DE CALI, DISTRITO ESPECIAL, DEPORTIVO, CULTURAL, TURÍSTICO, EMPRESARIAL Y DE SERVICIOS | CALLE 52 # 3-30 | 3.46482 | -76.501 | 995 | 2RTA
Frt24551 | SERVICIOS ESTRATEGICOS COMPARTIDOS SAS - CENTRO COMERCIAL UNICO - LOCAL 117 | DISTRIBUIDORA Y COMERCIALIZADORA DE ENERGIA ELECTRICA S.A. E.S.P. - COMERCIALIZADOR | 01/09/2015 | 1.0442 |  | 9006121181 | 0.2 | 1 | 5 | QI ENERGY S.A.S. E.S.P. - COMERCIALIZADOR | 10/09/2020 | DISTRIBUIDORA Y COMERCIALIZADORA DE ENERGIA ELECTRICA S.A. E.S.P. - COMERCIALIZADOR | EMPRESAS MUNICIPALES DE CALI E.I.C.E. E.S.P. - DISTRIBUIDOR |  | QI ENERGY S.A.S. E.S.P. - COMERCIALIZADOR | QI ENERGY S.A.S. E.S.P. - COMERCIALIZADOR | Regulado | CGM 24/7 |  |  |  |  | 12216903 | ELSTER | 1 | N/A | N/A | 01/09/2015 | INPEL S.A. (10-LAC-054) | 24/06/2015 | 2015-09-01 |  |  | 01/01/1900 |  |  | 0 | No | 0 |  | No | Frt22206 | 0.1096 | 0 | 1.0369 | 6810 | ACTIVIDADES INMOBILIARIAS | Actividades inmobiliarias realizadas con bienes propios o arrendados | 9006121181 | Valle del Cauca | Cali | SANTIAGO DE CALI, DISTRITO ESPECIAL, DEPORTIVO, CULTURAL, TURÍSTICO, EMPRESARIAL Y DE SERVICIOS | CALLE 52 # 3-30 | 3.46482 | -76.501 | 995 | 2RTB
Frt24552 | SERVICIOS ESTRATEGICOS COMPARTIDOS SAS - CENTRO COMERCIAL UNICO - LOCAL 118 | DISTRIBUIDORA Y COMERCIALIZADORA DE ENERGIA ELECTRICA S.A. E.S.P. - COMERCIALIZADOR | 01/09/2015 | 1.0442 |  | 9006121181 | 0.2 | 1 | 5 | QI ENERGY S.A.S. E.S.P. - COMERCIALIZADOR | 10/09/2020 | DISTRIBUIDORA Y COMERCIALIZADORA DE ENERGIA ELECTRICA S.A. E.S.P. - COMERCIALIZADOR | EMPRESAS MUNICIPALES DE CALI E.I.C.E. E.S.P. - DISTRIBUIDOR |  | QI ENERGY S.A.S. E.S.P. - COMERCIALIZADOR | QI ENERGY S.A.S. E.S.P. - COMERCIALIZADOR | Regulado | CGM 24/7 |  |  |  |  | 14082236 | ELSTER | 1 | N/A | N/A | 01/09/2015 | COLOMBIA MULTISERVICIOS S.A.S. - CAM MULTISERVICIOS (11-LAC-055) | 18/12/2014 | 2015-09-01 |  |  | 01/01/1900 |  |  | 0 | No | 0 |  | No | Frt22206 | 0.1096 | 0 | 1.0369 | 6810 | ACTIVIDADES INMOBILIARIAS | Actividades inmobiliarias realizadas con bienes propios o arrendados | 9006121181 | Valle del Cauca | Cali | SANTIAGO DE CALI, DISTRITO ESPECIAL, DEPORTIVO, CULTURAL, TURÍSTICO, EMPRESARIAL Y DE SERVICIOS | CALLE 52 # 3-30 | 3.46482 | -76.501 | 995 | 2RTC
Frt24553 | SERVICIOS ESTRATEGICOS COMPARTIDOS SAS- CENTRO COMERCIAL UNICO - LOCAL 119 | DISTRIBUIDORA Y COMERCIALIZADORA DE ENERGIA ELECTRICA S.A. E.S.P. - COMERCIALIZADOR | 01/09/2015 | 1.0442 |  | 9006121181 | 0.2 | 1 | 5 | QI ENERGY S.A.S. E.S.P. - COMERCIALIZADOR | 10/09/2020 | DISTRIBUIDORA Y COMERCIALIZADORA DE ENERGIA ELECTRICA S.A. E.S.P. - COMERCIALIZADOR | EMPRESAS MUNICIPALES DE CALI E.I.C.E. E.S.P. - DISTRIBUIDOR |  | QI ENERGY S.A.S. E.S.P. - COMERCIALIZADOR | QI ENERGY S.A.S. E.S.P. - COMERCIALIZADOR | Regulado | CGM 24/7 |  |  |  |  | 14082235 | ELSTER | 1 | N/A | N/A | 01/09/2015 | COLOMBIA MULTISERVICIOS S.A.S. - CAM MULTISERVICIOS (11-LAC-055) | 18/12/2014 | 2015-09-01 |  |  | 01/01/1900 |  |  | 0 | No | 0 |  | No | Frt22206 | 0.1096 | 0 | 1.0369 | 6810 | ACTIVIDADES INMOBILIARIAS | Actividades inmobiliarias realizadas con bienes propios o arrendados | 9006121181 | Valle del Cauca | Cali | SANTIAGO DE CALI, DISTRITO ESPECIAL, DEPORTIVO, CULTURAL, TURÍSTICO, EMPRESARIAL Y DE SERVICIOS | CALLE 52 # 3-30 | 3.46482 | -76.501 | 995 | 2RTD
Frt24554 | SERVICIOS ESTRATEGICOS COMPARTIDOS SAS - CENTRO COMERCIAL UNICO - LOCAL 120 | DISTRIBUIDORA Y COMERCIALIZADORA DE ENERGIA ELECTRICA S.A. E.S.P. - COMERCIALIZADOR | 01/09/2015 | 1.0442 |  | 9006121181 | 0.2 | 1 | 5 | QI ENERGY S.A.S. E.S.P. - COMERCIALIZADOR | 10/09/2020 | DISTRIBUIDORA Y COMERCIALIZADORA DE ENERGIA ELECTRICA S.A. E.S.P. - COMERCIALIZADOR | EMPRESAS MUNICIPALES DE CALI E.I.C.E. E.S.P. - DISTRIBUIDOR |  | QI ENERGY S.A.S. E.S.P. - COMERCIALIZADOR | QI ENERGY S.A.S. E.S.P. - COMERCIALIZADOR | Regulado | CGM 24/7 |  |  |  |  | 14082271 | ELSTER | 1 | N/A | N/A | 01/09/2015 | COLOMBIA MULTISERVICIOS S.A.S. - CAM MULTISERVICIOS (11-LAC-055) | 18/12/2014 | 2015-09-01 |  |  | 01/01/1900 |  |  | 0 | No | 0 |  | No | Frt22206 | 0.1096 | 0 | 1.0369 | 6810 | ACTIVIDADES INMOBILIARIAS | Actividades inmobiliarias realizadas con bienes propios o arrendados | 9006121181 | Valle del Cauca | Cali | SANTIAGO DE CALI, DISTRITO ESPECIAL, DEPORTIVO, CULTURAL, TURÍSTICO, EMPRESARIAL Y DE SERVICIOS | CALLE 52 # 3-30 | 3.46482 | -76.501 | 995 | 2RTE
Frt24555 | SERVICIOS ESTRATEGICOS COMPARTIDOS SAS - CENTRO COMERCIAL UNICO - LOCAL 122 | DISTRIBUIDORA Y COMERCIALIZADORA DE ENERGIA ELECTRICA S.A. E.S.P. - COMERCIALIZADOR | 01/09/2015 | 1.0442 |  | 9006121181 | 0.2 | 1 | 5 | QI ENERGY S.A.S. E.S.P. - COMERCIALIZADOR | 10/09/2020 | DISTRIBUIDORA Y COMERCIALIZADORA DE ENERGIA ELECTRICA S.A. E.S.P. - COMERCIALIZADOR | EMPRESAS MUNICIPALES DE CALI E.I.C.E. E.S.P. - DISTRIBUIDOR |  | QI ENERGY S.A.S. E.S.P. - COMERCIALIZADOR | QI ENERGY S.A.S. E.S.P. - COMERCIALIZADOR | Regulado | CGM 24/7 |  |  |  |  | 12216327 | ELSTER | 1 | N/A | N/A | 01/09/2015 | INPEL S.A. (10-LAC-054) | 24/06/2015 | 2015-09-01 |  |  | 01/01/1900 |  |  | 0 | No | 0 |  | No | Frt22206 | 0.1096 | 0 | 1.0369 | 6810 | ACTIVIDADES INMOBILIARIAS | Actividades inmobiliarias realizadas con bienes propios o arrendados | 9006121181 | Valle del Cauca | Cali | SANTIAGO DE CALI, DISTRITO ESPECIAL, DEPORTIVO, CULTURAL, TURÍSTICO, EMPRESARIAL Y DE SERVICIOS | CALLE 52 # 3-30 | 3.46482 | -76.501 | 995 | 2RTF
Frt24556 | SERVICIOS ESTRATEGICOS COMPARTIDOS SAS - CENTRO COMERCIAL UNICO - LOCAL 121 | DISTRIBUIDORA Y COMERCIALIZADORA DE ENERGIA ELECTRICA S.A. E.S.P. - COMERCIALIZADOR | 01/09/2015 | 1.0442 |  | 9006121181 | 0.2 | 1 | 5 | QI ENERGY S.A.S. E.S.P. - COMERCIALIZADOR | 10/09/2020 | DISTRIBUIDORA Y COMERCIALIZADORA DE ENERGIA ELECTRICA S.A. E.S.P. - COMERCIALIZADOR | EMPRESAS MUNICIPALES DE CALI E.I.C.E. E.S.P. - DISTRIBUIDOR |  | QI ENERGY S.A.S. E.S.P. - COMERCIALIZADOR | QI ENERGY S.A.S. E.S.P. - COMERCIALIZADOR | Regulado | CGM 24/7 |  |  |  |  | 14082240 | ELSTER | 1 | N/A | N/A | 01/09/2015 | COLOMBIA MULTISERVICIOS S.A.S. - CAM MULTISERVICIOS (11-LAC-055) | 18/12/2014 | 2015-09-01 |  |  | 01/01/1900 |  |  | 0 | No | 0 |  | No | Frt22206 | 0.1096 | 0 | 1.0369 | 6810 | ACTIVIDADES INMOBILIARIAS | Actividades inmobiliarias realizadas con bienes propios o arrendados | 9006121181 | Valle del Cauca | Cali | SANTIAGO DE CALI, DISTRITO ESPECIAL, DEPORTIVO, CULTURAL, TURÍSTICO, EMPRESARIAL Y DE SERVICIOS | CALLE 52 # 3-30 | 3.46482 | -76.501 | 995 | 2RTG
Frt24557 | SERVICIOS ESTRATEGICOS COMPARTIDOS SAS - LOCAL 17 A | DISTRIBUIDORA Y COMERCIALIZADORA DE ENERGIA ELECTRICA S.A. E.S.P. - COMERCIALIZADOR | 01/09/2015 | 1.0442 |  | 9006121181 | 0.2 | 1 | 5 | QI ENERGY S.A.S. E.S.P. - COMERCIALIZADOR | 10/09/2020 | DISTRIBUIDORA Y COMERCIALIZADORA DE ENERGIA ELECTRICA S.A. E.S.P. - COMERCIALIZADOR | EMPRESAS MUNICIPALES DE CALI E.I.C.E. E.S.P. - DISTRIBUIDOR |  | QI ENERGY S.A.S. E.S.P. - COMERCIALIZADOR | QI ENERGY S.A.S. E.S.P. - COMERCIALIZADOR | Regulado | CGM 24/7 | [9 empty] | 01/01/1900 |  |  | 0 |  |  | 01/01/1900 |  |  | 0 | No | 0 |  | No | Frt22206 | 0.1096 | 0 | 1.0369 | 6810 | ACTIVIDADES INMOBILIARIAS | Actividades inmobiliarias realizadas con bienes propios o arrendados | 9006121181 | Valle del Cauca | Cali | SANTIAGO DE CALI, DISTRITO ESPECIAL, DEPORTIVO, CULTURAL, TURÍSTICO, EMPRESARIAL Y DE SERVICIOS | CALLE 52 # 3-30 | 3.46482 | -76.501 | 995 | 2RTH
Frt24558 | SERVICIOS ESTRATEGICOS COMPARTIDOS SAS - CENTRO COMERCIAL UNICO - LOCAL 124 | DISTRIBUIDORA Y COMERCIALIZADORA DE ENERGIA ELECTRICA S.A. E.S.P. - COMERCIALIZADOR | 01/09/2015 | 1.0442 |  | 8903219365 | 0.2 | 1 | 5 | QI ENERGY S.A.S. E.S.P. - COMERCIALIZADOR | 10/09/2020 | DISTRIBUIDORA Y COMERCIALIZADORA DE ENERGIA ELECTRICA S.A. E.S.P. - COMERCIALIZADOR | EMPRESAS MUNICIPALES DE CALI E.I.C.E. E.S.P. - DISTRIBUIDOR |  | QI ENERGY S.A.S. E.S.P. - COMERCIALIZADOR | QI ENERGY S.A.S. E.S.P. - COMERCIALIZADOR | Regulado | CGM 24/7 |  |  |  |  | 13127816 | ELSTER | 1 | N/A | N/A | 01/09/2015 | COLOMBIA MULTISERVICIOS S.A.S. - CAM MULTISERVICIOS (11-LAC-055) | 17/02/2015 | 2015-09-01 |  |  | 01/01/1900 |  |  | 0 | No | 0 |  | No | Frt22206 | 0.1096 | 0 | 1.0369 | 6810 | ACTIVIDADES INMOBILIARIAS | Actividades inmobiliarias realizadas con bienes propios o arrendados | 8903219365 | Valle del Cauca | Cali | SANTIAGO DE CALI, DISTRITO ESPECIAL, DEPORTIVO, CULTURAL, TURÍSTICO, EMPRESARIAL Y DE SERVICIOS | CALLE 52 # 3-30 | 3.46482 | -76.501 | 995 | 2RTI
Frt24561 | SERVICIOS ESTRATEGICOS COMPARTIDOS SAS - CENTRO COMERCIAL UNICO - LOCAL 97 | DISTRIBUIDORA Y COMERCIALIZADORA DE ENERGIA ELECTRICA S.A. E.S.P. - COMERCIALIZADOR | 01/09/2015 | 1.0442 |  | 9006121181 | 0.2 | 1 | 5 | QI ENERGY S.A.S. E.S.P. - COMERCIALIZADOR | 10/09/2020 | DISTRIBUIDORA Y COMERCIALIZADORA DE ENERGIA ELECTRICA S.A. E.S.P. - COMERCIALIZADOR | EMPRESAS MUNICIPALES DE CALI E.I.C.E. E.S.P. - DISTRIBUIDOR |  | QI ENERGY S.A.S. E.S.P. - COMERCIALIZADOR | QI ENERGY S.A.S. E.S.P. - COMERCIALIZADOR | Regulado | CGM 24/7 |  |  |  |  | 12216908 | ELSTER | 1 | N/A | N/A | 01/09/2015 | INPEL S.A. (10-LAC-054) | 24/06/2015 | 2015-09-01 |  |  | 01/01/1900 |  |  | 0 | No | 0 |  | No | Frt22206 | 0.1096 | 0 | 1.0369 | 6810 | ACTIVIDADES INMOBILIARIAS | Actividades inmobiliarias realizadas con bienes propios o arrendados | 9006121181 | Valle del Cauca | Cali | SANTIAGO DE CALI, DISTRITO ESPECIAL, DEPORTIVO, CULTURAL, TURÍSTICO, EMPRESARIAL Y DE SERVICIOS | CALLE 52 # 3-30 | 3.46482 | -76.501 | 995 | 2RTJ
Frt24562 | SERVICIOS ESTRATEGICOS COMPARTIDOS SAS -CENTO COMERCIAL UNICO - LOCAL 112 | DISTRIBUIDORA Y COMERCIALIZADORA DE ENERGIA ELECTRICA S.A. E.S.P. - COMERCIALIZADOR | 01/09/2015 | 1.0442 |  | 9006121181 | 0.2 | 1 | 5 | QI ENERGY S.A.S. E.S.P. - COMERCIALIZADOR | 10/09/2020 | DISTRIBUIDORA Y COMERCIALIZADORA DE ENERGIA ELECTRICA S.A. E.S.P. - COMERCIALIZADOR | EMPRESAS MUNICIPALES DE CALI E.I.C.E. E.S.P. - DISTRIBUIDOR |  | QI ENERGY S.A.S. E.S.P. - COMERCIALIZADOR | QI ENERGY S.A.S. E.S.P. - COMERCIALIZADOR | Regulado | CGM 24/7 |  |  |  |  | 12216324 | ELSTER | 1 | N/A | N/A | 01/09/2015 | INPEL S.A. (10-LAC-054) | 24/06/2015 | 2015-09-01 |  |  | 01/01/1900 |  |  | 0 | No | 0 |  | No | Frt22206 | 0.1096 | 0 | 1.0369 | 6810 | ACTIVIDADES INMOBILIARIAS | Actividades inmobiliarias realizadas con bienes propios o arrendados | 9006121181 | Valle del Cauca | Cali | SANTIAGO DE CALI, DISTRITO ESPECIAL, DEPORTIVO, CULTURAL, TURÍSTICO, EMPRESARIAL Y DE SERVICIOS | CALLE 52 # 3-30 | 3.46482 | -76.501 | 995 | 2RTK
Frt24564 | SUPERTIENDAS Y DROGUERIAS OLIMPICA S.A. - STO140 | VATIA S.A. E.S.P. - COMERCIALIZADOR | 27/08/2015 | 1.1324 | 1903686 | 8901074873 | 0.2 | 1 | 3 | VATIA S.A. E.S.P. - COMERCIALIZADOR | 01/08/2021 | PROFESIONALES EN ENERGIA S.A. E.S.P. - COMERCIALIZADOR | EMPRESAS MUNICIPALES DE CALI E.I.C.E. E.S.P. - DISTRIBUIDOR |  | EMPRESAS MUNICIPALES DE CALI E.I.C.E. E.S.P. - COMERCIALIZADOR | VATIA S.A. E.S.P. - COMERCIALIZADOR | Regulado | CGM VATIA (comercializador) | Frt56832 | Prd04643 | OLIMPICA STO 140 | BEAM ENERGY INNOVATION S.A.S. E.S.P. - COMERCIALIZADOR | 63119722 | ITRON | 0.5 S | 0.5 S | N/A | 27/08/2015 | COLOMBIA MULTISERVICIOS S.A.S. - CAM MULTISERVICIOS (11-LAC-055) | 06/05/2015 | 2015-08-27 |  |  | 01/01/1900 |  |  | 0 | No | 0 |  | No |  | 0 | 0 | 0 | 4711 | COMERCIO AL POR MAYOR Y AL POR MENOR; REPARACIÓN DE VEHÍCULOS AUTOMOTORES Y MOTOCICLETAS | Comercio al por menor en establecimientos no especializados con surtido compuesto principalmente por alimentos, bebidas o tabaco | 8901074873 | Valle del Cauca | Cali | SANTIAGO DE CALI, DISTRITO ESPECIAL, DEPORTIVO, CULTURAL, TURÍSTICO, EMPRESARIAL Y DE SERVICIOS | AVENIDA 3 NORTE # 57-100 | 3.4843391 | -76.5130574 | 961.78 | 2RRX
Frt24575 | QUINTERO AGUADO SAS - F2 | DISTRIBUIDORA Y COMERCIALIZADORA DE ENERGIA ELECTRICA S.A. E.S.P. - COMERCIALIZADOR | 27/08/2015 | 1.1324 | 137940 | 144378146 | 0.2 | 1 | 5 | VATIA S.A. E.S.P. - COMERCIALIZADOR | 20/04/2023 | DISTRIBUIDORA Y COMERCIALIZADORA DE ENERGIA ELECTRICA S.A. E.S.P. - COMERCIALIZADOR | EMPRESAS MUNICIPALES DE CALI E.I.C.E. E.S.P. - DISTRIBUIDOR |  | EMPRESAS MUNICIPALES DE CALI E.I.C.E. E.S.P. - COMERCIALIZADOR | VATIA S.A. E.S.P. - COMERCIALIZADOR | Regulado | CGM VATIA (comercializador) |  |  |  |  | 63082123 | ITRON | 0.5 S | N/A | N/A | 27/08/2015 | VERITEST LTDA (10-LAC-032) | 13/03/2015 | 2015-08-27 |  |  | 01/01/1900 |  |  | 0 | No | 0 |  | No |  | 0 | 0 | 0 | 1081 | INDUSTRIAS MANUFACTURERAS | Elaboración de productos de panadería | 144378146 | Valle del Cauca | Cali | SANTIAGO DE CALI, DISTRITO ESPECIAL, DEPORTIVO, CULTURAL, TURÍSTICO, EMPRESARIAL Y DE SERVICIOS | AVENIDA 6N # 26N-22 | 3.464697 | -76.532305 | 995 | 2RRT
Frt24603 | INVERSIONES ALIANZA MAESTRA SAS - LOCAL 501 | ENERTOTAL S.A. E.S.P. - COMERCIALIZADOR | 17/09/2015 | 1.1324 | 13762144 | 8110447600 | 0.2 | 1 | 5 | ENERTOTAL S.A. E.S.P. - COMERCIALIZADOR | 17/09/2015 | NA | EMPRESAS MUNICIPALES DE CALI E.I.C.E. E.S.P. - DISTRIBUIDOR |  | EMPRESAS MUNICIPALES DE CALI E.I.C.E. E.S.P. - COMERCIALIZADOR | ENERTOTAL S.A. E.S.P. - COMERCIALIZADOR | Regulado | CGM ENERTOTAL (comercializador) |  |  |  |  | 502108878 | CIRCUTOR | 1 | N/A | N/A | 24/10/2023 | INPEL S.A. (10-LAC-054) | 07/10/2022 | 2023-10-24 |  |  | 01/01/1900 |  |  | 0 | No | 0 |  | No |  | 0 | 0 | 0 | 4112 | CONSTRUCCIÓN | Construcción de edificios no residenciales | 8110447600 | Valle del Cauca | Cali | SANTIAGO DE CALI, DISTRITO ESPECIAL, DEPORTIVO, CULTURAL, TURÍSTICO, EMPRESARIAL Y DE SERVICIOS | CARRERA 7 # 14-52 LOCAL SR 501 | 3.4510923 | -76.52912184 | 991 | 2RUA
Frt24614 | CENTRO COMERCIAL SAN ANDRESITO - PH - F2 | DISTRIBUIDORA Y COMERCIALIZADORA DE ENERGIA ELECTRICA S.A. E.S.P. - COMERCIALIZADOR | 17/09/2015 | 1.1324 | 12940079 | 9005167140 | 0.2 | 1 | 5 | CELSIA COLOMBIA S.A. E.S.P. - COMERCIALIZADOR | 26/04/2023 | DISTRIBUIDORA Y COMERCIALIZADORA DE ENERGIA ELECTRICA S.A. E.S.P. - COMERCIALIZADOR | EMPRESAS MUNICIPALES DE CALI E.I.C.E. E.S.P. - DISTRIBUIDOR |  | EMPRESAS MUNICIPALES DE CALI E.I.C.E. E.S.P. - COMERCIALIZADOR | CELSIA COLOMBIA S.A. E.S.P. - COMERCIALIZADOR | Regulado | CGM CELSIA (comercializador) |  |  |  |  | 69534657 | ITRON | 0.2 | N/A | N/A | 17/09/2015 | INPEL S.A. (10-LAC-054) | 29/01/2015 | 2015-09-17 |  |  | 01/01/1900 |  |  | 0 | No | 0 |  | No |  | 0 | 0 | 0 | 6810 | ACTIVIDADES INMOBILIARIAS | Actividades inmobiliarias realizadas con bienes propios o arrendados | 9005167140 | Valle del Cauca | Cali | SANTIAGO DE CALI, DISTRITO ESPECIAL, DEPORTIVO, CULTURAL, TURÍSTICO, EMPRESARIAL Y DE SERVICIOS | CARRERA 46 # 40-14 AIRES 1 | 3.407308 | -76.518244 | 995 | 2RUF
Frt24615 | CENTRO COMERCIAL SAN ANDRESITO DEL ORIENTE - PH - F1 | DISTRIBUIDORA Y COMERCIALIZADORA DE ENERGIA ELECTRICA S.A. E.S.P. - COMERCIALIZADOR | 17/09/2015 | 1.1324 | 12912657 | 9005167140 | 0.2 | 1 | 4 | CELSIA COLOMBIA S.A. E.S.P. - COMERCIALIZADOR | 26/04/2023 | DISTRIBUIDORA Y COMERCIALIZADORA DE ENERGIA ELECTRICA S.A. E.S.P. - COMERCIALIZADOR | EMPRESAS MUNICIPALES DE CALI E.I.C.E. E.S.P. - DISTRIBUIDOR |  | EMPRESAS MUNICIPALES DE CALI E.I.C.E. E.S.P. - COMERCIALIZADOR | CELSIA COLOMBIA S.A. E.S.P. - COMERCIALIZADOR | Regulado | CGM CELSIA (comercializador) |  |  |  |  | 63119651 | ITRON | 0.5 S | 0.5 S | N/A | 17/09/2015 | INPEL S.A. (10-LAC-054) | 28/01/2015 | 2015-09-17 |  |  | 01/01/1900 |  |  | 0 | No | 0 |  | No |  | 0 | 0 | 0 | 6810 | ACTIVIDADES INMOBILIARIAS | Actividades inmobiliarias realizadas con bienes propios o arrendados | 9005167140 | Valle del Cauca | Cali | SANTIAGO DE CALI, DISTRITO ESPECIAL, DEPORTIVO, CULTURAL, TURÍSTICO, EMPRESARIAL Y DE SERVICIOS | CARRERA 46 # 40-14 AIRES 2 | 3.407308 | -76.518244 | 995 | 2RUG
Frt24620 | INVERSIONES INT COLOMBIA SAS - ROOSVELT | DISTRIBUIDORA Y COMERCIALIZADORA DE ENERGIA ELECTRICA S.A. E.S.P. - COMERCIALIZADOR | 17/09/2015 | 1.1324 | 56981 | 9004393012 | 0.2 | 1 | 4 | BIA ENERGY S.A.S. E.S.P - COMERCIALIZADOR | 13/04/2023 | DISTRIBUIDORA Y COMERCIALIZADORA DE ENERGIA ELECTRICA S.A. E.S.P. - COMERCIALIZADOR | EMPRESAS MUNICIPALES DE CALI E.I.C.E. E.S.P. - DISTRIBUIDOR |  | EMPRESAS MUNICIPALES DE CALI E.I.C.E. E.S.P. - COMERCIALIZADOR | BIA ENERGY S.A.S. E.S.P - COMERCIALIZADOR | Regulado | CGM - BIA ENERGY |  |  |  |  | 63082102 | ITRON | 0.5 S | 0.5 S | N/A | 17/09/2015 | VERITEST LTDA (10-LAC-032) | 12/03/2015 | 2015-09-17 |  |  | 01/01/1900 |  |  | 0 | No | 0 |  | No |  | 0 | 0 | 0 | 5611 | ALOJAMIENTO Y SERVICIOS DE COMIDA | Expendio a la mesa de comidas preparadas | 9004393012 | Valle del Cauca | Cali | SANTIAGO DE CALI, DISTRITO ESPECIAL, DEPORTIVO, CULTURAL, TURÍSTICO, EMPRESARIAL Y DE SERVICIOS | CARRERA 37 # 6-20 | 3.42481 | -76.542671 | 995 | 2RUL
Frt24626 | IMPRESOS RICHARD LTDA - F1 | DISTRIBUIDORA Y COMERCIALIZADORA DE ENERGIA ELECTRICA S.A. E.S.P. - COMERCIALIZADOR | 17/09/2015 | 1.1324 | 382780 | 8001397964 | 0.2 | 1 | 4 | CELSIA COLOMBIA S.A. E.S.P. - COMERCIALIZADOR | 26/04/2023 | DISTRIBUIDORA Y COMERCIALIZADORA DE ENERGIA ELECTRICA S.A. E.S.P. - COMERCIALIZADOR | EMPRESAS MUNICIPALES DE CALI E.I.C.E. E.S.P. - DISTRIBUIDOR |  | EMPRESAS MUNICIPALES DE CALI E.I.C.E. E.S.P. - COMERCIALIZADOR | CELSIA COLOMBIA S.A. E.S.P. - COMERCIALIZADOR | Regulado | CGM CELSIA (comercializador) |  |  |  |  | 69534579 | ITRON | 0.2 | N/A | N/A | 17/09/2015 | INPEL S.A. (10-LAC-054) | 29/01/2015 | 2015-09-17 |  |  | 01/01/1900 |  |  | 0 | No | 0 |  | No |  | 0 | 0 | 0 | 1811 | INDUSTRIAS MANUFACTURERAS | Actividades de impresión | 8001397964 | Valle del Cauca | Cali | SANTIAGO DE CALI, DISTRITO ESPECIAL, DEPORTIVO, CULTURAL, TURÍSTICO, EMPRESARIAL Y DE SERVICIOS | CARRERA 4 # 19-54 | 3.455436 | -76.528363 | 995 | 2RUR
Frt24627 | MAURICIO QUINTERO AGUADO - LA CASA BAKERY SHOP | DISTRIBUIDORA Y COMERCIALIZADORA DE ENERGIA ELECTRICA S.A. E.S.P. - COMERCIALIZADOR | 17/09/2015 | 1.1324 | 11852708 | 169358630 | 0.2 | 1 | 4 | CELSIA COLOMBIA S.A. E.S.P. - COMERCIALIZADOR | 26/04/2023 | DISTRIBUIDORA Y COMERCIALIZADORA DE ENERGIA ELECTRICA S.A. E.S.P. - COMERCIALIZADOR | EMPRESAS MUNICIPALES DE CALI E.I.C.E. E.S.P. - DISTRIBUIDOR |  | EMPRESAS MUNICIPALES DE CALI E.I.C.E. E.S.P. - COMERCIALIZADOR | CELSIA COLOMBIA S.A. E.S.P. - COMERCIALIZADOR | Regulado | CGM CELSIA (comercializador) |  |  |  |  | 69534656 | ITRON | 0.2 | N/A | N/A | 17/09/2015 | INPEL S.A. (10-LAC-054) | 29/01/2015 | 2015-09-17 |  |  | 01/01/1900 |  |  | 0 | No | 0 |  | No |  | 0 | 0 | 0 | 1081 | INDUSTRIAS MANUFACTURERAS | Elaboración de productos de panadería | 169358630 | Valle del Cauca | Cali | SANTIAGO DE CALI, DISTRITO ESPECIAL, DEPORTIVO, CULTURAL, TURÍSTICO, EMPRESARIAL Y DE SERVICIOS | CALLE 18 # 114B-40 LC 3 | 3.44989 | -76.527652 | 995 | 2RUS
Frt24629 | CENTRO MEDICO IMBANACO SEDE PRINCIPAL | EMPRESAS MUNICIPALES DE CALI E.I.C.E. E.S.P. - COMERCIALIZADOR | 17/09/2015 | 1.0442 | 13764725 | 8903072005 | 13.2 | 2 | 2 | CELSIA COLOMBIA S.A. E.S.P. - COMERCIALIZADOR | 15/07/2021 | EMPRESAS MUNICIPALES DE CALI E.I.C.E. E.S.P. - COMERCIALIZADOR | EMPRESAS MUNICIPALES DE CALI E.I.C.E. E.S.P. - DISTRIBUIDOR |  | EMPRESAS MUNICIPALES DE CALI E.I.C.E. E.S.P. - COMERCIALIZADOR | CELSIA COLOMBIA S.A. E.S.P. - COMERCIALIZADOR | No Regulado | CGM CELSIA (comercializador) |  |  |  |  | 02860392 | ELSTER | 0.5 S | 0.5 S | 0.5 | 17/09/2015 | CELSIA COLOMBIA S.A. E.S.P. - EPSA E.S.P. (10-LAC-069) | 24/08/2020 | 2021-11-08 | 02860717 | ELSTER | 17/09/2015 | CELSIA COLOMBIA S.A. E.S.P. - EPSA E.S.P. (10-LAC-069) | 24/08/2020 | 2021-11-08 | No | 0 |  | No |  | 0 | 0 | 0 | 8610 | ACTIVIDADES DE ATENCIÓN DE LA SALUD HUMANA Y DE ASISTENCIA SOCIAL | Actividades de hospitales y clínicas, con internación | 8903072005 | Valle del Cauca | Cali | SANTIAGO DE CALI, DISTRITO ESPECIAL, DEPORTIVO, CULTURAL, TURÍSTICO, EMPRESARIAL Y DE SERVICIOS | K 38 BIS # 5 B 2 - 04 | 3.4372201 | -76.5224991 | 1010 | 2RUT
Frt24640 | CENTRO COMERCIAL CHIPICHAPE PH - LOCAL 8-138-4 | DISTRIBUIDORA Y COMERCIALIZADORA DE ENERGIA ELECTRICA S.A. E.S.P. - COMERCIALIZADOR | 24/09/2015 | 1.0442 |  | 8002563955 | 0.2 | 1 | 5 | QI ENERGY S.A.S. E.S.P. - COMERCIALIZADOR | 26/04/2023 | DISTRIBUIDORA Y COMERCIALIZADORA DE ENERGIA ELECTRICA S.A. E.S.P. - COMERCIALIZADOR | EMPRESAS MUNICIPALES DE CALI E.I.C.E. E.S.P. - DISTRIBUIDOR |  | QI ENERGY S.A.S. E.S.P. - COMERCIALIZADOR | QI ENERGY S.A.S. E.S.P. - COMERCIALIZADOR | Regulado | CGM 24/7 | [9 empty] | 01/01/1900 |  |  | 0 |  |  | 01/01/1900 |  |  | 0 | No | 0 |  | No | Frt01434 | 0.076753 | 0 | 1.0369 | 6810 | ACTIVIDADES INMOBILIARIAS | Actividades inmobiliarias realizadas con bienes propios o arrendados | 8002563955 | Valle del Cauca | Cali | SANTIAGO DE CALI, DISTRITO ESPECIAL, DEPORTIVO, CULTURAL, TURÍSTICO, EMPRESARIAL Y DE SERVICIOS | CALLE 38N # 6N-35 | 3.47669 | -76.52 | 995 | 2RV5
Frt24641 | CENTRO COMERCIAL CHIPICHAPE PH - LOCAL 8-12 | DISTRIBUIDORA Y COMERCIALIZADORA DE ENERGIA ELECTRICA S.A. E.S.P. - COMERCIALIZADOR | 24/09/2015 | 1.0442 |  | 8002563955 | 0.2 | 1 | 5 | QI ENERGY S.A.S. E.S.P. - COMERCIALIZADOR | 26/04/2023 | DISTRIBUIDORA Y COMERCIALIZADORA DE ENERGIA ELECTRICA S.A. E.S.P. - COMERCIALIZADOR | EMPRESAS MUNICIPALES DE CALI E.I.C.E. E.S.P. - DISTRIBUIDOR |  | QI ENERGY S.A.S. E.S.P. - COMERCIALIZADOR | QI ENERGY S.A.S. E.S.P. - COMERCIALIZADOR | Regulado | CGM 24/7 | [9 empty] | 01/01/1900 |  |  | 0 |  |  | 01/01/1900 |  |  | 0 | No | 0 |  | No | Frt01434 | 0.076753 | 0 | 1.0369 | 6810 | ACTIVIDADES INMOBILIARIAS | Actividades inmobiliarias realizadas con bienes propios o arrendados | 8002563955 | Valle del Cauca | Cali | SANTIAGO DE CALI, DISTRITO ESPECIAL, DEPORTIVO, CULTURAL, TURÍSTICO, EMPRESARIAL Y DE SERVICIOS | CALLE 38N # 6N-35 | 3.476697 | -76.527605 | 995 | 2RV7
Frt24643 | CENTRO COMERCIAL CHIPICHAPE PH - LOCAL 2-202 | DISTRIBUIDORA Y COMERCIALIZADORA DE ENERGIA ELECTRICA S.A. E.S.P. - COMERCIALIZADOR | 24/09/2015 | 1.0442 |  | 8002563955 | 0.2 | 1 | 5 | QI ENERGY S.A.S. E.S.P. - COMERCIALIZADOR | 26/04/2023 | DISTRIBUIDORA Y COMERCIALIZADORA DE ENERGIA ELECTRICA S.A. E.S.P. - COMERCIALIZADOR | EMPRESAS MUNICIPALES DE CALI E.I.C.E. E.S.P. - DISTRIBUIDOR |  | QI ENERGY S.A.S. E.S.P. - COMERCIALIZADOR | QI ENERGY S.A.S. E.S.P. - COMERCIALIZADOR | Regulado | CGM 24/7 |  |  |  |  | 12215240 | ELSTER | 1 | N/A | N/A | 24/09/2015 | INPEL S.A. (10-LAC-054) | 12/02/2015 | 2015-09-24 |  |  | 01/01/1900 |  |  | 0 | No | 0 |  | No | Frt01434 | 0.076753 | 0 | 1.0369 | 6810 | ACTIVIDADES INMOBILIARIAS | Actividades inmobiliarias realizadas con bienes propios o arrendados | 8002563955 | Valle del Cauca | Cali | SANTIAGO DE CALI, DISTRITO ESPECIAL, DEPORTIVO, CULTURAL, TURÍSTICO, EMPRESARIAL Y DE SERVICIOS | CALLE 38 NORTE # 6N-35 | 3.476697 | -76.527605 | 995 | 2RV9
Frt24659 | ANGEL DIAGNÓSTICA S.A. (CENTRAL DE PROCESO) | EMPRESAS MUNICIPALES DE CALI E.I.C.E. E.S.P. - COMERCIALIZADOR | 01/10/2015 | 1.0442 | 179943 | 8050135918 | 13.2 | 2 | 3 | EMPRESAS MUNICIPALES DE CALI E.I.C.E. E.S.P. - COMERCIALIZADOR | 01/10/2015 | NA | EMPRESAS MUNICIPALES DE CALI E.I.C.E. E.S.P. - DISTRIBUIDOR |  | EMPRESAS MUNICIPALES DE CALI E.I.C.E. E.S.P. - COMERCIALIZADOR | EMPRESAS MUNICIPALES DE CALI E.I.C.E. E.S.P. - COMERCIALIZADOR | No Regulado | CGM EMCALI (comercializador) |  |  |  |  | 55081921 | ITRON | 0.5 S | 0.5 S | 0.5 | 01/10/2015 | INPEL S.A. (10-LAC-054) | 10/07/2015 | 2015-10-01 |  |  | 01/01/1900 |  |  | 0 | No | 0 |  | No |  | 0 | 0 | 0 | 8691 | ACTIVIDADES DE ATENCIÓN DE LA SALUD HUMANA Y DE ASISTENCIA SOCIAL | Actividades de apoyo diagnóstico | 8050135918 | Valle del Cauca | Cali | SANTIAGO DE CALI, DISTRITO ESPECIAL, DEPORTIVO, CULTURAL, TURÍSTICO, EMPRESARIAL Y DE SERVICIOS | AVENIDA 2A NORTE # 22-14 | 3.4372201 | -76.5224991 | 1018 | 2RVS
Frt24668 | HOTELES MS SAS | DISTRIBUIDORA Y COMERCIALIZADORA DE ENERGIA ELECTRICA S.A. E.S.P. - COMERCIALIZADOR | 01/10/2015 | 1.1324 | 13452146 | 9002411727 | 0.2 | 1 | 4 | BIA ENERGY S.A.S. E.S.P - COMERCIALIZADOR | 13/04/2023 | DISTRIBUIDORA Y COMERCIALIZADORA DE ENERGIA ELECTRICA S.A. E.S.P. - COMERCIALIZADOR | EMPRESAS MUNICIPALES DE CALI E.I.C.E. E.S.P. - DISTRIBUIDOR |  | EMPRESAS MUNICIPALES DE CALI E.I.C.E. E.S.P. - COMERCIALIZADOR | BIA ENERGY S.A.S. E.S.P - COMERCIALIZADOR | Regulado | CGM - BIA ENERGY |  |  |  |  | 67579914 | ISKRA | 1 | 0.5 | N/A | 11/10/2017 | INDUSTRIA ELÉCTRICA DEL CAUCA S.A. - INELCA (12-LAC-042) | 09/03/2017 | 2017-10-11 |  |  | 01/01/1900 |  |  | 0 | No | 0 |  | No |  | 0 | 0 | 0 | 5511 | ALOJAMIENTO Y SERVICIOS DE COMIDA | Alojamiento en hoteles | 9002411727 | Valle del Cauca | Cali | SANTIAGO DE CALI, DISTRITO ESPECIAL, DEPORTIVO, CULTURAL, TURÍSTICO, EMPRESARIAL Y DE SERVICIOS | CARRERA 101 # 15A-35 | 3.366807 | -76.533563 | 995 | 2RVL
Frt24702 | AUTOMOTORA NORTE Y SUR LTDA - LOCAL 1 | ENERTOTAL S.A. E.S.P. - COMERCIALIZADOR | 05/11/2015 | 1.1324 |  | 8001592446 | 0.2 | 1 | 4 | ENERTOTAL S.A. E.S.P. - COMERCIALIZADOR | 05/11/2015 | NA | EMPRESAS MUNICIPALES DE CALI E.I.C.E. E.S.P. - DISTRIBUIDOR |  | EMPRESAS MUNICIPALES DE CALI E.I.C.E. E.S.P. - COMERCIALIZADOR | ENERTOTAL S.A. E.S.P. - COMERCIALIZADOR | Regulado | CGM ENERTOTAL (comercializador) |  |  |  |  | 55081881 | ITRON | 0.5 S | 0.5 | N/A | 05/11/2015 | INPEL S.A. (10-LAC-054) | 03/02/2015 | 2015-11-05 |  |  | 01/01/1900 |  |  | 0 | No | 0 |  | No |  | 0 | 0 | 0 | 5012 | TRANSPORTE Y ALMACENAMIENTO | Transporte de carga marítimo y de cabotaje | 8001592446 | Valle del Cauca | Cali | SANTIAGO DE CALI, DISTRITO ESPECIAL, DEPORTIVO, CULTURAL, TURÍSTICO, EMPRESARIAL Y DE SERVICIOS | CALLE 41 NORTE # 6AN - 53 LOCAL 1 | 3.479872 | -76.5261 | 1018 | 2RWO
Frt24703 | AUTOMOTORA NORTE Y SUR LTDA - LOCAL 2 | ENERTOTAL S.A. E.S.P. - COMERCIALIZADOR | 05/11/2015 | 1.1324 | 13798586 | 8001592446 | 0.2 | 1 | 4 | ENERTOTAL S.A. E.S.P. - COMERCIALIZADOR | 05/11/2015 | NA | EMPRESAS MUNICIPALES DE CALI E.I.C.E. E.S.P. - DISTRIBUIDOR |  | EMPRESAS MUNICIPALES DE CALI E.I.C.E. E.S.P. - COMERCIALIZADOR | ENERTOTAL S.A. E.S.P. - COMERCIALIZADOR | Regulado | CGM ENERTOTAL (comercializador) |  |  |  |  | 02902728 | ELSTER | 0.5s | 0.5 | N/A | 09/03/2022 | INPEL S.A. (10-LAC-054) | 16/04/2021 | 2022-03-09 |  |  | 01/01/1900 |  |  | 0 | No | 0 |  | No |  | 0 | 0 | 0 | 5011 | TRANSPORTE Y ALMACENAMIENTO | Transporte de pasajeros marítimo y de cabotaje | 8001592446 | Valle del Cauca | Cali | SANTIAGO DE CALI, DISTRITO ESPECIAL, DEPORTIVO, CULTURAL, TURÍSTICO, EMPRESARIAL Y DE SERVICIOS | CALLE 41 NORTE # 6AN - 53 LOCAL 2 | 3.479872 | -76.52613 | 1018 | 2RWP
Frt24704 | AUTOMOTORA NORTE Y SUR LTDA - LOCAL 3 | ENERTOTAL S.A. E.S.P. - COMERCIALIZADOR | 05/11/2015 | 1.1324 |  | 8001592446 | 0.2 | 1 | 5 | ENERTOTAL S.A. E.S.P. - COMERCIALIZADOR | 05/11/2015 | NA | EMPRESAS MUNICIPALES DE CALI E.I.C.E. E.S.P. - DISTRIBUIDOR |  | EMPRESAS MUNICIPALES DE CALI E.I.C.E. E.S.P. - COMERCIALIZADOR | ENERTOTAL S.A. E.S.P. - COMERCIALIZADOR | Regulado | CGM ENERTOTAL (comercializador) |  |  |  |  | 68853732 | ITRON | 0.2 | N/A | N/A | 05/11/2015 | INPEL S.A. (10-LAC-054) | 03/02/2015 | 2015-11-05 |  |  | 01/01/1900 |  |  | 0 | No | 0 |  | No |  | 0 | 0 | 0 | 5012 | TRANSPORTE Y ALMACENAMIENTO | Transporte de carga marítimo y de cabotaje | 8001592446 | Valle del Cauca | Cali | SANTIAGO DE CALI, DISTRITO ESPECIAL, DEPORTIVO, CULTURAL, TURÍSTICO, EMPRESARIAL Y DE SERVICIOS | CALLE 41 NORTE # 6AN - 53 LOCAL 3 | 3.479872 | -76.52613 | 1018 | 2RWQ
Frt24705 | AUTOMOTORA NORTE Y SUR LTDA - LOCAL 4 | ENERTOTAL S.A. E.S.P. - COMERCIALIZADOR | 05/11/2015 | 1.1324 |  | 8001592446 | 0.2 | 1 | 4 | ENERTOTAL S.A. E.S.P. - COMERCIALIZADOR | 05/11/2015 | NA | EMPRESAS MUNICIPALES DE CALI E.I.C.E. E.S.P. - DISTRIBUIDOR |  | EMPRESAS MUNICIPALES DE CALI E.I.C.E. E.S.P. - COMERCIALIZADOR | ENERTOTAL S.A. E.S.P. - COMERCIALIZADOR | Regulado | CGM ENERTOTAL (comercializador) |  |  |  |  | 55081916 | ITRON | 0.5 S | 0.5 | N/A | 05/11/2015 | INPEL S.A. (10-LAC-054) | 24/06/2015 | 2015-11-05 |  |  | 01/01/1900 |  |  | 0 | No | 0 |  | No |  | 0 | 0 | 0 | 5012 | TRANSPORTE Y ALMACENAMIENTO | Transporte de carga marítimo y de cabotaje | 8001592446 | Valle del Cauca | Cali | SANTIAGO DE CALI, DISTRITO ESPECIAL, DEPORTIVO, CULTURAL, TURÍSTICO, EMPRESARIAL Y DE SERVICIOS | CALLE 41 NORTE # 6AN - 53 LOCAL 4 | 3.479872 | -76.52613 | 1018 | 2RWR
Frt24708 | SUPERTIENDAS Y DROGUERIAS OLIMPICA S.A. - ST0 547 | VATIA S.A. E.S.P. - COMERCIALIZADOR | 12/11/2015 | 1.0442 | 1946057 | 8901074873 | 13.2 | 2 | 3 | VATIA S.A. E.S.P. - COMERCIALIZADOR | 01/08/2021 | PROFESIONALES EN ENERGIA S.A. E.S.P. - COMERCIALIZADOR | EMPRESAS MUNICIPALES DE CALI E.I.C.E. E.S.P. - DISTRIBUIDOR |  | EMPRESAS MUNICIPALES DE CALI E.I.C.E. E.S.P. - COMERCIALIZADOR | VATIA S.A. E.S.P. - COMERCIALIZADOR | Regulado | CGM VATIA (comercializador) | Frt56833 | Prd04644 | OLIMPICA STO 547 | BEAM ENERGY INNOVATION S.A.S. E.S.P. - COMERCIALIZADOR | 84016598 | ITRON | 0.5s | 0.5 S | 0.5 | 19/01/2019 | METROBIT LTDA. (11-LAC-045) | 08/11/2018 | 2019-01-19 |  |  | 01/01/1900 |  |  | 0 | No | 0 |  | No |  | 0 | 0 | 0 | 4711 | COMERCIO AL POR MAYOR Y AL POR MENOR; REPARACIÓN DE VEHÍCULOS AUTOMOTORES Y MOTOCICLETAS | Comercio al por menor en establecimientos no especializados con surtido compuesto principalmente por alimentos, bebidas o tabaco | 8901074873 | Cauca | Puerto Tejada | PUERTO TEJADA | CARRERA 20 # 22-13 | 3.2338723 | -76.4210805 | 967.91 | 2RWU
Frt24709 | JOSE ROLANDO HURTADO IJAJI - PISO 3 | ENERTOTAL S.A. E.S.P. - COMERCIALIZADOR | 29/10/2015 | 1.1324 |  | 94534554 | 0.2 | 1 | 5 | ENERTOTAL S.A. E.S.P. - COMERCIALIZADOR | 29/10/2015 | NA | EMPRESAS MUNICIPALES DE CALI E.I.C.E. E.S.P. - DISTRIBUIDOR |  | ENERTOTAL S.A. E.S.P. - COMERCIALIZADOR | ENERTOTAL S.A. E.S.P. - COMERCIALIZADOR | Regulado | CGM ENERTOTAL (comercializador) |  |  |  |  | 69422541 | ITRON | 0.2 | N/A | N/A | 29/10/2015 | INPEL S.A. (10-LAC-054) | 19/08/2015 | 2015-10-29 |  |  | 01/01/1900 |  |  | 0 | No | 0 | Frt09429 | No |  | 0 | 0 | 0 | 9820 | ACTIVIDADES DE LOS HOGARES INDIVIDUALES EN CALIDAD DE EMPLEADORES; ACTIVIDADES NO DIFERENCIADAS DE LOS HOGARES INDIVIDUALES COMO PRODUCTORES DE BIENES Y SERVICIOS PARA USO PROPIO | Actividades no diferenciadas de los hogares individuales como productores de servicios para uso propio | 94534554 | Valle del Cauca | Cali | SANTIAGO DE CALI, DISTRITO ESPECIAL, DEPORTIVO, CULTURAL, TURÍSTICO, EMPRESARIAL Y DE SERVICIOS | AVENIDA 2N # 75CNORTE-106 PISO 3 | 3.496211 | -76.500964 | 1018 | 2RWE
Frt24710 | JULIETH KATHERIN GALLEGO PAZ - PISO 3 | ENERTOTAL S.A. E.S.P. - COMERCIALIZADOR | 29/10/2015 | 1.1324 |  | 38555529 | 0.2 | 1 | 5 | ENERTOTAL S.A. E.S.P. - COMERCIALIZADOR | 29/10/2015 | NA | EMPRESAS MUNICIPALES DE CALI E.I.C.E. E.S.P. - DISTRIBUIDOR |  | ENERTOTAL S.A. E.S.P. - COMERCIALIZADOR | ENERTOTAL S.A. E.S.P. - COMERCIALIZADOR | Regulado | CGM ENERTOTAL (comercializador) |  |  |  |  | 69422741 | ITRON | 0.2 | N/A | N/A | 29/10/2015 | INPEL S.A. (10-LAC-054) | 10/02/2015 | 2015-10-29 |  |  | 01/01/1900 |  |  | 0 | No | 0 | Frt09429 | No |  | 0 | 0 | 0 | 6810 | ACTIVIDADES INMOBILIARIAS | Actividades inmobiliarias realizadas con bienes propios o arrendados | 38555529 | Valle del Cauca | Cali | SANTIAGO DE CALI, DISTRITO ESPECIAL, DEPORTIVO, CULTURAL, TURÍSTICO, EMPRESARIAL Y DE SERVICIOS | AVENIDA 2A # 75CNORTE-103 | 3.494722 | -76.499811 | 1018 | 2RWF
Frt24711 | JULIETH KATHERIN GALLEGO PAZ - PISO 2 | ENERTOTAL S.A. E.S.P. - COMERCIALIZADOR | 29/10/2015 | 1.1324 |  | 38555529 | 0.2 | 1 | 5 | ENERTOTAL S.A. E.S.P. - COMERCIALIZADOR | 29/10/2015 | NA | EMPRESAS MUNICIPALES DE CALI E.I.C.E. E.S.P. - DISTRIBUIDOR |  | ENERTOTAL S.A. E.S.P. - COMERCIALIZADOR | ENERTOTAL S.A. E.S.P. - COMERCIALIZADOR | Regulado | CGM ENERTOTAL (comercializador) |  |  |  |  | 69422740 | ITRON | 0.2 | N/A | N/A | 29/10/2015 | INPEL S.A. (10-LAC-054) | 10/02/2015 | 2015-10-29 |  |  | 01/01/1900 |  |  | 0 | No | 0 | Frt09429 | No |  | 0 | 0 | 0 | 6810 | ACTIVIDADES INMOBILIARIAS | Actividades inmobiliarias realizadas con bienes propios o arrendados | 38555529 | Valle del Cauca | Cali | SANTIAGO DE CALI, DISTRITO ESPECIAL, DEPORTIVO, CULTURAL, TURÍSTICO, EMPRESARIAL Y DE SERVICIOS | AVENIDA 2A # 75CNORTE-103 | 3.494722 | -76.499811 | 1018 | 2RWG
Frt24714 | MARIO AUGUSTO CASTRO BELTRAN - BODEGA 1 | ENERTOTAL S.A. E.S.P. - COMERCIALIZADOR | 19/11/2015 | 1.1324 |  | 19308288 | 0.2 | 1 | 5 | ENERTOTAL S.A. E.S.P. - COMERCIALIZADOR | 19/11/2015 | NA | EMPRESAS MUNICIPALES DE CALI E.I.C.E. E.S.P. - DISTRIBUIDOR |  | ENERTOTAL S.A. E.S.P. - COMERCIALIZADOR | ENERTOTAL S.A. E.S.P. - COMERCIALIZADOR | Regulado | CGM ENERTOTAL (comercializador) |  |  |  |  | 68853742 | ITRON | 0.2 | N/A | N/A | 19/11/2015 | INPEL S.A. (10-LAC-054) | 25/08/2015 | 2015-11-19 |  |  | 01/01/1900 |  |  | 0 | No | 0 | Frt07849 | No |  | 0 | 0 | 0 | 5210 | TRANSPORTE Y ALMACENAMIENTO | Almacenamiento y depósito | 19308288 | Valle del Cauca | Cali | SANTIAGO DE CALI, DISTRITO ESPECIAL, DEPORTIVO, CULTURAL, TURÍSTICO, EMPRESARIAL Y DE SERVICIOS | AVENIDA 6ABIS # 35N-60 BODEGA 1 C.E. CHIPICHAPE | 3.473872 | -76.527342 | 1018 | 2RWX
Frt24715 | MARIO AUGUSTO CASTRO BELTRAN - BODEGA 2 | ENERTOTAL S.A. E.S.P. - COMERCIALIZADOR | 19/11/2015 | 1.1324 |  | 19308288 | 0.2 | 1 | 5 | ENERTOTAL S.A. E.S.P. - COMERCIALIZADOR | 19/11/2015 | NA | EMPRESAS MUNICIPALES DE CALI E.I.C.E. E.S.P. - DISTRIBUIDOR |  | ENERTOTAL S.A. E.S.P. - COMERCIALIZADOR | ENERTOTAL S.A. E.S.P. - COMERCIALIZADOR | Regulado | CGM ENERTOTAL (comercializador) |  |  |  |  | 68233277 | ITRON | 0.2 | N/A | N/A | 19/11/2015 | INPEL S.A. (10-LAC-054) | 25/08/2015 | 2015-11-19 |  |  | 01/01/1900 |  |  | 0 | No | 0 | Frt07849 | No |  | 0 | 0 | 0 | 5210 | TRANSPORTE Y ALMACENAMIENTO | Almacenamiento y depósito | 19308288 | Valle del Cauca | Cali | SANTIAGO DE CALI, DISTRITO ESPECIAL, DEPORTIVO, CULTURAL, TURÍSTICO, EMPRESARIAL Y DE SERVICIOS | AVENIDA 6BBIS # 35N-60 BODEGA 2 C.E. CHIPICHAPE | 3.473872 | -76.527342 | 1018 | 2RWY
Frt24716 | ESPECIALISTAS EN PROYECTOS Y SERVICIOS S.A.S. | ENERTOTAL S.A. E.S.P. - COMERCIALIZADOR | 19/11/2015 | 1.1324 | 13804212 | 9003515570 | 0.2 | 1 | 5 | ENERTOTAL S.A. E.S.P. - COMERCIALIZADOR | 19/11/2015 | NA | EMPRESAS MUNICIPALES DE CALI E.I.C.E. E.S.P. - DISTRIBUIDOR |  | ENERTOTAL S.A. E.S.P. - COMERCIALIZADOR | ENERTOTAL S.A. E.S.P. - COMERCIALIZADOR | Regulado | CGM ENERTOTAL (comercializador) |  |  |  |  | 502209810 | CIRCUTOR | 1 | N/A | N/A | 11/09/2023 | INPEL S.A. (10-LAC-054) | 20/02/2023 | 2023-09-11 |  |  | 01/01/1900 |  |  | 0 | No | 0 | Frt04613 | No |  | 0 | 0 | 0 | 7110 | ACTIVIDADES PROFESIONALES, CIENTÍFICAS Y TÉCNICAS | Actividades de arquitectura e ingeniería y otras actividades conexas de consultoría técnica | 9003515570 | Valle del Cauca | Cali | SANTIAGO DE CALI, DISTRITO ESPECIAL, DEPORTIVO, CULTURAL, TURÍSTICO, EMPRESARIAL Y DE SERVICIOS | AVENIDA ROOSVELT # 39-25 LOCAL 603 | 3.421597 | -76.541628 | 1018 | 2RWZ
Frt24729 | PATRIMONIOS Y KAPITALES SAS - OFIC A4 - EDIF 1 - 2 PISO | DISTRIBUIDORA Y COMERCIALIZADORA DE ENERGIA ELECTRICA S.A. E.S.P. - COMERCIALIZADOR | 26/11/2015 | 1.0383 |  | 8350006822 | 0.2 | 1 | 5 | ENERTOTAL S.A. E.S.P. - COMERCIALIZADOR | 20/04/2023 | DISTRIBUIDORA Y COMERCIALIZADORA DE ENERGIA ELECTRICA S.A. E.S.P. - COMERCIALIZADOR | EMPRESAS MUNICIPALES DE CALI E.I.C.E. E.S.P. - DISTRIBUIDOR |  | ENERTOTAL S.A. E.S.P. - COMERCIALIZADOR | ENERTOTAL S.A. E.S.P. - COMERCIALIZADOR | Regulado | CGM ENERTOTAL (comercializador) |  |  |  |  | 20120302442 | WENZHOU MAXGE ELECTRIC | 1 | N/A | N/A | 26/11/2015 | INPEL S.A. (10-LAC-054) | 03/08/2015 | 2015-11-26 |  |  | 01/01/1900 |  |  | 0 | No | 0 |  | No | Frt04536 | 0.098378 | 0 | 1.0328 | 6810 | ACTIVIDADES INMOBILIARIAS | Actividades inmobiliarias realizadas con bienes propios o arrendados | 8350006822 | Valle del Cauca | Yumbo | ARROYOHONDO | CARRERA 37 # 10-303 | 3.4965961 | -76.5208405 | 1860 | 2RXB
Frt24730 | PATRIMONIOS Y KAPITALES SAS - OFICINA 1702 | DISTRIBUIDORA Y COMERCIALIZADORA DE ENERGIA ELECTRICA S.A. E.S.P. - COMERCIALIZADOR | 26/11/2015 | 1.0383 |  | 8350006822 | 0.2 | 1 | 5 | BIA ENERGY S.A.S. E.S.P - COMERCIALIZADOR | 25/07/2024 | ENERTOTAL S.A. E.S.P. - COMERCIALIZADOR | EMPRESAS MUNICIPALES DE CALI E.I.C.E. E.S.P. - DISTRIBUIDOR |  | ENERTOTAL S.A. E.S.P. - COMERCIALIZADOR | BIA ENERGY S.A.S. E.S.P - COMERCIALIZADOR | Regulado | CGM - BIA ENERGY |  |  |  |  | 23041148 | Microstar | 1 | N/A | N/A | 26/11/2015 | ELGAMA SISTEMOS DE COLOMBIA LTDA. - ELGSIS LTDA. (10-LAC-047) | 05/04/2024 | 2024-07-25 |  |  | 01/01/1900 |  |  | 0 | No | 0 |  | No | Frt04536 | 0.098378 | 0 | 1.0328 | 6810 | ACTIVIDADES INMOBILIARIAS | Actividades inmobiliarias realizadas con bienes propios o arrendados | 8350006822 | Valle del Cauca | Yumbo | ARROYOHONDO | CARRERA 37 # 10-303 | 3.4965961 | -76.5208405 | 1860 | 2RXC
Frt24735 | AUTOSERVICIO MERCA UNION S A SEDE DIAMANTE | VATIA S.A. E.S.P. - COMERCIALIZADOR | 01/12/2015 | 1.0442 | 2058500 | 8050279026 | 13.2 | 2 | 4 | VATIA S.A. E.S.P. - COMERCIALIZADOR | 01/12/2015 | NA | EMPRESAS MUNICIPALES DE CALI E.I.C.E. E.S.P. - DISTRIBUIDOR |  | EMPRESAS MUNICIPALES DE CALI E.I.C.E. E.S.P. - COMERCIALIZADOR | VATIA S.A. E.S.P. - COMERCIALIZADOR | Regulado | CGM VATIA (comercializador) | Frt53753 | Prd03922 | MERCA_UNION_SEDE_DIAMANTE | ENERXIA COLOMBIA SAS ESP - COMERCIALIZADOR | 502105093 | CIRCUTOR | 0.5 S | 0.5 S | 0.5 | 01/12/2015 | INPEL S.A. (10-LAC-054) | 09/04/2022 | 2022-06-21 |  |  | 01/01/1900 |  |  | 0 | No | 0 |  | No |  | 0 | 0 | 0 | 4711 | COMERCIO AL POR MAYOR Y AL POR MENOR; REPARACIÓN DE VEHÍCULOS AUTOMOTORES Y MOTOCICLETAS | Comercio al por menor en establecimientos no especializados con surtido compuesto principalmente por alimentos, bebidas o tabaco | 8050279026 | Valle del Cauca | Cali | SANTIAGO DE CALI, DISTRITO ESPECIAL, DEPORTIVO, CULTURAL, TURÍSTICO, EMPRESARIAL Y DE SERVICIOS | CARRERA 29 # 40-70 | 3.414414 | -76.521565 | 991 | 2RXG
Frt24742 | CENTRO COMERCIAL CHIPICHAPE PH - LOCAL 519 - A 13 | DISTRIBUIDORA Y COMERCIALIZADORA DE ENERGIA ELECTRICA S.A. E.S.P. - COMERCIALIZADOR | 03/12/2015 | 1.0442 |  | 8002563955 | 0.2 | 1 | 5 | QI ENERGY S.A.S. E.S.P. - COMERCIALIZADOR | 26/04/2023 | DISTRIBUIDORA Y COMERCIALIZADORA DE ENERGIA ELECTRICA S.A. E.S.P. - COMERCIALIZADOR | EMPRESAS MUNICIPALES DE CALI E.I.C.E. E.S.P. - DISTRIBUIDOR |  | QI ENERGY S.A.S. E.S.P. - COMERCIALIZADOR | QI ENERGY S.A.S. E.S.P. - COMERCIALIZADOR | Regulado | CGM 24/7 |  |  |  |  | 13127798 | ELSTER | 1 | 0.5 S | N/A | 03/12/2015 | COLOMBIA MULTISERVICIOS S.A.S. - CAM MULTISERVICIOS (11-LAC-055) | 17/02/2015 | 2015-12-03 |  |  | 01/01/1900 |  |  | 0 | No | 0 |  | No | Frt01434 | 0.076753 | 0 | 1.0369 | 6810 | ACTIVIDADES INMOBILIARIAS | Actividades inmobiliarias realizadas con bienes propios o arrendados | 8002563955 | Valle del Cauca | Cali | SANTIAGO DE CALI, DISTRITO ESPECIAL, DEPORTIVO, CULTURAL, TURÍSTICO, EMPRESARIAL Y DE SERVICIOS | CALLE 38 NORTE # 6N-35 | 3.476697 | -76.527605 | 995 | 2RXM
Frt24743 | CENTRO COMERCIAL CHIPICHAPE PH - LOCAL 519 - A 16 | DISTRIBUIDORA Y COMERCIALIZADORA DE ENERGIA ELECTRICA S.A. E.S.P. - COMERCIALIZADOR | 03/12/2015 | 1.0442 |  | 8002563955 | 0.2 | 1 | 5 | QI ENERGY S.A.S. E.S.P. - COMERCIALIZADOR | 26/04/2023 | DISTRIBUIDORA Y COMERCIALIZADORA DE ENERGIA ELECTRICA S.A. E.S.P. - COMERCIALIZADOR | EMPRESAS MUNICIPALES DE CALI E.I.C.E. E.S.P. - DISTRIBUIDOR |  | QI ENERGY S.A.S. E.S.P. - COMERCIALIZADOR | QI ENERGY S.A.S. E.S.P. - COMERCIALIZADOR | Regulado | CGM 24/7 |  |  |  |  | 13127801 | ELSTER | 1 | 0.5 | N/A | 03/12/2015 | COLOMBIA MULTISERVICIOS S.A.S. - CAM MULTISERVICIOS (11-LAC-055) | 17/02/2015 | 2015-12-03 |  |  | 01/01/1900 |  |  | 0 | No | 0 |  | No | Frt01434 | 0.076753 | 0 | 1.0369 | 6810 | ACTIVIDADES INMOBILIARIAS | Actividades inmobiliarias realizadas con bienes propios o arrendados | 8002563955 | Valle del Cauca | Cali | SANTIAGO DE CALI, DISTRITO ESPECIAL, DEPORTIVO, CULTURAL, TURÍSTICO, EMPRESARIAL Y DE SERVICIOS | CALLE 38 NORTE # 6N-35 | 3.476697 | -76.527605 | 995 | 2RXN
Frt24776 | CENTRO COMERCIAL LA FONTANA PH - LOCAL 204 | DISTRIBUIDORA Y COMERCIALIZADORA DE ENERGIA ELECTRICA S.A. E.S.P. - COMERCIALIZADOR | 10/12/2015 | 1.1324 |  | 8001892000 | 0.2 | 1 | 5 | ENERTOTAL S.A. E.S.P. - COMERCIALIZADOR | 26/04/2023 | DISTRIBUIDORA Y COMERCIALIZADORA DE ENERGIA ELECTRICA S.A. E.S.P. - COMERCIALIZADOR | EMPRESAS MUNICIPALES DE CALI E.I.C.E. E.S.P. - DISTRIBUIDOR |  | ENERTOTAL S.A. E.S.P. - COMERCIALIZADOR | ENERTOTAL S.A. E.S.P. - COMERCIALIZADOR | Regulado | CGM ENERTOTAL (comercializador) |  |  |  |  | 69534721 | ITRON | 0.2 | N/A | N/A | 10/12/2015 | INPEL S.A. (10-LAC-054) | 02/01/2015 | 2015-12-10 |  |  | 01/01/1900 |  |  | 0 | No | 0 | Frt01040 | No |  | 0 | 0 | 0 | 6810 | ACTIVIDADES INMOBILIARIAS | Actividades inmobiliarias realizadas con bienes propios o arrendados | 8001892000 | Valle del Cauca | Cali | SANTIAGO DE CALI, DISTRITO ESPECIAL, DEPORTIVO, CULTURAL, TURÍSTICO, EMPRESARIAL Y DE SERVICIOS | CALLE 13 # 66BIS-57 | 3.396598 | -76.537557 | 995 | 2RYL
Frt24779 | TOTAL GAS S.A. SIMON BOLIVAR | DISTRIBUIDORA Y COMERCIALIZADORA DE ENERGIA ELECTRICA S.A. E.S.P. - COMERCIALIZADOR | 17/12/2015 | 1.0442 | 11589276 | 9000452384 | 13.2 | 2 | 3 | QI ENERGY S.A.S. E.S.P. - COMERCIALIZADOR | 25/05/2023 | CELSIA COLOMBIA S.A. E.S.P. - COMERCIALIZADOR | EMPRESAS MUNICIPALES DE CALI E.I.C.E. E.S.P. - DISTRIBUIDOR |  | EMPRESAS MUNICIPALES DE CALI E.I.C.E. E.S.P. - COMERCIALIZADOR | QI ENERGY S.A.S. E.S.P. - COMERCIALIZADOR | Regulado | CGM 24/7 |  |  |  |  | 02918640 | ELSTER | 0.5 S | 0.5 S | 0.5 | 17/12/2015 | INPEL S.A. (10-LAC-054) | 27/05/2022 | 2022-11-20 |  |  | 01/01/1900 |  |  | 0 | No | 0 |  | No |  | 0 | 0 | 0 | 4731 | COMERCIO AL POR MAYOR Y AL POR MENOR; REPARACIÓN DE VEHÍCULOS AUTOMOTORES Y MOTOCICLETAS | Comercio al por menor de combustible para automotores | 9000452384 | Valle del Cauca | Cali | SANTIAGO DE CALI, DISTRITO ESPECIAL, DEPORTIVO, CULTURAL, TURÍSTICO, EMPRESARIAL Y DE SERVICIOS | CALLE 36 # 39A-66 | 3.419003 | -76.510986 | 995 | 2RYO
Frt24782 | BANCOLOMBIA S.A. - GRANADA | EMPRESAS PUBLICAS DE MEDELLIN E.S.P. - COMERCIALIZADOR | 17/12/2015 | 1.0442 | 11517088 | 8909039388 | 13.2 | 2 | 3 | EMPRESAS PUBLICAS DE MEDELLIN E.S.P. - COMERCIALIZADOR | 17/12/2015 | NA | EMPRESAS MUNICIPALES DE CALI E.I.C.E. E.S.P. - DISTRIBUIDOR |  | EMPRESAS MUNICIPALES DE CALI E.I.C.E. E.S.P. - COMERCIALIZADOR | EMPRESAS PUBLICAS DE MEDELLIN E.S.P. - COMERCIALIZADOR | No Regulado | CGM EPM (comercializador) |  |  |  |  | 84340007 | ITRON | 0.5s | 0.5 S | 0.5 | 15/12/2019 | DIGITRÓN LTDA. (10-LAC-025) | 25/02/2024 | 2024-05-12 |  |  | 01/01/1900 |  |  | 0 | No | 0 |  | No |  | 0 | 0 | 0 | 6412 | ACTIVIDADES FINANCIERAS Y DE SEGUROS | Bancos comerciales | 8909039388 | Valle del Cauca | Cali | SANTIAGO DE CALI, DISTRITO ESPECIAL, DEPORTIVO, CULTURAL, TURÍSTICO, EMPRESARIAL Y DE SERVICIOS | AVENIDA 8 # 12-43 NORTE LC 1 | 3.457414 | -76.537115 | 964 | 2RYQ
Frt24784 | COLOMBIA STELLA D CRIOZ PAREDES - PESQUERA ISLA GORGONA - F1 | DISTRIBUIDORA Y COMERCIALIZADORA DE ENERGIA ELECTRICA S.A. E.S.P. - COMERCIALIZADOR | 04/01/2016 | 1.1324 | 565490 | 149641346 | 0.2 | 1 | 4 | CELSIA COLOMBIA S.A. E.S.P. - COMERCIALIZADOR | 26/04/2023 | DISTRIBUIDORA Y COMERCIALIZADORA DE ENERGIA ELECTRICA S.A. E.S.P. - COMERCIALIZADOR | EMPRESAS MUNICIPALES DE CALI E.I.C.E. E.S.P. - DISTRIBUIDOR |  | EMPRESAS MUNICIPALES DE CALI E.I.C.E. E.S.P. - COMERCIALIZADOR | CELSIA COLOMBIA S.A. E.S.P. - COMERCIALIZADOR | Regulado | CGM CELSIA (comercializador) |  |  |  |  | 63622803 | ISKRA | 1 | N/A | N/A | 25/11/2019 | INDUSTRIA ELÉCTRICA DEL CAUCA S.A. - INELCA (12-LAC-042) | 26/06/2019 | 2019-11-25 |  |  | 01/01/1900 |  |  | 0 | No | 0 |  | No |  | 0 | 0 | 0 | 9609 | OTRAS ACTIVIDADES DE SERVICIOS | Otras actividades de servicios personales n.c.p. | 149641346 | Valle del Cauca | Cali | SANTIAGO DE CALI, DISTRITO ESPECIAL, DEPORTIVO, CULTURAL, TURÍSTICO, EMPRESARIAL Y DE SERVICIOS | CARRERA 32 # 23-30 | 3.425664 | -76.523266 | 995 | 2S1L
Frt24787 | CENTRO COMERCIAL CHIPICHAPE PH - LOCAL ZC - B4 - ZC12 | DISTRIBUIDORA Y COMERCIALIZADORA DE ENERGIA ELECTRICA S.A. E.S.P. - COMERCIALIZADOR | 18/12/2015 | 1.0442 |  | 8002563955 | 0.2 | 1 | 5 | QI ENERGY S.A.S. E.S.P. - COMERCIALIZADOR | 26/04/2023 | DISTRIBUIDORA Y COMERCIALIZADORA DE ENERGIA ELECTRICA S.A. E.S.P. - COMERCIALIZADOR | EMPRESAS MUNICIPALES DE CALI E.I.C.E. E.S.P. - DISTRIBUIDOR |  | QI ENERGY S.A.S. E.S.P. - COMERCIALIZADOR | QI ENERGY S.A.S. E.S.P. - COMERCIALIZADOR | Regulado | CGM 24/7 |  |  |  |  | 12216337 | ELSTER | 1 | N/A | N/A | 18/12/2015 | INPEL S.A. (10-LAC-054) | 26/02/2015 | 2015-12-18 |  |  | 01/01/1900 |  |  | 0 | No | 0 |  | No | Frt01434 | 0.07675 | 0 | 1.0369 | 6810 | ACTIVIDADES INMOBILIARIAS | Actividades inmobiliarias realizadas con bienes propios o arrendados | 8002563955 | Valle del Cauca | Cali | SANTIAGO DE CALI, DISTRITO ESPECIAL, DEPORTIVO, CULTURAL, TURÍSTICO, EMPRESARIAL Y DE SERVICIOS | CALLE 38 NORTE # 6N-35 | 3.476697 | -76.527605 | 995 | 2RYS
Frt24804 | SERVICIOS ESTRATEGICOS COMPARTIDOS SAS - AMPLIACION - LOCAL K3 A | DISTRIBUIDORA Y COMERCIALIZADORA DE ENERGIA ELECTRICA S.A. E.S.P. - COMERCIALIZADOR | 24/12/2015 | 1.0442 |  | 9006121181 | 0.2 | 1 | 5 | QI ENERGY S.A.S. E.S.P. - COMERCIALIZADOR | 10/09/2020 | DISTRIBUIDORA Y COMERCIALIZADORA DE ENERGIA ELECTRICA S.A. E.S.P. - COMERCIALIZADOR | EMPRESAS MUNICIPALES DE CALI E.I.C.E. E.S.P. - DISTRIBUIDOR |  | QI ENERGY S.A.S. E.S.P. - COMERCIALIZADOR | QI ENERGY S.A.S. E.S.P. - COMERCIALIZADOR | Regulado | CGM 24/7 |  |  |  |  | 20130300487 | WENZHOU MAXGE ELECTRIC | 1 | N/A | N/A | 24/12/2015 | INPEL S.A. (10-LAC-054) | 18/11/2015 | 2015-12-24 |  |  | 01/01/1900 |  |  | 0 | No | 0 |  | No | Frt22206 | 0.1096 | 0 | 1.0369 | 6810 | ACTIVIDADES INMOBILIARIAS | Actividades inmobiliarias realizadas con bienes propios o arrendados | 9006121181 | Valle del Cauca | Cali | SANTIAGO DE CALI, DISTRITO ESPECIAL, DEPORTIVO, CULTURAL, TURÍSTICO, EMPRESARIAL Y DE SERVICIOS | CALLE 52 # 3-30 | 3.46482 | -76.501 | 995 | 2RZ4
Frt24805 | SERVICIOS ESTRATEGICOS COMPARTIDOS SAS - AMPLIACION - LOCAL K2A | DISTRIBUIDORA Y COMERCIALIZADORA DE ENERGIA ELECTRICA S.A. E.S.P. - COMERCIALIZADOR | 24/12/2015 | 1.0442 |  | 9006121181 | 0.2 | 1 | 5 | QI ENERGY S.A.S. E.S.P. - COMERCIALIZADOR | 10/09/2020 | DISTRIBUIDORA Y COMERCIALIZADORA DE ENERGIA ELECTRICA S.A. E.S.P. - COMERCIALIZADOR | EMPRESAS MUNICIPALES DE CALI E.I.C.E. E.S.P. - DISTRIBUIDOR |  | QI ENERGY S.A.S. E.S.P. - COMERCIALIZADOR | QI ENERGY S.A.S. E.S.P. - COMERCIALIZADOR | Regulado | CGM 24/7 |  |  |  |  | 20130300482 | WENZHOU MAXGE ELECTRIC | 1 | N/A | N/A | 24/12/2015 | INPEL S.A. (10-LAC-054) | 18/11/2015 | 2015-12-24 |  |  | 01/01/1900 |  |  | 0 | No | 0 |  | No | Frt22206 | 0.1096 | 0 | 1.0369 | 6810 | ACTIVIDADES INMOBILIARIAS | Actividades inmobiliarias realizadas con bienes propios o arrendados | 9006121181 | Valle del Cauca | Cali | SANTIAGO DE CALI, DISTRITO ESPECIAL, DEPORTIVO, CULTURAL, TURÍSTICO, EMPRESARIAL Y DE SERVICIOS | CALLE 52 # 3-30 | 3.46482 | -76.501 | 995 | 2RZ5
Frt24806 | SERVICIOS ESTRATEGICOS COMPARTIDOS SAS - LOCAL 902 | DISTRIBUIDORA Y COMERCIALIZADORA DE ENERGIA ELECTRICA S.A. E.S.P. - COMERCIALIZADOR | 24/12/2015 | 1.0442 |  | 9006121181 | 0.2 | 1 | 5 | QI ENERGY S.A.S. E.S.P. - COMERCIALIZADOR | 10/09/2020 | DISTRIBUIDORA Y COMERCIALIZADORA DE ENERGIA ELECTRICA S.A. E.S.P. - COMERCIALIZADOR | EMPRESAS MUNICIPALES DE CALI E.I.C.E. E.S.P. - DISTRIBUIDOR |  | QI ENERGY S.A.S. E.S.P. - COMERCIALIZADOR | QI ENERGY S.A.S. E.S.P. - COMERCIALIZADOR | Regulado | CGM 24/7 |  |  |  |  | 20130300486 | WENZHOU MAXGE ELECTRIC | 1 | N/A | N/A | 24/12/2015 | INPEL S.A. (10-LAC-054) | 18/11/2015 | 2015-12-24 |  |  | 01/01/1900 |  |  | 0 | No | 0 |  | No | Frt22206 | 0.1096 | 0 | 1.0369 | 6810 | ACTIVIDADES INMOBILIARIAS | Actividades inmobiliarias realizadas con bienes propios o arrendados | 9006121181 | Valle del Cauca | Cali | SANTIAGO DE CALI, DISTRITO ESPECIAL, DEPORTIVO, CULTURAL, TURÍSTICO, EMPRESARIAL Y DE SERVICIOS | CALLE 52 # 3-30 | 3 | -76.501 | 995 | 2RZ6
Frt24807 | SERVICIOS ESTRATEGICOS COMPARTIDOS SAS - AMPLIACION - LOCAL 900 | DISTRIBUIDORA Y COMERCIALIZADORA DE ENERGIA ELECTRICA S.A. E.S.P. - COMERCIALIZADOR | 24/12/2015 | 1.0442 |  | 9006121181 | 0.2 | 1 | 5 | QI ENERGY S.A.S. E.S.P. - COMERCIALIZADOR | 10/09/2020 | DISTRIBUIDORA Y COMERCIALIZADORA DE ENERGIA ELECTRICA S.A. E.S.P. - COMERCIALIZADOR | EMPRESAS MUNICIPALES DE CALI E.I.C.E. E.S.P. - DISTRIBUIDOR |  | QI ENERGY S.A.S. E.S.P. - COMERCIALIZADOR | QI ENERGY S.A.S. E.S.P. - COMERCIALIZADOR | Regulado | CGM 24/7 |  |  |  |  | 20130300489 | WENZHOU MAXGE ELECTRIC | 1 | N/A | N/A | 24/12/2015 | INPEL S.A. (10-LAC-054) | 18/11/2015 | 2015-12-24 |  |  | 01/01/1900 |  |  | 0 | No | 0 |  | No | Frt22206 | 0.1096 | 0 | 1.0369 | 6810 | ACTIVIDADES INMOBILIARIAS | Actividades inmobiliarias realizadas con bienes propios o arrendados | 9006121181 | Valle del Cauca | Cali | SANTIAGO DE CALI, DISTRITO ESPECIAL, DEPORTIVO, CULTURAL, TURÍSTICO, EMPRESARIAL Y DE SERVICIOS | CALLE 52 # 3-30 | 3.46482 | -76.501 | 995 | 2RZ7
Frt24808 | SERVICIOS ESTRATEGICOS COMPARTIDOS SAS- AMPLIACION - LOCAL PARQ 3U1 | DISTRIBUIDORA Y COMERCIALIZADORA DE ENERGIA ELECTRICA S.A. E.S.P. - COMERCIALIZADOR | 24/12/2015 | 1.0442 |  | 9006121181 | 0.2 | 1 | 5 | QI ENERGY S.A.S. E.S.P. - COMERCIALIZADOR | 10/09/2020 | DISTRIBUIDORA Y COMERCIALIZADORA DE ENERGIA ELECTRICA S.A. E.S.P. - COMERCIALIZADOR | EMPRESAS MUNICIPALES DE CALI E.I.C.E. E.S.P. - DISTRIBUIDOR |  | QI ENERGY S.A.S. E.S.P. - COMERCIALIZADOR | QI ENERGY S.A.S. E.S.P. - COMERCIALIZADOR | Regulado | CGM 24/7 |  |  |  |  | 20130300481 | WENZHOU MAXGE ELECTRIC | 1 | N/A | N/A | 24/12/2015 | INPEL S.A. (10-LAC-054) | 18/11/2015 | 2015-12-24 |  |  | 01/01/1900 |  |  | 0 | No | 0 |  | No | Frt22206 | 0.1096 | 0 | 1.0369 | 6810 | ACTIVIDADES INMOBILIARIAS | Actividades inmobiliarias realizadas con bienes propios o arrendados | 9006121181 | Valle del Cauca | Cali | SANTIAGO DE CALI, DISTRITO ESPECIAL, DEPORTIVO, CULTURAL, TURÍSTICO, EMPRESARIAL Y DE SERVICIOS | CALLE 52 # 3-30 | 3.46482 | -76.501 | 995 | 2RZ8
Frt24822 | VAROTI SAS | DISTRIBUIDORA Y COMERCIALIZADORA DE ENERGIA ELECTRICA S.A. E.S.P. - COMERCIALIZADOR | 02/01/2016 | 1.1324 | 13540030 | 8903006883 | 0.2 | 1 | 5 | CELSIA COLOMBIA S.A. E.S.P. - COMERCIALIZADOR | 26/04/2023 | DISTRIBUIDORA Y COMERCIALIZADORA DE ENERGIA ELECTRICA S.A. E.S.P. - COMERCIALIZADOR | EMPRESAS MUNICIPALES DE CALI E.I.C.E. E.S.P. - DISTRIBUIDOR |  | EMPRESAS MUNICIPALES DE CALI E.I.C.E. E.S.P. - COMERCIALIZADOR | CELSIA COLOMBIA S.A. E.S.P. - COMERCIALIZADOR | Regulado | CGM CELSIA (comercializador) |  |  |  |  | 63621305 | ISKRA | 1 | N/A | N/A | 27/04/2019 | INDUSTRIA ELÉCTRICA DEL CAUCA S.A. - INELCA (12-LAC-042) | 29/08/2018 | 2019-04-27 |  |  | 01/01/1900 |  |  | 0 | No | 0 |  | No |  | 0 | 0 | 0 | 5611 | ALOJAMIENTO Y SERVICIOS DE COMIDA | Expendio a la mesa de comidas preparadas | 8903006883 | Valle del Cauca | Cali | SANTIAGO DE CALI, DISTRITO ESPECIAL, DEPORTIVO, CULTURAL, TURÍSTICO, EMPRESARIAL Y DE SERVICIOS | CARRERA 2 OESTE # 2-55 | 3.450235 | -76.544079 | 995 | 2S1H
Frt24827 | CENTRO COMERCIAL CHIPICHAPE PH - LOCAL 226 C | DISTRIBUIDORA Y COMERCIALIZADORA DE ENERGIA ELECTRICA S.A. E.S.P. - COMERCIALIZADOR | 31/12/2015 | 1.0442 |  | 8002563955 | 0.2 | 1 | 5 | QI ENERGY S.A.S. E.S.P. - COMERCIALIZADOR | 26/04/2023 | DISTRIBUIDORA Y COMERCIALIZADORA DE ENERGIA ELECTRICA S.A. E.S.P. - COMERCIALIZADOR | EMPRESAS MUNICIPALES DE CALI E.I.C.E. E.S.P. - DISTRIBUIDOR |  | QI ENERGY S.A.S. E.S.P. - COMERCIALIZADOR | QI ENERGY S.A.S. E.S.P. - COMERCIALIZADOR | Regulado | CGM 24/7 | [9 empty] | 01/01/1900 |  |  | 0 |  |  | 01/01/1900 |  |  | 0 | No | 0 |  | No | Frt01434 | 0.07675 | 0 | 1.0369 | 6810 | ACTIVIDADES INMOBILIARIAS | Actividades inmobiliarias realizadas con bienes propios o arrendados | 8002563955 | Valle del Cauca | Cali | SANTIAGO DE CALI, DISTRITO ESPECIAL, DEPORTIVO, CULTURAL, TURÍSTICO, EMPRESARIAL Y DE SERVICIOS | CALLE 38 NORTE # 6N-35 LOCAL 226 C | 3.476697 | -76.527605 | 995 | 2RZI
Frt24828 | CENTRO COMERCIAL CHIPICHAPE PH - LOCAL 516 | DISTRIBUIDORA Y COMERCIALIZADORA DE ENERGIA ELECTRICA S.A. E.S.P. - COMERCIALIZADOR | 31/12/2015 | 1.0442 |  | 8002563955 | 0.2 | 1 | 5 | QI ENERGY S.A.S. E.S.P. - COMERCIALIZADOR | 26/04/2023 | DISTRIBUIDORA Y COMERCIALIZADORA DE ENERGIA ELECTRICA S.A. E.S.P. - COMERCIALIZADOR | EMPRESAS MUNICIPALES DE CALI E.I.C.E. E.S.P. - DISTRIBUIDOR |  | QI ENERGY S.A.S. E.S.P. - COMERCIALIZADOR | QI ENERGY S.A.S. E.S.P. - COMERCIALIZADOR | Regulado | CGM 24/7 | [9 empty] | 01/01/1900 |  |  | 0 |  |  | 01/01/1900 |  |  | 0 | No | 0 |  | No | Frt01434 | 0.07675 | 0 | 1.0369 | 6810 | ACTIVIDADES INMOBILIARIAS | Actividades inmobiliarias realizadas con bienes propios o arrendados | 8002563955 | Valle del Cauca | Cali | SANTIAGO DE CALI, DISTRITO ESPECIAL, DEPORTIVO, CULTURAL, TURÍSTICO, EMPRESARIAL Y DE SERVICIOS | CALLE 38 NORTE # 6N-35 | 3.476697 | -76.527605 | 995 | 2RZJ
Frt24829 | CENTRO COMERCIAL CHIPICHAPE PH - LOCAL 538 | DISTRIBUIDORA Y COMERCIALIZADORA DE ENERGIA ELECTRICA S.A. E.S.P. - COMERCIALIZADOR | 31/12/2015 | 1.0442 |  | 8002563955 | 0.2 | 1 | 5 | QI ENERGY S.A.S. E.S.P. - COMERCIALIZADOR | 26/04/2023 | DISTRIBUIDORA Y COMERCIALIZADORA DE ENERGIA ELECTRICA S.A. E.S.P. - COMERCIALIZADOR | EMPRESAS MUNICIPALES DE CALI E.I.C.E. E.S.P. - DISTRIBUIDOR |  | QI ENERGY S.A.S. E.S.P. - COMERCIALIZADOR | QI ENERGY S.A.S. E.S.P. - COMERCIALIZADOR | Regulado | CGM 24/7 |  |  |  |  | 14081807 | ELSTER | 1 | N/A | N/A | 31/12/2015 | COLOMBIA MULTISERVICIOS S.A.S. - CAM MULTISERVICIOS (11-LAC-055) | 07/12/2014 | 2015-12-31 |  |  | 01/01/1900 |  |  | 0 | No | 0 |  | No | Frt01434 | 0.07675 | 0 | 1.0369 | 6810 | ACTIVIDADES INMOBILIARIAS | Actividades inmobiliarias realizadas con bienes propios o arrendados | 8002563955 | Valle del Cauca | Cali | SANTIAGO DE CALI, DISTRITO ESPECIAL, DEPORTIVO, CULTURAL, TURÍSTICO, EMPRESARIAL Y DE SERVICIOS | CALLE 38 NORTE # 6N-35 | 3.476697 | -76.527605 | 995 | 2RZK
Frt24830 | CENTRO COMERCIAL CHIPICHAPE PH - LOCAL 620 | DISTRIBUIDORA Y COMERCIALIZADORA DE ENERGIA ELECTRICA S.A. E.S.P. - COMERCIALIZADOR | 31/12/2015 | 1.0442 |  | 8902563955 | 0.2 | 1 | 5 | QI ENERGY S.A.S. E.S.P. - COMERCIALIZADOR | 26/04/2023 | DISTRIBUIDORA Y COMERCIALIZADORA DE ENERGIA ELECTRICA S.A. E.S.P. - COMERCIALIZADOR | EMPRESAS MUNICIPALES DE CALI E.I.C.E. E.S.P. - DISTRIBUIDOR |  | QI ENERGY S.A.S. E.S.P. - COMERCIALIZADOR | QI ENERGY S.A.S. E.S.P. - COMERCIALIZADOR | Regulado | CGM 24/7 |  |  |  |  | 14129595 | ELSTER | 1 | N/A | N/A | 31/12/2015 | COLOMBIA MULTISERVICIOS S.A.S. - CAM MULTISERVICIOS (11-LAC-055) | 06/02/2015 | 2015-12-31 |  |  | 01/01/1900 |  |  | 0 | No | 0 |  | No | Frt01434 | 0.07675 | 0 | 1.0369 | 6810 | ACTIVIDADES INMOBILIARIAS | Actividades inmobiliarias realizadas con bienes propios o arrendados | 8902563955 | Valle del Cauca | Cali | SANTIAGO DE CALI, DISTRITO ESPECIAL, DEPORTIVO, CULTURAL, TURÍSTICO, EMPRESARIAL Y DE SERVICIOS | CALLE 38 NORTE # 6N-35 | 3.476697 | -76.527605 | 995 | 2RZL
Frt24831 | CENTRO COMERCIAL CHIPICHAPE PH - LOCAL 603 | DISTRIBUIDORA Y COMERCIALIZADORA DE ENERGIA ELECTRICA S.A. E.S.P. - COMERCIALIZADOR | 31/12/2015 | 1.0442 |  | 8902563955 | 0.2 | 1 | 5 | QI ENERGY S.A.S. E.S.P. - COMERCIALIZADOR | 26/04/2023 | DISTRIBUIDORA Y COMERCIALIZADORA DE ENERGIA ELECTRICA S.A. E.S.P. - COMERCIALIZADOR | EMPRESAS MUNICIPALES DE CALI E.I.C.E. E.S.P. - DISTRIBUIDOR |  | QI ENERGY S.A.S. E.S.P. - COMERCIALIZADOR | QI ENERGY S.A.S. E.S.P. - COMERCIALIZADOR | Regulado | CGM 24/7 |  |  |  |  | 14129600 | ELSTER | 1 | N/A | N/A | 31/12/2015 | COLOMBIA MULTISERVICIOS S.A.S. - CAM MULTISERVICIOS (11-LAC-055) | 06/02/2015 | 2015-12-31 |  |  | 01/01/1900 |  |  | 0 | No | 0 |  | No | Frt01434 | 0.07675 | 0 | 1.0369 | 6810 | ACTIVIDADES INMOBILIARIAS | Actividades inmobiliarias realizadas con bienes propios o arrendados | 8902563955 | Valle del Cauca | Cali | SANTIAGO DE CALI, DISTRITO ESPECIAL, DEPORTIVO, CULTURAL, TURÍSTICO, EMPRESARIAL Y DE SERVICIOS | CALLE 38 NORTE # 6N-35 | 3.476697 | -76.527605 | 995 | 2RZM
Frt24832 | CENTRO COMERCIAL CHIPICHAPE PH - LOCAL 619 | DISTRIBUIDORA Y COMERCIALIZADORA DE ENERGIA ELECTRICA S.A. E.S.P. - COMERCIALIZADOR | 31/12/2015 | 1.0442 |  | 8902563955 | 0.2 | 1 | 5 | QI ENERGY S.A.S. E.S.P. - COMERCIALIZADOR | 26/04/2023 | DISTRIBUIDORA Y COMERCIALIZADORA DE ENERGIA ELECTRICA S.A. E.S.P. - COMERCIALIZADOR | EMPRESAS MUNICIPALES DE CALI E.I.C.E. E.S.P. - DISTRIBUIDOR |  | QI ENERGY S.A.S. E.S.P. - COMERCIALIZADOR | QI ENERGY S.A.S. E.S.P. - COMERCIALIZADOR | Regulado | CGM 24/7 |  |  |  |  | 14129596 | ELSTER | 1 | N/A | N/A | 31/12/2015 | CENTRALES ELÉCTRICAS DEL NORTE DE SANTANDER S.A. E.S.P. - CENS (13-LAC-020) | 06/02/2015 | 2015-12-31 |  |  | 01/01/1900 |  |  | 0 | No | 0 |  | No | Frt01434 | 0.07675 | 0 | 1.0369 | 6810 | ACTIVIDADES INMOBILIARIAS | Actividades inmobiliarias realizadas con bienes propios o arrendados | 8902563955 | Valle del Cauca | Cali | SANTIAGO DE CALI, DISTRITO ESPECIAL, DEPORTIVO, CULTURAL, TURÍSTICO, EMPRESARIAL Y DE SERVICIOS | CALLE 38 NORTE # 6N-35 | 3.476697 | -76.527605 | 995 | 2RZN
Frt24834 | CENTRO COMERCIAL CHIPICHAPE PH - OFICINA 606 | DISTRIBUIDORA Y COMERCIALIZADORA DE ENERGIA ELECTRICA S.A. E.S.P. - COMERCIALIZADOR | 31/12/2015 | 1.0442 |  | 8902563955 | 0.2 | 1 | 5 | QI ENERGY S.A.S. E.S.P. - COMERCIALIZADOR | 26/04/2023 | DISTRIBUIDORA Y COMERCIALIZADORA DE ENERGIA ELECTRICA S.A. E.S.P. - COMERCIALIZADOR | EMPRESAS MUNICIPALES DE CALI E.I.C.E. E.S.P. - DISTRIBUIDOR |  | QI ENERGY S.A.S. E.S.P. - COMERCIALIZADOR | QI ENERGY S.A.S. E.S.P. - COMERCIALIZADOR | Regulado | CGM 24/7 |  |  |  |  | 14129601 | ELSTER | 1 | N/A | N/A | 31/12/2015 | COLOMBIA MULTISERVICIOS S.A.S. - CAM MULTISERVICIOS (11-LAC-055) | 06/02/2015 | 2015-12-31 |  |  | 01/01/1900 |  |  | 0 | No | 0 |  | No | Frt01434 | 0.07675 | 0 | 1.0369 | 6810 | ACTIVIDADES INMOBILIARIAS | Actividades inmobiliarias realizadas con bienes propios o arrendados | 8902563955 | Valle del Cauca | Cali | SANTIAGO DE CALI, DISTRITO ESPECIAL, DEPORTIVO, CULTURAL, TURÍSTICO, EMPRESARIAL Y DE SERVICIOS | CALLE 38 NORTE # 6N-35 | 3.476697 | -76.527605 | 995 | 2RZO
Frt24835 | CENTRO COMERCIAL CHIPICHAPE PH - LOCAL 103 | DISTRIBUIDORA Y COMERCIALIZADORA DE ENERGIA ELECTRICA S.A. E.S.P. - COMERCIALIZADOR | 31/12/2015 | 1.0442 | 11894343 | 8902563955 | 0.2 | 1 | 5 | QI ENERGY S.A.S. E.S.P. - COMERCIALIZADOR | 26/04/2023 | DISTRIBUIDORA Y COMERCIALIZADORA DE ENERGIA ELECTRICA S.A. E.S.P. - COMERCIALIZADOR | EMPRESAS MUNICIPALES DE CALI E.I.C.E. E.S.P. - DISTRIBUIDOR |  | QI ENERGY S.A.S. E.S.P. - COMERCIALIZADOR | QI ENERGY S.A.S. E.S.P. - COMERCIALIZADOR | Regulado | CGM 24/7 |  |  |  |  | 4600152677 | APPLIED METERS | 1 | N/A | N/A | 31/12/2015 | SERVIMETERS S.A. (11-LAC-023) | 18/07/2016 | 2017-05-30 |  |  | 01/01/1900 |  |  | 0 | No | 0 |  | No | Frt01434 | 0.07675 | 0 | 1.0369 | 6810 | ACTIVIDADES INMOBILIARIAS | Actividades inmobiliarias realizadas con bienes propios o arrendados | 8902563955 | Valle del Cauca | Cali | SANTIAGO DE CALI, DISTRITO ESPECIAL, DEPORTIVO, CULTURAL, TURÍSTICO, EMPRESARIAL Y DE SERVICIOS | CALLE 38 NORTE # 6N-35 | 3.476697 | -76.527605 | 995 | 2RZP
Frt24836 | CENTRO COMERCIAL CHIPICHAPE PH - LOCAL 818 | DISTRIBUIDORA Y COMERCIALIZADORA DE ENERGIA ELECTRICA S.A. E.S.P. - COMERCIALIZADOR | 31/12/2015 | 1.0442 |  | 8902563955 | 0.2 | 1 | 5 | QI ENERGY S.A.S. E.S.P. - COMERCIALIZADOR | 26/04/2023 | DISTRIBUIDORA Y COMERCIALIZADORA DE ENERGIA ELECTRICA S.A. E.S.P. - COMERCIALIZADOR | EMPRESAS MUNICIPALES DE CALI E.I.C.E. E.S.P. - DISTRIBUIDOR |  | QI ENERGY S.A.S. E.S.P. - COMERCIALIZADOR | QI ENERGY S.A.S. E.S.P. - COMERCIALIZADOR | Regulado | CGM 24/7 | [9 empty] | 01/01/1900 |  |  | 0 |  |  | 01/01/1900 |  |  | 0 | No | 0 |  | No | Frt01434 | 0.07675 | 0 | 1.0369 | 6810 | ACTIVIDADES INMOBILIARIAS | Actividades inmobiliarias realizadas con bienes propios o arrendados | 8902563955 | Valle del Cauca | Cali | SANTIAGO DE CALI, DISTRITO ESPECIAL, DEPORTIVO, CULTURAL, TURÍSTICO, EMPRESARIAL Y DE SERVICIOS | CALLE 38 NORTE # 6N-35 | 3.476697 | -76.527605 | 995 | 2RZQ
Frt24838 | CENTRO COMERCIAL CHIPICHAPE PH - LOCAL 548 | DISTRIBUIDORA Y COMERCIALIZADORA DE ENERGIA ELECTRICA S.A. E.S.P. - COMERCIALIZADOR | 31/12/2015 | 1.0442 |  | 8902563955 | 0.2 | 1 | 5 | QI ENERGY S.A.S. E.S.P. - COMERCIALIZADOR | 26/04/2023 | DISTRIBUIDORA Y COMERCIALIZADORA DE ENERGIA ELECTRICA S.A. E.S.P. - COMERCIALIZADOR | EMPRESAS MUNICIPALES DE CALI E.I.C.E. E.S.P. - DISTRIBUIDOR |  | QI ENERGY S.A.S. E.S.P. - COMERCIALIZADOR | QI ENERGY S.A.S. E.S.P. - COMERCIALIZADOR | Regulado | CGM 24/7 | [9 empty] | 01/01/1900 |  |  | 0 |  |  | 01/01/1900 |  |  | 0 | No | 0 |  | No | Frt01434 | 0.07675 | 0 | 1.0369 | 6810 | ACTIVIDADES INMOBILIARIAS | Actividades inmobiliarias realizadas con bienes propios o arrendados | 8902563955 | Valle del Cauca | Cali | SANTIAGO DE CALI, DISTRITO ESPECIAL, DEPORTIVO, CULTURAL, TURÍSTICO, EMPRESARIAL Y DE SERVICIOS | CALLE 38 NORTE # 6N-35 | 3.476697 | -76.527605 | 995 | 2RZS
Frt24839 | CENTRO COMERCIAL CHIPICHAPE PH - LOCAL 519-A-5 | DISTRIBUIDORA Y COMERCIALIZADORA DE ENERGIA ELECTRICA S.A. E.S.P. - COMERCIALIZADOR | 31/12/2015 | 1.0442 |  | 8902563955 | 0.2 | 1 | 5 | QI ENERGY S.A.S. E.S.P. - COMERCIALIZADOR | 26/04/2023 | DISTRIBUIDORA Y COMERCIALIZADORA DE ENERGIA ELECTRICA S.A. E.S.P. - COMERCIALIZADOR | EMPRESAS MUNICIPALES DE CALI E.I.C.E. E.S.P. - DISTRIBUIDOR |  | QI ENERGY S.A.S. E.S.P. - COMERCIALIZADOR | QI ENERGY S.A.S. E.S.P. - COMERCIALIZADOR | Regulado | CGM 24/7 |  |  |  |  | 13127796 | ELSTER | 1 | 0.5 | N/A | 31/12/2015 | COLOMBIA MULTISERVICIOS S.A.S. - CAM MULTISERVICIOS (11-LAC-055) | 17/02/2015 | 2015-12-31 |  |  | 01/01/1900 |  |  | 0 | No | 0 |  | No | Frt01434 | 0.07675 | 0 | 1.0369 | 6810 | ACTIVIDADES INMOBILIARIAS | Actividades inmobiliarias realizadas con bienes propios o arrendados | 8902563955 | Valle del Cauca | Cali | SANTIAGO DE CALI, DISTRITO ESPECIAL, DEPORTIVO, CULTURAL, TURÍSTICO, EMPRESARIAL Y DE SERVICIOS | CALLE 38 NORTE # 6N-35 | 3.476697 | -76.527605 | 995 | 2RZT
Frt24840 | CENTRO COMERCIAL CHIPICHAPE PH - LOCAL BODYTECH | DISTRIBUIDORA Y COMERCIALIZADORA DE ENERGIA ELECTRICA S.A. E.S.P. - COMERCIALIZADOR | 31/12/2015 | 1.0442 |  | 8902563955 | 0.2 | 1 | 5 | QI ENERGY S.A.S. E.S.P. - COMERCIALIZADOR | 26/04/2023 | DISTRIBUIDORA Y COMERCIALIZADORA DE ENERGIA ELECTRICA S.A. E.S.P. - COMERCIALIZADOR | EMPRESAS MUNICIPALES DE CALI E.I.C.E. E.S.P. - DISTRIBUIDOR |  | QI ENERGY S.A.S. E.S.P. - COMERCIALIZADOR | QI ENERGY S.A.S. E.S.P. - COMERCIALIZADOR | Regulado | CGM 24/7 | [9 empty] | 01/01/1900 |  |  | 0 |  |  | 01/01/1900 |  |  | 0 | No | 0 |  | No | Frt01434 | 0.07675 | 0 | 1.0369 | 6810 | ACTIVIDADES INMOBILIARIAS | Actividades inmobiliarias realizadas con bienes propios o arrendados | 8902563955 | Valle del Cauca | Cali | SANTIAGO DE CALI, DISTRITO ESPECIAL, DEPORTIVO, CULTURAL, TURÍSTICO, EMPRESARIAL Y DE SERVICIOS | CALLE 38 NORTE # 6N-35 | 3.476697 | -76.527605 | 995 | 2RZU
Frt24841 | CENTRO COMERCIAL CHIPICHAPE PH - LOCAL 519-A-7 | DISTRIBUIDORA Y COMERCIALIZADORA DE ENERGIA ELECTRICA S.A. E.S.P. - COMERCIALIZADOR | 31/12/2015 | 1.0442 |  | 8902563955 | 0.2 | 1 | 5 | QI ENERGY S.A.S. E.S.P. - COMERCIALIZADOR | 26/04/2023 | DISTRIBUIDORA Y COMERCIALIZADORA DE ENERGIA ELECTRICA S.A. E.S.P. - COMERCIALIZADOR | EMPRESAS MUNICIPALES DE CALI E.I.C.E. E.S.P. - DISTRIBUIDOR |  | QI ENERGY S.A.S. E.S.P. - COMERCIALIZADOR | QI ENERGY S.A.S. E.S.P. - COMERCIALIZADOR | Regulado | CGM 24/7 | [9 empty] | 01/01/1900 |  |  | 0 |  |  | 01/01/1900 |  |  | 0 | No | 0 |  | No | Frt01434 | 0.07675 | 0 | 1.0369 | 6810 | ACTIVIDADES INMOBILIARIAS | Actividades inmobiliarias realizadas con bienes propios o arrendados | 8902563955 | Valle del Cauca | Cali | SANTIAGO DE CALI, DISTRITO ESPECIAL, DEPORTIVO, CULTURAL, TURÍSTICO, EMPRESARIAL Y DE SERVICIOS | CALLE 38 NORTE # 6N-35 | 3.476697 | -76.527605 | 995 | 2RZV
Frt24842 | CENTRO COMERCIAL CHIPICHAPE PH - LOCAL 702 | DISTRIBUIDORA Y COMERCIALIZADORA DE ENERGIA ELECTRICA S.A. E.S.P. - COMERCIALIZADOR | 31/12/2015 | 1.0442 |  | 8902563955 | 0.2 | 1 | 5 | QI ENERGY S.A.S. E.S.P. - COMERCIALIZADOR | 26/04/2023 | DISTRIBUIDORA Y COMERCIALIZADORA DE ENERGIA ELECTRICA S.A. E.S.P. - COMERCIALIZADOR | EMPRESAS MUNICIPALES DE CALI E.I.C.E. E.S.P. - DISTRIBUIDOR |  | QI ENERGY S.A.S. E.S.P. - COMERCIALIZADOR | QI ENERGY S.A.S. E.S.P. - COMERCIALIZADOR | Regulado | CGM 24/7 |  |  |  |  | 13127821 | ELSTER | 1 | 0.5 S | N/A | 31/12/2015 | COLOMBIA MULTISERVICIOS S.A.S. - CAM MULTISERVICIOS (11-LAC-055) | 17/02/2015 | 2015-12-31 |  |  | 01/01/1900 |  |  | 0 | No | 0 |  | No | Frt01434 | 0.07675 | 0 | 1.0369 | 6810 | ACTIVIDADES INMOBILIARIAS | Actividades inmobiliarias realizadas con bienes propios o arrendados | 8902563955 | Valle del Cauca | Cali | SANTIAGO DE CALI, DISTRITO ESPECIAL, DEPORTIVO, CULTURAL, TURÍSTICO, EMPRESARIAL Y DE SERVICIOS | CALLE 38 NORTE # 6N-35 | 3.476697 | -76.527605 | 995 | 2RZW
Frt24856 | CENTRO COMERCIAL CHIPICHAPE PH - LOCAL 8-233-B | DISTRIBUIDORA Y COMERCIALIZADORA DE ENERGIA ELECTRICA S.A. E.S.P. - COMERCIALIZADOR | 08/01/2016 | 1.0442 |  | 8002563955 | 0.2 | 1 | 5 | QI ENERGY S.A.S. E.S.P. - COMERCIALIZADOR | 26/04/2023 | DISTRIBUIDORA Y COMERCIALIZADORA DE ENERGIA ELECTRICA S.A. E.S.P. - COMERCIALIZADOR | EMPRESAS MUNICIPALES DE CALI E.I.C.E. E.S.P. - DISTRIBUIDOR |  | QI ENERGY S.A.S. E.S.P. - COMERCIALIZADOR | QI ENERGY S.A.S. E.S.P. - COMERCIALIZADOR | Regulado | CGM 24/7 |  |  |  |  | 20130300429 | WENZHOU MAXGE ELECTRIC CO | 1 | N/A | N/A | 08/01/2016 | INPEL S.A. (10-LAC-054) | 17/11/2015 | 2016-01-08 |  |  | 01/01/1900 |  |  | 0 | No | 0 |  | No | Frt01434 | 0.07675 | 0 | 1.0369 | 6810 | ACTIVIDADES INMOBILIARIAS | Actividades inmobiliarias realizadas con bienes propios o arrendados | 8002563955 | Valle del Cauca | Cali | SANTIAGO DE CALI, DISTRITO ESPECIAL, DEPORTIVO, CULTURAL, TURÍSTICO, EMPRESARIAL Y DE SERVICIOS | CALLE 38 NORTE # 6N-35 | 3.476697 | -76.527605 | 995 | 2S1S
Frt24870 | CENTRO COMERCIAL CHIPICHAPE PH - OFICINA 623 | DISTRIBUIDORA Y COMERCIALIZADORA DE ENERGIA ELECTRICA S.A. E.S.P. - COMERCIALIZADOR | 21/01/2016 | 1.0442 |  | 8002563955 | 0.2 | 1 | 5 | QI ENERGY S.A.S. E.S.P. - COMERCIALIZADOR | 26/04/2023 | DISTRIBUIDORA Y COMERCIALIZADORA DE ENERGIA ELECTRICA S.A. E.S.P. - COMERCIALIZADOR | EMPRESAS MUNICIPALES DE CALI E.I.C.E. E.S.P. - DISTRIBUIDOR |  | QI ENERGY S.A.S. E.S.P. - COMERCIALIZADOR | QI ENERGY S.A.S. E.S.P. - COMERCIALIZADOR | Regulado | CGM 24/7 |  |  |  |  | 13127803 | ELSTER | 1 | 0.5 S | N/A | 21/01/2016 | COLOMBIA MULTISERVICIOS S.A.S. - CAM MULTISERVICIOS (11-LAC-055) | 17/02/2015 | 2016-01-21 |  |  | 01/01/1900 |  |  | 0 | No | 0 |  | No | Frt01434 | 0.07675 | 0 | 1.0369 | 6810 | ACTIVIDADES INMOBILIARIAS | Actividades inmobiliarias realizadas con bienes propios o arrendados | 8002563955 | Valle del Cauca | Cali | SANTIAGO DE CALI, DISTRITO ESPECIAL, DEPORTIVO, CULTURAL, TURÍSTICO, EMPRESARIAL Y DE SERVICIOS | CALLE 38 NORTE # 6N-35 | 3.476697 | -76.527605 | 995 | 2S23
Frt24872 | CENTRO COMERCIAL CHIPICHAPE PH - LOCAL 541 | DISTRIBUIDORA Y COMERCIALIZADORA DE ENERGIA ELECTRICA S.A. E.S.P. - COMERCIALIZADOR | 21/01/2016 | 1.0442 |  | 8002563955 | 0.2 | 1 | 5 | QI ENERGY S.A.S. E.S.P. - COMERCIALIZADOR | 26/04/2023 | DISTRIBUIDORA Y COMERCIALIZADORA DE ENERGIA ELECTRICA S.A. E.S.P. - COMERCIALIZADOR | EMPRESAS MUNICIPALES DE CALI E.I.C.E. E.S.P. - DISTRIBUIDOR |  | QI ENERGY S.A.S. E.S.P. - COMERCIALIZADOR | QI ENERGY S.A.S. E.S.P. - COMERCIALIZADOR | Regulado | CGM 24/7 |  |  |  |  | 14081809 | ELSTER | 1 | N/A | N/A | 21/01/2016 | COLOMBIA MULTISERVICIOS S.A.S. - CAM MULTISERVICIOS (11-LAC-055) | 07/12/2014 | 2016-01-21 |  |  | 01/01/1900 |  |  | 0 | No | 0 |  | No | Frt01434 | 0.07675 | 0 | 1.0369 | 6810 | ACTIVIDADES INMOBILIARIAS | Actividades inmobiliarias realizadas con bienes propios o arrendados | 8002563955 | Valle del Cauca | Cali | SANTIAGO DE CALI, DISTRITO ESPECIAL, DEPORTIVO, CULTURAL, TURÍSTICO, EMPRESARIAL Y DE SERVICIOS | CALLE 38 NORTE # 6N-35 | 3.476697 | -76.527605 | 995 | 2S24
Frt24874 | CENTRO COMERCIAL CHIPICHAPE PH - LOCAL 115 | DISTRIBUIDORA Y COMERCIALIZADORA DE ENERGIA ELECTRICA S.A. E.S.P. - COMERCIALIZADOR | 21/01/2016 | 1.0442 | 13848179 | 8002563955 | 0.2 | 1 | 5 | QI ENERGY S.A.S. E.S.P. - COMERCIALIZADOR | 26/04/2023 | DISTRIBUIDORA Y COMERCIALIZADORA DE ENERGIA ELECTRICA S.A. E.S.P. - COMERCIALIZADOR | EMPRESAS MUNICIPALES DE CALI E.I.C.E. E.S.P. - DISTRIBUIDOR |  | QI ENERGY S.A.S. E.S.P. - COMERCIALIZADOR | QI ENERGY S.A.S. E.S.P. - COMERCIALIZADOR | Regulado | CGM 24/7 |  |  |  |  | 4600152684 | APPLIED METERS | 1 | N/A | N/A | 21/01/2016 | SERVIMETERS S.A. (11-LAC-023) | 18/07/2016 | 2017-08-24 |  |  | 01/01/1900 |  |  | 0 | No | 0 |  | No | Frt01434 | 0.07675 | 0 | 1.0369 | 6810 | ACTIVIDADES INMOBILIARIAS | Actividades inmobiliarias realizadas con bienes propios o arrendados | 8002563955 | Valle del Cauca | Cali | SANTIAGO DE CALI, DISTRITO ESPECIAL, DEPORTIVO, CULTURAL, TURÍSTICO, EMPRESARIAL Y DE SERVICIOS | CALLE 38 NORTE # 6N-35 | 3.476697 | -76.527605 | 995 | 2S26
Frt24882 | CENTRO COMERCIAL CHIPICHAPE PH – LOCAL 816 | DISTRIBUIDORA Y COMERCIALIZADORA DE ENERGIA ELECTRICA S.A. E.S.P. - COMERCIALIZADOR | 01/02/2016 | 1.0442 |  | 8902563955 | 0.2 | 1 | 5 | QI ENERGY S.A.S. E.S.P. - COMERCIALIZADOR | 26/04/2023 | DISTRIBUIDORA Y COMERCIALIZADORA DE ENERGIA ELECTRICA S.A. E.S.P. - COMERCIALIZADOR | EMPRESAS MUNICIPALES DE CALI E.I.C.E. E.S.P. - DISTRIBUIDOR |  | QI ENERGY S.A.S. E.S.P. - COMERCIALIZADOR | QI ENERGY S.A.S. E.S.P. - COMERCIALIZADOR | Regulado | CGM 24/7 |  |  |  |  | 12216919 | ELSTER | 1 | N/A | N/A | 01/02/2016 | INPEL S.A. (10-LAC-054) | 26/02/2015 | 2016-02-01 |  |  | 01/01/1900 |  |  | 0 | No | 0 |  | No | Frt01434 | 0.07675 | 0 | 1.0369 | 6810 | ACTIVIDADES INMOBILIARIAS | Actividades inmobiliarias realizadas con bienes propios o arrendados | 8902563955 | Valle del Cauca | Cali | SANTIAGO DE CALI, DISTRITO ESPECIAL, DEPORTIVO, CULTURAL, TURÍSTICO, EMPRESARIAL Y DE SERVICIOS | CALLE 38 NORTE # 6N-35 | 3.476697 | -76.527605 | 995 | 2S2C
Frt24883 | CENTRO COMERCIAL CHIPICHAPE PH – LOCAL 535 | DISTRIBUIDORA Y COMERCIALIZADORA DE ENERGIA ELECTRICA S.A. E.S.P. - COMERCIALIZADOR | 01/02/2016 | 1.0442 |  | 8902563955 | 0.2 | 1 | 5 | QI ENERGY S.A.S. E.S.P. - COMERCIALIZADOR | 26/04/2023 | DISTRIBUIDORA Y COMERCIALIZADORA DE ENERGIA ELECTRICA S.A. E.S.P. - COMERCIALIZADOR | EMPRESAS MUNICIPALES DE CALI E.I.C.E. E.S.P. - DISTRIBUIDOR |  | QI ENERGY S.A.S. E.S.P. - COMERCIALIZADOR | QI ENERGY S.A.S. E.S.P. - COMERCIALIZADOR | Regulado | CGM 24/7 |  |  |  |  | 12216916 | ELSTER | 1 | N/A | N/A | 01/02/2016 | INPEL S.A. (10-LAC-054) | 26/02/2015 | 2016-02-01 |  |  | 01/01/1900 |  |  | 0 | No | 0 |  | No | Frt01434 | 0.07675 | 0 | 1.0369 | 6810 | ACTIVIDADES INMOBILIARIAS | Actividades inmobiliarias realizadas con bienes propios o arrendados | 8902563955 | Valle del Cauca | Cali | SANTIAGO DE CALI, DISTRITO ESPECIAL, DEPORTIVO, CULTURAL, TURÍSTICO, EMPRESARIAL Y DE SERVICIOS | CALLE 38 NORTE # 6N-35 | 3.476697 | -76.527605 | 995 | 2S2D
Frt24884 | CENTRO COMERCIAL CHIPICHAPE PH – OFICINA 2206 | DISTRIBUIDORA Y COMERCIALIZADORA DE ENERGIA ELECTRICA S.A. E.S.P. - COMERCIALIZADOR | 01/02/2016 | 1.0442 |  | 8902563955 | 0.2 | 1 | 5 | QI ENERGY S.A.S. E.S.P. - COMERCIALIZADOR | 26/04/2023 | DISTRIBUIDORA Y COMERCIALIZADORA DE ENERGIA ELECTRICA S.A. E.S.P. - COMERCIALIZADOR | EMPRESAS MUNICIPALES DE CALI E.I.C.E. E.S.P. - DISTRIBUIDOR |  | QI ENERGY S.A.S. E.S.P. - COMERCIALIZADOR | QI ENERGY S.A.S. E.S.P. - COMERCIALIZADOR | Regulado | CGM 24/7 |  |  |  |  | 12216902 | ELSTER | 1 | N/A | N/A | 01/02/2016 | INPEL S.A. (10-LAC-054) | 26/02/2015 | 2016-02-01 |  |  | 01/01/1900 |  |  | 0 | No | 0 |  | No | Frt01434 | 0.07675 | 0 | 1.0369 | 6810 | ACTIVIDADES INMOBILIARIAS | Actividades inmobiliarias realizadas con bienes propios o arrendados | 8902563955 | Valle del Cauca | Cali | SANTIAGO DE CALI, DISTRITO ESPECIAL, DEPORTIVO, CULTURAL, TURÍSTICO, EMPRESARIAL Y DE SERVICIOS | CALLE 38 NORTE # 6N-35 | 3.476697 | -76.527605 | 995 | 2S2E
Frt24885 | CENTRO COMERCIAL CHIPICHAPE PH – LOCAL 412 N | DISTRIBUIDORA Y COMERCIALIZADORA DE ENERGIA ELECTRICA S.A. E.S.P. - COMERCIALIZADOR | 01/02/2016 | 1.0442 |  | 8902563955 | 0.2 | 1 | 5 | QI ENERGY S.A.S. E.S.P. - COMERCIALIZADOR | 26/04/2023 | DISTRIBUIDORA Y COMERCIALIZADORA DE ENERGIA ELECTRICA S.A. E.S.P. - COMERCIALIZADOR | EMPRESAS MUNICIPALES DE CALI E.I.C.E. E.S.P. - DISTRIBUIDOR |  | QI ENERGY S.A.S. E.S.P. - COMERCIALIZADOR | QI ENERGY S.A.S. E.S.P. - COMERCIALIZADOR | Regulado | CGM 24/7 | [9 empty] | 01/01/1900 |  |  | 0 |  |  | 01/01/1900 |  |  | 0 | No | 0 |  | No | Frt01434 | 0.07675 | 0 | 1.0369 | 6810 | ACTIVIDADES INMOBILIARIAS | Actividades inmobiliarias realizadas con bienes propios o arrendados | 8902563955 | Valle del Cauca | Cali | SANTIAGO DE CALI, DISTRITO ESPECIAL, DEPORTIVO, CULTURAL, TURÍSTICO, EMPRESARIAL Y DE SERVICIOS | CALLE 38 NORTE # 6N-35 | 3.476697 | -76.527605 | 995 | 2S2F
Frt24886 | CENTRO COMERCIAL CHIPICHAPE PH – LOCAL 402 A | DISTRIBUIDORA Y COMERCIALIZADORA DE ENERGIA ELECTRICA S.A. E.S.P. - COMERCIALIZADOR | 01/02/2016 | 1.0442 |  | 8902563955 | 0.2 | 1 | 5 | QI ENERGY S.A.S. E.S.P. - COMERCIALIZADOR | 26/04/2023 | DISTRIBUIDORA Y COMERCIALIZADORA DE ENERGIA ELECTRICA S.A. E.S.P. - COMERCIALIZADOR | EMPRESAS MUNICIPALES DE CALI E.I.C.E. E.S.P. - DISTRIBUIDOR |  | QI ENERGY S.A.S. E.S.P. - COMERCIALIZADOR | QI ENERGY S.A.S. E.S.P. - COMERCIALIZADOR | Regulado | CGM 24/7 | [9 empty] | 01/01/1900 |  |  | 0 |  |  | 01/01/1900 |  |  | 0 | No | 0 |  | No | Frt01434 | 0.07675 | 0 | 1.0369 | 6810 | ACTIVIDADES INMOBILIARIAS | Actividades inmobiliarias realizadas con bienes propios o arrendados | 8902563955 | Valle del Cauca | Cali | SANTIAGO DE CALI, DISTRITO ESPECIAL, DEPORTIVO, CULTURAL, TURÍSTICO, EMPRESARIAL Y DE SERVICIOS | CALLE 38 NORTE # 6N-35 | 3.476697 | -76.527605 | 995 | 2S2G
Frt24887 | CENTRO COMERCIAL CHIPICHAPE PH – LOCAL 402 | DISTRIBUIDORA Y COMERCIALIZADORA DE ENERGIA ELECTRICA S.A. E.S.P. - COMERCIALIZADOR | 01/02/2016 | 1.0442 |  | 8902563955 | 0.2 | 1 | 5 | QI ENERGY S.A.S. E.S.P. - COMERCIALIZADOR | 26/04/2023 | DISTRIBUIDORA Y COMERCIALIZADORA DE ENERGIA ELECTRICA S.A. E.S.P. - COMERCIALIZADOR | EMPRESAS MUNICIPALES DE CALI E.I.C.E. E.S.P. - DISTRIBUIDOR |  | QI ENERGY S.A.S. E.S.P. - COMERCIALIZADOR | QI ENERGY S.A.S. E.S.P. - COMERCIALIZADOR | Regulado | CGM 24/7 | [9 empty] | 01/01/1900 |  |  | 0 |  |  | 01/01/1900 |  |  | 0 | No | 0 |  | No | Frt01434 | 0.07675 | 0 | 1.0369 | 6810 | ACTIVIDADES INMOBILIARIAS | Actividades inmobiliarias realizadas con bienes propios o arrendados | 8902563955 | Valle del Cauca | Cali | SANTIAGO DE CALI, DISTRITO ESPECIAL, DEPORTIVO, CULTURAL, TURÍSTICO, EMPRESARIAL Y DE SERVICIOS | CALLE 38 NORTE # 6N-35 | 3.476697 | -76.527605 | 995 | 2S2H
Frt24888 | CENTRO COMERCIAL CHIPICHAPE PH – LOCAL 812 | DISTRIBUIDORA Y COMERCIALIZADORA DE ENERGIA ELECTRICA S.A. E.S.P. - COMERCIALIZADOR | 01/02/2016 | 1.0442 |  | 8902563955 | 0.2 | 1 | 5 | QI ENERGY S.A.S. E.S.P. - COMERCIALIZADOR | 26/04/2023 | DISTRIBUIDORA Y COMERCIALIZADORA DE ENERGIA ELECTRICA S.A. E.S.P. - COMERCIALIZADOR | EMPRESAS MUNICIPALES DE CALI E.I.C.E. E.S.P. - DISTRIBUIDOR |  | QI ENERGY S.A.S. E.S.P. - COMERCIALIZADOR | QI ENERGY S.A.S. E.S.P. - COMERCIALIZADOR | Regulado | CGM 24/7 | [9 empty] | 01/01/1900 |  |  | 0 |  |  | 01/01/1900 |  |  | 0 | No | 0 |  | No | Frt01434 | 0.07675 | 0 | 1.0369 | 6810 | ACTIVIDADES INMOBILIARIAS | Actividades inmobiliarias realizadas con bienes propios o arrendados | 8902563955 | Valle del Cauca | Cali | SANTIAGO DE CALI, DISTRITO ESPECIAL, DEPORTIVO, CULTURAL, TURÍSTICO, EMPRESARIAL Y DE SERVICIOS | CALLE 38 NORTE # 6N-35 | 3.476697 | -76.527605 | 995 | 2S2I
Frt24889 | CENTRO COMERCIAL CHIPICHAPE PH – LOCAL 8-236 | DISTRIBUIDORA Y COMERCIALIZADORA DE ENERGIA ELECTRICA S.A. E.S.P. - COMERCIALIZADOR | 01/02/2016 | 1.0442 |  | 8902563955 | 0.2 | 1 | 5 | QI ENERGY S.A.S. E.S.P. - COMERCIALIZADOR | 26/04/2023 | DISTRIBUIDORA Y COMERCIALIZADORA DE ENERGIA ELECTRICA S.A. E.S.P. - COMERCIALIZADOR | EMPRESAS MUNICIPALES DE CALI E.I.C.E. E.S.P. - DISTRIBUIDOR |  | QI ENERGY S.A.S. E.S.P. - COMERCIALIZADOR | QI ENERGY S.A.S. E.S.P. - COMERCIALIZADOR | Regulado | CGM 24/7 | [9 empty] | 01/01/1900 |  |  | 0 |  |  | 01/01/1900 |  |  | 0 | No | 0 |  | No | Frt01434 | 0.07675 | 0 | 1.0369 | 6810 | ACTIVIDADES INMOBILIARIAS | Actividades inmobiliarias realizadas con bienes propios o arrendados | 8902563955 | Valle del Cauca | Cali | SANTIAGO DE CALI, DISTRITO ESPECIAL, DEPORTIVO, CULTURAL, TURÍSTICO, EMPRESARIAL Y DE SERVICIOS | CALLE 38 NORTE # 6N-35 | 3.476697 | -76.527605 | 995 | 2S2J
Frt24890 | CENTRO COMERCIAL CHIPICHAPE PH – LOCAL 528 | DISTRIBUIDORA Y COMERCIALIZADORA DE ENERGIA ELECTRICA S.A. E.S.P. - COMERCIALIZADOR | 01/02/2016 | 1.0442 | 11894269 | 8902563955 | 0.2 | 1 | 4 | QI ENERGY S.A.S. E.S.P. - COMERCIALIZADOR | 26/04/2023 | DISTRIBUIDORA Y COMERCIALIZADORA DE ENERGIA ELECTRICA S.A. E.S.P. - COMERCIALIZADOR | EMPRESAS MUNICIPALES DE CALI E.I.C.E. E.S.P. - DISTRIBUIDOR |  | QI ENERGY S.A.S. E.S.P. - COMERCIALIZADOR | QI ENERGY S.A.S. E.S.P. - COMERCIALIZADOR | Regulado | CGM 24/7 |  |  |  |  | 18063842 | ELSTER | 1 | N/A | N/A | 01/02/2016 | INPEL S.A. (10-LAC-054) | 06/01/2022 | 2022-03-01 |  |  | 01/01/1900 |  |  | 0 | No | 0 |  | No | Frt01434 | 0.07675 | 0 | 1.0369 | 6810 | ACTIVIDADES INMOBILIARIAS | Actividades inmobiliarias realizadas con bienes propios o arrendados | 8902563955 | Valle del Cauca | Cali | SANTIAGO DE CALI, DISTRITO ESPECIAL, DEPORTIVO, CULTURAL, TURÍSTICO, EMPRESARIAL Y DE SERVICIOS | CALLE 38 NORTE # 6N-35 | 3.476697 | -76.527605 | 995 | 2S2K
Frt24891 | CENTRO COMERCIAL CHIPICHAPE PH – LOCAL 612 | DISTRIBUIDORA Y COMERCIALIZADORA DE ENERGIA ELECTRICA S.A. E.S.P. - COMERCIALIZADOR | 01/02/2016 | 1.0442 |  | 8902563955 | 0.2 | 1 | 5 | QI ENERGY S.A.S. E.S.P. - COMERCIALIZADOR | 26/04/2023 | DISTRIBUIDORA Y COMERCIALIZADORA DE ENERGIA ELECTRICA S.A. E.S.P. - COMERCIALIZADOR | EMPRESAS MUNICIPALES DE CALI E.I.C.E. E.S.P. - DISTRIBUIDOR |  | QI ENERGY S.A.S. E.S.P. - COMERCIALIZADOR | QI ENERGY S.A.S. E.S.P. - COMERCIALIZADOR | Regulado | CGM 24/7 | [9 empty] | 01/01/1900 |  |  | 0 |  |  | 01/01/1900 |  |  | 0 | No | 0 |  | No | Frt01434 | 0.07675 | 0 | 1.0369 | 6810 | ACTIVIDADES INMOBILIARIAS | Actividades inmobiliarias realizadas con bienes propios o arrendados | 8902563955 | Valle del Cauca | Cali | SANTIAGO DE CALI, DISTRITO ESPECIAL, DEPORTIVO, CULTURAL, TURÍSTICO, EMPRESARIAL Y DE SERVICIOS | CALLE 38 NORTE # 6N-35 | 3.476697 | -76.527605 | 995 | 2S2L
Frt24892 | CENTRO COMERCIAL CHIPICHAPE PH - LOCAL 415 | DISTRIBUIDORA Y COMERCIALIZADORA DE ENERGIA ELECTRICA S.A. E.S.P. - COMERCIALIZADOR | 01/02/2016 | 1.0442 |  | 8002563955 | 0.2 | 1 | 5 | QI ENERGY S.A.S. E.S.P. - COMERCIALIZADOR | 26/04/2023 | DISTRIBUIDORA Y COMERCIALIZADORA DE ENERGIA ELECTRICA S.A. E.S.P. - COMERCIALIZADOR | EMPRESAS MUNICIPALES DE CALI E.I.C.E. E.S.P. - DISTRIBUIDOR |  | QI ENERGY S.A.S. E.S.P. - COMERCIALIZADOR | QI ENERGY S.A.S. E.S.P. - COMERCIALIZADOR | Regulado | CGM 24/7 |  |  |  |  | 12216928 | ELSTER | 1 | N/A | N/A | 01/02/2016 | INPEL S.A. (10-LAC-054) | 21/02/2015 | 2016-02-01 |  |  | 01/01/1900 |  |  | 0 | No | 0 |  | No | Frt01434 | 0.07675 | 0 | 1.0369 | 6810 | ACTIVIDADES INMOBILIARIAS | Actividades inmobiliarias realizadas con bienes propios o arrendados | 8002563955 | Valle del Cauca | Cali | SANTIAGO DE CALI, DISTRITO ESPECIAL, DEPORTIVO, CULTURAL, TURÍSTICO, EMPRESARIAL Y DE SERVICIOS | CALLE 38 NORTE # 6N-35 | 3.476697 | -76.527605 | 995 | 2S2M
Frt24893 | CENTRO COMERCIAL CHIPICHAPE PH - LOCAL 806 | DISTRIBUIDORA Y COMERCIALIZADORA DE ENERGIA ELECTRICA S.A. E.S.P. - COMERCIALIZADOR | 01/02/2016 | 1.0442 | 13878965 | 8002563955 | 0.2 | 1 | 5 | QI ENERGY S.A.S. E.S.P. - COMERCIALIZADOR | 26/04/2023 | DISTRIBUIDORA Y COMERCIALIZADORA DE ENERGIA ELECTRICA S.A. E.S.P. - COMERCIALIZADOR | EMPRESAS MUNICIPALES DE CALI E.I.C.E. E.S.P. - DISTRIBUIDOR |  | QI ENERGY S.A.S. E.S.P. - COMERCIALIZADOR | QI ENERGY S.A.S. E.S.P. - COMERCIALIZADOR | Regulado | CGM 24/7 |  |  |  |  | 4600152665 | APPLIED METERS | 1 | N/A | N/A | 01/02/2016 | SERVIMETERS S.A. (11-LAC-023) | 18/07/2016 | 2017-05-29 |  |  | 01/01/1900 |  |  | 0 | No | 0 |  | No | Frt01434 | 0.07675 | 0 | 1.0369 | 6810 | ACTIVIDADES INMOBILIARIAS | Actividades inmobiliarias realizadas con bienes propios o arrendados | 8002563955 | Valle del Cauca | Cali | SANTIAGO DE CALI, DISTRITO ESPECIAL, DEPORTIVO, CULTURAL, TURÍSTICO, EMPRESARIAL Y DE SERVICIOS | CALLE 38 NORTE # 6N-35 | 3.476697 | -76.527605 | 995 | 2S2N
Frt24894 | CENTRO COMERCIAL CHIPICHAPE PH - LOCAL 148 | DISTRIBUIDORA Y COMERCIALIZADORA DE ENERGIA ELECTRICA S.A. E.S.P. - COMERCIALIZADOR | 01/02/2016 | 1.0442 |  | 8002563955 | 0.2 | 1 | 5 | QI ENERGY S.A.S. E.S.P. - COMERCIALIZADOR | 26/04/2023 | DISTRIBUIDORA Y COMERCIALIZADORA DE ENERGIA ELECTRICA S.A. E.S.P. - COMERCIALIZADOR | EMPRESAS MUNICIPALES DE CALI E.I.C.E. E.S.P. - DISTRIBUIDOR |  | QI ENERGY S.A.S. E.S.P. - COMERCIALIZADOR | QI ENERGY S.A.S. E.S.P. - COMERCIALIZADOR | Regulado | CGM 24/7 |  |  |  |  | 12216929 | ELSTER | 1 | N/A | N/A | 01/02/2016 | INPEL S.A. (10-LAC-054) | 21/02/2015 | 2016-02-01 |  |  | 01/01/1900 |  |  | 0 | No | 0 |  | No | Frt01434 | 0.07675 | 0 | 1.0369 | 6810 | ACTIVIDADES INMOBILIARIAS | Actividades inmobiliarias realizadas con bienes propios o arrendados | 8002563955 | Valle del Cauca | Cali | SANTIAGO DE CALI, DISTRITO ESPECIAL, DEPORTIVO, CULTURAL, TURÍSTICO, EMPRESARIAL Y DE SERVICIOS | CALLE 38 NORTE # 6N-35 | 3.476697 | -76.527605 | 995 | 2S2O
Frt24895 | CENTRO COMERCIAL CHIPICHAPE PH - LOCAL 801 | DISTRIBUIDORA Y COMERCIALIZADORA DE ENERGIA ELECTRICA S.A. E.S.P. - COMERCIALIZADOR | 01/02/2016 | 1.0442 | 11894299 | 8002563955 | 0.2 | 1 | 5 | QI ENERGY S.A.S. E.S.P. - COMERCIALIZADOR | 26/04/2023 | DISTRIBUIDORA Y COMERCIALIZADORA DE ENERGIA ELECTRICA S.A. E.S.P. - COMERCIALIZADOR | EMPRESAS MUNICIPALES DE CALI E.I.C.E. E.S.P. - DISTRIBUIDOR |  | QI ENERGY S.A.S. E.S.P. - COMERCIALIZADOR | QI ENERGY S.A.S. E.S.P. - COMERCIALIZADOR | Regulado | CGM 24/7 |  |  |  |  | 4600152663 | APPLIED METERS | 1 | N/A | N/A | 01/02/2016 | SERVIMETERS S.A. (11-LAC-023) | 18/07/2016 | 2017-08-24 |  |  | 01/01/1900 |  |  | 0 | No | 0 |  | No | Frt01434 | 0.07675 | 0 | 1.0369 | 6810 | ACTIVIDADES INMOBILIARIAS | Actividades inmobiliarias realizadas con bienes propios o arrendados | 8002563955 | Valle del Cauca | Cali | SANTIAGO DE CALI, DISTRITO ESPECIAL, DEPORTIVO, CULTURAL, TURÍSTICO, EMPRESARIAL Y DE SERVICIOS | CALLE 38 NORTE # 6N-35 | 3.476697 | -76.527605 | 995 | 2S2P
Frt24896 | CENTRO COMERCIAL CHIPICHAPE PH - LOCAL 145 | DISTRIBUIDORA Y COMERCIALIZADORA DE ENERGIA ELECTRICA S.A. E.S.P. - COMERCIALIZADOR | 01/02/2016 | 1.0442 |  | 8002563955 | 0.2 | 1 | 5 | QI ENERGY S.A.S. E.S.P. - COMERCIALIZADOR | 26/04/2023 | DISTRIBUIDORA Y COMERCIALIZADORA DE ENERGIA ELECTRICA S.A. E.S.P. - COMERCIALIZADOR | EMPRESAS MUNICIPALES DE CALI E.I.C.E. E.S.P. - DISTRIBUIDOR |  | QI ENERGY S.A.S. E.S.P. - COMERCIALIZADOR | QI ENERGY S.A.S. E.S.P. - COMERCIALIZADOR | Regulado | CGM 24/7 |  |  |  |  | 12216350 | ELSTER | 1 | N/A | N/A | 01/02/2016 | INPEL S.A. (10-LAC-054) | 21/02/2015 | 2016-02-01 |  |  | 01/01/1900 |  |  | 0 | No | 0 |  | No | Frt01434 | 0.07675 | 0 | 1.0369 | 6810 | ACTIVIDADES INMOBILIARIAS | Actividades inmobiliarias realizadas con bienes propios o arrendados | 8002563955 | Valle del Cauca | Cali | SANTIAGO DE CALI, DISTRITO ESPECIAL, DEPORTIVO, CULTURAL, TURÍSTICO, EMPRESARIAL Y DE SERVICIOS | CALLE 38 NORTE # 6N-35 | 3.476697 | -73.527605 | 995 | 2S2Q
Frt24897 | CENTRO COMERCIAL CHIPICHAPE PH - LOCAL 540 | DISTRIBUIDORA Y COMERCIALIZADORA DE ENERGIA ELECTRICA S.A. E.S.P. - COMERCIALIZADOR | 01/02/2016 | 1.0442 |  | 8002563955 | 0.2 | 1 | 5 | QI ENERGY S.A.S. E.S.P. - COMERCIALIZADOR | 26/04/2023 | DISTRIBUIDORA Y COMERCIALIZADORA DE ENERGIA ELECTRICA S.A. E.S.P. - COMERCIALIZADOR | EMPRESAS MUNICIPALES DE CALI E.I.C.E. E.S.P. - DISTRIBUIDOR |  | QI ENERGY S.A.S. E.S.P. - COMERCIALIZADOR | QI ENERGY S.A.S. E.S.P. - COMERCIALIZADOR | Regulado | CGM 24/7 |  |  |  |  | 14081808 | ELSTER | 1 | N/A | N/A | 01/02/2016 | COLOMBIA MULTISERVICIOS S.A.S. - CAM MULTISERVICIOS (11-LAC-055) | 07/12/2014 | 2016-02-01 |  |  | 01/01/1900 |  |  | 0 | No | 0 |  | No | Frt01434 | 0.07675 | 0 | 1.0369 | 6810 | ACTIVIDADES INMOBILIARIAS | Actividades inmobiliarias realizadas con bienes propios o arrendados | 8002563955 | Valle del Cauca | Cali | SANTIAGO DE CALI, DISTRITO ESPECIAL, DEPORTIVO, CULTURAL, TURÍSTICO, EMPRESARIAL Y DE SERVICIOS | CALLE 38 NORTE # 6N-35 | 3.476697 | -76.527605 | 995 | 2S2R
Frt24898 | CENTRO COMERCIAL CHIPICHAPE PH - LOCAL 218 | DISTRIBUIDORA Y COMERCIALIZADORA DE ENERGIA ELECTRICA S.A. E.S.P. - COMERCIALIZADOR | 01/02/2016 | 1.0442 |  | 8002563955 | 0.2 | 1 | 5 | QI ENERGY S.A.S. E.S.P. - COMERCIALIZADOR | 26/04/2023 | DISTRIBUIDORA Y COMERCIALIZADORA DE ENERGIA ELECTRICA S.A. E.S.P. - COMERCIALIZADOR | EMPRESAS MUNICIPALES DE CALI E.I.C.E. E.S.P. - DISTRIBUIDOR |  | QI ENERGY S.A.S. E.S.P. - COMERCIALIZADOR | QI ENERGY S.A.S. E.S.P. - COMERCIALIZADOR | Regulado | CGM 24/7 |  |  |  |  | 14081804 | ELSTER | 1 | N/A | N/A | 01/02/2016 | COLOMBIA MULTISERVICIOS S.A.S. - CAM MULTISERVICIOS (11-LAC-055) | 07/12/2014 | 2016-02-01 |  |  | 01/01/1900 |  |  | 0 | No | 0 |  | No | Frt01434 | 0.07675 | 0 | 1.0369 | 6810 | ACTIVIDADES INMOBILIARIAS | Actividades inmobiliarias realizadas con bienes propios o arrendados | 8002563955 | Valle del Cauca | Cali | SANTIAGO DE CALI, DISTRITO ESPECIAL, DEPORTIVO, CULTURAL, TURÍSTICO, EMPRESARIAL Y DE SERVICIOS | CALLE 38 NORTE # 6N-35 | 3.476697 | -76.527605 | 995 | 2S2S
Frt24899 | CENTRO COMERCIAL CHIPICHAPE PH - LOCAL 317 | DISTRIBUIDORA Y COMERCIALIZADORA DE ENERGIA ELECTRICA S.A. E.S.P. - COMERCIALIZADOR | 01/02/2016 | 1.0442 |  | 8002563955 | 0.2 | 1 | 5 | QI ENERGY S.A.S. E.S.P. - COMERCIALIZADOR | 26/04/2023 | DISTRIBUIDORA Y COMERCIALIZADORA DE ENERGIA ELECTRICA S.A. E.S.P. - COMERCIALIZADOR | EMPRESAS MUNICIPALES DE CALI E.I.C.E. E.S.P. - DISTRIBUIDOR |  | QI ENERGY S.A.S. E.S.P. - COMERCIALIZADOR | QI ENERGY S.A.S. E.S.P. - COMERCIALIZADOR | Regulado | CGM 24/7 |  |  |  |  | 14081805 | ELSTER | 1 | N/A | N/A | 01/02/2016 | COLOMBIA MULTISERVICIOS S.A.S. - CAM MULTISERVICIOS (11-LAC-055) | 07/12/2014 | 2016-02-01 |  |  | 01/01/1900 |  |  | 0 | No | 0 |  | No | Frt01434 | 0.07675 | 0 | 1.0369 | 6810 | ACTIVIDADES INMOBILIARIAS | Actividades inmobiliarias realizadas con bienes propios o arrendados | 8002563955 | Valle del Cauca | Cali | SANTIAGO DE CALI, DISTRITO ESPECIAL, DEPORTIVO, CULTURAL, TURÍSTICO, EMPRESARIAL Y DE SERVICIOS | CALLE 38 NORTE # 6N-35 | 3.476697 | -76.527605 | 995 | 2S2T
Frt24900 | CENTRO COMERCIAL CHIPICHAPE PH - LOCAL 8 - 206 | DISTRIBUIDORA Y COMERCIALIZADORA DE ENERGIA ELECTRICA S.A. E.S.P. - COMERCIALIZADOR | 01/02/2016 | 1.0442 |  | 8002563955 | 0.2 | 1 | 5 | NEU ENERGY S.A.S E.S.P - COMERCIALIZADOR | 01/06/2022 | SPECTRUM RENOVAVEIS S.A.S. E.S.P. - COMERCIALIZADOR | EMPRESAS MUNICIPALES DE CALI E.I.C.E. E.S.P. - DISTRIBUIDOR |  | QI ENERGY S.A.S. E.S.P. - COMERCIALIZADOR | NEU ENERGY S.A.S E.S.P - COMERCIALIZADOR | Regulado | CGM NEU ENERGY |  |  |  |  | 21063021 | EMSITECH | 0.5s | 0.5 | N/A | 28/02/2024 | ELGAMA SISTEMOS DE COLOMBIA LTDA. - ELGSIS LTDA. (10-LAC-047) | 21/10/2023 | 2024-02-28 |  |  | 01/01/1900 |  |  | 0 | No | 0 |  | No | Frt01434 | 0.07675 | 0 | 1.0369 | 6810 | ACTIVIDADES INMOBILIARIAS | Actividades inmobiliarias realizadas con bienes propios o arrendados | 8002563955 | Valle del Cauca | Cali | SANTIAGO DE CALI, DISTRITO ESPECIAL, DEPORTIVO, CULTURAL, TURÍSTICO, EMPRESARIAL Y DE SERVICIOS | CALLE 38 NORTE # 6N-35 | 3.476 | -76.5276 | 995 | 2S2U
Frt24901 | CENTRO COMERCIAL CHIPICHAPE PH - LOCAL 412 K | DISTRIBUIDORA Y COMERCIALIZADORA DE ENERGIA ELECTRICA S.A. E.S.P. - COMERCIALIZADOR | 01/02/2016 | 1.0442 |  | 8002563955 | 0.2 | 1 | 5 | QI ENERGY S.A.S. E.S.P. - COMERCIALIZADOR | 26/04/2023 | DISTRIBUIDORA Y COMERCIALIZADORA DE ENERGIA ELECTRICA S.A. E.S.P. - COMERCIALIZADOR | EMPRESAS MUNICIPALES DE CALI E.I.C.E. E.S.P. - DISTRIBUIDOR |  | QI ENERGY S.A.S. E.S.P. - COMERCIALIZADOR | QI ENERGY S.A.S. E.S.P. - COMERCIALIZADOR | Regulado | CGM 24/7 |  |  |  |  | 13127799 | ELSTER | 1 | 0.5 | N/A | 01/02/2016 | COLOMBIA MULTISERVICIOS S.A.S. - CAM MULTISERVICIOS (11-LAC-055) | 17/02/2015 | 2016-02-01 |  |  | 01/01/1900 |  |  | 0 | No | 0 |  | No | Frt01434 | 0.07675 | 0 | 1.0369 | 6810 | ACTIVIDADES INMOBILIARIAS | Actividades inmobiliarias realizadas con bienes propios o arrendados | 8002563955 | Valle del Cauca | Cali | SANTIAGO DE CALI, DISTRITO ESPECIAL, DEPORTIVO, CULTURAL, TURÍSTICO, EMPRESARIAL Y DE SERVICIOS | CALLE 38 NORTE # 6N-35 | 3.476697 | -76.527605 | 995 | 2S2V
Frt24902 | CENTRO COMERCIAL CHIPICHAPE PH - BODEGA 8 LOCAL 202 | DISTRIBUIDORA Y COMERCIALIZADORA DE ENERGIA ELECTRICA S.A. E.S.P. - COMERCIALIZADOR | 01/02/2016 | 1.0442 |  | 8002563955 | 0.2 | 1 | 5 | QI ENERGY S.A.S. E.S.P. - COMERCIALIZADOR | 26/04/2023 | DISTRIBUIDORA Y COMERCIALIZADORA DE ENERGIA ELECTRICA S.A. E.S.P. - COMERCIALIZADOR | EMPRESAS MUNICIPALES DE CALI E.I.C.E. E.S.P. - DISTRIBUIDOR |  | QI ENERGY S.A.S. E.S.P. - COMERCIALIZADOR | QI ENERGY S.A.S. E.S.P. - COMERCIALIZADOR | Regulado | CGM 24/7 |  |  |  |  | 13127797 | ELSTER | 1 | 0.5 S | N/A | 01/02/2016 | COLOMBIA MULTISERVICIOS S.A.S. - CAM MULTISERVICIOS (11-LAC-055) | 17/02/2015 | 2016-02-01 |  |  | 01/01/1900 |  |  | 0 | No | 0 |  | No | Frt01434 | 0.07675 | 0 | 1.0369 | 6810 | ACTIVIDADES INMOBILIARIAS | Actividades inmobiliarias realizadas con bienes propios o arrendados | 8002563955 | Valle del Cauca | Cali | SANTIAGO DE CALI, DISTRITO ESPECIAL, DEPORTIVO, CULTURAL, TURÍSTICO, EMPRESARIAL Y DE SERVICIOS | CALLE 38 NORTE # 6N-35 | 3.4766 | -76.52 | 995 | 2S2W
Frt24903 | CENTRO COMERCIAL CHIPICHAPE PH - LOCAL 114 | DISTRIBUIDORA Y COMERCIALIZADORA DE ENERGIA ELECTRICA S.A. E.S.P. - COMERCIALIZADOR | 01/02/2016 | 1.0442 |  | 8002563955 | 0.2 | 1 | 5 | QI ENERGY S.A.S. E.S.P. - COMERCIALIZADOR | 26/04/2023 | DISTRIBUIDORA Y COMERCIALIZADORA DE ENERGIA ELECTRICA S.A. E.S.P. - COMERCIALIZADOR | EMPRESAS MUNICIPALES DE CALI E.I.C.E. E.S.P. - DISTRIBUIDOR |  | QI ENERGY S.A.S. E.S.P. - COMERCIALIZADOR | QI ENERGY S.A.S. E.S.P. - COMERCIALIZADOR | Regulado | CGM 24/7 |  |  |  |  | 12216329 | ELSTER | 1 | N/A | N/A | 01/02/2016 | INPEL S.A. (10-LAC-054) | 21/02/2015 | 2016-02-01 |  |  | 01/01/1900 |  |  | 0 | No | 0 |  | No | Frt01434 | 0.07675 | 0 | 1.0369 | 6810 | ACTIVIDADES INMOBILIARIAS | Actividades inmobiliarias realizadas con bienes propios o arrendados | 8002563955 | Valle del Cauca | Cali | SANTIAGO DE CALI, DISTRITO ESPECIAL, DEPORTIVO, CULTURAL, TURÍSTICO, EMPRESARIAL Y DE SERVICIOS | CALLE 38 NORTE # 6N-35 | 3.476697 | -76.527605 | 995 | 2S2X
Frt24904 | CENTRO COMERCIAL CHIPICHAPE PH - OFICINA 620 | DISTRIBUIDORA Y COMERCIALIZADORA DE ENERGIA ELECTRICA S.A. E.S.P. - COMERCIALIZADOR | 01/02/2016 | 1.0442 |  | 8002563955 | 0.2 | 1 | 5 | QI ENERGY S.A.S. E.S.P. - COMERCIALIZADOR | 26/04/2023 | DISTRIBUIDORA Y COMERCIALIZADORA DE ENERGIA ELECTRICA S.A. E.S.P. - COMERCIALIZADOR | EMPRESAS MUNICIPALES DE CALI E.I.C.E. E.S.P. - DISTRIBUIDOR |  | QI ENERGY S.A.S. E.S.P. - COMERCIALIZADOR | QI ENERGY S.A.S. E.S.P. - COMERCIALIZADOR | Regulado | CGM 24/7 |  |  |  |  | 12216340 | ELSTER | 1 | N/A | N/A | 01/02/2016 | INPEL S.A. (10-LAC-054) | 21/02/2015 | 2016-02-01 |  |  | 01/01/1900 |  |  | 0 | No | 0 |  | No | Frt01434 | 0.07675 | 0 | 1.0369 | 6810 | ACTIVIDADES INMOBILIARIAS | Actividades inmobiliarias realizadas con bienes propios o arrendados | 8002563955 | Valle del Cauca | Cali | SANTIAGO DE CALI, DISTRITO ESPECIAL, DEPORTIVO, CULTURAL, TURÍSTICO, EMPRESARIAL Y DE SERVICIOS | CALLE 38 NORTE # 6N-35 | 3.476697 | -76.527605 | 995 | 2S2Y
Frt24913 | CENTRO COMERCIAL CHIPICHAPE PH - LOCAL 820 | DISTRIBUIDORA Y COMERCIALIZADORA DE ENERGIA ELECTRICA S.A. E.S.P. - COMERCIALIZADOR | 01/02/2016 | 1.0442 |  | 8002563955 | 0.2 | 1 | 5 | QI ENERGY S.A.S. E.S.P. - COMERCIALIZADOR | 26/04/2023 | DISTRIBUIDORA Y COMERCIALIZADORA DE ENERGIA ELECTRICA S.A. E.S.P. - COMERCIALIZADOR | EMPRESAS MUNICIPALES DE CALI E.I.C.E. E.S.P. - DISTRIBUIDOR |  | QI ENERGY S.A.S. E.S.P. - COMERCIALIZADOR | QI ENERGY S.A.S. E.S.P. - COMERCIALIZADOR | Regulado | CGM 24/7 |  |  |  |  | 12216347 | ELSTER | 1 | N/A | N/A | 01/02/2016 | INPEL S.A. (10-LAC-054) | 21/02/2015 | 2016-02-01 |  |  | 01/01/1900 |  |  | 0 | No | 0 |  | No | Frt01434 | 0.07675 | 0 | 1.0369 | 6810 | ACTIVIDADES INMOBILIARIAS | Actividades inmobiliarias realizadas con bienes propios o arrendados | 8002563955 | Valle del Cauca | Cali | SANTIAGO DE CALI, DISTRITO ESPECIAL, DEPORTIVO, CULTURAL, TURÍSTICO, EMPRESARIAL Y DE SERVICIOS | CALLE 38 NORTE # 6N-35 | 3.476697 | -76.527605 | 995 | 2S2Z
Frt24914 | CENTRO COMERCIAL CHIPICHAPE PH - LOCAL 8 - 124 | DISTRIBUIDORA Y COMERCIALIZADORA DE ENERGIA ELECTRICA S.A. E.S.P. - COMERCIALIZADOR | 01/02/2016 | 1.0442 |  | 8002563955 | 0.2 | 1 | 5 | QI ENERGY S.A.S. E.S.P. - COMERCIALIZADOR | 26/04/2023 | DISTRIBUIDORA Y COMERCIALIZADORA DE ENERGIA ELECTRICA S.A. E.S.P. - COMERCIALIZADOR | EMPRESAS MUNICIPALES DE CALI E.I.C.E. E.S.P. - DISTRIBUIDOR |  | QI ENERGY S.A.S. E.S.P. - COMERCIALIZADOR | QI ENERGY S.A.S. E.S.P. - COMERCIALIZADOR | Regulado | CGM 24/7 | [9 empty] | 01/01/1900 |  |  | 0 |  |  | 01/01/1900 |  |  | 0 | No | 0 |  | No | Frt01434 | 0.07675 | 0 | 1.0369 | 6810 | ACTIVIDADES INMOBILIARIAS | Actividades inmobiliarias realizadas con bienes propios o arrendados | 8002563955 | Valle del Cauca | Cali | SANTIAGO DE CALI, DISTRITO ESPECIAL, DEPORTIVO, CULTURAL, TURÍSTICO, EMPRESARIAL Y DE SERVICIOS | CALLE 38 NORTE # 6N-35 | 3.4766 | -76.527 | 995 | 2S31
Frt24915 | CENTRO COMERCIAL CHIPICHAPE PH - LOCAL 805 | DISTRIBUIDORA Y COMERCIALIZADORA DE ENERGIA ELECTRICA S.A. E.S.P. - COMERCIALIZADOR | 01/02/2016 | 1.0442 | 13879349 | 8002563955 | 0.2 | 1 | 5 | QI ENERGY S.A.S. E.S.P. - COMERCIALIZADOR | 26/04/2023 | DISTRIBUIDORA Y COMERCIALIZADORA DE ENERGIA ELECTRICA S.A. E.S.P. - COMERCIALIZADOR | EMPRESAS MUNICIPALES DE CALI E.I.C.E. E.S.P. - DISTRIBUIDOR |  | QI ENERGY S.A.S. E.S.P. - COMERCIALIZADOR | QI ENERGY S.A.S. E.S.P. - COMERCIALIZADOR | Regulado | CGM 24/7 |  |  |  |  | 4600152664 | APPLIED METERS | 1 | N/A | N/A | 01/02/2016 | INPEL S.A. (10-LAC-054) | 18/07/2016 | 2017-05-28 |  |  | 01/01/1900 |  |  | 0 | No | 0 |  | No | Frt01434 | 0.07675 | 0 | 1.0369 | 6810 | ACTIVIDADES INMOBILIARIAS | Actividades inmobiliarias realizadas con bienes propios o arrendados | 8002563955 | Valle del Cauca | Cali | SANTIAGO DE CALI, DISTRITO ESPECIAL, DEPORTIVO, CULTURAL, TURÍSTICO, EMPRESARIAL Y DE SERVICIOS | CALLE 38 NORTE # 6N-35 | 3.476697 | -76.527605 | 995 | 2S32
Frt24916 | CENTRO COMERCIAL CHIPICHAPE PH - OFICINA 612 | DISTRIBUIDORA Y COMERCIALIZADORA DE ENERGIA ELECTRICA S.A. E.S.P. - COMERCIALIZADOR | 01/02/2016 | 1.0442 |  | 8002563955 | 0.2 | 1 | 5 | QI ENERGY S.A.S. E.S.P. - COMERCIALIZADOR | 26/04/2023 | DISTRIBUIDORA Y COMERCIALIZADORA DE ENERGIA ELECTRICA S.A. E.S.P. - COMERCIALIZADOR | EMPRESAS MUNICIPALES DE CALI E.I.C.E. E.S.P. - DISTRIBUIDOR |  | QI ENERGY S.A.S. E.S.P. - COMERCIALIZADOR | QI ENERGY S.A.S. E.S.P. - COMERCIALIZADOR | Regulado | CGM 24/7 |  |  |  |  | 12216938 | ELSTER | 1 | N/A | N/A | 01/02/2016 | INPEL S.A. (10-LAC-054) | 21/02/2015 | 2016-02-01 |  |  | 01/01/1900 |  |  | 0 | No | 0 |  | No | Frt01434 | 0.07675 | 0 | 1.0369 | 6810 | ACTIVIDADES INMOBILIARIAS | Actividades inmobiliarias realizadas con bienes propios o arrendados | 8002563955 | Valle del Cauca | Cali | SANTIAGO DE CALI, DISTRITO ESPECIAL, DEPORTIVO, CULTURAL, TURÍSTICO, EMPRESARIAL Y DE SERVICIOS | CALLE 38 NORTE # 6N-35 | 3.476697 | -76.527605 | 995 | 2S33
Frt24917 | CENTRO COMERCIAL CHIPICHAPE PH - LOCAL 6- 212 | DISTRIBUIDORA Y COMERCIALIZADORA DE ENERGIA ELECTRICA S.A. E.S.P. - COMERCIALIZADOR | 01/02/2016 | 1.0442 |  | 8002563955 | 0.2 | 1 | 5 | QI ENERGY S.A.S. E.S.P. - COMERCIALIZADOR | 26/04/2023 | DISTRIBUIDORA Y COMERCIALIZADORA DE ENERGIA ELECTRICA S.A. E.S.P. - COMERCIALIZADOR | EMPRESAS MUNICIPALES DE CALI E.I.C.E. E.S.P. - DISTRIBUIDOR |  | QI ENERGY S.A.S. E.S.P. - COMERCIALIZADOR | QI ENERGY S.A.S. E.S.P. - COMERCIALIZADOR | Regulado | CGM 24/7 | [9 empty] | 01/01/1900 |  |  | 0 |  |  | 01/01/1900 |  |  | 0 | No | 0 |  | No | Frt01434 | 0.07675 | 0 | 1.0369 | 6810 | ACTIVIDADES INMOBILIARIAS | Actividades inmobiliarias realizadas con bienes propios o arrendados | 8002563955 | Valle del Cauca | Cali | SANTIAGO DE CALI, DISTRITO ESPECIAL, DEPORTIVO, CULTURAL, TURÍSTICO, EMPRESARIAL Y DE SERVICIOS | CALLE 38 NORTE # 6N-35 | 3.4766 | -76.52 | 995 | 2S34
Frt24918 | CENTRO COMERCIAL CHIPICHAPE PH - LOCAL 412 F | DISTRIBUIDORA Y COMERCIALIZADORA DE ENERGIA ELECTRICA S.A. E.S.P. - COMERCIALIZADOR | 01/02/2016 | 1.0442 |  | 8002563955 | 0.2 | 1 | 5 | QI ENERGY S.A.S. E.S.P. - COMERCIALIZADOR | 26/04/2023 | DISTRIBUIDORA Y COMERCIALIZADORA DE ENERGIA ELECTRICA S.A. E.S.P. - COMERCIALIZADOR | EMPRESAS MUNICIPALES DE CALI E.I.C.E. E.S.P. - DISTRIBUIDOR |  | QI ENERGY S.A.S. E.S.P. - COMERCIALIZADOR | QI ENERGY S.A.S. E.S.P. - COMERCIALIZADOR | Regulado | CGM 24/7 | [9 empty] | 01/01/1900 |  |  | 0 |  |  | 01/01/1900 |  |  | 0 | No | 0 |  | No | Frt01434 | 0.07675 | 0 | 1.0369 | 6810 | ACTIVIDADES INMOBILIARIAS | Actividades inmobiliarias realizadas con bienes propios o arrendados | 8002563955 | Valle del Cauca | Cali | SANTIAGO DE CALI, DISTRITO ESPECIAL, DEPORTIVO, CULTURAL, TURÍSTICO, EMPRESARIAL Y DE SERVICIOS | CALLE 38 NORTE # 6N-35 | 3.476697 | -76.527605 | 995 | 2S35
Frt24919 | CENTRO COMERCIAL CHIPICHAPE PH - LOCAL 211 | DISTRIBUIDORA Y COMERCIALIZADORA DE ENERGIA ELECTRICA S.A. E.S.P. - COMERCIALIZADOR | 01/02/2016 | 1.0442 | 11894196 | 8002563955 | 0.2 | 1 | 5 | QI ENERGY S.A.S. E.S.P. - COMERCIALIZADOR | 26/04/2023 | DISTRIBUIDORA Y COMERCIALIZADORA DE ENERGIA ELECTRICA S.A. E.S.P. - COMERCIALIZADOR | EMPRESAS MUNICIPALES DE CALI E.I.C.E. E.S.P. - DISTRIBUIDOR |  | QI ENERGY S.A.S. E.S.P. - COMERCIALIZADOR | QI ENERGY S.A.S. E.S.P. - COMERCIALIZADOR | Regulado | CGM 24/7 |  |  |  |  | 20130300193 | WENZHOU MAXGE ELECTRIC CO | 1 | N/A | N/A | 01/02/2016 | INPEL S.A. (10-LAC-054) | 25/08/2017 | 2017-11-14 |  |  | 01/01/1900 |  |  | 0 | No | 0 |  | No | Frt01434 | 0.07675 | 0 | 1.0369 | 6810 | ACTIVIDADES INMOBILIARIAS | Actividades inmobiliarias realizadas con bienes propios o arrendados | 8002563955 | Valle del Cauca | Cali | SANTIAGO DE CALI, DISTRITO ESPECIAL, DEPORTIVO, CULTURAL, TURÍSTICO, EMPRESARIAL Y DE SERVICIOS | CALLE 38 NORTE # 6N-35 | 3.476697 | -76.527605 | 995 | 2S36
Frt24920 | CENTRO COMERCIAL CHIPICHAPE PH - LOCAL 312 | DISTRIBUIDORA Y COMERCIALIZADORA DE ENERGIA ELECTRICA S.A. E.S.P. - COMERCIALIZADOR | 01/02/2016 | 1.0442 |  | 8002563955 | 0.2 | 1 | 5 | QI ENERGY S.A.S. E.S.P. - COMERCIALIZADOR | 26/04/2023 | DISTRIBUIDORA Y COMERCIALIZADORA DE ENERGIA ELECTRICA S.A. E.S.P. - COMERCIALIZADOR | EMPRESAS MUNICIPALES DE CALI E.I.C.E. E.S.P. - DISTRIBUIDOR |  | QI ENERGY S.A.S. E.S.P. - COMERCIALIZADOR | QI ENERGY S.A.S. E.S.P. - COMERCIALIZADOR | Regulado | CGM 24/7 | [9 empty] | 01/01/1900 |  |  | 0 |  |  | 01/01/1900 |  |  | 0 | No | 0 |  | No | Frt01434 | 0.07675 | 0 | 1.0369 | 6810 | ACTIVIDADES INMOBILIARIAS | Actividades inmobiliarias realizadas con bienes propios o arrendados | 8002563955 | Valle del Cauca | Cali | SANTIAGO DE CALI, DISTRITO ESPECIAL, DEPORTIVO, CULTURAL, TURÍSTICO, EMPRESARIAL Y DE SERVICIOS | CALLE 38 NORTE # 6N-35 | 3.476697 | -76.527605 | 995 | 2S37
Frt24921 | CENTRO COMERCIAL CHIPICHAPE PH - LOCAL K- 823 | DISTRIBUIDORA Y COMERCIALIZADORA DE ENERGIA ELECTRICA S.A. E.S.P. - COMERCIALIZADOR | 01/02/2016 | 1.0442 |  | 8002563955 | 0.2 | 1 | 5 | QI ENERGY S.A.S. E.S.P. - COMERCIALIZADOR | 26/04/2023 | DISTRIBUIDORA Y COMERCIALIZADORA DE ENERGIA ELECTRICA S.A. E.S.P. - COMERCIALIZADOR | EMPRESAS MUNICIPALES DE CALI E.I.C.E. E.S.P. - DISTRIBUIDOR |  | QI ENERGY S.A.S. E.S.P. - COMERCIALIZADOR | QI ENERGY S.A.S. E.S.P. - COMERCIALIZADOR | Regulado | CGM 24/7 | [9 empty] | 01/01/1900 |  |  | 0 |  |  | 01/01/1900 |  |  | 0 | No | 0 |  | No | Frt01434 | 0.07675 | 0 | 1.0369 | 6810 | ACTIVIDADES INMOBILIARIAS | Actividades inmobiliarias realizadas con bienes propios o arrendados | 8002563955 | Valle del Cauca | Cali | SANTIAGO DE CALI, DISTRITO ESPECIAL, DEPORTIVO, CULTURAL, TURÍSTICO, EMPRESARIAL Y DE SERVICIOS | CALLE 38 NORTE # 6N-35 | 3.476697 | -76.527605 | 995 | 2S38
Frt24922 | CENTRO COMERCIAL CHIPICHAPE PH - LOCAL 8 - 115 | DISTRIBUIDORA Y COMERCIALIZADORA DE ENERGIA ELECTRICA S.A. E.S.P. - COMERCIALIZADOR | 01/02/2016 | 1.0442 |  | 8002563955 | 0.2 | 1 | 5 | QI ENERGY S.A.S. E.S.P. - COMERCIALIZADOR | 26/04/2023 | DISTRIBUIDORA Y COMERCIALIZADORA DE ENERGIA ELECTRICA S.A. E.S.P. - COMERCIALIZADOR | EMPRESAS MUNICIPALES DE CALI E.I.C.E. E.S.P. - DISTRIBUIDOR |  | QI ENERGY S.A.S. E.S.P. - COMERCIALIZADOR | QI ENERGY S.A.S. E.S.P. - COMERCIALIZADOR | Regulado | CGM 24/7 | [9 empty] | 01/01/1900 |  |  | 0 |  |  | 01/01/1900 |  |  | 0 | No | 0 |  | No | Frt01434 | 0.07675 | 0 | 1.0369 | 6810 | ACTIVIDADES INMOBILIARIAS | Actividades inmobiliarias realizadas con bienes propios o arrendados | 8002563955 | Valle del Cauca | Cali | SANTIAGO DE CALI, DISTRITO ESPECIAL, DEPORTIVO, CULTURAL, TURÍSTICO, EMPRESARIAL Y DE SERVICIOS | CALLE 38 NORTE # 6N-35 | 3.4766 | -76.527 | 995 | 2S39
Frt24923 | CENTRO COMERCIAL CHIPICHAPE PH - LOCAL 301 | DISTRIBUIDORA Y COMERCIALIZADORA DE ENERGIA ELECTRICA S.A. E.S.P. - COMERCIALIZADOR | 01/02/2016 | 1.0442 | 11894317 | 8002563955 | 0.2 | 1 | 5 | QI ENERGY S.A.S. E.S.P. - COMERCIALIZADOR | 26/04/2023 | DISTRIBUIDORA Y COMERCIALIZADORA DE ENERGIA ELECTRICA S.A. E.S.P. - COMERCIALIZADOR | EMPRESAS MUNICIPALES DE CALI E.I.C.E. E.S.P. - DISTRIBUIDOR |  | QI ENERGY S.A.S. E.S.P. - COMERCIALIZADOR | QI ENERGY S.A.S. E.S.P. - COMERCIALIZADOR | Regulado | CGM 24/7 | [9 empty] | 01/01/1900 |  |  | 0 |  |  | 01/01/1900 |  |  | 0 | No | 0 |  | No | Frt01434 | 0.07675 | 0 | 1.0369 | 6810 | ACTIVIDADES INMOBILIARIAS | Actividades inmobiliarias realizadas con bienes propios o arrendados | 8002563955 | Valle del Cauca | Cali | SANTIAGO DE CALI, DISTRITO ESPECIAL, DEPORTIVO, CULTURAL, TURÍSTICO, EMPRESARIAL Y DE SERVICIOS | CALLE 38 NORTE # 6N-35 | 3.476697 | -76.527605 | 995 | 2S3A
Frt24924 | CENTRO COMERCIAL CHIPICHAPE PH - LOCAL K - 830 | DISTRIBUIDORA Y COMERCIALIZADORA DE ENERGIA ELECTRICA S.A. E.S.P. - COMERCIALIZADOR | 01/02/2016 | 1.0442 |  | 8002563955 | 0.2 | 1 | 5 | QI ENERGY S.A.S. E.S.P. - COMERCIALIZADOR | 26/04/2023 | DISTRIBUIDORA Y COMERCIALIZADORA DE ENERGIA ELECTRICA S.A. E.S.P. - COMERCIALIZADOR | EMPRESAS MUNICIPALES DE CALI E.I.C.E. E.S.P. - DISTRIBUIDOR |  | QI ENERGY S.A.S. E.S.P. - COMERCIALIZADOR | QI ENERGY S.A.S. E.S.P. - COMERCIALIZADOR | Regulado | CGM 24/7 | [9 empty] | 01/01/1900 |  |  | 0 |  |  | 01/01/1900 |  |  | 0 | No | 0 |  | No | Frt01434 | 0.07675 | 0 | 1.0369 | 6810 | ACTIVIDADES INMOBILIARIAS | Actividades inmobiliarias realizadas con bienes propios o arrendados | 8002563955 | Valle del Cauca | Cali | SANTIAGO DE CALI, DISTRITO ESPECIAL, DEPORTIVO, CULTURAL, TURÍSTICO, EMPRESARIAL Y DE SERVICIOS | CALLE 38 NORTE # 6N-35 | 3.476697 | -76.527605 | 995 | 2S3B
Frt24925 | CENTRO COMERCIAL CHIPICHAPE PH - LOCAL K - 828 | DISTRIBUIDORA Y COMERCIALIZADORA DE ENERGIA ELECTRICA S.A. E.S.P. - COMERCIALIZADOR | 01/02/2016 | 1.0442 |  | 8002563955 | 0.2 | 1 | 5 | QI ENERGY S.A.S. E.S.P. - COMERCIALIZADOR | 26/04/2023 | DISTRIBUIDORA Y COMERCIALIZADORA DE ENERGIA ELECTRICA S.A. E.S.P. - COMERCIALIZADOR | EMPRESAS MUNICIPALES DE CALI E.I.C.E. E.S.P. - DISTRIBUIDOR |  | QI ENERGY S.A.S. E.S.P. - COMERCIALIZADOR | QI ENERGY S.A.S. E.S.P. - COMERCIALIZADOR | Regulado | CGM 24/7 | [9 empty] | 01/01/1900 |  |  | 0 |  |  | 01/01/1900 |  |  | 0 | No | 0 |  | No | Frt01434 | 0.07675 | 0 | 1.0369 | 6810 | ACTIVIDADES INMOBILIARIAS | Actividades inmobiliarias realizadas con bienes propios o arrendados | 8002563955 | Valle del Cauca | Cali | SANTIAGO DE CALI, DISTRITO ESPECIAL, DEPORTIVO, CULTURAL, TURÍSTICO, EMPRESARIAL Y DE SERVICIOS | CALLE 38 NORTE # 6N-35 | 3.476697 | -76.527605 | 995 | 2S3C
Frt24926 | CENTRO COMERCIAL CHIPICHAPE PH - LOCAL K - 829 | DISTRIBUIDORA Y COMERCIALIZADORA DE ENERGIA ELECTRICA S.A. E.S.P. - COMERCIALIZADOR | 01/02/2016 | 1.0442 |  | 8002563955 | 0.2 | 1 | 5 | QI ENERGY S.A.S. E.S.P. - COMERCIALIZADOR | 26/04/2023 | DISTRIBUIDORA Y COMERCIALIZADORA DE ENERGIA ELECTRICA S.A. E.S.P. - COMERCIALIZADOR | EMPRESAS MUNICIPALES DE CALI E.I.C.E. E.S.P. - DISTRIBUIDOR |  | QI ENERGY S.A.S. E.S.P. - COMERCIALIZADOR | QI ENERGY S.A.S. E.S.P. - COMERCIALIZADOR | Regulado | CGM 24/7 | [9 empty] | 01/01/1900 |  |  | 0 |  |  | 01/01/1900 |  |  | 0 | No | 0 |  | No | Frt01434 | 0.07675 | 0 | 1.0369 | 6810 | ACTIVIDADES INMOBILIARIAS | Actividades inmobiliarias realizadas con bienes propios o arrendados | 8002563955 | Valle del Cauca | Cali | SANTIAGO DE CALI, DISTRITO ESPECIAL, DEPORTIVO, CULTURAL, TURÍSTICO, EMPRESARIAL Y DE SERVICIOS | CALLE 38 NORTE # 6N-35 | 3.476697 | -76.527605 | 995 | 2S3D
Frt24927 | CENTRO COMERCIAL CHIPICHAPE PH - LOCAL K-827 | DISTRIBUIDORA Y COMERCIALIZADORA DE ENERGIA ELECTRICA S.A. E.S.P. - COMERCIALIZADOR | 01/02/2016 | 1.0442 |  | 8002563955 | 0.2 | 1 | 5 | QI ENERGY S.A.S. E.S.P. - COMERCIALIZADOR | 26/04/2023 | DISTRIBUIDORA Y COMERCIALIZADORA DE ENERGIA ELECTRICA S.A. E.S.P. - COMERCIALIZADOR | EMPRESAS MUNICIPALES DE CALI E.I.C.E. E.S.P. - DISTRIBUIDOR |  | QI ENERGY S.A.S. E.S.P. - COMERCIALIZADOR | QI ENERGY S.A.S. E.S.P. - COMERCIALIZADOR | Regulado | CGM 24/7 | [9 empty] | 01/01/1900 |  |  | 0 |  |  | 01/01/1900 |  |  | 0 | No | 0 |  | No | Frt01434 | 0.07675 | 0 | 1.0369 | 6810 | ACTIVIDADES INMOBILIARIAS | Actividades inmobiliarias realizadas con bienes propios o arrendados | 8002563955 | Valle del Cauca | Cali | SANTIAGO DE CALI, DISTRITO ESPECIAL, DEPORTIVO, CULTURAL, TURÍSTICO, EMPRESARIAL Y DE SERVICIOS | CALLE 38 NORTE # 6N-35 | 3.476697 | -76.527605 | 995 | 2S3E
Frt24931 | CENTRO COMERCIAL CHIPICHAPE PH - LOCAL DIVERTRONICA | DISTRIBUIDORA Y COMERCIALIZADORA DE ENERGIA ELECTRICA S.A. E.S.P. - COMERCIALIZADOR | 01/02/2016 | 1.0442 |  | 8002563955 | 0.2 | 1 | 5 | QI ENERGY S.A.S. E.S.P. - COMERCIALIZADOR | 26/04/2023 | DISTRIBUIDORA Y COMERCIALIZADORA DE ENERGIA ELECTRICA S.A. E.S.P. - COMERCIALIZADOR | EMPRESAS MUNICIPALES DE CALI E.I.C.E. E.S.P. - DISTRIBUIDOR |  | QI ENERGY S.A.S. E.S.P. - COMERCIALIZADOR | QI ENERGY S.A.S. E.S.P. - COMERCIALIZADOR | Regulado | CGM 24/7 | [9 empty] | 01/01/1900 |  |  | 0 |  |  | 01/01/1900 |  |  | 0 | No | 0 |  | No | Frt01434 | 0.07675 | 0 | 1.0369 | 6810 | ACTIVIDADES INMOBILIARIAS | Actividades inmobiliarias realizadas con bienes propios o arrendados | 8002563955 | Valle del Cauca | Cali | SANTIAGO DE CALI, DISTRITO ESPECIAL, DEPORTIVO, CULTURAL, TURÍSTICO, EMPRESARIAL Y DE SERVICIOS | CALLE 38 NORTE # 6N-35 | 3.476697 | -76.527605 | 995 | 2S3F
Frt24933 | CENTRO COMERCIAL CHIPICHAPE PH - LOCAL 8 - 201 | DISTRIBUIDORA Y COMERCIALIZADORA DE ENERGIA ELECTRICA S.A. E.S.P. - COMERCIALIZADOR | 01/02/2016 | 1.0442 |  | 8002563955 | 0.2 | 1 | 5 | QI ENERGY S.A.S. E.S.P. - COMERCIALIZADOR | 26/04/2023 | DISTRIBUIDORA Y COMERCIALIZADORA DE ENERGIA ELECTRICA S.A. E.S.P. - COMERCIALIZADOR | EMPRESAS MUNICIPALES DE CALI E.I.C.E. E.S.P. - DISTRIBUIDOR |  | QI ENERGY S.A.S. E.S.P. - COMERCIALIZADOR | QI ENERGY S.A.S. E.S.P. - COMERCIALIZADOR | Regulado | CGM 24/7 | [9 empty] | 01/01/1900 |  |  | 0 |  |  | 01/01/1900 |  |  | 0 | No | 0 |  | No | Frt01434 | 0.07675 | 0 | 1.0369 | 6810 | ACTIVIDADES INMOBILIARIAS | Actividades inmobiliarias realizadas con bienes propios o arrendados | 8002563955 | Valle del Cauca | Cali | SANTIAGO DE CALI, DISTRITO ESPECIAL, DEPORTIVO, CULTURAL, TURÍSTICO, EMPRESARIAL Y DE SERVICIOS | CALLE 38 NORTE # 6N-35 | 3.4766 | -76.527 | 995 | 2S3G
Frt24958 | INGENIERIA ARANGO ANGEL S.A.S. | ENERTOTAL S.A. E.S.P. - COMERCIALIZADOR | 04/02/2016 | 1.1324 | 215287 | 9009463199 | 0.2 | 1 | 5 | ENERTOTAL S.A. E.S.P. - COMERCIALIZADOR | 04/02/2016 | NA | EMPRESAS MUNICIPALES DE CALI E.I.C.E. E.S.P. - DISTRIBUIDOR |  | EMPRESAS MUNICIPALES DE CALI E.I.C.E. E.S.P. - COMERCIALIZADOR | ENERTOTAL S.A. E.S.P. - COMERCIALIZADOR | Regulado | CGM ENERTOTAL (comercializador) |  |  |  |  | 68853529 | ITRON | 0.2 | N/A | N/A | 04/02/2016 | INPEL S.A. (10-LAC-054) | 25/08/2015 | 2016-02-04 |  |  | 01/01/1900 |  |  | 0 | No | 0 |  | No |  | 0 | 0 | 0 | 7110 | ACTIVIDADES PROFESIONALES, CIENTÍFICAS Y TÉCNICAS | Actividades de arquitectura e ingeniería y otras actividades conexas de consultoría técnica | 9009463199 | Valle del Cauca | Cali | SANTIAGO DE CALI, DISTRITO ESPECIAL, DEPORTIVO, CULTURAL, TURÍSTICO, EMPRESARIAL Y DE SERVICIOS | CALLE 33 # 2C-71 | 3.460819 | -76.514647 | 1018 | 2S3I
Frt24964 | ALIMENTOS LA CALI SA | DISTRIBUIDORA Y COMERCIALIZADORA DE ENERGIA ELECTRICA S.A. E.S.P. - COMERCIALIZADOR | 11/02/2016 | 1.1324 | 274818 | 8903298743 | 0.2 | 1 | 4 | CELSIA COLOMBIA S.A. E.S.P. - COMERCIALIZADOR | 26/04/2023 | DISTRIBUIDORA Y COMERCIALIZADORA DE ENERGIA ELECTRICA S.A. E.S.P. - COMERCIALIZADOR | EMPRESAS MUNICIPALES DE CALI E.I.C.E. E.S.P. - DISTRIBUIDOR |  | EMPRESAS MUNICIPALES DE CALI E.I.C.E. E.S.P. - COMERCIALIZADOR | CELSIA COLOMBIA S.A. E.S.P. - COMERCIALIZADOR | Regulado | CGM CELSIA (comercializador) |  |  |  |  | 69534631 | ITRON | 0.2 | N/A | N/A | 11/02/2016 | INPEL S.A. (10-LAC-054) | 19/01/2015 | 2016-02-11 |  |  | 01/01/1900 |  |  | 0 | No | 0 |  | No |  | 0 | 0 | 0 | 1011 | INDUSTRIAS MANUFACTURERAS | Procesamiento y conservación de carne y productos cárnicos | 8903298743 | Valle del Cauca | Cali | SANTIAGO DE CALI, DISTRITO ESPECIAL, DEPORTIVO, CULTURAL, TURÍSTICO, EMPRESARIAL Y DE SERVICIOS | CALLE 39 # 1H-13 | 3.466 | -76.512 | 995 | 2S3P
Frt24974 | CENTRO COMERCIAL CHIPICHAPE PH - LOCAL 819 | DISTRIBUIDORA Y COMERCIALIZADORA DE ENERGIA ELECTRICA S.A. E.S.P. - COMERCIALIZADOR | 18/02/2016 | 1.0442 |  | 8002563955 | 0.2 | 1 | 5 | QI ENERGY S.A.S. E.S.P. - COMERCIALIZADOR | 26/04/2023 | DISTRIBUIDORA Y COMERCIALIZADORA DE ENERGIA ELECTRICA S.A. E.S.P. - COMERCIALIZADOR | EMPRESAS MUNICIPALES DE CALI E.I.C.E. E.S.P. - DISTRIBUIDOR |  | QI ENERGY S.A.S. E.S.P. - COMERCIALIZADOR | QI ENERGY S.A.S. E.S.P. - COMERCIALIZADOR | Regulado | CGM 24/7 | [9 empty] | 01/01/1900 |  |  | 0 |  |  | 01/01/1900 |  |  | 0 | No | 0 |  | No | Frt01434 | 0.07675 | 0 | 1.0369 | 6810 | ACTIVIDADES INMOBILIARIAS | Actividades inmobiliarias realizadas con bienes propios o arrendados | 8002563955 | Valle del Cauca | Cali | SANTIAGO DE CALI, DISTRITO ESPECIAL, DEPORTIVO, CULTURAL, TURÍSTICO, EMPRESARIAL Y DE SERVICIOS | CALLE 38 NORTE # 6N-35 | 3.476697 | -76.527605 | 995 | 2S3Z
Frt24975 | CENTRO COMERCIAL CHIPICHAPE PH - LOCAL 404 | DISTRIBUIDORA Y COMERCIALIZADORA DE ENERGIA ELECTRICA S.A. E.S.P. - COMERCIALIZADOR | 18/02/2016 | 1.0442 |  | 8902563955 | 0.2 | 1 | 5 | QI ENERGY S.A.S. E.S.P. - COMERCIALIZADOR | 26/04/2023 | DISTRIBUIDORA Y COMERCIALIZADORA DE ENERGIA ELECTRICA S.A. E.S.P. - COMERCIALIZADOR | EMPRESAS MUNICIPALES DE CALI E.I.C.E. E.S.P. - DISTRIBUIDOR |  | QI ENERGY S.A.S. E.S.P. - COMERCIALIZADOR | QI ENERGY S.A.S. E.S.P. - COMERCIALIZADOR | Regulado | CGM 24/7 |  |  |  |  | 14081806 | ELSTER | 1 | N/A | N/A | 18/02/2016 | COLOMBIA MULTISERVICIOS S.A.S. - CAM MULTISERVICIOS (11-LAC-055) | 07/12/2014 | 2016-02-18 |  |  | 01/01/1900 |  |  | 0 | No | 0 |  | No | Frt01434 | 0.07675 | 0 | 1.0369 | 6810 | ACTIVIDADES INMOBILIARIAS | Actividades inmobiliarias realizadas con bienes propios o arrendados | 8902563955 | Valle del Cauca | Cali | SANTIAGO DE CALI, DISTRITO ESPECIAL, DEPORTIVO, CULTURAL, TURÍSTICO, EMPRESARIAL Y DE SERVICIOS | CALLE 38 NORTE # 6N-35 | 3.476697 | -76.527605 | 995 | 2S41
Frt24982 | SERVICIOS ESTRATEGICOS COLOMBIA SAS- LOCAL 500 | DISTRIBUIDORA Y COMERCIALIZADORA DE ENERGIA ELECTRICA S.A. E.S.P. - COMERCIALIZADOR | 25/02/2016 | 1.0442 |  | 9006121181 | 0.2 | 1 | 4 | QI ENERGY S.A.S. E.S.P. - COMERCIALIZADOR | 10/09/2020 | DISTRIBUIDORA Y COMERCIALIZADORA DE ENERGIA ELECTRICA S.A. E.S.P. - COMERCIALIZADOR | EMPRESAS MUNICIPALES DE CALI E.I.C.E. E.S.P. - DISTRIBUIDOR |  | QI ENERGY S.A.S. E.S.P. - COMERCIALIZADOR | QI ENERGY S.A.S. E.S.P. - COMERCIALIZADOR | Regulado | CGM 24/7 |  |  |  |  | 1419302116 | INELCA | 0.5 S | 0.5 S | N/A | 25/02/2016 | INDUSTRIA ELÉCTRICA DEL CAUCA S.A. - INELCA (12-LAC-042) | 13/10/2020 | 2020-11-04 |  |  | 01/01/1900 |  |  | 0 | No | 0 |  | No | Frt06464 | 0.10965 | 0 | 1.0369 | 6810 | ACTIVIDADES INMOBILIARIAS | Actividades inmobiliarias realizadas con bienes propios o arrendados | 9006121181 | Valle del Cauca | Cali | SANTIAGO DE CALI, DISTRITO ESPECIAL, DEPORTIVO, CULTURAL, TURÍSTICO, EMPRESARIAL Y DE SERVICIOS | CARRERA 4C # 52A-01 | 3.464 | -76.5 | 995 | 2S46
Frt24992 | ALIMENTARIAS SIGLO XXI SAS | DISTRIBUIDORA Y COMERCIALIZADORA DE ENERGIA ELECTRICA S.A. E.S.P. - COMERCIALIZADOR | 25/02/2016 | 1.1324 | 51546 | 8050127332 | 0.2 | 1 | 4 | BIA ENERGY S.A.S. E.S.P - COMERCIALIZADOR | 06/07/2023 | CELSIA COLOMBIA S.A. E.S.P. - COMERCIALIZADOR | EMPRESAS MUNICIPALES DE CALI E.I.C.E. E.S.P. - DISTRIBUIDOR |  | EMPRESAS MUNICIPALES DE CALI E.I.C.E. E.S.P. - COMERCIALIZADOR | BIA ENERGY S.A.S. E.S.P - COMERCIALIZADOR | Regulado | CGM - BIA ENERGY |  |  |  |  | 63621274 | ISKRA | 1 | N/A | N/A | 06/04/2019 | INDUSTRIA ELÉCTRICA DEL CAUCA S.A. - INELCA (12-LAC-042) | 29/08/2018 | 2019-04-06 |  |  | 01/01/1900 |  |  | 0 | No | 0 |  | No |  | 0 | 0 | 0 | 5612 | ALOJAMIENTO Y SERVICIOS DE COMIDA | Expendio por autoservicio de comidas preparadas | 8050127332 | Valle del Cauca | Cali | SANTIAGO DE CALI, DISTRITO ESPECIAL, DEPORTIVO, CULTURAL, TURÍSTICO, EMPRESARIAL Y DE SERVICIOS | AVENIDA ROOSVELT # 34- 05 | 3.428972 | -76.539716 | 995 | 2S4G
Frt24993 | ALIMENTARIAS SIGLO XXI SAS | DISTRIBUIDORA Y COMERCIALIZADORA DE ENERGIA ELECTRICA S.A. E.S.P. - COMERCIALIZADOR | 25/02/2016 | 1.1324 | 13880 | 8050127332 | 0.2 | 1 | 4 | BIA ENERGY S.A.S. E.S.P - COMERCIALIZADOR | 13/04/2023 | DISTRIBUIDORA Y COMERCIALIZADORA DE ENERGIA ELECTRICA S.A. E.S.P. - COMERCIALIZADOR | EMPRESAS MUNICIPALES DE CALI E.I.C.E. E.S.P. - DISTRIBUIDOR |  | EMPRESAS MUNICIPALES DE CALI E.I.C.E. E.S.P. - COMERCIALIZADOR | BIA ENERGY S.A.S. E.S.P - COMERCIALIZADOR | Regulado | CGM - BIA ENERGY |  |  |  |  | 69534319 | ITRON | 0.2 | N/A | N/A | 25/02/2016 | INPEL S.A. (10-LAC-054) | 19/01/2015 | 2016-02-25 |  |  | 01/01/1900 |  |  | 0 | No | 0 |  | No |  | 0 | 0 | 0 | 5612 | ALOJAMIENTO Y SERVICIOS DE COMIDA | Expendio por autoservicio de comidas preparadas | 8050127332 | Valle del Cauca | Cali | SANTIAGO DE CALI, DISTRITO ESPECIAL, DEPORTIVO, CULTURAL, TURÍSTICO, EMPRESARIAL Y DE SERVICIOS | AVENIDA 4 OESTE # 7-30 | 3.451676 | -76.541924 | 995 | 2S4H
Frt24994 | ALIMENTARIAS SIGLO XXI SAS | DISTRIBUIDORA Y COMERCIALIZADORA DE ENERGIA ELECTRICA S.A. E.S.P. - COMERCIALIZADOR | 25/02/2016 | 1.1324 | 668799 | 8050127332 | 0.2 | 1 | 4 | BIA ENERGY S.A.S. E.S.P - COMERCIALIZADOR | 13/04/2023 | DISTRIBUIDORA Y COMERCIALIZADORA DE ENERGIA ELECTRICA S.A. E.S.P. - COMERCIALIZADOR | EMPRESAS MUNICIPALES DE CALI E.I.C.E. E.S.P. - DISTRIBUIDOR |  | EMPRESAS MUNICIPALES DE CALI E.I.C.E. E.S.P. - COMERCIALIZADOR | BIA ENERGY S.A.S. E.S.P - COMERCIALIZADOR | Regulado | CGM - BIA ENERGY |  |  |  |  | 63621248 | ISKRA | 1 | N/A | N/A | 07/12/2019 | INPEL S.A. (10-LAC-054) | 05/08/2019 | 2019-12-07 |  |  | 01/01/1900 |  |  | 0 | No | 0 |  | No |  | 0 | 0 | 0 | 5612 | ALOJAMIENTO Y SERVICIOS DE COMIDA | Expendio por autoservicio de comidas preparadas | 8050127332 | Valle del Cauca | Cali | SANTIAGO DE CALI, DISTRITO ESPECIAL, DEPORTIVO, CULTURAL, TURÍSTICO, EMPRESARIAL Y DE SERVICIOS | CALLE 56 # 2-03 | 3.469098 | -76.500828 | 995 | 2S4I
Frt25071 | PLEXA SAS ESP - PANCE | DISTRIBUIDORA Y COMERCIALIZADORA DE ENERGIA ELECTRICA S.A. E.S.P. - COMERCIALIZADOR | 03/03/2016 | 1.0442 | 1975871 | 8605158021 | 13.2 | 2 | 3 | CELSIA COLOMBIA S.A. E.S.P. - COMERCIALIZADOR | 26/04/2023 | DISTRIBUIDORA Y COMERCIALIZADORA DE ENERGIA ELECTRICA S.A. E.S.P. - COMERCIALIZADOR | EMPRESAS MUNICIPALES DE CALI E.I.C.E. E.S.P. - DISTRIBUIDOR |  | EMPRESAS MUNICIPALES DE CALI E.I.C.E. E.S.P. - COMERCIALIZADOR | CELSIA COLOMBIA S.A. E.S.P. - COMERCIALIZADOR | Regulado | CGM CELSIA (comercializador) |  |  |  |  | 84576323 | ITRON | 0.5 S | 0.5 S | 0.5 | 03/03/2016 | METROBIT LTDA. (11-LAC-045) | 18/04/2021 | 2021-12-07 |  |  | 01/01/1900 |  |  | 0 | No | 0 |  | No |  | 0 | 0 | 0 | 4731 | COMERCIO AL POR MAYOR Y AL POR MENOR; REPARACIÓN DE VEHÍCULOS AUTOMOTORES Y MOTOCICLETAS | Comercio al por menor de combustible para automotores | 8605158021 | Valle del Cauca | Cali | SANTIAGO DE CALI, DISTRITO ESPECIAL, DEPORTIVO, CULTURAL, TURÍSTICO, EMPRESARIAL Y DE SERVICIOS | CALLE 36 # 127A-21 | 3.463116 | -76.515393 | 995 | 2S6D
Frt25074 | HEMATO ONCOLOGOS SA | DISTRIBUIDORA Y COMERCIALIZADORA DE ENERGIA ELECTRICA S.A. E.S.P. - COMERCIALIZADOR | 03/03/2016 | 1.1324 | 75516 | 8050173508 | 0.2 | 1 | 4 | FUENTES DE ENERGIAS RENOVABLES S.A.S. E.S.P. - COMERCIALIZADOR | 22/06/2023 | DICELER S.A. E.S.P. - COMERCIALIZADOR | EMPRESAS MUNICIPALES DE CALI E.I.C.E. E.S.P. - DISTRIBUIDOR |  | EMPRESAS MUNICIPALES DE CALI E.I.C.E. E.S.P. - COMERCIALIZADOR | FUENTES DE ENERGIAS RENOVABLES S.A.S. E.S.P. - COMERCIALIZADOR | No Regulado | CGM 24/7 |  |  |  |  | 59003738 | ITRON | 0.5 S | 0.5 | N/A | 03/03/2016 | COLOMBIA MULTISERVICIOS S.A.S. - CAM MULTISERVICIOS (11-LAC-055) | 16/11/2015 | 2016-03-03 |  |  | 01/01/1900 |  |  | 0 | No | 0 |  | No |  | 0 | 0 | 0 | 8621 | ACTIVIDADES DE ATENCIÓN DE LA SALUD HUMANA Y DE ASISTENCIA SOCIAL | Actividades de la práctica médica, sin internación | 8050173508 | Valle del Cauca | Cali | SANTIAGO DE CALI, DISTRITO ESPECIAL, DEPORTIVO, CULTURAL, TURÍSTICO, EMPRESARIAL Y DE SERVICIOS | CALLE 5B5- 38 - 46 | 3.424651 | -76.545313 | 995 | 2S6F
Frt25077 | EL GRAN LANGOSTINO SAS | DISTRIBUIDORA Y COMERCIALIZADORA DE ENERGIA ELECTRICA S.A. E.S.P. - COMERCIALIZADOR | 03/03/2016 | 1.0383 | 11273592 | 8350012168 | 34.5 | 3 | 3 | EMPRESAS PUBLICAS DE MEDELLIN E.S.P. - COMERCIALIZADOR | 02/02/2024 | ENERTOTAL S.A. E.S.P. - COMERCIALIZADOR | EMPRESAS MUNICIPALES DE CALI E.I.C.E. E.S.P. - DISTRIBUIDOR |  | EMPRESAS MUNICIPALES DE CALI E.I.C.E. E.S.P. - COMERCIALIZADOR | EMPRESAS PUBLICAS DE MEDELLIN E.S.P. - COMERCIALIZADOR | Regulado | CGM EPM (comercializador) |  |  |  |  | 20950034 | HEXING | 0.5 S | 0.5 S | 0.5 | 03/03/2016 | EMPRESAS PÚBLICAS DE MEDELLÍN E.S.P. - EEPPM (15-LAC-031) | 23/11/2023 | 2024-02-02 |  |  | 01/01/1900 |  |  | 0 | No | 0 |  | No |  | 0 | 0 | 0 | 1012 | INDUSTRIAS MANUFACTURERAS | Procesamiento y conservación de pescados, crustáceos y moluscos | 8350012168 | Valle del Cauca | Yumbo | YUMBO | CALLE 13 # 22-417 BG 4 | 3.4526869 | -76.5335888 | 1860 | 2S6H
Frt25089 | PRIMAX COLOMBIA SA | DISTRIBUIDORA Y COMERCIALIZADORA DE ENERGIA ELECTRICA S.A. E.S.P. - COMERCIALIZADOR | 17/03/2016 | 1.0442 | 2350779 | 8600025548 | 13.2 | 2 | 3 | BIA ENERGY S.A.S. E.S.P - COMERCIALIZADOR | 26/04/2023 | DISTRIBUIDORA Y COMERCIALIZADORA DE ENERGIA ELECTRICA S.A. E.S.P. - COMERCIALIZADOR | EMPRESAS MUNICIPALES DE CALI E.I.C.E. E.S.P. - DISTRIBUIDOR |  | EMPRESAS MUNICIPALES DE CALI E.I.C.E. E.S.P. - COMERCIALIZADOR | BIA ENERGY S.A.S. E.S.P - COMERCIALIZADOR | Regulado | CGM - BIA ENERGY |  |  |  |  | 59003737 | ITRON | 0.5 S | 0.5 S | 0.5 | 17/03/2016 | COLOMBIA MULTISERVICIOS S.A.S. - CAM MULTISERVICIOS (11-LAC-055) | 16/11/2015 | 2016-03-17 |  |  | 01/01/1900 |  |  | 0 | No | 0 |  | No |  | 0 | 0 | 0 | 4731 | COMERCIO AL POR MAYOR Y AL POR MENOR; REPARACIÓN DE VEHÍCULOS AUTOMOTORES Y MOTOCICLETAS | Comercio al por menor de combustible para automotores | 8600025548 | Valle del Cauca | Yumbo | YUMBO | CALLE 15 # 6-260 | 3.4561314 | -76.5331353 | 1860 | 2S6Y
Frt25093 | ALIMENTARIAS SIGLO XXI SAS | DISTRIBUIDORA Y COMERCIALIZADORA DE ENERGIA ELECTRICA S.A. E.S.P. - COMERCIALIZADOR | 17/03/2016 | 1.1324 |  | 8050127332 | 0.2 | 1 | 4 | BIA ENERGY S.A.S. E.S.P - COMERCIALIZADOR | 13/04/2023 | DISTRIBUIDORA Y COMERCIALIZADORA DE ENERGIA ELECTRICA S.A. E.S.P. - COMERCIALIZADOR | EMPRESAS MUNICIPALES DE CALI E.I.C.E. E.S.P. - DISTRIBUIDOR |  | EMPRESAS MUNICIPALES DE CALI E.I.C.E. E.S.P. - COMERCIALIZADOR | BIA ENERGY S.A.S. E.S.P - COMERCIALIZADOR | Regulado | CGM - BIA ENERGY |  |  |  |  | 69534318. | ITRON | 0.2 | N/A | N/A | 17/03/2016 | INPEL S.A. (10-LAC-054) | 29/01/2015 | 2016-03-17 |  |  | 01/01/1900 |  |  | 0 | No | 0 |  | No |  | 0 | 0 | 0 | 5612 | ALOJAMIENTO Y SERVICIOS DE COMIDA | Expendio por autoservicio de comidas preparadas | 8050127332 | Valle del Cauca | Cali | SANTIAGO DE CALI, DISTRITO ESPECIAL, DEPORTIVO, CULTURAL, TURÍSTICO, EMPRESARIAL Y DE SERVICIOS | CALLE 13 # 67-86 | 3.39624 | -76.540346 | 995 | 2S71
Frt25102 | SERVICIOS INTEGRALES DE TRANSPORTE Y ASEO SA - SERVINTEGRALES SA | VATIA S.A. E.S.P. - COMERCIALIZADOR | 01/04/2016 | 1.0442 | 11589107 | 805015666 | 13.2 | 2 | 4 | VATIA S.A. E.S.P. - COMERCIALIZADOR | 01/04/2016 | NA | EMPRESAS MUNICIPALES DE CALI E.I.C.E. E.S.P. - DISTRIBUIDOR |  | EMPRESAS MUNICIPALES DE CALI E.I.C.E. E.S.P. - COMERCIALIZADOR | VATIA S.A. E.S.P. - COMERCIALIZADOR | Regulado | CGM VATIA (comercializador) |  |  |  |  | 59046353 | LANDIS GYR | 0.5 S | 0.5 S | 0.5 | 01/04/2016 | METROBIT LTDA. (11-LAC-045) | 19/07/2022 | 2024-04-29 |  |  | 01/01/1900 |  |  | 0 | No | 0 |  | No |  | 0 | 0 | 0 | 5229 | TRANSPORTE Y ALMACENAMIENTO | Otras actividades complementarias al transporte | 805015666 | Valle del Cauca | Yumbo | YUMBO | CARRERA 34 # 10-445 | 3.528969 | -76.499819783 | 998 | 2S7L
Frt25116 | Autogenerador Argos Yumbo | CELSIA S.A E.S.P.- GENERADOR | 11/03/2016 | 1 |  | NA | 34.5 | 3 | 1 | CELSIA COLOMBIA S.A. E.S.P. - GENERADOR | 01/01/2019 | CELSIA S.A E.S.P.- GENERADOR | EMPRESAS MUNICIPALES DE CALI E.I.C.E. E.S.P. - DISTRIBUIDOR |  | CELSIA COLOMBIA S.A. E.S.P. - GENERADOR | EMPRESAS MUNICIPALES DE CALI E.I.C.E. E.S.P. - COMERCIALIZADOR | Generacion | CGM CELSIA (comercializador) |  |  |  |  | 84113869 | ITRON | 0.2s | 0.2 | 0.5 | 12/12/2018 | CELSIA COLOMBIA S.A. E.S.P. - EPSA E.S.P. (10-LAC-069) | 31/01/2021 | 2021-04-03 | 84113872- | ITRON | 12/12/2018 | CELSIA COLOMBIA S.A. E.S.P. - EPSA E.S.P. (10-LAC-069) | 15/02/2021 | 2021-04-03 | No | 0 |  | No |  | 0 | 0 | 0 | NA | NA | NA | NA | Valle del Cauca | Yumbo | YUMBO | Cr 19 No. 12-132 | 3.558 | -76.499819783 | 920 | 2S6S
Frt25118 | ALAMEDA DEL RIO A.P. | EMPRESAS MUNICIPALES DE CALI E.I.C.E. E.S.P. - COMERCIALIZADOR | 01/04/2016 | 1.1324 |  | NA | 0.2 | 1 | 0 | EMPRESAS MUNICIPALES DE CALI E.I.C.E. E.S.P. - COMERCIALIZADOR | 01/04/2016 | NA | EMPRESAS MUNICIPALES DE CALI E.I.C.E. E.S.P. - DISTRIBUIDOR |  | ENERTOTAL S.A. E.S.P. - COMERCIALIZADOR | EMPRESAS MUNICIPALES DE CALI E.I.C.E. E.S.P. - COMERCIALIZADOR | Alumbrado Publico sin equipo de medida | CGM EMCALI (comercializador) | [9 empty] | 01/01/1900 |  |  | 0 |  |  | 01/01/1900 |  |  | 0 | No | 0 | Frt09429 | No |  | 0 | 0 | 0 | 3513 | SUMINISTRO DE ELECTRICIDAD, GAS, VAPOR Y AIRE ACONDICIONADO | Distribución de energía eléctrica | 8903990034 | Valle del Cauca | Cali | SANTIAGO DE CALI, DISTRITO ESPECIAL, DEPORTIVO, CULTURAL, TURÍSTICO, EMPRESARIAL Y DE SERVICIOS | C 75 NORTE AVENIDA 2C - AVENIDA 2A | 3.4372201 | -76.5224991 | 1018 | 2S7G
Frt25119 | MEALS MERCADEO DE ALIMENTOS DE COLOMBIA S.A.S. - YUMBO | DISTRIBUIDORA Y COMERCIALIZADORA DE ENERGIA ELECTRICA S.A. E.S.P. - COMERCIALIZADOR | 24/03/2016 | 1.0383 | 11589006 | 8600084482 | 34.5 | 3 | 3 | EMPRESAS PUBLICAS DE MEDELLIN E.S.P. - COMERCIALIZADOR | 17/08/2017 | DISTRIBUIDORA Y COMERCIALIZADORA DE ENERGIA ELECTRICA S.A. E.S.P. - COMERCIALIZADOR | EMPRESAS MUNICIPALES DE CALI E.I.C.E. E.S.P. - DISTRIBUIDOR |  | EMPRESAS MUNICIPALES DE CALI E.I.C.E. E.S.P. - COMERCIALIZADOR | EMPRESAS PUBLICAS DE MEDELLIN E.S.P. - COMERCIALIZADOR | No Regulado | CGM EPM (comercializador) |  |  |  |  | 53773888 | LANDIS | 0.5s | 0.5 S | 0.2 | 28/04/2020 | EMPRESAS PÚBLICAS DE MEDELLÍN E.S.P. - EEPPM (15-LAC-031) | 20/09/2019 | 2020-04-28 |  |  | 01/01/1900 |  |  | 0 | No | 0 |  | No |  | 0 | 0 | 0 | 1040 | INDUSTRIAS MANUFACTURERAS | Elaboración de productos lácteos | 8600084482 | Valle del Cauca | Yumbo | YUMBO | CARRERA 31A # 15-125 CALLEJON PUEBLO VALLUNO | 3.512985 | -76.5028649 | 1021 | 2S77
Frt25124 | ALTOS DE LA LUISA | EMPRESAS MUNICIPALES DE CALI E.I.C.E. E.S.P. - COMERCIALIZADOR | 01/04/2016 | 1.1324 |  | NA | 0.2 | 1 | 0 | EMPRESAS MUNICIPALES DE CALI E.I.C.E. E.S.P. - COMERCIALIZADOR | 01/04/2016 | NA | EMPRESAS MUNICIPALES DE CALI E.I.C.E. E.S.P. - DISTRIBUIDOR |  | ENERTOTAL S.A. E.S.P. - COMERCIALIZADOR | EMPRESAS MUNICIPALES DE CALI E.I.C.E. E.S.P. - COMERCIALIZADOR | Alumbrado Publico sin equipo de medida | CGM EMCALI (comercializador) | [9 empty] | 01/01/1900 |  |  | 0 |  |  | 01/01/1900 |  |  | 0 | No | 0 | Frt08206 | No |  | 0 | 0 | 0 | 3513 | SUMINISTRO DE ELECTRICIDAD, GAS, VAPOR Y AIRE ACONDICIONADO | Distribución de energía eléctrica | 8903990034 | Valle del Cauca | Cali | SANTIAGO DE CALI, DISTRITO ESPECIAL, DEPORTIVO, CULTURAL, TURÍSTICO, EMPRESARIAL Y DE SERVICIOS | C 2B2 OESTE # 90-55 | 3.4372201 | -76.5224991 | 1018 | 2S7H
Frt25128 | SI S.A | DISTRIBUIDORA Y COMERCIALIZADORA DE ENERGIA ELECTRICA S.A. E.S.P. - COMERCIALIZADOR | 02/04/2016 | 1.1324 | 185052 | 8903017539 | 0.2 | 1 | 5 | CELSIA COLOMBIA S.A. E.S.P. - COMERCIALIZADOR | 26/04/2023 | DISTRIBUIDORA Y COMERCIALIZADORA DE ENERGIA ELECTRICA S.A. E.S.P. - COMERCIALIZADOR | EMPRESAS MUNICIPALES DE CALI E.I.C.E. E.S.P. - DISTRIBUIDOR |  | EMPRESAS MUNICIPALES DE CALI E.I.C.E. E.S.P. - COMERCIALIZADOR | CELSIA COLOMBIA S.A. E.S.P. - COMERCIALIZADOR | Regulado | CGM CELSIA (comercializador) |  |  |  |  | 69534381 | ITRON | 0.2 | N/A | N/A | 02/04/2016 | INPEL S.A. (10-LAC-054) | 26/02/2016 | 2016-04-02 |  |  | 01/01/1900 |  |  | 0 | No | 0 |  | No |  | 0 | 0 | 0 | 4751 | COMERCIO AL POR MAYOR Y AL POR MENOR; REPARACIÓN DE VEHÍCULOS AUTOMOTORES Y MOTOCICLETAS | Comercio al por menor de productos textiles en establecimientos especializados | 8903017539 | Valle del Cauca | Cali | SANTIAGO DE CALI, DISTRITO ESPECIAL, DEPORTIVO, CULTURAL, TURÍSTICO, EMPRESARIAL Y DE SERVICIOS | AVENIDA 5 NORTE # 24-54 | 3.4671 | -76.5269 | 995 | 2S8D
Frt25129 | SI S.A | DISTRIBUIDORA Y COMERCIALIZADORA DE ENERGIA ELECTRICA S.A. E.S.P. - COMERCIALIZADOR | 02/04/2016 | 1.1324 | 184063 | 8903017539 | 0.2 | 1 | 4 | CELSIA COLOMBIA S.A. E.S.P. - COMERCIALIZADOR | 26/04/2023 | DISTRIBUIDORA Y COMERCIALIZADORA DE ENERGIA ELECTRICA S.A. E.S.P. - COMERCIALIZADOR | EMPRESAS MUNICIPALES DE CALI E.I.C.E. E.S.P. - DISTRIBUIDOR |  | EMPRESAS MUNICIPALES DE CALI E.I.C.E. E.S.P. - COMERCIALIZADOR | CELSIA COLOMBIA S.A. E.S.P. - COMERCIALIZADOR | Regulado | CGM CELSIA (comercializador) |  |  |  |  | 69534380 | ITRON | 0.2 | N/A | N/A | 02/04/2016 | INPEL S.A. (10-LAC-054) | 26/02/2016 | 2016-04-02 |  |  | 01/01/1900 |  |  | 0 | No | 0 |  | No |  | 0 | 0 | 0 | 4751 | COMERCIO AL POR MAYOR Y AL POR MENOR; REPARACIÓN DE VEHÍCULOS AUTOMOTORES Y MOTOCICLETAS | Comercio al por menor de productos textiles en establecimientos especializados | 8903017539 | Valle del Cauca | Cali | SANTIAGO DE CALI, DISTRITO ESPECIAL, DEPORTIVO, CULTURAL, TURÍSTICO, EMPRESARIAL Y DE SERVICIOS | AVENIDA 4 NORTE # 24-51 | 3.4672 | -76.5263 | 995 | 2S89
Frt25130 | SI S.A | DISTRIBUIDORA Y COMERCIALIZADORA DE ENERGIA ELECTRICA S.A. E.S.P. - COMERCIALIZADOR | 02/04/2016 | 1.1324 | 185047 | 8903017539 | 0.2 | 1 | 4 | CELSIA COLOMBIA S.A. E.S.P. - COMERCIALIZADOR | 26/04/2023 | DISTRIBUIDORA Y COMERCIALIZADORA DE ENERGIA ELECTRICA S.A. E.S.P. - COMERCIALIZADOR | EMPRESAS MUNICIPALES DE CALI E.I.C.E. E.S.P. - DISTRIBUIDOR |  | EMPRESAS MUNICIPALES DE CALI E.I.C.E. E.S.P. - COMERCIALIZADOR | CELSIA COLOMBIA S.A. E.S.P. - COMERCIALIZADOR | Regulado | CGM CELSIA (comercializador) |  |  |  |  | 69534382 | ITRON | 0.2 | N/A | N/A | 02/04/2016 | INPEL S.A. (10-LAC-054) | 26/02/2016 | 2016-04-02 |  |  | 01/01/1900 |  |  | 0 | No | 0 |  | No |  | 0 | 0 | 0 | 4751 | COMERCIO AL POR MAYOR Y AL POR MENOR; REPARACIÓN DE VEHÍCULOS AUTOMOTORES Y MOTOCICLETAS | Comercio al por menor de productos textiles en establecimientos especializados | 8903017539 | Valle del Cauca | Cali | SANTIAGO DE CALI, DISTRITO ESPECIAL, DEPORTIVO, CULTURAL, TURÍSTICO, EMPRESARIAL Y DE SERVICIOS | AVENIDA 5 NORTE # 24-52 | 3.4671 | -76.529 | 995 | 2S8C
Frt25133 | SI S.A | DISTRIBUIDORA Y COMERCIALIZADORA DE ENERGIA ELECTRICA S.A. E.S.P. - COMERCIALIZADOR | 02/04/2016 | 1.1324 | 184090 | 8903017539 | 0.2 | 1 | 5 | CELSIA COLOMBIA S.A. E.S.P. - COMERCIALIZADOR | 26/04/2023 | DISTRIBUIDORA Y COMERCIALIZADORA DE ENERGIA ELECTRICA S.A. E.S.P. - COMERCIALIZADOR | EMPRESAS MUNICIPALES DE CALI E.I.C.E. E.S.P. - DISTRIBUIDOR |  | EMPRESAS MUNICIPALES DE CALI E.I.C.E. E.S.P. - COMERCIALIZADOR | CELSIA COLOMBIA S.A. E.S.P. - COMERCIALIZADOR | Regulado | CGM CELSIA (comercializador) |  |  |  |  | 84593342 | ITRON | 1 | N/A | N/A | 18/09/2023 | CELSIA COLOMBIA S.A. E.S.P. - EPSA E.S.P. (10-LAC-069) | 21/07/2023 | 2023-09-18 |  |  | 01/01/1900 |  |  | 0 | No | 0 |  | No |  | 0 | 0 | 0 | 4751 | COMERCIO AL POR MAYOR Y AL POR MENOR; REPARACIÓN DE VEHÍCULOS AUTOMOTORES Y MOTOCICLETAS | Comercio al por menor de productos textiles en establecimientos especializados | 8903017539 | Valle del Cauca | Cali | SANTIAGO DE CALI, DISTRITO ESPECIAL, DEPORTIVO, CULTURAL, TURÍSTICO, EMPRESARIAL Y DE SERVICIOS | AVENIDA 4 NORTE # 24-67 | 3.46436 | -76.527194 | 995 | 2S8A
Frt25364 | TCC - CARRERA 1 | ENERTOTAL S.A. E.S.P. - COMERCIALIZADOR | 21/04/2016 | 1.0442 | 270272 | 8600166404 | 13.2 | 2 | 3 | ENEL X COLOMBIA S.A.S ESP - COMERCIALIZADOR | 27/04/2023 | NEU ENERGY S.A.S E.S.P - COMERCIALIZADOR | EMPRESAS MUNICIPALES DE CALI E.I.C.E. E.S.P. - DISTRIBUIDOR |  | EMPRESAS MUNICIPALES DE CALI E.I.C.E. E.S.P. - COMERCIALIZADOR | ENEL X COLOMBIA S.A.S ESP - COMERCIALIZADOR | Regulado | CGM ENEL X COLOMBIA S.A.S. E.S.P. |  |  |  |  | 60715302 | LANDIS | 0.5 S | 0.5 S | 0.5 | 21/04/2016 | COLOMBIA MULTISERVICIOS S.A.S. - CAM MULTISERVICIOS (11-LAC-055) | 17/08/2023 | 2024-04-15 |  |  | 01/01/1900 |  |  | 0 | No | 0 |  | No |  | 0 | 0 | 0 | 4923 | TRANSPORTE Y ALMACENAMIENTO | Transporte de carga por carretera | 8600166404 | Valle del Cauca | Cali | SANTIAGO DE CALI, DISTRITO ESPECIAL, DEPORTIVO, CULTURAL, TURÍSTICO, EMPRESARIAL Y DE SERVICIOS | CARRERA 1 NORTE # 62-231 | 3.492239 | -76.487949 | 1018 | 2S8P
Frt25456 | EDIFICIO TOLEDO PROPIEDAD HORIZONTAL | DISTRIBUIDORA Y COMERCIALIZADORA DE ENERGIA ELECTRICA S.A. E.S.P. - COMERCIALIZADOR | 01/05/2016 | 1.1324 | 346173 | 8000561739 | 0.2 | 1 | 4 | ENERBIT S.A.S. E.S.P. - COMERCIALIZADOR | 26/04/2023 | DISTRIBUIDORA Y COMERCIALIZADORA DE ENERGIA ELECTRICA S.A. E.S.P. - COMERCIALIZADOR | EMPRESAS MUNICIPALES DE CALI E.I.C.E. E.S.P. - DISTRIBUIDOR |  | EMPRESAS MUNICIPALES DE CALI E.I.C.E. E.S.P. - COMERCIALIZADOR | ENERBIT S.A.S. E.S.P. - COMERCIALIZADOR | Regulado | CGM ENERBIT |  |  |  |  | 2222148251 | STAR | 0.5 S | 0.5 S | N/A | 01/05/2016 | INDUSTRIA ELÉCTRICA DEL CAUCA S.A. - INELCA (12-LAC-042) | 04/05/2023 | 2024-01-14 |  |  | 01/01/1900 |  |  | 0 | No | 0 |  | No |  | 0 | 0 | 0 | 9499 | OTRAS ACTIVIDADES DE SERVICIOS | Actividades de otras asociaciones n.c.p. | 8000561739 | Valle del Cauca | Cali | SANTIAGO DE CALI, DISTRITO ESPECIAL, DEPORTIVO, CULTURAL, TURÍSTICO, EMPRESARIAL Y DE SERVICIOS | 6 OESTE # 1A-11 | 3.452 | -76.546 | 995 | 2S9C
Frt25458 | CENTRO COMERCIAL CHIPICHAPE PH - PROVISIONAL OBRA | DISTRIBUIDORA Y COMERCIALIZADORA DE ENERGIA ELECTRICA S.A. E.S.P. - COMERCIALIZADOR | 28/04/2016 | 1.0442 |  | 8002563955 | 0.2 | 1 | 4 | QI ENERGY S.A.S. E.S.P. - COMERCIALIZADOR | 26/04/2023 | DISTRIBUIDORA Y COMERCIALIZADORA DE ENERGIA ELECTRICA S.A. E.S.P. - COMERCIALIZADOR | EMPRESAS MUNICIPALES DE CALI E.I.C.E. E.S.P. - DISTRIBUIDOR |  | QI ENERGY S.A.S. E.S.P. - COMERCIALIZADOR | QI ENERGY S.A.S. E.S.P. - COMERCIALIZADOR | Regulado | CGM 24/7 | [9 empty] | 01/01/1900 |  |  | 0 |  |  | 01/01/1900 |  |  | 0 | No | 0 |  | No | Frt01434 | 0.07675 | 0 | 1.0369 | 6810 | ACTIVIDADES INMOBILIARIAS | Actividades inmobiliarias realizadas con bienes propios o arrendados | 8002563955 | Valle del Cauca | Cali | SANTIAGO DE CALI, DISTRITO ESPECIAL, DEPORTIVO, CULTURAL, TURÍSTICO, EMPRESARIAL Y DE SERVICIOS | CALLE 38 NORTE # 6N-35 | 3.476697 | -76.527605 | 995 | 2S8X
Frt25466 | INVERSIONES LA CORAZA LTDA | VATIA S.A. E.S.P. - COMERCIALIZADOR | 01/05/2016 | 1.0383 | 11589166 | 8050027551 | 34.5 | 3 | 4 | VATIA S.A. E.S.P. - COMERCIALIZADOR | 01/05/2016 | NA | EMPRESAS MUNICIPALES DE CALI E.I.C.E. E.S.P. - DISTRIBUIDOR |  | EMPRESAS MUNICIPALES DE CALI E.I.C.E. E.S.P. - COMERCIALIZADOR | VATIA S.A. E.S.P. - COMERCIALIZADOR | Regulado | CGM VATIA (comercializador) |  |  |  |  | 59007767. | ITRON | 0.5 S | 0.5 S | 0.2 | 01/05/2016 | INPEL S.A. (10-LAC-054) | 31/10/2017 | 2018-03-27 |  |  | 01/01/1900 |  |  | 0 | No | 0 |  | No |  | 0 | 0 | 0 | 4530 | COMERCIO AL POR MAYOR Y AL POR MENOR; REPARACIÓN DE VEHÍCULOS AUTOMOTORES Y MOTOCICLETAS | Comercio de partes, piezas (autopartes) y accesorios (lujos) para vehículos automotores | 8050027551 | Valle del Cauca | Yumbo | YUMBO | CARRERA 32 # 16-17 ACOPI | 3.528969 | -76.499819783 | 998 | 2S9D
Frt25494 | EJ FOOD SAS | DISTRIBUIDORA Y COMERCIALIZADORA DE ENERGIA ELECTRICA S.A. E.S.P. - COMERCIALIZADOR | 13/05/2016 | 1.1324 | 10205423 | 9006646690 | 0.2 | 1 | 5 | CELSIA COLOMBIA S.A. E.S.P. - COMERCIALIZADOR | 26/04/2023 | DISTRIBUIDORA Y COMERCIALIZADORA DE ENERGIA ELECTRICA S.A. E.S.P. - COMERCIALIZADOR | EMPRESAS MUNICIPALES DE CALI E.I.C.E. E.S.P. - DISTRIBUIDOR |  | EMPRESAS MUNICIPALES DE CALI E.I.C.E. E.S.P. - COMERCIALIZADOR | CELSIA COLOMBIA S.A. E.S.P. - COMERCIALIZADOR | Regulado | CGM CELSIA (comercializador) |  |  |  |  | 69534440 | SS4A2L | 0.2 | N/A | N/A | 13/05/2016 | INPEL S.A. (10-LAC-054) | 19/01/2015 | 2016-05-13 |  |  | 01/01/1900 |  |  | 0 | No | 0 |  | No |  | 0 | 0 | 0 | 5611 | ALOJAMIENTO Y SERVICIOS DE COMIDA | Expendio a la mesa de comidas preparadas | 9006646690 | Valle del Cauca | Cali | SANTIAGO DE CALI, DISTRITO ESPECIAL, DEPORTIVO, CULTURAL, TURÍSTICO, EMPRESARIAL Y DE SERVICIOS | CALLE 52 NORTE # 5B-80 | 3.489 | -76.52 | 995 | 2S9Z
Frt25582 | EDIFICIO PORTON DE LA CEIBA PH | DISTRIBUIDORA Y COMERCIALIZADORA DE ENERGIA ELECTRICA S.A. E.S.P. - COMERCIALIZADOR | 14/05/2016 | 1.1324 | 192425 | 8050084396 | 0.2 | 1 | 5 | ENERBIT S.A.S. E.S.P. - COMERCIALIZADOR | 26/04/2023 | DISTRIBUIDORA Y COMERCIALIZADORA DE ENERGIA ELECTRICA S.A. E.S.P. - COMERCIALIZADOR | EMPRESAS MUNICIPALES DE CALI E.I.C.E. E.S.P. - DISTRIBUIDOR |  | EMPRESAS MUNICIPALES DE CALI E.I.C.E. E.S.P. - COMERCIALIZADOR | ENERBIT S.A.S. E.S.P. - COMERCIALIZADOR | Regulado | CGM ENERBIT |  |  |  |  | 59003533 | ITRON | 2 | 0.5 S | N/A | 14/05/2016 | COLOMBIA MULTISERVICIOS S.A.S. - CAM MULTISERVICIOS (11-LAC-055) | 16/11/2015 | 2016-05-14 |  |  | 01/01/1900 |  |  | 0 | No | 0 |  | No |  | 0 | 0 | 0 | 9499 | OTRAS ACTIVIDADES DE SERVICIOS | Actividades de otras asociaciones n.c.p. | 8050084396 | Valle del Cauca | Cali | SANTIAGO DE CALI, DISTRITO ESPECIAL, DEPORTIVO, CULTURAL, TURÍSTICO, EMPRESARIAL Y DE SERVICIOS | CALLE 6 OESTE # 4-200 | 3.453 | -76.548 | 995 | 2SA1
Frt25601 | CENTRO COMERCIAL Y EMPRESARIAL JARDIN CENTRAL - PH | DICELER S.A. E.S.P. - COMERCIALIZADOR | 26/05/2016 | 1.0442 |  | 9010212320 | 13.2 | 2 | 2 | VATIA S.A. E.S.P. - COMERCIALIZADOR | 01/01/2019 | DISTRIBUIDORA Y COMERCIALIZADORA DE ENERGIA ELECTRICA S.A. E.S.P. - COMERCIALIZADOR | EMPRESAS MUNICIPALES DE CALI E.I.C.E. E.S.P. - DISTRIBUIDOR |  | EMPRESAS MUNICIPALES DE CALI E.I.C.E. E.S.P. - COMERCIALIZADOR | VATIA S.A. E.S.P. - COMERCIALIZADOR | No Regulado | CGM VATIA (comercializador) |  |  |  |  | 60714888 | LANDIS+GYR | 0.5 S | 0.5 S | 0.5 | 26/05/2016 | SERVIMETERS S.A. (11-LAC-023) | 27/03/2023 | 2024-02-11 | 59003180 | ITRON | 26/05/2016 | SERVIMETERS S.A. (11-LAC-023) | 17/07/2015 | 2016-05-26 | No | 0 |  | Sí |  | 0 | 0 | 0 | 6810 | ACTIVIDADES INMOBILIARIAS | Actividades inmobiliarias realizadas con bienes propios o arrendados | 9010212320 | Valle del Cauca | Cali | SANTIAGO DE CALI, DISTRITO ESPECIAL, DEPORTIVO, CULTURAL, TURÍSTICO, EMPRESARIAL Y DE SERVICIOS | CARRERA 96 # 16-200 | 3.414414 | -76.521565 | 991 | 2SA9
Frt25613 | CENTRO COMERCIAL JARDIN PLAZA CALI - AMPLIACION PLAZA SUR LOCAL 203- B | DISTRIBUIDORA Y COMERCIALIZADORA DE ENERGIA ELECTRICA S.A. E.S.P. - COMERCIALIZADOR | 26/05/2016 | 1.0442 |  | 8002567696 | 0.2 | 1 | 5 | VATIA S.A. E.S.P. - COMERCIALIZADOR | 01/01/2019 | DISTRIBUIDORA Y COMERCIALIZADORA DE ENERGIA ELECTRICA S.A. E.S.P. - COMERCIALIZADOR | EMPRESAS MUNICIPALES DE CALI E.I.C.E. E.S.P. - DISTRIBUIDOR |  | VATIA S.A. E.S.P. - COMERCIALIZADOR | VATIA S.A. E.S.P. - COMERCIALIZADOR | Regulado | CGM VATIA (comercializador) |  |  |  |  | 13127831. | ELSTER | 1 | 0.5 S | N/A | 26/05/2016 | INPEL S.A. (10-LAC-054) | 22/09/2015 | 2019-01-01 |  |  | 01/01/1900 |  |  | 0 | No | 0 |  | No | Frt25601 | 0.0988 | 0 | 1.0369 | 6810 | ACTIVIDADES INMOBILIARIAS | Actividades inmobiliarias realizadas con bienes propios o arrendados | 8002567696 | Valle del Cauca | Cali | SANTIAGO DE CALI, DISTRITO ESPECIAL, DEPORTIVO, CULTURAL, TURÍSTICO, EMPRESARIAL Y DE SERVICIOS | CARRERA 96 # 16-200 | 3.414414 | -76.521565 | 991 | 2SAR
Frt25615 | FALABELLA DE COLOMBIA SA | DICELER S.A. E.S.P. - COMERCIALIZADOR | 26/05/2016 | 1.0442 | 13797762 | 9000174478 | 13.2 | 2 | 3 | BIA ENERGY S.A.S. E.S.P - COMERCIALIZADOR | 01/05/2024 | SPECTRUM RENOVAVEIS S.A.S. E.S.P. - COMERCIALIZADOR | EMPRESAS MUNICIPALES DE CALI E.I.C.E. E.S.P. - DISTRIBUIDOR |  | VATIA S.A. E.S.P. - COMERCIALIZADOR | BIA ENERGY S.A.S. E.S.P - COMERCIALIZADOR | No Regulado | CGM - BIA ENERGY | Frt34682 | Prd01461 | FALABELLA_JARDINPLAZA135 | SMARTEN S.A.S. E.S.P. - COMERCIALIZADOR | 59007600 | ITRON | 0.5 S | 0.5 S | 0.5 | 26/05/2016 | METROBIT LTDA. (11-LAC-045) | 25/11/2022 | 2023-05-18 |  |  | 01/01/1900 |  |  | 0 | No | 0 |  | No | Frt25601 | 0 | 0 | 1.0369 | 4719 | COMERCIO AL POR MAYOR Y AL POR MENOR; REPARACIÓN DE VEHÍCULOS AUTOMOTORES Y MOTOCICLETAS | Comercio al por menor en establecimientos no especializados, con surtido compuesto principalmente por productos diferentes de alimentos (víveres en ge | 9000174478 | Valle del Cauca | Cali | SANTIAGO DE CALI, DISTRITO ESPECIAL, DEPORTIVO, CULTURAL, TURÍSTICO, EMPRESARIAL Y DE SERVICIOS | CARRERA 98 # 16-200 | 3.370749 | -76.528326 | 1018 | 2SAQ
Frt25616 | CENTRO COMERCIAL JARDIN PLAZA CALI - AMPLIACION PLAZA SUR - LOCAL 207 | DISTRIBUIDORA Y COMERCIALIZADORA DE ENERGIA ELECTRICA S.A. E.S.P. - COMERCIALIZADOR | 26/05/2016 | 1.0442 |  | 8002567696 | 0.2 | 1 | 5 | VATIA S.A. E.S.P. - COMERCIALIZADOR | 01/01/2019 | DISTRIBUIDORA Y COMERCIALIZADORA DE ENERGIA ELECTRICA S.A. E.S.P. - COMERCIALIZADOR | EMPRESAS MUNICIPALES DE CALI E.I.C.E. E.S.P. - DISTRIBUIDOR |  | VATIA S.A. E.S.P. - COMERCIALIZADOR | VATIA S.A. E.S.P. - COMERCIALIZADOR | Regulado | CGM VATIA (comercializador) |  |  |  |  | 13127841. | ELSTER | 1 | 0.5 | N/A | 26/05/2016 | INPEL S.A. (10-LAC-054) | 22/09/2015 | 2019-01-01 |  |  | 01/01/1900 |  |  | 0 | No | 0 |  | No | Frt25601 | 0.0988 | 0 | 1.0369 | 9499 | OTRAS ACTIVIDADES DE SERVICIOS | Actividades de otras asociaciones n.c.p. | 8002567696 | Valle del Cauca | Cali | SANTIAGO DE CALI, DISTRITO ESPECIAL, DEPORTIVO, CULTURAL, TURÍSTICO, EMPRESARIAL Y DE SERVICIOS | CARRERA 96 # 16-200 | 3.414414 | -76.521565 | 991 | 2SAY
Frt25617 | CENTRO COMERCIAL JARDIN PLAZA CALI - AMPLIACION PLAZA SUR - LOCAL 222-A | DISTRIBUIDORA Y COMERCIALIZADORA DE ENERGIA ELECTRICA S.A. E.S.P. - COMERCIALIZADOR | 26/05/2016 | 1.0442 |  | 8002567696 | 0.2 | 1 | 5 | VATIA S.A. E.S.P. - COMERCIALIZADOR | 01/01/2019 | DISTRIBUIDORA Y COMERCIALIZADORA DE ENERGIA ELECTRICA S.A. E.S.P. - COMERCIALIZADOR | EMPRESAS MUNICIPALES DE CALI E.I.C.E. E.S.P. - DISTRIBUIDOR |  | VATIA S.A. E.S.P. - COMERCIALIZADOR | VATIA S.A. E.S.P. - COMERCIALIZADOR | Regulado | CGM VATIA (comercializador) |  |  |  |  | 20130300391 | WENZHOU MAXGE ELECTRIC CO | 1 | N/A | N/A | 26/05/2016 | INPEL S.A. (10-LAC-054) | 21/09/2015 | 2016-05-26 |  |  | 01/01/1900 |  |  | 0 | No | 0 |  | No | Frt25601 | 0.0988 | 0 | 1.0369 | 9499 | OTRAS ACTIVIDADES DE SERVICIOS | Actividades de otras asociaciones n.c.p. | 8002567696 | Valle del Cauca | Cali | SANTIAGO DE CALI, DISTRITO ESPECIAL, DEPORTIVO, CULTURAL, TURÍSTICO, EMPRESARIAL Y DE SERVICIOS | CARRERA 96 # 16-200 | 3.414414 | -76.521565 | 991 | 2SBJ
Frt25662 | CENTRO COMERCIAL JARDIN PLAZA CALI - AMPLIACION PLAZA SUR - LOCAL 208 | DISTRIBUIDORA Y COMERCIALIZADORA DE ENERGIA ELECTRICA S.A. E.S.P. - COMERCIALIZADOR | 26/05/2016 | 1.0442 |  | 8002567696 | 0.2 | 1 | 5 | VATIA S.A. E.S.P. - COMERCIALIZADOR | 01/01/2019 | DISTRIBUIDORA Y COMERCIALIZADORA DE ENERGIA ELECTRICA S.A. E.S.P. - COMERCIALIZADOR | EMPRESAS MUNICIPALES DE CALI E.I.C.E. E.S.P. - DISTRIBUIDOR |  | VATIA S.A. E.S.P. - COMERCIALIZADOR | VATIA S.A. E.S.P. - COMERCIALIZADOR | Regulado | CGM VATIA (comercializador) |  |  |  |  | 20130300372 | WENZHOU MAXGE ELECTRIC CO | 1 | N/A | N/A | 26/05/2016 | INPEL S.A. (10-LAC-054) | 21/09/2015 | 2016-05-26 |  |  | 01/01/1900 |  |  | 0 | No | 0 |  | No | Frt25601 | 0.0988 | 0 | 1.0369 | 9499 | OTRAS ACTIVIDADES DE SERVICIOS | Actividades de otras asociaciones n.c.p. | 8002567696 | Valle del Cauca | Cali | SANTIAGO DE CALI, DISTRITO ESPECIAL, DEPORTIVO, CULTURAL, TURÍSTICO, EMPRESARIAL Y DE SERVICIOS | CARRERA 96 # 16-200 | 3.414414 | -76.521565 | 991 | 2SBV
Frt25663 | CENTRO COMERCIAL JARDIN PLAZA CALI - AMPLIACION PLAZA SUR - CAJERO 3 | DISTRIBUIDORA Y COMERCIALIZADORA DE ENERGIA ELECTRICA S.A. E.S.P. - COMERCIALIZADOR | 26/05/2016 | 1.0442 |  | 8002567696 | 0.2 | 1 | 5 | VATIA S.A. E.S.P. - COMERCIALIZADOR | 01/01/2019 | DISTRIBUIDORA Y COMERCIALIZADORA DE ENERGIA ELECTRICA S.A. E.S.P. - COMERCIALIZADOR | EMPRESAS MUNICIPALES DE CALI E.I.C.E. E.S.P. - DISTRIBUIDOR |  | VATIA S.A. E.S.P. - COMERCIALIZADOR | VATIA S.A. E.S.P. - COMERCIALIZADOR | Regulado | CGM VATIA (comercializador) |  |  |  |  | 20130300398 | WENZHOU MAXGE ELECTRIC CO | 1 | N/A | N/A | 26/05/2016 | INPEL S.A. (10-LAC-054) | 21/09/2015 | 2016-05-26 |  |  | 01/01/1900 |  |  | 0 | No | 0 |  | No | Frt25601 | 0.0988 | 0 | 1.0369 | 9499 | OTRAS ACTIVIDADES DE SERVICIOS | Actividades de otras asociaciones n.c.p. | 8002567696 | Valle del Cauca | Cali | SANTIAGO DE CALI, DISTRITO ESPECIAL, DEPORTIVO, CULTURAL, TURÍSTICO, EMPRESARIAL Y DE SERVICIOS | CARRERA 96 # 16-200 | 3.414414 | -76.521565 | 991 | 2SBU
Frt25664 | CENTRO COMERCIAL JARDIN PLAZA CALI - AMPLIACION PLAZA SUR - CAJERO 2 | DISTRIBUIDORA Y COMERCIALIZADORA DE ENERGIA ELECTRICA S.A. E.S.P. - COMERCIALIZADOR | 26/05/2016 | 1.0442 |  | 8002567696 | 0.2 | 1 | 5 | VATIA S.A. E.S.P. - COMERCIALIZADOR | 01/01/2019 | DISTRIBUIDORA Y COMERCIALIZADORA DE ENERGIA ELECTRICA S.A. E.S.P. - COMERCIALIZADOR | EMPRESAS MUNICIPALES DE CALI E.I.C.E. E.S.P. - DISTRIBUIDOR |  | VATIA S.A. E.S.P. - COMERCIALIZADOR | VATIA S.A. E.S.P. - COMERCIALIZADOR | Regulado | CGM VATIA (comercializador) |  |  |  |  | 20130300389 | WENZHOU MAXGE ELECTRIC CO | 1 | N/A | N/A | 26/05/2016 | INPEL S.A. (10-LAC-054) | 21/09/2015 | 2016-05-26 |  |  | 01/01/1900 |  |  | 0 | No | 0 |  | No | Frt25601 | 0.0988 | 0 | 1.0369 | 9499 | OTRAS ACTIVIDADES DE SERVICIOS | Actividades de otras asociaciones n.c.p. | 8002567696 | Valle del Cauca | Cali | SANTIAGO DE CALI, DISTRITO ESPECIAL, DEPORTIVO, CULTURAL, TURÍSTICO, EMPRESARIAL Y DE SERVICIOS | CARRERA 96 # 16-200 | 3.414414 | -76.521565 | 991 | 2SBT
Frt25665 | CENTRO COMERCIAL JARDIN PLAZA CALI - AMPLIACION PLAZA SUR - CAJERO 1 | DISTRIBUIDORA Y COMERCIALIZADORA DE ENERGIA ELECTRICA S.A. E.S.P. - COMERCIALIZADOR | 26/05/2016 | 1.0442 |  | 8002567696 | 0.2 | 1 | 5 | VATIA S.A. E.S.P. - COMERCIALIZADOR | 01/01/2019 | DISTRIBUIDORA Y COMERCIALIZADORA DE ENERGIA ELECTRICA S.A. E.S.P. - COMERCIALIZADOR | EMPRESAS MUNICIPALES DE CALI E.I.C.E. E.S.P. - DISTRIBUIDOR |  | VATIA S.A. E.S.P. - COMERCIALIZADOR | VATIA S.A. E.S.P. - COMERCIALIZADOR | Regulado | CGM VATIA (comercializador) |  |  |  |  | 14131850 | ELSTER | 1 | N/A | N/A | 26/05/2016 | INPEL S.A. (10-LAC-054) | 16/07/2015 | 2019-01-01 |  |  | 01/01/1900 |  |  | 0 | No | 0 |  | No | Frt25601 | 0.0988 | 0 | 1.0369 | 9499 | OTRAS ACTIVIDADES DE SERVICIOS | Actividades de otras asociaciones n.c.p. | 8002567696 | Valle del Cauca | Cali | SANTIAGO DE CALI, DISTRITO ESPECIAL, DEPORTIVO, CULTURAL, TURÍSTICO, EMPRESARIAL Y DE SERVICIOS | CARRERA 96 # 16-200 | 3.414414 | -76.521565 | 991 | 2SBS
Frt25666 | CENTRO COMERCIAL JARDIN PLAZA CALI - AMPLIACION PLAZA SUR - LOCAL 209 | DISTRIBUIDORA Y COMERCIALIZADORA DE ENERGIA ELECTRICA S.A. E.S.P. - COMERCIALIZADOR | 26/05/2016 | 1.0442 |  | 8002567696 | 0.2 | 1 | 5 | VATIA S.A. E.S.P. - COMERCIALIZADOR | 01/01/2019 | DISTRIBUIDORA Y COMERCIALIZADORA DE ENERGIA ELECTRICA S.A. E.S.P. - COMERCIALIZADOR | EMPRESAS MUNICIPALES DE CALI E.I.C.E. E.S.P. - DISTRIBUIDOR |  | VATIA S.A. E.S.P. - COMERCIALIZADOR | VATIA S.A. E.S.P. - COMERCIALIZADOR | Regulado | CGM VATIA (comercializador) |  |  |  |  | 20130300390 | WENZHOU MAXGE ELECTRIC CO | 1 | N/A | N/A | 26/05/2016 | INPEL S.A. (10-LAC-054) | 21/09/2015 | 2016-05-26 |  |  | 01/01/1900 |  |  | 0 | No | 0 |  | No | Frt25601 | 0.0988 | 0 | 1.0369 | 9499 | OTRAS ACTIVIDADES DE SERVICIOS | Actividades de otras asociaciones n.c.p. | 8002567696 | Valle del Cauca | Cali | SANTIAGO DE CALI, DISTRITO ESPECIAL, DEPORTIVO, CULTURAL, TURÍSTICO, EMPRESARIAL Y DE SERVICIOS | CARRERA 96 # 16-200 | 3.414414 | -76.521565 | 991 | 2SBR
Frt25667 | CENTRO COMERCIAL JARDIN PLAZA CALI - AMPLIACION PLAZA SUR - LOCAL 209A | DISTRIBUIDORA Y COMERCIALIZADORA DE ENERGIA ELECTRICA S.A. E.S.P. - COMERCIALIZADOR | 26/05/2016 | 1.0442 |  | 8002567696 | 0.2 | 1 | 5 | VATIA S.A. E.S.P. - COMERCIALIZADOR | 01/01/2019 | DISTRIBUIDORA Y COMERCIALIZADORA DE ENERGIA ELECTRICA S.A. E.S.P. - COMERCIALIZADOR | EMPRESAS MUNICIPALES DE CALI E.I.C.E. E.S.P. - DISTRIBUIDOR |  | VATIA S.A. E.S.P. - COMERCIALIZADOR | VATIA S.A. E.S.P. - COMERCIALIZADOR | Regulado | CGM VATIA (comercializador) |  |  |  |  | 20130300379 | WENZHOU MAXGE ELECTRIC CO | 1 | N/A | N/A | 26/05/2016 | INPEL S.A. (10-LAC-054) | 21/09/2015 | 2016-05-26 |  |  | 01/01/1900 |  |  | 0 | No | 0 |  | No | Frt25601 | 0.0988 | 0 | 1.0369 | 9499 | OTRAS ACTIVIDADES DE SERVICIOS | Actividades de otras asociaciones n.c.p. | 8002567696 | Valle del Cauca | Cali | SANTIAGO DE CALI, DISTRITO ESPECIAL, DEPORTIVO, CULTURAL, TURÍSTICO, EMPRESARIAL Y DE SERVICIOS | CARRERA 96 # 16-200 | 3.414414 | -76.521565 | 991 | 2SBQ
Frt25668 | CENTRO COMERCIAL JARDIN PLAZA CALI - AMPLIACION PLAZA SUR - LOCAL 216 | DISTRIBUIDORA Y COMERCIALIZADORA DE ENERGIA ELECTRICA S.A. E.S.P. - COMERCIALIZADOR | 26/05/2016 | 1.0442 |  | 8002567696 | 0.2 | 1 | 5 | VATIA S.A. E.S.P. - COMERCIALIZADOR | 01/01/2019 | DISTRIBUIDORA Y COMERCIALIZADORA DE ENERGIA ELECTRICA S.A. E.S.P. - COMERCIALIZADOR | EMPRESAS MUNICIPALES DE CALI E.I.C.E. E.S.P. - DISTRIBUIDOR |  | VATIA S.A. E.S.P. - COMERCIALIZADOR | VATIA S.A. E.S.P. - COMERCIALIZADOR | Regulado | CGM VATIA (comercializador) |  |  |  |  | 20130300371 | WENZHOU MAXGE ELECTRIC CO | 1 | N/A | N/A | 26/05/2016 | INPEL S.A. (10-LAC-054) | 21/09/2015 | 2016-05-26 |  |  | 01/01/1900 |  |  | 0 | No | 0 |  | No | Frt25601 | 0.0988 | 0 | 1.0369 | 9499 | OTRAS ACTIVIDADES DE SERVICIOS | Actividades de otras asociaciones n.c.p. | 8002567696 | Valle del Cauca | Cali | SANTIAGO DE CALI, DISTRITO ESPECIAL, DEPORTIVO, CULTURAL, TURÍSTICO, EMPRESARIAL Y DE SERVICIOS | CARRERA 96 # 16-200 | 3.414414 | -76.521565 | 991 | 2SBP
Frt25669 | PATRIMONIOS AUTONOMOS FIDUCIARIA CORFICOLOMBIANA SA - CC JARDIN PLAZA SUR POPSY | DISTRIBUIDORA Y COMERCIALIZADORA DE ENERGIA ELECTRICA S.A. E.S.P. - COMERCIALIZADOR | 26/05/2016 | 1.0442 | 13926427 | 8002567696 | 0.2 | 1 | 5 | VATIA S.A. E.S.P. - COMERCIALIZADOR | 01/01/2019 | DISTRIBUIDORA Y COMERCIALIZADORA DE ENERGIA ELECTRICA S.A. E.S.P. - COMERCIALIZADOR | EMPRESAS MUNICIPALES DE CALI E.I.C.E. E.S.P. - DISTRIBUIDOR |  | VATIA S.A. E.S.P. - COMERCIALIZADOR | VATIA S.A. E.S.P. - COMERCIALIZADOR | Regulado | CGM VATIA (comercializador) |  |  |  |  | 20130300400 | WENZHOU MAXGE ELECTRIC CO | 1 | N/A | N/A | 26/05/2016 | INPEL S.A. (10-LAC-054) | 21/09/2015 | 2016-05-26 |  |  | 01/01/1900 |  |  | 0 | No | 0 |  | No | Frt25601 | 0.0988 | 0 | 1.0369 | 9499 | OTRAS ACTIVIDADES DE SERVICIOS | Actividades de otras asociaciones n.c.p. | 8002567696 | Valle del Cauca | Cali | SANTIAGO DE CALI, DISTRITO ESPECIAL, DEPORTIVO, CULTURAL, TURÍSTICO, EMPRESARIAL Y DE SERVICIOS | CARRERA 96 # 16-200 | 3.414414 | -76.521565 | 991 | 2SBO
Frt25670 | CENTRO COMERCIAL JARDIN PLAZA CALI - AMPLIACION PLAZA SUR - LOCAL 221 | DISTRIBUIDORA Y COMERCIALIZADORA DE ENERGIA ELECTRICA S.A. E.S.P. - COMERCIALIZADOR | 26/05/2016 | 1.0442 |  | 8002567696 | 0.2 | 1 | 5 | VATIA S.A. E.S.P. - COMERCIALIZADOR | 01/01/2019 | DISTRIBUIDORA Y COMERCIALIZADORA DE ENERGIA ELECTRICA S.A. E.S.P. - COMERCIALIZADOR | EMPRESAS MUNICIPALES DE CALI E.I.C.E. E.S.P. - DISTRIBUIDOR |  | VATIA S.A. E.S.P. - COMERCIALIZADOR | VATIA S.A. E.S.P. - COMERCIALIZADOR | Regulado | CGM VATIA (comercializador) |  |  |  |  | 20130300399 | WENZHOU MAXGE ELECTRIC CO | 1 | N/A | N/A | 26/05/2016 | INPEL S.A. (10-LAC-054) | 21/09/2015 | 2016-05-26 |  |  | 01/01/1900 |  |  | 0 | No | 0 |  | No | Frt25601 | 0.0988 | 0 | 1.0369 | 9499 | OTRAS ACTIVIDADES DE SERVICIOS | Actividades de otras asociaciones n.c.p. | 8002567696 | Valle del Cauca | Cali | SANTIAGO DE CALI, DISTRITO ESPECIAL, DEPORTIVO, CULTURAL, TURÍSTICO, EMPRESARIAL Y DE SERVICIOS | CARRERA 96 # 16-200 | 3.414414 | -76.521565 | 991 | 2SBN
Frt25671 | CENTRO COMERCIAL JARDIN PLAZA CALI - AMPLIACION PLAZA SUR - LOCAL 224 | DISTRIBUIDORA Y COMERCIALIZADORA DE ENERGIA ELECTRICA S.A. E.S.P. - COMERCIALIZADOR | 26/05/2016 | 1.0442 |  | 8002567696 | 0.2 | 1 | 5 | VATIA S.A. E.S.P. - COMERCIALIZADOR | 01/01/2019 | DISTRIBUIDORA Y COMERCIALIZADORA DE ENERGIA ELECTRICA S.A. E.S.P. - COMERCIALIZADOR | EMPRESAS MUNICIPALES DE CALI E.I.C.E. E.S.P. - DISTRIBUIDOR |  | VATIA S.A. E.S.P. - COMERCIALIZADOR | VATIA S.A. E.S.P. - COMERCIALIZADOR | Regulado | CGM VATIA (comercializador) |  |  |  |  | 20130300395 | WENZHOU MAXGE ELECTRIC CO | 1 | N/A | N/A | 26/05/2016 | INPEL S.A. (10-LAC-054) | 21/09/2015 | 2016-05-26 |  |  | 01/01/1900 |  |  | 0 | No | 0 |  | No | Frt25601 | 0.0988 | 0 | 1.0369 | 9499 | OTRAS ACTIVIDADES DE SERVICIOS | Actividades de otras asociaciones n.c.p. | 8002567696 | Valle del Cauca | Cali | SANTIAGO DE CALI, DISTRITO ESPECIAL, DEPORTIVO, CULTURAL, TURÍSTICO, EMPRESARIAL Y DE SERVICIOS | CARRERA 96 # 16-200 | 3.414414 | -76.521565 | 991 | 2SBM
Frt25672 | CENTRO COMERCIAL JARDIN PLAZA CALI - AMPLIACION PLAZA SUR - LOCAL 222 -B | DISTRIBUIDORA Y COMERCIALIZADORA DE ENERGIA ELECTRICA S.A. E.S.P. - COMERCIALIZADOR | 26/05/2016 | 1.0442 |  | 8002567696 | 0.2 | 1 | 5 | VATIA S.A. E.S.P. - COMERCIALIZADOR | 01/01/2019 | DISTRIBUIDORA Y COMERCIALIZADORA DE ENERGIA ELECTRICA S.A. E.S.P. - COMERCIALIZADOR | EMPRESAS MUNICIPALES DE CALI E.I.C.E. E.S.P. - DISTRIBUIDOR |  | VATIA S.A. E.S.P. - COMERCIALIZADOR | VATIA S.A. E.S.P. - COMERCIALIZADOR | Regulado | CGM VATIA (comercializador) |  |  |  |  | 20130300376 | WENZHOU MAXGE ELECTRIC CO | 1 | N/A | N/A | 26/05/2016 | INPEL S.A. (10-LAC-054) | 21/09/2015 | 2016-05-26 |  |  | 01/01/1900 |  |  | 0 | No | 0 |  | No | Frt25601 | 0.0988 | 0 | 1.0369 | 9499 | OTRAS ACTIVIDADES DE SERVICIOS | Actividades de otras asociaciones n.c.p. | 8002567696 | Valle del Cauca | Cali | SANTIAGO DE CALI, DISTRITO ESPECIAL, DEPORTIVO, CULTURAL, TURÍSTICO, EMPRESARIAL Y DE SERVICIOS | CARRERA 96 # 16-200 | 3.414414 | -76.521565 | 991 | 2SBL
Frt25673 | CENTRO COMERCIAL JARDIN PLAZA CALI - AMPLIACION PLAZA SUR - LOCAL 226- A | DISTRIBUIDORA Y COMERCIALIZADORA DE ENERGIA ELECTRICA S.A. E.S.P. - COMERCIALIZADOR | 26/05/2016 | 1.0442 |  | 8002567696 | 0.2 | 1 | 5 | VATIA S.A. E.S.P. - COMERCIALIZADOR | 01/01/2019 | DISTRIBUIDORA Y COMERCIALIZADORA DE ENERGIA ELECTRICA S.A. E.S.P. - COMERCIALIZADOR | EMPRESAS MUNICIPALES DE CALI E.I.C.E. E.S.P. - DISTRIBUIDOR |  | VATIA S.A. E.S.P. - COMERCIALIZADOR | VATIA S.A. E.S.P. - COMERCIALIZADOR | Regulado | CGM VATIA (comercializador) |  |  |  |  | 20130300393 | WENZHOU MAXGE ELECTRIC CO | 1 | N/A | N/A | 26/05/2016 | INPEL S.A. (10-LAC-054) | 21/09/2015 | 2016-05-26 |  |  | 01/01/1900 |  |  | 0 | No | 0 |  | No | Frt25601 | 0.0988 | 0 | 1.0369 | 9499 | OTRAS ACTIVIDADES DE SERVICIOS | Actividades de otras asociaciones n.c.p. | 8002567696 | Valle del Cauca | Cali | SANTIAGO DE CALI, DISTRITO ESPECIAL, DEPORTIVO, CULTURAL, TURÍSTICO, EMPRESARIAL Y DE SERVICIOS | CARRERA 96 # 16-200 | 3.414414 | -76.521565 | 991 | 2SBK
Frt25674 | CENTRO COMERCIAL JARDIN PLAZA CALI - AMPLIACION PLAZA SUR - LOCAL 203- A | DISTRIBUIDORA Y COMERCIALIZADORA DE ENERGIA ELECTRICA S.A. E.S.P. - COMERCIALIZADOR | 26/05/2016 | 1.0442 |  | 8002567696 | 0.2 | 1 | 5 | VATIA S.A. E.S.P. - COMERCIALIZADOR | 01/01/2019 | DISTRIBUIDORA Y COMERCIALIZADORA DE ENERGIA ELECTRICA S.A. E.S.P. - COMERCIALIZADOR | EMPRESAS MUNICIPALES DE CALI E.I.C.E. E.S.P. - DISTRIBUIDOR |  | VATIA S.A. E.S.P. - COMERCIALIZADOR | VATIA S.A. E.S.P. - COMERCIALIZADOR | Regulado | CGM VATIA (comercializador) |  |  |  |  | 20130300397 | WENZHOU MAXGE ELECTRIC CO | 1 | N/A | N/A | 26/05/2016 | INPEL S.A. (10-LAC-054) | 21/09/2015 | 2016-05-26 |  |  | 01/01/1900 |  |  | 0 | No | 0 |  | No | Frt25601 | 0.0988 | 0 | 1.0369 | 9499 | OTRAS ACTIVIDADES DE SERVICIOS | Actividades de otras asociaciones n.c.p. | 8002567696 | Valle del Cauca | Cali | SANTIAGO DE CALI, DISTRITO ESPECIAL, DEPORTIVO, CULTURAL, TURÍSTICO, EMPRESARIAL Y DE SERVICIOS | CARRERA 96 # 16-200 | 3.414414 | -76.521565 | 991 | 2SBW
Frt25675 | CENTRO COMERCIAL JARDIN PLAZA CALI - AMPLIACION PLAZA SUR - LOCAL R31/R32 | DISTRIBUIDORA Y COMERCIALIZADORA DE ENERGIA ELECTRICA S.A. E.S.P. - COMERCIALIZADOR | 26/05/2016 | 1.0442 |  | 8002567696 | 0.2 | 1 | 5 | VATIA S.A. E.S.P. - COMERCIALIZADOR | 01/01/2019 | DISTRIBUIDORA Y COMERCIALIZADORA DE ENERGIA ELECTRICA S.A. E.S.P. - COMERCIALIZADOR | EMPRESAS MUNICIPALES DE CALI E.I.C.E. E.S.P. - DISTRIBUIDOR |  | VATIA S.A. E.S.P. - COMERCIALIZADOR | VATIA S.A. E.S.P. - COMERCIALIZADOR | Regulado | CGM VATIA (comercializador) |  |  |  |  | 20130300373 | WENZHOU MAXGE ELECTRIC CO | 1 | N/A | N/A | 26/05/2016 | INPEL S.A. (10-LAC-054) | 21/09/2015 | 2016-05-26 |  |  | 01/01/1900 |  |  | 0 | No | 0 |  | No | Frt25601 | 0.0988 | 0 | 1.0369 | 9499 | OTRAS ACTIVIDADES DE SERVICIOS | Actividades de otras asociaciones n.c.p. | 8002567696 | Valle del Cauca | Cali | SANTIAGO DE CALI, DISTRITO ESPECIAL, DEPORTIVO, CULTURAL, TURÍSTICO, EMPRESARIAL Y DE SERVICIOS | CARRERA 96 # 16-200 | 3.414414 | -76.521565 | 991 | 2SBI
Frt25676 | CENTRO COMERCIAL JARDIN PLAZA CALI - AMPLIACION PLAZA SUR - LOCAL R-33 | DISTRIBUIDORA Y COMERCIALIZADORA DE ENERGIA ELECTRICA S.A. E.S.P. - COMERCIALIZADOR | 26/05/2016 | 1.0442 |  | 8002567696 | 0.2 | 1 | 5 | VATIA S.A. E.S.P. - COMERCIALIZADOR | 01/01/2019 | DISTRIBUIDORA Y COMERCIALIZADORA DE ENERGIA ELECTRICA S.A. E.S.P. - COMERCIALIZADOR | EMPRESAS MUNICIPALES DE CALI E.I.C.E. E.S.P. - DISTRIBUIDOR |  | VATIA S.A. E.S.P. - COMERCIALIZADOR | VATIA S.A. E.S.P. - COMERCIALIZADOR | Regulado | CGM VATIA (comercializador) |  |  |  |  | 20130300374 | WENZHOU MAXGE ELECTRIC CO | 1 | N/A | N/A | 26/05/2016 | INPEL S.A. (10-LAC-054) | 21/09/2015 | 2016-05-26 |  |  | 01/01/1900 |  |  | 0 | No | 0 |  | No | Frt25601 | 0.0988 | 0 | 1.0369 | 9499 | OTRAS ACTIVIDADES DE SERVICIOS | Actividades de otras asociaciones n.c.p. | 8002567696 | Valle del Cauca | Cali | SANTIAGO DE CALI, DISTRITO ESPECIAL, DEPORTIVO, CULTURAL, TURÍSTICO, EMPRESARIAL Y DE SERVICIOS | CARRERA 96 # 16-200 | 3.414414 | -76.521565 | 991 | 2SBH
Frt25677 | CENTRO COMERCIAL JARDIN PLAZA CALI - AMPLIACION PLAZA SUR - LOCAL R - 28 | DISTRIBUIDORA Y COMERCIALIZADORA DE ENERGIA ELECTRICA S.A. E.S.P. - COMERCIALIZADOR | 26/05/2016 | 1.0442 |  | 8002567696 | 0.2 | 1 | 5 | VATIA S.A. E.S.P. - COMERCIALIZADOR | 01/01/2019 | DISTRIBUIDORA Y COMERCIALIZADORA DE ENERGIA ELECTRICA S.A. E.S.P. - COMERCIALIZADOR | EMPRESAS MUNICIPALES DE CALI E.I.C.E. E.S.P. - DISTRIBUIDOR |  | VATIA S.A. E.S.P. - COMERCIALIZADOR | VATIA S.A. E.S.P. - COMERCIALIZADOR | Regulado | CGM VATIA (comercializador) |  |  |  |  | 20130300396 | WENZHOU MAXGE ELECTRIC CO | 1 | N/A | N/A | 26/05/2016 | INPEL S.A. (10-LAC-054) | 21/09/2015 | 2016-05-26 |  |  | 01/01/1900 |  |  | 0 | No | 0 |  | No | Frt25601 | 0.0988 | 0 | 1.0369 | 9499 | OTRAS ACTIVIDADES DE SERVICIOS | Actividades de otras asociaciones n.c.p. | 8002567696 | Valle del Cauca | Cali | SANTIAGO DE CALI, DISTRITO ESPECIAL, DEPORTIVO, CULTURAL, TURÍSTICO, EMPRESARIAL Y DE SERVICIOS | CARRERA 96 # 16-200 | 3.414414 | -76.521565 | 991 | 2SBG
Frt25678 | CENTRO COMERCIAL JARDIN PLAZA CALI - AMPLIACION PLAZA SUR - LOCAL R- 29 | DISTRIBUIDORA Y COMERCIALIZADORA DE ENERGIA ELECTRICA S.A. E.S.P. - COMERCIALIZADOR | 26/05/2016 | 1.0442 |  | 8002567696 | 0.2 | 1 | 5 | VATIA S.A. E.S.P. - COMERCIALIZADOR | 01/01/2019 | DISTRIBUIDORA Y COMERCIALIZADORA DE ENERGIA ELECTRICA S.A. E.S.P. - COMERCIALIZADOR | EMPRESAS MUNICIPALES DE CALI E.I.C.E. E.S.P. - DISTRIBUIDOR |  | VATIA S.A. E.S.P. - COMERCIALIZADOR | VATIA S.A. E.S.P. - COMERCIALIZADOR | Regulado | CGM VATIA (comercializador) |  |  |  |  | 14131729. | ELSTER | 1 | N/A | N/A | 26/05/2016 | INPEL S.A. (10-LAC-054) | 02/07/2015 | 2019-01-01 |  |  | 01/01/1900 |  |  | 0 | No | 0 |  | No | Frt25601 | 0.0988 | 0 | 1.0369 | 9499 | OTRAS ACTIVIDADES DE SERVICIOS | Actividades de otras asociaciones n.c.p. | 8002567696 | Valle del Cauca | Cali | SANTIAGO DE CALI, DISTRITO ESPECIAL, DEPORTIVO, CULTURAL, TURÍSTICO, EMPRESARIAL Y DE SERVICIOS | CARRERA 96 # 16-200 | 3.414414 | -76.521565 | 991 | 2SBF
Frt25679 | CENTRO COMERCIAL JARDIN PLAZA CALI - AMPLIACION PLAZA SUR - LOCAL R25 / R26 | DISTRIBUIDORA Y COMERCIALIZADORA DE ENERGIA ELECTRICA S.A. E.S.P. - COMERCIALIZADOR | 26/05/2016 | 1.0442 |  | 8002567696 | 0.2 | 1 | 5 | VATIA S.A. E.S.P. - COMERCIALIZADOR | 01/01/2019 | DISTRIBUIDORA Y COMERCIALIZADORA DE ENERGIA ELECTRICA S.A. E.S.P. - COMERCIALIZADOR | EMPRESAS MUNICIPALES DE CALI E.I.C.E. E.S.P. - DISTRIBUIDOR |  | VATIA S.A. E.S.P. - COMERCIALIZADOR | VATIA S.A. E.S.P. - COMERCIALIZADOR | Regulado | CGM VATIA (comercializador) |  |  |  |  | 20130300380 | WENZHOU MAXGE ELECTRIC CO | 1 | N/A | N/A | 26/05/2016 | INPEL S.A. (10-LAC-054) | 21/09/2015 | 2016-05-26 |  |  | 01/01/1900 |  |  | 0 | No | 0 |  | No | Frt25601 | 0.0988 | 0 | 1.0369 | 9499 | OTRAS ACTIVIDADES DE SERVICIOS | Actividades de otras asociaciones n.c.p. | 8002567696 | Valle del Cauca | Cali | SANTIAGO DE CALI, DISTRITO ESPECIAL, DEPORTIVO, CULTURAL, TURÍSTICO, EMPRESARIAL Y DE SERVICIOS | CARRERA 96 # 16-200 | 3.414414 | -76.521565 | 991 | 2SB9
Frt25680 | CENTRO COMERCIAL JARDIN PLAZA CALI - AMPLIACION PLAZA SUR - LOCAL R - 27 | DISTRIBUIDORA Y COMERCIALIZADORA DE ENERGIA ELECTRICA S.A. E.S.P. - COMERCIALIZADOR | 26/05/2016 | 1.0442 |  | 8002567696 | 0.2 | 1 | 5 | VATIA S.A. E.S.P. - COMERCIALIZADOR | 01/01/2019 | DISTRIBUIDORA Y COMERCIALIZADORA DE ENERGIA ELECTRICA S.A. E.S.P. - COMERCIALIZADOR | EMPRESAS MUNICIPALES DE CALI E.I.C.E. E.S.P. - DISTRIBUIDOR |  | VATIA S.A. E.S.P. - COMERCIALIZADOR | VATIA S.A. E.S.P. - COMERCIALIZADOR | Regulado | CGM VATIA (comercializador) |  |  |  |  | 14131851. | ELSTER | 1 | N/A | N/A | 26/05/2016 | INPEL S.A. (10-LAC-054) | 16/07/2015 | 2019-01-01 |  |  | 01/01/1900 |  |  | 0 | No | 0 |  | No | Frt25601 | 0.0988 | 0 | 1.0369 | 9499 | OTRAS ACTIVIDADES DE SERVICIOS | Actividades de otras asociaciones n.c.p. | 8002567696 | Valle del Cauca | Cali | SANTIAGO DE CALI, DISTRITO ESPECIAL, DEPORTIVO, CULTURAL, TURÍSTICO, EMPRESARIAL Y DE SERVICIOS | CARRERA 96 # 16-200 | 3.414414 | -76.521565 | 991 | 2SB8
Frt25681 | CENTRO COMERCIAL JARDIN PLAZA CALI - AMPLIACION PLAZA SUR - LOCAL R - 22 | DISTRIBUIDORA Y COMERCIALIZADORA DE ENERGIA ELECTRICA S.A. E.S.P. - COMERCIALIZADOR | 26/05/2016 | 1.0442 |  | 8002567696 | 0.2 | 1 | 5 | VATIA S.A. E.S.P. - COMERCIALIZADOR | 01/01/2019 | DISTRIBUIDORA Y COMERCIALIZADORA DE ENERGIA ELECTRICA S.A. E.S.P. - COMERCIALIZADOR | EMPRESAS MUNICIPALES DE CALI E.I.C.E. E.S.P. - DISTRIBUIDOR |  | VATIA S.A. E.S.P. - COMERCIALIZADOR | VATIA S.A. E.S.P. - COMERCIALIZADOR | Regulado | CGM VATIA (comercializador) |  |  |  |  | 14131853. | ELSTER | 1 | N/A | N/A | 26/05/2016 | INPEL S.A. (10-LAC-054) | 16/07/2015 | 2019-01-01 |  |  | 01/01/1900 |  |  | 0 | No | 0 |  | No | Frt25601 | 0.0988 | 0 | 1.0369 | 9499 | OTRAS ACTIVIDADES DE SERVICIOS | Actividades de otras asociaciones n.c.p. | 8002567696 | Valle del Cauca | Cali | SANTIAGO DE CALI, DISTRITO ESPECIAL, DEPORTIVO, CULTURAL, TURÍSTICO, EMPRESARIAL Y DE SERVICIOS | CARRERA 96 # 16-200 | 3.414414 | -76.521565 | 991 | 2SBE
Frt25682 | CENTRO COMERCIAL JARDIN PLAZA CALI - AMPLIACION PLAZA SUR - LOCAL R - 30 | DISTRIBUIDORA Y COMERCIALIZADORA DE ENERGIA ELECTRICA S.A. E.S.P. - COMERCIALIZADOR | 26/05/2016 | 1.0442 |  | 8002567696 | 0.2 | 1 | 5 | VATIA S.A. E.S.P. - COMERCIALIZADOR | 01/01/2019 | DISTRIBUIDORA Y COMERCIALIZADORA DE ENERGIA ELECTRICA S.A. E.S.P. - COMERCIALIZADOR | EMPRESAS MUNICIPALES DE CALI E.I.C.E. E.S.P. - DISTRIBUIDOR |  | VATIA S.A. E.S.P. - COMERCIALIZADOR | VATIA S.A. E.S.P. - COMERCIALIZADOR | Regulado | CGM VATIA (comercializador) |  |  |  |  | 13127839. | ELSTER | 1 | 0.5 | N/A | 26/05/2016 | INPEL S.A. (10-LAC-054) | 22/09/2015 | 2019-01-01 |  |  | 01/01/1900 |  |  | 0 | No | 0 |  | No | Frt25601 | 0.0988 | 0 | 1.0369 | 9499 | OTRAS ACTIVIDADES DE SERVICIOS | Actividades de otras asociaciones n.c.p. | 8002567696 | Valle del Cauca | Cali | SANTIAGO DE CALI, DISTRITO ESPECIAL, DEPORTIVO, CULTURAL, TURÍSTICO, EMPRESARIAL Y DE SERVICIOS | CARRERA 96 # 16-200 | 3.414414 | -76.521565 | 991 | 2SBD
Frt25683 | CENTRO COMERCIAL JARDIN PLAZA CALI - AMPLIACION PLAZA SUR - LOCAL | DISTRIBUIDORA Y COMERCIALIZADORA DE ENERGIA ELECTRICA S.A. E.S.P. - COMERCIALIZADOR | 26/05/2016 | 1.0442 |  | 8002567696 | 0.2 | 1 | 5 | VATIA S.A. E.S.P. - COMERCIALIZADOR | 01/01/2019 | DISTRIBUIDORA Y COMERCIALIZADORA DE ENERGIA ELECTRICA S.A. E.S.P. - COMERCIALIZADOR | EMPRESAS MUNICIPALES DE CALI E.I.C.E. E.S.P. - DISTRIBUIDOR |  | VATIA S.A. E.S.P. - COMERCIALIZADOR | VATIA S.A. E.S.P. - COMERCIALIZADOR | Regulado | CGM VATIA (comercializador) |  |  |  |  | 13127838. | ELSTER | 1 | N/A | N/A | 26/05/2016 | INPEL S.A. (10-LAC-054) | 22/09/2015 | 2019-01-01 |  |  | 01/01/1900 |  |  | 0 | No | 0 |  | No | Frt25601 | 0.0988 | 0 | 1.0369 | 9499 | OTRAS ACTIVIDADES DE SERVICIOS | Actividades de otras asociaciones n.c.p. | 8002567696 | Valle del Cauca | Cali | SANTIAGO DE CALI, DISTRITO ESPECIAL, DEPORTIVO, CULTURAL, TURÍSTICO, EMPRESARIAL Y DE SERVICIOS | CARRERA 96 # 16-200 | 3.414414 | -76.521565 | 991 | 2SB7
Frt25684 | CENTRO COMERCIAL JARDIN PLAZA CALI - AMPLIACION PLAZA SUR - LOCAL 212 | DISTRIBUIDORA Y COMERCIALIZADORA DE ENERGIA ELECTRICA S.A. E.S.P. - COMERCIALIZADOR | 26/05/2016 | 1.0442 |  | 8002567696 | 0.2 | 1 | 5 | VATIA S.A. E.S.P. - COMERCIALIZADOR | 01/01/2019 | DISTRIBUIDORA Y COMERCIALIZADORA DE ENERGIA ELECTRICA S.A. E.S.P. - COMERCIALIZADOR | EMPRESAS MUNICIPALES DE CALI E.I.C.E. E.S.P. - DISTRIBUIDOR |  | VATIA S.A. E.S.P. - COMERCIALIZADOR | VATIA S.A. E.S.P. - COMERCIALIZADOR | Regulado | CGM VATIA (comercializador) |  |  |  |  | 20130300377 | WENZHOU MAXGE ELECTRIC CO | 1 | N/A | N/A | 26/05/2016 | INPEL S.A. (10-LAC-054) | 21/09/2015 | 2016-05-26 |  |  | 01/01/1900 |  |  | 0 | No | 0 |  | No | Frt25601 | 0.0988 | 0 | 1.0369 | 9499 | OTRAS ACTIVIDADES DE SERVICIOS | Actividades de otras asociaciones n.c.p. | 8002567696 | Valle del Cauca | Cali | SANTIAGO DE CALI, DISTRITO ESPECIAL, DEPORTIVO, CULTURAL, TURÍSTICO, EMPRESARIAL Y DE SERVICIOS | CARRERA 96 # 16-200 | 3.414414 | -76.521565 | 991 | 2SB6
Frt25685 | CENTRO COMERCIAL JARDIN PLAZA CALI - AMPLIACION PLAZA SUR - LOCAL 210 | DISTRIBUIDORA Y COMERCIALIZADORA DE ENERGIA ELECTRICA S.A. E.S.P. - COMERCIALIZADOR | 26/05/2016 | 1.0442 |  | 8002567696 | 0.2 | 1 | 5 | VATIA S.A. E.S.P. - COMERCIALIZADOR | 01/01/2019 | DISTRIBUIDORA Y COMERCIALIZADORA DE ENERGIA ELECTRICA S.A. E.S.P. - COMERCIALIZADOR | EMPRESAS MUNICIPALES DE CALI E.I.C.E. E.S.P. - DISTRIBUIDOR |  | VATIA S.A. E.S.P. - COMERCIALIZADOR | VATIA S.A. E.S.P. - COMERCIALIZADOR | Regulado | CGM VATIA (comercializador) |  |  |  |  | 20130300378 | WENZHOU MAXGE ELECTRIC CO | 1 | N/A | N/A | 26/05/2016 | INPEL S.A. (10-LAC-054) | 21/09/2015 | 2016-05-26 |  |  | 01/01/1900 |  |  | 0 | No | 0 |  | No | Frt25601 | 0.0988 | 0 | 1.0369 | 9499 | OTRAS ACTIVIDADES DE SERVICIOS | Actividades de otras asociaciones n.c.p. | 8002567696 | Valle del Cauca | Cali | SANTIAGO DE CALI, DISTRITO ESPECIAL, DEPORTIVO, CULTURAL, TURÍSTICO, EMPRESARIAL Y DE SERVICIOS | CARRERA 96 # 16-200 | 3.414414 | -76.521565 | 991 | 2SB5
Frt25686 | CENTRO COMERCIAL JARDIN PLAZA CALI - AMPLIACION PLAZA SUR - LOCAL 213 | DISTRIBUIDORA Y COMERCIALIZADORA DE ENERGIA ELECTRICA S.A. E.S.P. - COMERCIALIZADOR | 26/05/2016 | 1.0442 |  | 8002567696 | 0.2 | 1 | 5 | VATIA S.A. E.S.P. - COMERCIALIZADOR | 01/01/2019 | DISTRIBUIDORA Y COMERCIALIZADORA DE ENERGIA ELECTRICA S.A. E.S.P. - COMERCIALIZADOR | EMPRESAS MUNICIPALES DE CALI E.I.C.E. E.S.P. - DISTRIBUIDOR |  | VATIA S.A. E.S.P. - COMERCIALIZADOR | VATIA S.A. E.S.P. - COMERCIALIZADOR | Regulado | CGM VATIA (comercializador) |  |  |  |  | 20130300382 | WENZHOU MAXGE ELECTRIC CO | 1 | N/A | N/A | 26/05/2016 | INPEL S.A. (10-LAC-054) | 21/09/2015 | 2016-05-26 |  |  | 01/01/1900 |  |  | 0 | No | 0 |  | No | Frt25601 | 0.0988 | 0 | 1.0369 | 9499 | OTRAS ACTIVIDADES DE SERVICIOS | Actividades de otras asociaciones n.c.p. | 8002567696 | Valle del Cauca | Cali | SANTIAGO DE CALI, DISTRITO ESPECIAL, DEPORTIVO, CULTURAL, TURÍSTICO, EMPRESARIAL Y DE SERVICIOS | CARRERA 96 # 16-200 | 3.414414 | -76.521565 | 991 | 2SB4
Frt25687 | CENTRO COMERCIAL JARDIN PLAZA CALI - AMPLIACION PLAZA SUR - LOCAL 211 | DISTRIBUIDORA Y COMERCIALIZADORA DE ENERGIA ELECTRICA S.A. E.S.P. - COMERCIALIZADOR | 26/05/2016 | 1.0442 |  | 8002567696 | 0.2 | 1 | 5 | VATIA S.A. E.S.P. - COMERCIALIZADOR | 01/01/2019 | DISTRIBUIDORA Y COMERCIALIZADORA DE ENERGIA ELECTRICA S.A. E.S.P. - COMERCIALIZADOR | EMPRESAS MUNICIPALES DE CALI E.I.C.E. E.S.P. - DISTRIBUIDOR |  | VATIA S.A. E.S.P. - COMERCIALIZADOR | VATIA S.A. E.S.P. - COMERCIALIZADOR | Regulado | CGM VATIA (comercializador) |  |  |  |  | 20130300383 | WENZHOU MAXGE ELECTRIC CO | 1 | N/A | N/A | 26/05/2016 | INPEL S.A. (10-LAC-054) | 21/09/2015 | 2016-05-26 |  |  | 01/01/1900 |  |  | 0 | No | 0 |  | No | Frt25601 | 0.0988 | 0 | 1.0369 | 9499 | OTRAS ACTIVIDADES DE SERVICIOS | Actividades de otras asociaciones n.c.p. | 8002567696 | Valle del Cauca | Cali | SANTIAGO DE CALI, DISTRITO ESPECIAL, DEPORTIVO, CULTURAL, TURÍSTICO, EMPRESARIAL Y DE SERVICIOS | CARRERA 96 # 16-200 | 3.414414 | -76.521565 | 991 | 2SBC
Frt25688 | CENTRO COMERCIAL JARDIN PLAZA CALI - AMPLIACION PLAZA SUR - LOCAL 214 | DISTRIBUIDORA Y COMERCIALIZADORA DE ENERGIA ELECTRICA S.A. E.S.P. - COMERCIALIZADOR | 26/05/2016 | 1.0442 |  | 8002567696 | 0.2 | 1 | 5 | VATIA S.A. E.S.P. - COMERCIALIZADOR | 01/01/2019 | DISTRIBUIDORA Y COMERCIALIZADORA DE ENERGIA ELECTRICA S.A. E.S.P. - COMERCIALIZADOR | EMPRESAS MUNICIPALES DE CALI E.I.C.E. E.S.P. - DISTRIBUIDOR |  | VATIA S.A. E.S.P. - COMERCIALIZADOR | VATIA S.A. E.S.P. - COMERCIALIZADOR | Regulado | CGM VATIA (comercializador) |  |  |  |  | 20130300388 | WENZHOU MAXGE ELECTRIC CO | 1 | N/A | N/A | 26/05/2016 | INPEL S.A. (10-LAC-054) | 21/09/2015 | 2016-05-26 |  |  | 01/01/1900 |  |  | 0 | No | 0 |  | No | Frt25601 | 0.0988 | 0 | 1.0369 | 9499 | OTRAS ACTIVIDADES DE SERVICIOS | Actividades de otras asociaciones n.c.p. | 8002567696 | Valle del Cauca | Cali | SANTIAGO DE CALI, DISTRITO ESPECIAL, DEPORTIVO, CULTURAL, TURÍSTICO, EMPRESARIAL Y DE SERVICIOS | CARRERA 96 # 16-200 | 3.414414 | -76.521565 | 991 | 2SBX
Frt25689 | CENTRO COMERCIAL JARDIN PLAZA CALI - AMPLIACION PLAZA SUR - LOCAL 217 | DISTRIBUIDORA Y COMERCIALIZADORA DE ENERGIA ELECTRICA S.A. E.S.P. - COMERCIALIZADOR | 26/05/2016 | 1.0442 |  | 8002567696 | 0.2 | 1 | 5 | VATIA S.A. E.S.P. - COMERCIALIZADOR | 01/01/2019 | DISTRIBUIDORA Y COMERCIALIZADORA DE ENERGIA ELECTRICA S.A. E.S.P. - COMERCIALIZADOR | EMPRESAS MUNICIPALES DE CALI E.I.C.E. E.S.P. - DISTRIBUIDOR |  | VATIA S.A. E.S.P. - COMERCIALIZADOR | VATIA S.A. E.S.P. - COMERCIALIZADOR | Regulado | CGM VATIA (comercializador) |  |  |  |  | 20130300384 | WENZHOU MAXGE ELECTRIC CO | 1 | N/A | N/A | 26/05/2016 | INPEL S.A. (10-LAC-054) | 21/09/2015 | 2016-05-26 |  |  | 01/01/1900 |  |  | 0 | No | 0 |  | No | Frt25601 | 0.0988 | 0 | 1.0369 | 9499 | OTRAS ACTIVIDADES DE SERVICIOS | Actividades de otras asociaciones n.c.p. | 8002567696 | Valle del Cauca | Cali | SANTIAGO DE CALI, DISTRITO ESPECIAL, DEPORTIVO, CULTURAL, TURÍSTICO, EMPRESARIAL Y DE SERVICIOS | CARRERA 96 # 16-200 | 3.414414 | -76.521565 | 991 | 2SB3
Frt25690 | CENTRO COMERCIAL JARDIN PLAZA CALI - AMPLIACION PLAZA SUR - LOCAL 205 | DISTRIBUIDORA Y COMERCIALIZADORA DE ENERGIA ELECTRICA S.A. E.S.P. - COMERCIALIZADOR | 26/05/2016 | 1.0442 |  | 8002567696 | 0.2 | 1 | 5 | VATIA S.A. E.S.P. - COMERCIALIZADOR | 01/01/2019 | DISTRIBUIDORA Y COMERCIALIZADORA DE ENERGIA ELECTRICA S.A. E.S.P. - COMERCIALIZADOR | EMPRESAS MUNICIPALES DE CALI E.I.C.E. E.S.P. - DISTRIBUIDOR |  | VATIA S.A. E.S.P. - COMERCIALIZADOR | VATIA S.A. E.S.P. - COMERCIALIZADOR | Regulado | CGM VATIA (comercializador) |  |  |  |  | 20130300394 | WENZHOU MAXGE ELECTRIC CO | 1 | N/A | N/A | 26/05/2016 | INPEL S.A. (10-LAC-054) | 21/09/2015 | 2016-05-26 |  |  | 01/01/1900 |  |  | 0 | No | 0 |  | No | Frt25601 | 0.0988 | 0 | 1.0369 | 9499 | OTRAS ACTIVIDADES DE SERVICIOS | Actividades de otras asociaciones n.c.p. | 8002567696 | Valle del Cauca | Cali | SANTIAGO DE CALI, DISTRITO ESPECIAL, DEPORTIVO, CULTURAL, TURÍSTICO, EMPRESARIAL Y DE SERVICIOS | CARRERA 96 # 16-200 | 3.414414 | -76.521565 | 991 | 2SBB
Frt25691 | CENTRO COMERCIAL JARDIN PLAZA CALI - AMPLIACION PLAZA SUR - LOCAL 219 | DISTRIBUIDORA Y COMERCIALIZADORA DE ENERGIA ELECTRICA S.A. E.S.P. - COMERCIALIZADOR | 26/05/2016 | 1.0442 |  | 8002567696 | 0.2 | 1 | 5 | VATIA S.A. E.S.P. - COMERCIALIZADOR | 01/01/2019 | DISTRIBUIDORA Y COMERCIALIZADORA DE ENERGIA ELECTRICA S.A. E.S.P. - COMERCIALIZADOR | EMPRESAS MUNICIPALES DE CALI E.I.C.E. E.S.P. - DISTRIBUIDOR |  | VATIA S.A. E.S.P. - COMERCIALIZADOR | VATIA S.A. E.S.P. - COMERCIALIZADOR | Regulado | CGM VATIA (comercializador) |  |  |  |  | 20130300387 | WENZHOU MAXGE ELECTRIC CO | 1 | N/A | N/A | 26/05/2016 | INPEL S.A. (10-LAC-054) | 21/09/2015 | 2016-05-26 |  |  | 01/01/1900 |  |  | 0 | No | 0 |  | No | Frt25601 | 0.0988 | 0 | 1.0369 | 9499 | OTRAS ACTIVIDADES DE SERVICIOS | Actividades de otras asociaciones n.c.p. | 8002567696 | Valle del Cauca | Cali | SANTIAGO DE CALI, DISTRITO ESPECIAL, DEPORTIVO, CULTURAL, TURÍSTICO, EMPRESARIAL Y DE SERVICIOS | CARRERA 96 # 16-200 | 3.414414 | -76.521565 | 991 | 2SB2
Frt25692 | CENTRO COMERCIAL JARDIN PLAZA CALI - AMPLIACION PLAZA SUR - LOCAL 215 | DISTRIBUIDORA Y COMERCIALIZADORA DE ENERGIA ELECTRICA S.A. E.S.P. - COMERCIALIZADOR | 26/05/2016 | 1.0442 |  | 8002567696 | 0.2 | 1 | 5 | VATIA S.A. E.S.P. - COMERCIALIZADOR | 01/01/2019 | DISTRIBUIDORA Y COMERCIALIZADORA DE ENERGIA ELECTRICA S.A. E.S.P. - COMERCIALIZADOR | EMPRESAS MUNICIPALES DE CALI E.I.C.E. E.S.P. - DISTRIBUIDOR |  | VATIA S.A. E.S.P. - COMERCIALIZADOR | VATIA S.A. E.S.P. - COMERCIALIZADOR | Regulado | CGM VATIA (comercializador) |  |  |  |  | 20130300392 | WENZHOU MAXGE ELECTRIC CO | 1 | N/A | N/A | 26/05/2016 | INPEL S.A. (10-LAC-054) | 21/09/2015 | 2016-05-26 |  |  | 01/01/1900 |  |  | 0 | No | 0 |  | No | Frt25601 | 0.0988 | 0 | 1.0369 | 9499 | OTRAS ACTIVIDADES DE SERVICIOS | Actividades de otras asociaciones n.c.p. | 8002567696 | Valle del Cauca | Cali | SANTIAGO DE CALI, DISTRITO ESPECIAL, DEPORTIVO, CULTURAL, TURÍSTICO, EMPRESARIAL Y DE SERVICIOS | CARRERA 96 # 16-200 | 3.414414 | -76.521565 | 991 | 2SB1
Frt25693 | CENTRO COMERCIAL JARDIN PLAZA CALI - AMPLIACION PLAZA SUR - LOCAL STAND 1 | DISTRIBUIDORA Y COMERCIALIZADORA DE ENERGIA ELECTRICA S.A. E.S.P. - COMERCIALIZADOR | 26/05/2016 | 1.0442 |  | 8002567696 | 0.2 | 1 | 5 | VATIA S.A. E.S.P. - COMERCIALIZADOR | 01/01/2019 | DISTRIBUIDORA Y COMERCIALIZADORA DE ENERGIA ELECTRICA S.A. E.S.P. - COMERCIALIZADOR | EMPRESAS MUNICIPALES DE CALI E.I.C.E. E.S.P. - DISTRIBUIDOR |  | VATIA S.A. E.S.P. - COMERCIALIZADOR | VATIA S.A. E.S.P. - COMERCIALIZADOR | Regulado | CGM VATIA (comercializador) |  |  |  |  | 13127840. | ELSTER | 1 | 0.5 | N/A | 26/05/2016 | INPEL S.A. (10-LAC-054) | 22/09/2015 | 2019-01-01 |  |  | 01/01/1900 |  |  | 0 | No | 0 |  | No | Frt25601 | 0.0988 | 0 | 1.0369 | 9499 | OTRAS ACTIVIDADES DE SERVICIOS | Actividades de otras asociaciones n.c.p. | 8002567696 | Valle del Cauca | Cali | SANTIAGO DE CALI, DISTRITO ESPECIAL, DEPORTIVO, CULTURAL, TURÍSTICO, EMPRESARIAL Y DE SERVICIOS | CARRERA 96 # 16-200 | 3.414414 | -76.521565 | 991 | 2SAZ
Frt25694 | CENTRO COMERCIAL JARDIN PLAZA CALI - AMPLIACION PLAZA SUR - LOCAL 228 | DISTRIBUIDORA Y COMERCIALIZADORA DE ENERGIA ELECTRICA S.A. E.S.P. - COMERCIALIZADOR | 26/05/2016 | 1.0442 |  | 8002567696 | 0.2 | 1 | 5 | VATIA S.A. E.S.P. - COMERCIALIZADOR | 01/01/2019 | DISTRIBUIDORA Y COMERCIALIZADORA DE ENERGIA ELECTRICA S.A. E.S.P. - COMERCIALIZADOR | EMPRESAS MUNICIPALES DE CALI E.I.C.E. E.S.P. - DISTRIBUIDOR |  | VATIA S.A. E.S.P. - COMERCIALIZADOR | VATIA S.A. E.S.P. - COMERCIALIZADOR | Regulado | CGM VATIA (comercializador) |  |  |  |  | 13127828. | ELSTER | 1 | 0.5 | N/A | 26/05/2016 | INPEL S.A. (10-LAC-054) | 22/09/2015 | 2019-01-01 |  |  | 01/01/1900 |  |  | 0 | No | 0 |  | No | Frt25601 | 0.0988 | 0 | 1.0369 | 9499 | OTRAS ACTIVIDADES DE SERVICIOS | Actividades de otras asociaciones n.c.p. | 8002567696 | Valle del Cauca | Cali | SANTIAGO DE CALI, DISTRITO ESPECIAL, DEPORTIVO, CULTURAL, TURÍSTICO, EMPRESARIAL Y DE SERVICIOS | CARRERA 96 # 16-200 | 3.414414 | -76.521565 | 991 | 2SAW
Frt25695 | CENTRO COMERCIAL JARDIN PLAZA CALI - AMPLIACION PLAZA SUR - LOCAL 223 | DISTRIBUIDORA Y COMERCIALIZADORA DE ENERGIA ELECTRICA S.A. E.S.P. - COMERCIALIZADOR | 26/05/2016 | 1.0442 |  | 8002567696 | 0.2 | 1 | 5 | VATIA S.A. E.S.P. - COMERCIALIZADOR | 01/01/2019 | DISTRIBUIDORA Y COMERCIALIZADORA DE ENERGIA ELECTRICA S.A. E.S.P. - COMERCIALIZADOR | EMPRESAS MUNICIPALES DE CALI E.I.C.E. E.S.P. - DISTRIBUIDOR |  | VATIA S.A. E.S.P. - COMERCIALIZADOR | VATIA S.A. E.S.P. - COMERCIALIZADOR | Regulado | CGM VATIA (comercializador) |  |  |  |  | 13127826. | ELSTER | 1 | 0.5 | N/A | 26/05/2016 | INPEL S.A. (10-LAC-054) | 22/09/2015 | 2019-01-01 |  |  | 01/01/1900 |  |  | 0 | No | 0 |  | No | Frt25601 | 0.0988 | 0 | 1.0369 | 9499 | OTRAS ACTIVIDADES DE SERVICIOS | Actividades de otras asociaciones n.c.p. | 8002567696 | Valle del Cauca | Cali | SANTIAGO DE CALI, DISTRITO ESPECIAL, DEPORTIVO, CULTURAL, TURÍSTICO, EMPRESARIAL Y DE SERVICIOS | CARRERA 96 # 16-200 | 3.414414 | -76.521565 | 991 | 2SAX
Frt25696 | CENTRO COMERCIAL JARDIN PLAZA CALI - AMPLIACION PLAZA SUR LOCAL 227 - A | DISTRIBUIDORA Y COMERCIALIZADORA DE ENERGIA ELECTRICA S.A. E.S.P. - COMERCIALIZADOR | 26/05/2016 | 1.0442 |  | 8002567696 | 0.2 | 1 | 5 | VATIA S.A. E.S.P. - COMERCIALIZADOR | 01/01/2019 | DISTRIBUIDORA Y COMERCIALIZADORA DE ENERGIA ELECTRICA S.A. E.S.P. - COMERCIALIZADOR | EMPRESAS MUNICIPALES DE CALI E.I.C.E. E.S.P. - DISTRIBUIDOR |  | VATIA S.A. E.S.P. - COMERCIALIZADOR | VATIA S.A. E.S.P. - COMERCIALIZADOR | Regulado | CGM VATIA (comercializador) |  |  |  |  | 13127829. | ELSTER | 1 | 0.5 S | N/A | 26/05/2016 | INPEL S.A. (10-LAC-054) | 22/09/2015 | 2019-01-01 |  |  | 01/01/1900 |  |  | 0 | No | 0 |  | No | Frt25601 | 0.0988 | 0 | 1.0369 | 9499 | OTRAS ACTIVIDADES DE SERVICIOS | Actividades de otras asociaciones n.c.p. | 8002567696 | Valle del Cauca | Cali | SANTIAGO DE CALI, DISTRITO ESPECIAL, DEPORTIVO, CULTURAL, TURÍSTICO, EMPRESARIAL Y DE SERVICIOS | CARRERA 96 # 16-200 | 3.414414 | -76.521565 | 991 | 2SBA
Frt25697 | CENTRO COMERCIAL JARDIN PLAZA CALI - AMPLIACION PLAZA SUR - LOCAL 206 | DISTRIBUIDORA Y COMERCIALIZADORA DE ENERGIA ELECTRICA S.A. E.S.P. - COMERCIALIZADOR | 26/05/2016 | 1.0442 |  | 8002567696 | 0.2 | 1 | 5 | VATIA S.A. E.S.P. - COMERCIALIZADOR | 01/01/2019 | DISTRIBUIDORA Y COMERCIALIZADORA DE ENERGIA ELECTRICA S.A. E.S.P. - COMERCIALIZADOR | EMPRESAS MUNICIPALES DE CALI E.I.C.E. E.S.P. - DISTRIBUIDOR |  | VATIA S.A. E.S.P. - COMERCIALIZADOR | VATIA S.A. E.S.P. - COMERCIALIZADOR | Regulado | CGM VATIA (comercializador) |  |  |  |  | 20130300375. | WENZHOU MAXGE ELECTRIC CO | 1 | N/A | N/A | 26/05/2016 | INPEL S.A. (10-LAC-054) | 21/09/2015 | 2016-05-26 |  |  | 01/01/1900 |  |  | 0 | No | 0 |  | No | Frt25601 | 0.0988 | 0 | 1.0369 | 9499 | OTRAS ACTIVIDADES DE SERVICIOS | Actividades de otras asociaciones n.c.p. | 8002567696 | Valle del Cauca | Cali | SANTIAGO DE CALI, DISTRITO ESPECIAL, DEPORTIVO, CULTURAL, TURÍSTICO, EMPRESARIAL Y DE SERVICIOS | CARRERA 96 # 16-200 | 3.414414 | -76.521565 | 991 | 2SAV
Frt25698 | CENTRO COMERCIAL JARDIN PLAZA CALI - AMPLIACION PLAZA SUR LOCAL 204 | DISTRIBUIDORA Y COMERCIALIZADORA DE ENERGIA ELECTRICA S.A. E.S.P. - COMERCIALIZADOR | 26/05/2016 | 1.0442 |  | 8002567696 | 0.2 | 1 | 5 | VATIA S.A. E.S.P. - COMERCIALIZADOR | 01/01/2019 | DISTRIBUIDORA Y COMERCIALIZADORA DE ENERGIA ELECTRICA S.A. E.S.P. - COMERCIALIZADOR | EMPRESAS MUNICIPALES DE CALI E.I.C.E. E.S.P. - DISTRIBUIDOR |  | VATIA S.A. E.S.P. - COMERCIALIZADOR | VATIA S.A. E.S.P. - COMERCIALIZADOR | Regulado | CGM VATIA (comercializador) |  |  |  |  | 13127836. | ELSTER | 1 | 0.5 | N/A | 26/05/2016 | INPEL S.A. (10-LAC-054) | 22/09/2015 | 2019-01-01 |  |  | 01/01/1900 |  |  | 0 | No | 0 |  | No | Frt25601 | 0.0988 | 0 | 1.0369 | 9499 | OTRAS ACTIVIDADES DE SERVICIOS | Actividades de otras asociaciones n.c.p. | 8002567696 | Valle del Cauca | Cali | SANTIAGO DE CALI, DISTRITO ESPECIAL, DEPORTIVO, CULTURAL, TURÍSTICO, EMPRESARIAL Y DE SERVICIOS | CARRERA 96 # 16-200 | 3.414414 | -76.521565 | 991 | 2SAT
Frt25699 | CENTRO COMERCIAL JARDIN PLAZA CALI - AMPLIACION PLAZA SUR STAND 2 | DISTRIBUIDORA Y COMERCIALIZADORA DE ENERGIA ELECTRICA S.A. E.S.P. - COMERCIALIZADOR | 26/05/2016 | 1.0442 |  | 8002567696 | 0.2 | 1 | 5 | VATIA S.A. E.S.P. - COMERCIALIZADOR | 01/01/2019 | DISTRIBUIDORA Y COMERCIALIZADORA DE ENERGIA ELECTRICA S.A. E.S.P. - COMERCIALIZADOR | EMPRESAS MUNICIPALES DE CALI E.I.C.E. E.S.P. - DISTRIBUIDOR |  | VATIA S.A. E.S.P. - COMERCIALIZADOR | VATIA S.A. E.S.P. - COMERCIALIZADOR | Regulado | CGM VATIA (comercializador) |  |  |  |  | 13127830. | ELSTER | 1 | 0.5 S | N/A | 26/05/2016 | INPEL S.A. (10-LAC-054) | 22/09/2015 | 2019-01-01 |  |  | 01/01/1900 |  |  | 0 | No | 0 |  | No | Frt25601 | 0.0988 | 0 | 1.0369 | 9499 | OTRAS ACTIVIDADES DE SERVICIOS | Actividades de otras asociaciones n.c.p. | 8002567696 | Valle del Cauca | Cali | SANTIAGO DE CALI, DISTRITO ESPECIAL, DEPORTIVO, CULTURAL, TURÍSTICO, EMPRESARIAL Y DE SERVICIOS | CARRERA 96 # 16-200 | 3.414414 | -76.521565 | 991 | 2SAU
Frt25700 | CENTRO COMERCIAL JARDIN PLAZA CALI - AMPLIACION PLAZA SUR LOCAL EVENTOS | DISTRIBUIDORA Y COMERCIALIZADORA DE ENERGIA ELECTRICA S.A. E.S.P. - COMERCIALIZADOR | 26/05/2016 | 1.0442 |  | 8002567696 | 0.2 | 1 | 5 | VATIA S.A. E.S.P. - COMERCIALIZADOR | 01/01/2019 | DISTRIBUIDORA Y COMERCIALIZADORA DE ENERGIA ELECTRICA S.A. E.S.P. - COMERCIALIZADOR | EMPRESAS MUNICIPALES DE CALI E.I.C.E. E.S.P. - DISTRIBUIDOR |  | VATIA S.A. E.S.P. - COMERCIALIZADOR | VATIA S.A. E.S.P. - COMERCIALIZADOR | Regulado | CGM VATIA (comercializador) |  |  |  |  | 13127832. | ELSTER | 1 | 0.5 | N/A | 26/05/2016 | INPEL S.A. (10-LAC-054) | 22/09/2015 | 2019-01-01 |  |  | 01/01/1900 |  |  | 0 | No | 0 |  | No | Frt25601 | 0.0988 | 0 | 1.0369 | 9499 | OTRAS ACTIVIDADES DE SERVICIOS | Actividades de otras asociaciones n.c.p. | 8002567696 | Valle del Cauca | Cali | SANTIAGO DE CALI, DISTRITO ESPECIAL, DEPORTIVO, CULTURAL, TURÍSTICO, EMPRESARIAL Y DE SERVICIOS | CARRERA 96 # 16-200 | 3.414414 | -76.521565 | 991 | 2SAS
Frt25730 | MAGDA VIVIANA GOMEZ ARIAS | ENERTOTAL S.A. E.S.P. - COMERCIALIZADOR | 23/06/2016 | 1.1324 | 13101915 | 67019596 | 0.2 | 1 | 5 | ENERTOTAL S.A. E.S.P. - COMERCIALIZADOR | 23/06/2016 | NA | EMPRESAS MUNICIPALES DE CALI E.I.C.E. E.S.P. - DISTRIBUIDOR |  | EMPRESAS MUNICIPALES DE CALI E.I.C.E. E.S.P. - COMERCIALIZADOR | ENERTOTAL S.A. E.S.P. - COMERCIALIZADOR | Regulado | CGM ENERTOTAL (comercializador) |  |  |  |  | 63139424 | ITRON | 1 | N/A | N/A | 23/06/2016 | SERVIMETERS S.A. (11-LAC-023) | 19/04/2016 | 2016-06-23 |  |  | 01/01/1900 |  |  | 0 | No | 0 |  | No |  | 0 | 0 | 0 | 9700 | ACTIVIDADES DE LOS HOGARES INDIVIDUALES EN CALIDAD DE EMPLEADORES; ACTIVIDADES NO DIFERENCIADAS DE LOS HOGARES INDIVIDUALES COMO PRODUCTORES DE BIENES Y SERVICIOS PARA USO PROPIO | Actividades de los hogares individuales como empleadores de personal doméstico | 67019596 | Valle del Cauca | Cali | SANTIAGO DE CALI, DISTRITO ESPECIAL, DEPORTIVO, CULTURAL, TURÍSTICO, EMPRESARIAL Y DE SERVICIOS | CALLE 46 # 109-39 APARTAMENTO 301 J | 3.358303 | -76.516861 | 1018 | 2SD7
Frt25781 | FUNDACION UNIVERSITARIA CATOLICA LUMEN GENTIUM | VATIA S.A. E.S.P. - COMERCIALIZADOR | 01/07/2016 | 1.0442 | 882451 | 8001856646 | 13.2 | 2 | 3 | VATIA S.A. E.S.P. - COMERCIALIZADOR | 01/07/2016 | NA | EMPRESAS MUNICIPALES DE CALI E.I.C.E. E.S.P. - DISTRIBUIDOR |  | EMPRESAS MUNICIPALES DE CALI E.I.C.E. E.S.P. - COMERCIALIZADOR | VATIA S.A. E.S.P. - COMERCIALIZADOR | Regulado | CGM VATIA (comercializador) |  |  |  |  | 59006236 | ITRON | 0.5 S | 0.5 S | 0.5 | 01/07/2016 | COLOMBIA MULTISERVICIOS S.A.S. - CAM MULTISERVICIOS (11-LAC-055) | 22/03/2016 | 2016-07-01 |  |  | 01/01/1900 |  |  | 0 | No | 0 |  | No |  | 0 | 0 | 0 | 8543 | EDUCACIÓN | Educación de instituciones universitarias o de escuelas tecnológicas | 8001856646 | Valle del Cauca | Cali | SANTIAGO DE CALI, DISTRITO ESPECIAL, DEPORTIVO, CULTURAL, TURÍSTICO, EMPRESARIAL Y DE SERVICIOS | CARRERA 94 # 4C-04 | 3.414414 | -76.521565 | 991 | 2SDG
Frt25796 | JUAN PABLO AZCARATE FINA | ENERTOTAL S.A. E.S.P. - COMERCIALIZADOR | 30/06/2016 | 1.1324 | 11901648 | 6102057 | 0.2 | 1 | 5 | ENERTOTAL S.A. E.S.P. - COMERCIALIZADOR | 01/08/2023 | ENERCO S.A. E.S.P. - COMERCIALIZADOR | EMPRESAS MUNICIPALES DE CALI E.I.C.E. E.S.P. - DISTRIBUIDOR |  | VATIA S.A. E.S.P. - COMERCIALIZADOR | ENERTOTAL S.A. E.S.P. - COMERCIALIZADOR | Regulado | CGM ENERTOTAL (comercializador) |  |  |  |  | 502108700 | CIRCUTOR | 1 | N/A | N/A | 02/11/2022 | INPEL S.A. (10-LAC-054) | 18/01/2022 | 2022-11-02 |  |  | 01/01/1900 |  |  | 0 | No | 0 | Frt02418 | No |  | 0 | 0 | 0 | 9700 | ACTIVIDADES DE LOS HOGARES INDIVIDUALES EN CALIDAD DE EMPLEADORES; ACTIVIDADES NO DIFERENCIADAS DE LOS HOGARES INDIVIDUALES COMO PRODUCTORES DE BIENES Y SERVICIOS PARA USO PROPIO | Actividades de los hogares individuales como empleadores de personal doméstico | 6102057 | Valle del Cauca | Cali | SANTIAGO DE CALI, DISTRITO ESPECIAL, DEPORTIVO, CULTURAL, TURÍSTICO, EMPRESARIAL Y DE SERVICIOS | AVENIDA 9 NORTE # 5N-21 APARTAMENTO 1101 | 3.454203 | -76.539397 | 1018 | 2SDA
Frt25820 | ALMACEN LA 14 TP33- PANCE | EMPRESAS MUNICIPALES DE CALI E.I.C.E. E.S.P. - COMERCIALIZADOR | 07/07/2016 | 1.0442 | 13580101 | 8903003461 | 13.2 | 2 | 3 | EMPRESAS MUNICIPALES DE CALI E.I.C.E. E.S.P. - COMERCIALIZADOR | 07/07/2016 | NA | EMPRESAS MUNICIPALES DE CALI E.I.C.E. E.S.P. - DISTRIBUIDOR |  | EMPRESAS MUNICIPALES DE CALI E.I.C.E. E.S.P. - COMERCIALIZADOR | EMPRESAS MUNICIPALES DE CALI E.I.C.E. E.S.P. - COMERCIALIZADOR | No Regulado | CGM EMCALI (comercializador) |  |  |  |  | 63063608 | ITRON | 0.5 S | 0.5 S | 0.5 | 07/07/2016 | EMPRESAS MUNICIPALES DE CALI EICE E.S.P. - EMCALI (12-LAC-001) | 24/08/2018 | 2018-10-11 |  |  | 01/01/1900 |  |  | 0 | No | 0 |  | No |  | 0 | 0 | 0 | 4711 | COMERCIO AL POR MAYOR Y AL POR MENOR; REPARACIÓN DE VEHÍCULOS AUTOMOTORES Y MOTOCICLETAS | Comercio al por menor en establecimientos no especializados con surtido compuesto principalmente por alimentos, bebidas o tabaco | 8903003461 | Valle del Cauca | Cali | SANTIAGO DE CALI, DISTRITO ESPECIAL, DEPORTIVO, CULTURAL, TURÍSTICO, EMPRESARIAL Y DE SERVICIOS | CALLE 16A # 121A-334 | 3.4372201 | -76.5224991 | 1018 | 2SDO
Frt25855 | GALLETERIA Y PANIFICADORA MAMI S.A. | VATIA S.A. E.S.P. - COMERCIALIZADOR | 14/07/2016 | 1.0442 | 584882 | 8903167598 | 13.2 | 2 | 3 | VATIA S.A. E.S.P. - COMERCIALIZADOR | 14/07/2016 | NA | EMPRESAS MUNICIPALES DE CALI E.I.C.E. E.S.P. - DISTRIBUIDOR |  | EMPRESAS MUNICIPALES DE CALI E.I.C.E. E.S.P. - COMERCIALIZADOR | VATIA S.A. E.S.P. - COMERCIALIZADOR | Regulado | CGM VATIA (comercializador) |  |  |  |  | 62018061. | ITRON | 0.5 S | 0.5 S | 0.5 | 14/07/2016 | INPEL S.A. (10-LAC-054) | 13/02/2014 | 2016-07-14 |  |  | 01/01/1900 |  |  | 0 | No | 0 |  | No |  | 0 | 0 | 0 | 1081 | INDUSTRIAS MANUFACTURERAS | Elaboración de productos de panadería | 8903167598 | Valle del Cauca | Cali | SANTIAGO DE CALI, DISTRITO ESPECIAL, DEPORTIVO, CULTURAL, TURÍSTICO, EMPRESARIAL Y DE SERVICIOS | CARRERA 13 # 15-37 | 3.414414 | -76.521565 | 991 | 2SDU
Frt25868 | COMERCIALIZADORA GERCO SAS | DISTRIBUIDORA Y COMERCIALIZADORA DE ENERGIA ELECTRICA S.A. E.S.P. - COMERCIALIZADOR | 21/07/2016 | 1.1324 | 499070 | 9005868771 | 0.2 | 1 | 5 | VATIA S.A. E.S.P. - COMERCIALIZADOR | 27/08/2020 | QI ENERGY S.A.S. E.S.P. - COMERCIALIZADOR | EMPRESAS MUNICIPALES DE CALI E.I.C.E. E.S.P. - DISTRIBUIDOR |  | EMPRESAS MUNICIPALES DE CALI E.I.C.E. E.S.P. - COMERCIALIZADOR | VATIA S.A. E.S.P. - COMERCIALIZADOR | Regulado | CGM VATIA (comercializador) |  |  |  |  | 63930356 | ND-192 | 1 | 0.5 S | N/A | 21/07/2016 | INDUSTRIA ELÉCTRICA DEL CAUCA S.A. - INELCA (12-LAC-042) | 16/02/2016 | 2016-07-21 |  |  | 01/01/1900 |  |  | 0 | No | 0 |  | No |  | 0 | 0 | 0 | 4631 | COMERCIO AL POR MAYOR Y AL POR MENOR; REPARACIÓN DE VEHÍCULOS AUTOMOTORES Y MOTOCICLETAS | Comercio al por mayor de productos alimenticios | 9005868771 | Valle del Cauca | Cali | SANTIAGO DE CALI, DISTRITO ESPECIAL, DEPORTIVO, CULTURAL, TURÍSTICO, EMPRESARIAL Y DE SERVICIOS | CARRERA 49 # 18-46 | 3.407298 | -76.5178873 | 1018 | 2SE3
Frt25869 | COBO BENAVIDES SAS | DISTRIBUIDORA Y COMERCIALIZADORA DE ENERGIA ELECTRICA S.A. E.S.P. - COMERCIALIZADOR | 21/07/2016 | 1.1324 | 499089 | 9005868771 | 0.2 | 1 | 5 | CELSIA COLOMBIA S.A. E.S.P. - COMERCIALIZADOR | 26/04/2023 | DISTRIBUIDORA Y COMERCIALIZADORA DE ENERGIA ELECTRICA S.A. E.S.P. - COMERCIALIZADOR | EMPRESAS MUNICIPALES DE CALI E.I.C.E. E.S.P. - DISTRIBUIDOR |  | EMPRESAS MUNICIPALES DE CALI E.I.C.E. E.S.P. - COMERCIALIZADOR | CELSIA COLOMBIA S.A. E.S.P. - COMERCIALIZADOR | Regulado | CGM CELSIA (comercializador) |  |  |  |  | 69534391 | ITRON | 0.2 | N/A | N/A | 21/07/2016 | INPEL S.A. (10-LAC-054) | 16/03/2016 | 2016-07-21 |  |  | 01/01/1900 |  |  | 0 | No | 0 |  | No |  | 0 | 0 | 0 | 4631 | COMERCIO AL POR MAYOR Y AL POR MENOR; REPARACIÓN DE VEHÍCULOS AUTOMOTORES Y MOTOCICLETAS | Comercio al por mayor de productos alimenticios | 9005868771 | Valle del Cauca | Cali | SANTIAGO DE CALI, DISTRITO ESPECIAL, DEPORTIVO, CULTURAL, TURÍSTICO, EMPRESARIAL Y DE SERVICIOS | CARRERA 49 # 18-60 | 3.24 | -76.31 | 995 | 2SDY
Frt25880 | CINEMARK COLOMBIA S.A.S. | VATIA S.A. E.S.P. - COMERCIALIZADOR | 28/07/2016 | 1.0442 | 13548947 | 8300556433 | 13.2 | 2 | 3 | QI ENERGY S.A.S. E.S.P. - COMERCIALIZADOR | 19/12/2019 | PROFESIONALES EN ENERGIA S.A. E.S.P. - COMERCIALIZADOR | EMPRESAS MUNICIPALES DE CALI E.I.C.E. E.S.P. - DISTRIBUIDOR |  | EMPRESAS MUNICIPALES DE CALI E.I.C.E. E.S.P. - COMERCIALIZADOR | QI ENERGY S.A.S. E.S.P. - COMERCIALIZADOR | Regulado | CGM 24/7 |  |  |  |  | 59005824 | ITRON | 0.5 S | 0.5 S | 0.5 | 28/07/2016 | VERITEST LTDA (10-LAC-032) | 10/03/2016 | 2016-07-28 |  |  | 01/01/1900 |  |  | 0 | No | 0 |  | No |  | 0 | 0 | 0 | 5914 | INFORMACIÓN Y COMUNICACIONES | Actividades de exhibición de películas cinematográficas y videos | 8300556433 | Valle del Cauca | Cali | SANTIAGO DE CALI, DISTRITO ESPECIAL, DEPORTIVO, CULTURAL, TURÍSTICO, EMPRESARIAL Y DE SERVICIOS | CALLE 36 NORTE AVENIDA 6A-65 SUB 4 CC PACIFIC MALL | 3.41441430458 | -76.5215651508 | 926 | 2SE7
Frt25898 | AGROPECUARIA CRIADERO VILLA MARIA SAS - DISTRIBUIDORA DE CARNES BRAGUS | DISTRIBUIDORA Y COMERCIALIZADORA DE ENERGIA ELECTRICA S.A. E.S.P. - COMERCIALIZADOR | 01/08/2016 | 1.1324 | 631808 | 9003115698 | 0.2 | 1 | 4 | VATIA S.A. E.S.P. - COMERCIALIZADOR | 10/08/2023 | BIA ENERGY S.A.S. E.S.P - COMERCIALIZADOR | EMPRESAS MUNICIPALES DE CALI E.I.C.E. E.S.P. - DISTRIBUIDOR |  | EMPRESAS MUNICIPALES DE CALI E.I.C.E. E.S.P. - COMERCIALIZADOR | VATIA S.A. E.S.P. - COMERCIALIZADOR | Regulado | CGM VATIA (comercializador) |  |  |  |  | 22121283 | EMSITECH MICROSTAR | 1 | N/A | N/A | 11/02/2024 | ELGAMA SISTEMOS DE COLOMBIA LTDA. - ELGSIS LTDA. (10-LAC-047) | 13/01/2023 | 2024-02-11 |  |  | 01/01/1900 |  |  | 0 | No | 0 |  | No |  | 0 | 0 | 0 | 0150 | AGRICULTURA, GANADERÍA, CAZA, SILVICULTURA Y PESCA | Explotación mixta (agrícola y pecuaria) | 9003115698 | Valle del Cauca | Cali | SANTIAGO DE CALI, DISTRITO ESPECIAL, DEPORTIVO, CULTURAL, TURÍSTICO, EMPRESARIAL Y DE SERVICIOS | CARRERA 23C # 8-02 LOCAL | 3.4355 | -76.5355 | 995 | 2SGA
Frt25899 | DANIEL QUIJANO REISSNER | DISTRIBUIDORA Y COMERCIALIZADORA DE ENERGIA ELECTRICA S.A. E.S.P. - COMERCIALIZADOR | 01/08/2016 | 1.1324 |  | 14971007 | 0.2 | 1 | 5 | ENERBIT S.A.S. E.S.P. - COMERCIALIZADOR | 26/04/2023 | DISTRIBUIDORA Y COMERCIALIZADORA DE ENERGIA ELECTRICA S.A. E.S.P. - COMERCIALIZADOR | EMPRESAS MUNICIPALES DE CALI E.I.C.E. E.S.P. - DISTRIBUIDOR |  | EMPRESAS MUNICIPALES DE CALI E.I.C.E. E.S.P. - COMERCIALIZADOR | ENERBIT S.A.S. E.S.P. - COMERCIALIZADOR | Regulado | CGM ENERBIT |  |  |  |  | 69534196 | ITRON | 0.2 | N/A | N/A | 01/08/2016 | INPEL S.A. (10-LAC-054) | 16/03/2016 | 2016-08-01 |  |  | 01/01/1900 |  |  | 0 | No | 0 |  | No |  | 0 | 0 | 0 | 9609 | OTRAS ACTIVIDADES DE SERVICIOS | Otras actividades de servicios personales n.c.p. | 14971007 | Valle del Cauca | Cali | SANTIAGO DE CALI, DISTRITO ESPECIAL, DEPORTIVO, CULTURAL, TURÍSTICO, EMPRESARIAL Y DE SERVICIOS | AVENIDA 4 OESTE # 5-95 APARTAMENTO 602 | 3.454576 | -76.548778 | 995 | 2SGB
Frt26013 | CENTRO COMERCIAL CHIPICHAPE PH - PANTALLA ASCENSORES BOG 8 | DISTRIBUIDORA Y COMERCIALIZADORA DE ENERGIA ELECTRICA S.A. E.S.P. - COMERCIALIZADOR | 11/08/2016 | 1.0442 |  | 8002563955 | 0.2 | 1 | 5 | QI ENERGY S.A.S. E.S.P. - COMERCIALIZADOR | 26/04/2023 | DISTRIBUIDORA Y COMERCIALIZADORA DE ENERGIA ELECTRICA S.A. E.S.P. - COMERCIALIZADOR | EMPRESAS MUNICIPALES DE CALI E.I.C.E. E.S.P. - DISTRIBUIDOR |  | QI ENERGY S.A.S. E.S.P. - COMERCIALIZADOR | QI ENERGY S.A.S. E.S.P. - COMERCIALIZADOR | Regulado | CGM 24/7 |  |  |  |  | 1223214807 | INELCA | 1 | N/A | N/A | 11/08/2016 | INDUSTRIA ELÉCTRICA DEL CAUCA S.A. - INELCA (12-LAC-042) | 15/07/2023 | 2024-04-27 |  |  | 01/01/1900 |  |  | 0 | No | 0 |  | No | Frt01434 | 0.10965 | 0 | 1.0369 | 6810 | ACTIVIDADES INMOBILIARIAS | Actividades inmobiliarias realizadas con bienes propios o arrendados | 8002563955 | Valle del Cauca | Cali | SANTIAGO DE CALI, DISTRITO ESPECIAL, DEPORTIVO, CULTURAL, TURÍSTICO, EMPRESARIAL Y DE SERVICIOS | CALLE 38N # 6N-35 | 3.476697 | -76.527605 | 995 | 2SIL
Frt26014 | CENTRO COMERCIAL CHIPICHAPE PH - CIRCUITO VERDE 1 -4 | DISTRIBUIDORA Y COMERCIALIZADORA DE ENERGIA ELECTRICA S.A. E.S.P. - COMERCIALIZADOR | 11/08/2016 | 1.0442 |  | 8002569355 | 0.2 | 1 | 5 | QI ENERGY S.A.S. E.S.P. - COMERCIALIZADOR | 26/04/2023 | DISTRIBUIDORA Y COMERCIALIZADORA DE ENERGIA ELECTRICA S.A. E.S.P. - COMERCIALIZADOR | EMPRESAS MUNICIPALES DE CALI E.I.C.E. E.S.P. - DISTRIBUIDOR |  | QI ENERGY S.A.S. E.S.P. - COMERCIALIZADOR | QI ENERGY S.A.S. E.S.P. - COMERCIALIZADOR | Regulado | CGM 24/7 |  |  |  |  | 20150200568 | WENZHOU MAXGE ELECTRIC CO. | 1 | N/A | N/A | 11/08/2016 | INPEL S.A. (10-LAC-054) | 23/10/2015 | 2016-08-11 |  |  | 01/01/1900 |  |  | 0 | No | 0 |  | No | Frt01434 | 0.10965 | 0 | 1.0369 | 6810 | ACTIVIDADES INMOBILIARIAS | Actividades inmobiliarias realizadas con bienes propios o arrendados | 8002569355 | Valle del Cauca | Cali | SANTIAGO DE CALI, DISTRITO ESPECIAL, DEPORTIVO, CULTURAL, TURÍSTICO, EMPRESARIAL Y DE SERVICIOS | CALLE 38N # 6N-35 | 3.476697 | -76.527605 | 995 | 2SIM
Frt26015 | CENTRO COMERCIAL CHIPICHAPE PH - CIRCUITO VERDE 2-1 | DISTRIBUIDORA Y COMERCIALIZADORA DE ENERGIA ELECTRICA S.A. E.S.P. - COMERCIALIZADOR | 11/08/2016 | 1.0442 |  | 8002563955 | 0.2 | 1 | 5 | QI ENERGY S.A.S. E.S.P. - COMERCIALIZADOR | 26/04/2023 | DISTRIBUIDORA Y COMERCIALIZADORA DE ENERGIA ELECTRICA S.A. E.S.P. - COMERCIALIZADOR | EMPRESAS MUNICIPALES DE CALI E.I.C.E. E.S.P. - DISTRIBUIDOR |  | QI ENERGY S.A.S. E.S.P. - COMERCIALIZADOR | QI ENERGY S.A.S. E.S.P. - COMERCIALIZADOR | Regulado | CGM 24/7 |  |  |  |  | 20150200566 | WENZHOU MAXGE ELECTRIC CO. | 1 | N/A | N/A | 11/08/2016 | INPEL S.A. (10-LAC-054) | 23/10/2015 | 2016-08-11 |  |  | 01/01/1900 |  |  | 0 | No | 0 |  | No | Frt01434 | 0.10965 | 0 | 1.0369 | 6810 | ACTIVIDADES INMOBILIARIAS | Actividades inmobiliarias realizadas con bienes propios o arrendados | 8002563955 | Valle del Cauca | Cali | SANTIAGO DE CALI, DISTRITO ESPECIAL, DEPORTIVO, CULTURAL, TURÍSTICO, EMPRESARIAL Y DE SERVICIOS | CALLE 38N # 6N-35 | 3.476697 | -76.527605 | 995 | 2SIN
Frt26016 | CENTRO COMERCIAL CHIPICHAPE PH - CIRCUITO VERDE 5 - 3 | DISTRIBUIDORA Y COMERCIALIZADORA DE ENERGIA ELECTRICA S.A. E.S.P. - COMERCIALIZADOR | 11/08/2016 | 1.0442 |  | 8002563955 | 0.2 | 1 | 5 | QI ENERGY S.A.S. E.S.P. - COMERCIALIZADOR | 26/04/2023 | DISTRIBUIDORA Y COMERCIALIZADORA DE ENERGIA ELECTRICA S.A. E.S.P. - COMERCIALIZADOR | EMPRESAS MUNICIPALES DE CALI E.I.C.E. E.S.P. - DISTRIBUIDOR |  | QI ENERGY S.A.S. E.S.P. - COMERCIALIZADOR | QI ENERGY S.A.S. E.S.P. - COMERCIALIZADOR | Regulado | CGM 24/7 |  |  |  |  | 20150200565 | WENZHOU MAXGE ELECTRIC CO. | 1 | N/A | N/A | 11/08/2016 | INPEL S.A. (10-LAC-054) | 23/10/2015 | 2016-08-11 |  |  | 01/01/1900 |  |  | 0 | No | 0 |  | No | Frt01434 | 0.10965 | 0 | 1.0369 | 6810 | ACTIVIDADES INMOBILIARIAS | Actividades inmobiliarias realizadas con bienes propios o arrendados | 8002563955 | Valle del Cauca | Cali | SANTIAGO DE CALI, DISTRITO ESPECIAL, DEPORTIVO, CULTURAL, TURÍSTICO, EMPRESARIAL Y DE SERVICIOS | CALLE 38N # 6N-35 | 3.476697 | -76.527605 | 995 | 2SIO
Frt26017 | CENTRO COMERCIAL CHIPICHAPE PH - PANTALLA PERGOLA 3 | DISTRIBUIDORA Y COMERCIALIZADORA DE ENERGIA ELECTRICA S.A. E.S.P. - COMERCIALIZADOR | 11/08/2016 | 1.0442 |  | 8002563955 | 0.2 | 1 | 5 | QI ENERGY S.A.S. E.S.P. - COMERCIALIZADOR | 26/04/2023 | DISTRIBUIDORA Y COMERCIALIZADORA DE ENERGIA ELECTRICA S.A. E.S.P. - COMERCIALIZADOR | EMPRESAS MUNICIPALES DE CALI E.I.C.E. E.S.P. - DISTRIBUIDOR |  | QI ENERGY S.A.S. E.S.P. - COMERCIALIZADOR | QI ENERGY S.A.S. E.S.P. - COMERCIALIZADOR | Regulado | CGM 24/7 |  |  |  |  | 1223228681 | INELCA | 1 | N/A | N/A | 11/08/2016 | INDUSTRIA ELÉCTRICA DEL CAUCA S.A. - INELCA (12-LAC-042) | 16/11/2023 | 2024-04-27 |  |  | 01/01/1900 |  |  | 0 | No | 0 |  | No | Frt01434 | 0.10965 | 0 | 1.0369 | 6810 | ACTIVIDADES INMOBILIARIAS | Actividades inmobiliarias realizadas con bienes propios o arrendados | 8002563955 | Valle del Cauca | Cali | SANTIAGO DE CALI, DISTRITO ESPECIAL, DEPORTIVO, CULTURAL, TURÍSTICO, EMPRESARIAL Y DE SERVICIOS | CALLE 38N # 6N-35 | 3.476697 | -76.527605 | 995 | 2SIP
Frt26018 | CENTRO COMERCIAL CHIPICHAPE PH - CIRCUITO VERDE 2 - 3 | DISTRIBUIDORA Y COMERCIALIZADORA DE ENERGIA ELECTRICA S.A. E.S.P. - COMERCIALIZADOR | 11/08/2016 | 1.0442 |  | 8002563955 | 0.2 | 1 | 5 | QI ENERGY S.A.S. E.S.P. - COMERCIALIZADOR | 26/04/2023 | DISTRIBUIDORA Y COMERCIALIZADORA DE ENERGIA ELECTRICA S.A. E.S.P. - COMERCIALIZADOR | EMPRESAS MUNICIPALES DE CALI E.I.C.E. E.S.P. - DISTRIBUIDOR |  | QI ENERGY S.A.S. E.S.P. - COMERCIALIZADOR | QI ENERGY S.A.S. E.S.P. - COMERCIALIZADOR | Regulado | CGM 24/7 |  |  |  |  | 20150200552 | WENZHOU MAXGE ELECTRIC CO. | 1 | N/A | N/A | 11/08/2016 | INPEL S.A. (10-LAC-054) | 23/10/2015 | 2016-08-11 |  |  | 01/01/1900 |  |  | 0 | No | 0 |  | No | Frt01434 | 0.10965 | 0 | 1.0369 | 6810 | ACTIVIDADES INMOBILIARIAS | Actividades inmobiliarias realizadas con bienes propios o arrendados | 8002563955 | Valle del Cauca | Cali | SANTIAGO DE CALI, DISTRITO ESPECIAL, DEPORTIVO, CULTURAL, TURÍSTICO, EMPRESARIAL Y DE SERVICIOS | CALLE 38N # 6N-35 | 3.476697 | -76.527605 | 995 | 2SIQ
Frt26019 | CENTRO COMERCIAL CHIPICHAPE PH - CIRCUITO VERDE 1 - 5 | DISTRIBUIDORA Y COMERCIALIZADORA DE ENERGIA ELECTRICA S.A. E.S.P. - COMERCIALIZADOR | 11/08/2016 | 1.0442 |  | 8002563955 | 0.2 | 1 | 5 | QI ENERGY S.A.S. E.S.P. - COMERCIALIZADOR | 26/04/2023 | DISTRIBUIDORA Y COMERCIALIZADORA DE ENERGIA ELECTRICA S.A. E.S.P. - COMERCIALIZADOR | EMPRESAS MUNICIPALES DE CALI E.I.C.E. E.S.P. - DISTRIBUIDOR |  | QI ENERGY S.A.S. E.S.P. - COMERCIALIZADOR | QI ENERGY S.A.S. E.S.P. - COMERCIALIZADOR | Regulado | CGM 24/7 |  |  |  |  | 20130300423 | WENZHOU MAXGE ELECTRIC CO. | 1 | N/A | N/A | 11/08/2016 | INPEL S.A. (10-LAC-054) | 17/11/2015 | 2016-08-11 |  |  | 01/01/1900 |  |  | 0 | No | 0 |  | No | Frt01434 | 0.10965 | 0 | 1.0369 | 6810 | ACTIVIDADES INMOBILIARIAS | Actividades inmobiliarias realizadas con bienes propios o arrendados | 8002563955 | Valle del Cauca | Cali | SANTIAGO DE CALI, DISTRITO ESPECIAL, DEPORTIVO, CULTURAL, TURÍSTICO, EMPRESARIAL Y DE SERVICIOS | CALLE 38N # 6N-35 | 3.476697 | -76.527605 | 995 | 2SIR
Frt26020 | CENTRO COMERCIAL CHIPICHAPE PH - CIRCUITO VERDE 1 - 3 | DISTRIBUIDORA Y COMERCIALIZADORA DE ENERGIA ELECTRICA S.A. E.S.P. - COMERCIALIZADOR | 11/08/2016 | 1.0442 |  | 8002563955 | 0.2 | 1 | 5 | QI ENERGY S.A.S. E.S.P. - COMERCIALIZADOR | 26/04/2023 | DISTRIBUIDORA Y COMERCIALIZADORA DE ENERGIA ELECTRICA S.A. E.S.P. - COMERCIALIZADOR | EMPRESAS MUNICIPALES DE CALI E.I.C.E. E.S.P. - DISTRIBUIDOR |  | QI ENERGY S.A.S. E.S.P. - COMERCIALIZADOR | QI ENERGY S.A.S. E.S.P. - COMERCIALIZADOR | Regulado | CGM 24/7 |  |  |  |  | 20130300424 | WENZHOU MAXGE ELECTRIC CO. | 1 | N/A | N/A | 11/08/2016 | INPEL S.A. (10-LAC-054) | 17/11/2015 | 2016-08-11 |  |  | 01/01/1900 |  |  | 0 | No | 0 |  | No | Frt01434 | 0.10965 | 0 | 1.0369 | 6810 | ACTIVIDADES INMOBILIARIAS | Actividades inmobiliarias realizadas con bienes propios o arrendados | 8002563955 | Valle del Cauca | Cali | SANTIAGO DE CALI, DISTRITO ESPECIAL, DEPORTIVO, CULTURAL, TURÍSTICO, EMPRESARIAL Y DE SERVICIOS | CALLE 38N # 6N-35 | 3.476697 | -76.527605 | 995 | 2SIS
Frt26021 | CENTRO COMERCIAL CHIPICHAPE PH - CIRCUITO VERDE 1 - 2 | DISTRIBUIDORA Y COMERCIALIZADORA DE ENERGIA ELECTRICA S.A. E.S.P. - COMERCIALIZADOR | 11/08/2016 | 1.0442 |  | 8002563955 | 0.2 | 1 | 5 | QI ENERGY S.A.S. E.S.P. - COMERCIALIZADOR | 26/04/2023 | DISTRIBUIDORA Y COMERCIALIZADORA DE ENERGIA ELECTRICA S.A. E.S.P. - COMERCIALIZADOR | EMPRESAS MUNICIPALES DE CALI E.I.C.E. E.S.P. - DISTRIBUIDOR |  | QI ENERGY S.A.S. E.S.P. - COMERCIALIZADOR | QI ENERGY S.A.S. E.S.P. - COMERCIALIZADOR | Regulado | CGM 24/7 |  |  |  |  | 20130300427 | WENZHOU MAXGE ELECTRIC CO. | 1 | N/A | N/A | 11/08/2016 | INPEL S.A. (10-LAC-054) | 17/11/2015 | 2016-08-11 |  |  | 01/01/1900 |  |  | 0 | No | 0 |  | No | Frt01434 | 0.10965 | 0 | 1.0369 | 6810 | ACTIVIDADES INMOBILIARIAS | Actividades inmobiliarias realizadas con bienes propios o arrendados | 8002563955 | Valle del Cauca | Cali | SANTIAGO DE CALI, DISTRITO ESPECIAL, DEPORTIVO, CULTURAL, TURÍSTICO, EMPRESARIAL Y DE SERVICIOS | CALLE 38N # 6N-35 | 3.476697 | -76.527605 | 995 | 2SIT
Frt26022 | CENTRO COMERCIAL CHIPICHAPE PH - CIRCUITO VERDE 4 - 3 | DISTRIBUIDORA Y COMERCIALIZADORA DE ENERGIA ELECTRICA S.A. E.S.P. - COMERCIALIZADOR | 11/08/2016 | 1.0442 |  | 8002563955 | 0.2 | 1 | 5 | QI ENERGY S.A.S. E.S.P. - COMERCIALIZADOR | 26/04/2023 | DISTRIBUIDORA Y COMERCIALIZADORA DE ENERGIA ELECTRICA S.A. E.S.P. - COMERCIALIZADOR | EMPRESAS MUNICIPALES DE CALI E.I.C.E. E.S.P. - DISTRIBUIDOR |  | QI ENERGY S.A.S. E.S.P. - COMERCIALIZADOR | QI ENERGY S.A.S. E.S.P. - COMERCIALIZADOR | Regulado | CGM 24/7 |  |  |  |  | 20130300428 | WENZHOU MAXGE ELECTRIC CO | 1 | N/A | N/A | 11/08/2016 | INPEL S.A. (10-LAC-054) | 17/11/2015 | 2016-08-11 |  |  | 01/01/1900 |  |  | 0 | No | 0 |  | No | Frt01434 | 0.10965 | 0 | 1.0369 | 6810 | ACTIVIDADES INMOBILIARIAS | Actividades inmobiliarias realizadas con bienes propios o arrendados | 8002563955 | Valle del Cauca | Cali | SANTIAGO DE CALI, DISTRITO ESPECIAL, DEPORTIVO, CULTURAL, TURÍSTICO, EMPRESARIAL Y DE SERVICIOS | CALLE 38N # 6N-35 | 3.476697 | -76.527605 | 995 | 2SIU
Frt26023 | CENTRO COMERCIAL CHIPICHAPE PH - CIRCUITO VERDE 1 - 7 | DISTRIBUIDORA Y COMERCIALIZADORA DE ENERGIA ELECTRICA S.A. E.S.P. - COMERCIALIZADOR | 11/08/2016 | 1.0442 |  | 8002563955 | 0.2 | 1 | 5 | QI ENERGY S.A.S. E.S.P. - COMERCIALIZADOR | 26/04/2023 | DISTRIBUIDORA Y COMERCIALIZADORA DE ENERGIA ELECTRICA S.A. E.S.P. - COMERCIALIZADOR | EMPRESAS MUNICIPALES DE CALI E.I.C.E. E.S.P. - DISTRIBUIDOR |  | QI ENERGY S.A.S. E.S.P. - COMERCIALIZADOR | QI ENERGY S.A.S. E.S.P. - COMERCIALIZADOR | Regulado | CGM 24/7 |  |  |  |  | 20130300422 | WENZHOU MAXGE ELECTRIC CO. | 1 | N/A | N/A | 11/08/2016 | INPEL S.A. (10-LAC-054) | 17/11/2015 | 2016-08-11 |  |  | 01/01/1900 |  |  | 0 | No | 0 |  | No | Frt01434 | 0.10965 | 0 | 1.0369 | 6810 | ACTIVIDADES INMOBILIARIAS | Actividades inmobiliarias realizadas con bienes propios o arrendados | 8002563955 | Valle del Cauca | Cali | SANTIAGO DE CALI, DISTRITO ESPECIAL, DEPORTIVO, CULTURAL, TURÍSTICO, EMPRESARIAL Y DE SERVICIOS | CALLE 38N # 6N-35 | 3.476697 | -76.527605 | 995 | 2SIV
Frt26024 | CENTRO COMERCIAL CHIPICHAPE PH - CIRCUITO VERDE 2 - 4 | DISTRIBUIDORA Y COMERCIALIZADORA DE ENERGIA ELECTRICA S.A. E.S.P. - COMERCIALIZADOR | 11/08/2016 | 1.0442 |  | 8002563955 | 0.2 | 1 | 5 | QI ENERGY S.A.S. E.S.P. - COMERCIALIZADOR | 26/04/2023 | DISTRIBUIDORA Y COMERCIALIZADORA DE ENERGIA ELECTRICA S.A. E.S.P. - COMERCIALIZADOR | EMPRESAS MUNICIPALES DE CALI E.I.C.E. E.S.P. - DISTRIBUIDOR |  | QI ENERGY S.A.S. E.S.P. - COMERCIALIZADOR | QI ENERGY S.A.S. E.S.P. - COMERCIALIZADOR | Regulado | CGM 24/7 |  |  |  |  | 20130300421 | WENZHOU MAXGE ELECTRIC CO. | 1 | N/A | N/A | 11/08/2016 | INPEL S.A. (10-LAC-054) | 17/11/2015 | 2016-08-11 |  |  | 01/01/1900 |  |  | 0 | No | 0 |  | No | Frt01434 | 0.10965 | 0 | 1.0369 | 6810 | ACTIVIDADES INMOBILIARIAS | Actividades inmobiliarias realizadas con bienes propios o arrendados | 8002563955 | Valle del Cauca | Cali | SANTIAGO DE CALI, DISTRITO ESPECIAL, DEPORTIVO, CULTURAL, TURÍSTICO, EMPRESARIAL Y DE SERVICIOS | CALLE 38N # 6N-35 | 3.476697 | -76.527605 | 995 | 2SIW
Frt26025 | CENTRO COMERCIAL CHIPICHAPE PH - CIRCUITO VERDE 1 - 8 | DISTRIBUIDORA Y COMERCIALIZADORA DE ENERGIA ELECTRICA S.A. E.S.P. - COMERCIALIZADOR | 11/08/2016 | 1.0442 | 14007103 | 8002563955 | 0.2 | 1 | 5 | QI ENERGY S.A.S. E.S.P. - COMERCIALIZADOR | 26/04/2023 | DISTRIBUIDORA Y COMERCIALIZADORA DE ENERGIA ELECTRICA S.A. E.S.P. - COMERCIALIZADOR | EMPRESAS MUNICIPALES DE CALI E.I.C.E. E.S.P. - DISTRIBUIDOR |  | QI ENERGY S.A.S. E.S.P. - COMERCIALIZADOR | QI ENERGY S.A.S. E.S.P. - COMERCIALIZADOR | Regulado | CGM 24/7 |  |  |  |  | 4600148468 | APPLIED METERS | 1 | N/A | N/A | 11/08/2016 | SERVIMETERS S.A. (11-LAC-023) | 29/06/2016 | 2017-05-30 |  |  | 01/01/1900 |  |  | 0 | No | 0 |  | No | Frt01434 | 0.10965 | 0 | 1.0369 | 6810 | ACTIVIDADES INMOBILIARIAS | Actividades inmobiliarias realizadas con bienes propios o arrendados | 8002563955 | Valle del Cauca | Cali | SANTIAGO DE CALI, DISTRITO ESPECIAL, DEPORTIVO, CULTURAL, TURÍSTICO, EMPRESARIAL Y DE SERVICIOS | CALLE 38N # 6N-35 | 3.476697 | -76.527605 | 995 | 2SIX
Frt26026 | CENTRO COMERCIAL CHIPICHAPE PH - CIRCUITO VERDE 2 - 8 | DISTRIBUIDORA Y COMERCIALIZADORA DE ENERGIA ELECTRICA S.A. E.S.P. - COMERCIALIZADOR | 11/08/2016 | 1.0442 | 14007131 | 8002563955 | 0.2 | 1 | 5 | QI ENERGY S.A.S. E.S.P. - COMERCIALIZADOR | 26/04/2023 | DISTRIBUIDORA Y COMERCIALIZADORA DE ENERGIA ELECTRICA S.A. E.S.P. - COMERCIALIZADOR | EMPRESAS MUNICIPALES DE CALI E.I.C.E. E.S.P. - DISTRIBUIDOR |  | QI ENERGY S.A.S. E.S.P. - COMERCIALIZADOR | QI ENERGY S.A.S. E.S.P. - COMERCIALIZADOR | Regulado | CGM 24/7 |  |  |  |  | 4600148464 | APPLIED METERS | 1 | N/A | N/A | 11/08/2016 | SERVIMETERS S.A. (11-LAC-023) | 29/06/2016 | 2017-05-29 |  |  | 01/01/1900 |  |  | 0 | No | 0 |  | No | Frt01434 | 0.10965 | 0 | 1.0369 | 6810 | ACTIVIDADES INMOBILIARIAS | Actividades inmobiliarias realizadas con bienes propios o arrendados | 8002563955 | Valle del Cauca | Cali | SANTIAGO DE CALI, DISTRITO ESPECIAL, DEPORTIVO, CULTURAL, TURÍSTICO, EMPRESARIAL Y DE SERVICIOS | CALLE 38N # 6N-35 | 3.476697 | -76.527605 | 995 | 2SIY
Frt26027 | CENTRO COMERCIAL CHIPICHAPE PH - CIRCUITO VERDE 1 - 1 | DISTRIBUIDORA Y COMERCIALIZADORA DE ENERGIA ELECTRICA S.A. E.S.P. - COMERCIALIZADOR | 11/08/2016 | 1.0442 |  | 8002563955 | 0.2 | 1 | 5 | QI ENERGY S.A.S. E.S.P. - COMERCIALIZADOR | 26/04/2023 | DISTRIBUIDORA Y COMERCIALIZADORA DE ENERGIA ELECTRICA S.A. E.S.P. - COMERCIALIZADOR | EMPRESAS MUNICIPALES DE CALI E.I.C.E. E.S.P. - DISTRIBUIDOR |  | QI ENERGY S.A.S. E.S.P. - COMERCIALIZADOR | QI ENERGY S.A.S. E.S.P. - COMERCIALIZADOR | Regulado | CGM 24/7 |  |  |  |  | 20120302356 | WENZHOU MAXGE ELECTRIC CO | 1 | N/A | N/A | 11/08/2016 | INPEL S.A. (10-LAC-054) | 26/10/2015 | 2016-08-11 |  |  | 01/01/1900 |  |  | 0 | No | 0 |  | No | Frt01434 | 0.10965 | 0 | 1.0369 | 6810 | ACTIVIDADES INMOBILIARIAS | Actividades inmobiliarias realizadas con bienes propios o arrendados | 8002563955 | Valle del Cauca | Cali | SANTIAGO DE CALI, DISTRITO ESPECIAL, DEPORTIVO, CULTURAL, TURÍSTICO, EMPRESARIAL Y DE SERVICIOS | CALLE 38N # 6N-35 | 3.476697 | -76.527605 | 995 | 2SIZ
Frt26028 | CENTRO COMERCIAL CHIPICHAPE PH- CIRCUITO VERDE 2 - 6 | DISTRIBUIDORA Y COMERCIALIZADORA DE ENERGIA ELECTRICA S.A. E.S.P. - COMERCIALIZADOR | 11/08/2016 | 1.0442 |  | 8002563955 | 0.2 | 1 | 5 | QI ENERGY S.A.S. E.S.P. - COMERCIALIZADOR | 26/04/2023 | DISTRIBUIDORA Y COMERCIALIZADORA DE ENERGIA ELECTRICA S.A. E.S.P. - COMERCIALIZADOR | EMPRESAS MUNICIPALES DE CALI E.I.C.E. E.S.P. - DISTRIBUIDOR |  | QI ENERGY S.A.S. E.S.P. - COMERCIALIZADOR | QI ENERGY S.A.S. E.S.P. - COMERCIALIZADOR | Regulado | CGM 24/7 |  |  |  |  | 13127299 | ELSTER | 1 | 0.5 | N/A | 11/08/2016 | COLOMBIA MULTISERVICIOS S.A.S. - CAM MULTISERVICIOS (11-LAC-055) | 19/11/2015 | 2016-08-11 |  |  | 01/01/1900 |  |  | 0 | No | 0 |  | No | Frt01434 | 0.10965 | 0 | 1.0369 | 6810 | ACTIVIDADES INMOBILIARIAS | Actividades inmobiliarias realizadas con bienes propios o arrendados | 8002563955 | Valle del Cauca | Cali | SANTIAGO DE CALI, DISTRITO ESPECIAL, DEPORTIVO, CULTURAL, TURÍSTICO, EMPRESARIAL Y DE SERVICIOS | CALLE 38N # 6N-35 | 3.476697 | -76.527605 | 995 | 2SJ1
Frt26029 | CENTRO COMERCIAL CHIPICHAPE PH - CIRCUITO VERDE 1 - 6 | DISTRIBUIDORA Y COMERCIALIZADORA DE ENERGIA ELECTRICA S.A. E.S.P. - COMERCIALIZADOR | 11/08/2016 | 1.0442 |  | 8002563955 | 0.2 | 1 | 5 | QI ENERGY S.A.S. E.S.P. - COMERCIALIZADOR | 26/04/2023 | DISTRIBUIDORA Y COMERCIALIZADORA DE ENERGIA ELECTRICA S.A. E.S.P. - COMERCIALIZADOR | EMPRESAS MUNICIPALES DE CALI E.I.C.E. E.S.P. - DISTRIBUIDOR |  | QI ENERGY S.A.S. E.S.P. - COMERCIALIZADOR | QI ENERGY S.A.S. E.S.P. - COMERCIALIZADOR | Regulado | CGM 24/7 |  |  |  |  | 13127300 | ELSTER | 1 | N/A | N/A | 11/08/2016 | COLOMBIA MULTISERVICIOS S.A.S. - CAM MULTISERVICIOS (11-LAC-055) | 19/11/2015 | 2016-08-11 |  |  | 01/01/1900 |  |  | 0 | No | 0 |  | No | Frt01434 | 0.10965 | 0 | 1.0369 | 6810 | ACTIVIDADES INMOBILIARIAS | Actividades inmobiliarias realizadas con bienes propios o arrendados | 8002563955 | Valle del Cauca | Cali | SANTIAGO DE CALI, DISTRITO ESPECIAL, DEPORTIVO, CULTURAL, TURÍSTICO, EMPRESARIAL Y DE SERVICIOS | CALLE 38N # 6N-35 | 3.476697 | -76.527605 | 995 | 2SJ2
Frt26030 | CENTRO COMERCIAL CHIPICHAPE PH - CIRCUITO VERDE 3 - 1 | DISTRIBUIDORA Y COMERCIALIZADORA DE ENERGIA ELECTRICA S.A. E.S.P. - COMERCIALIZADOR | 11/08/2016 | 1.0442 |  | 8002563955 | 0.2 | 1 | 5 | QI ENERGY S.A.S. E.S.P. - COMERCIALIZADOR | 26/04/2023 | DISTRIBUIDORA Y COMERCIALIZADORA DE ENERGIA ELECTRICA S.A. E.S.P. - COMERCIALIZADOR | EMPRESAS MUNICIPALES DE CALI E.I.C.E. E.S.P. - DISTRIBUIDOR |  | QI ENERGY S.A.S. E.S.P. - COMERCIALIZADOR | QI ENERGY S.A.S. E.S.P. - COMERCIALIZADOR | Regulado | CGM 24/7 |  |  |  |  | 20151003888 | WENZHOU MAXGE ELECTRIC CO. | 1 | N/A | N/A | 11/08/2016 | INPEL S.A. (10-LAC-054) | 21/12/2015 | 2016-08-11 |  |  | 01/01/1900 |  |  | 0 | No | 0 |  | No | Frt01434 | 0.10965 | 0 | 1.0369 | 6810 | ACTIVIDADES INMOBILIARIAS | Actividades inmobiliarias realizadas con bienes propios o arrendados | 8002563955 | Valle del Cauca | Cali | SANTIAGO DE CALI, DISTRITO ESPECIAL, DEPORTIVO, CULTURAL, TURÍSTICO, EMPRESARIAL Y DE SERVICIOS | CALLE 38N # 6N-35 | 3.476697 | -76.527605 | 995 | 2SJ3
Frt26031 | CENTRO COMERCIAL CHIPICHAPE PH - CIRCUITO VERDE 3 - 8 | DISTRIBUIDORA Y COMERCIALIZADORA DE ENERGIA ELECTRICA S.A. E.S.P. - COMERCIALIZADOR | 11/08/2016 | 1.0442 |  | 8002563955 | 0.2 | 1 | 5 | QI ENERGY S.A.S. E.S.P. - COMERCIALIZADOR | 26/04/2023 | DISTRIBUIDORA Y COMERCIALIZADORA DE ENERGIA ELECTRICA S.A. E.S.P. - COMERCIALIZADOR | EMPRESAS MUNICIPALES DE CALI E.I.C.E. E.S.P. - DISTRIBUIDOR |  | QI ENERGY S.A.S. E.S.P. - COMERCIALIZADOR | QI ENERGY S.A.S. E.S.P. - COMERCIALIZADOR | Regulado | CGM 24/7 |  |  |  |  | 8422333 | SCORPION | 1 | N/A | N/A | 11/08/2016 | INPEL S.A. (10-LAC-054) | 01/07/2016 | 2016-08-11 |  |  | 01/01/1900 |  |  | 0 | No | 0 |  | No | Frt01434 | 0.10965 | 0 | 1.0369 | 6810 | ACTIVIDADES INMOBILIARIAS | Actividades inmobiliarias realizadas con bienes propios o arrendados | 8002563955 | Valle del Cauca | Cali | SANTIAGO DE CALI, DISTRITO ESPECIAL, DEPORTIVO, CULTURAL, TURÍSTICO, EMPRESARIAL Y DE SERVICIOS | CALLE 38N # 6N-35 | 3.476697 | -76.527605 | 995 | 2SJ4
Frt26032 | CENTRO COMERCIAL CHIPICHAPE PH - CIRCUITO VERDE 2 - 2 | DISTRIBUIDORA Y COMERCIALIZADORA DE ENERGIA ELECTRICA S.A. E.S.P. - COMERCIALIZADOR | 11/08/2016 | 1.0442 |  | 8002563955 | 0.2 | 1 | 5 | QI ENERGY S.A.S. E.S.P. - COMERCIALIZADOR | 26/04/2023 | DISTRIBUIDORA Y COMERCIALIZADORA DE ENERGIA ELECTRICA S.A. E.S.P. - COMERCIALIZADOR | EMPRESAS MUNICIPALES DE CALI E.I.C.E. E.S.P. - DISTRIBUIDOR |  | QI ENERGY S.A.S. E.S.P. - COMERCIALIZADOR | QI ENERGY S.A.S. E.S.P. - COMERCIALIZADOR | Regulado | CGM 24/7 |  |  |  |  | 8422332 | SCORPION | 1 | N/A | N/A | 11/08/2016 | INPEL S.A. (10-LAC-054) | 01/07/2016 | 2016-08-11 |  |  | 01/01/1900 |  |  | 0 | No | 0 |  | No | Frt01434 | 0.10965 | 0 | 1.0369 | 6810 | ACTIVIDADES INMOBILIARIAS | Actividades inmobiliarias realizadas con bienes propios o arrendados | 8002563955 | Valle del Cauca | Cali | SANTIAGO DE CALI, DISTRITO ESPECIAL, DEPORTIVO, CULTURAL, TURÍSTICO, EMPRESARIAL Y DE SERVICIOS | CALLE 38N # 6N-35 | 3.476697 | -76.527605 | 995 | 2SJ5
Frt26033 | CENTRO COMECIAL CHIPICHAPE PH - CIRCUITO VERDE 3 - 6 | DISTRIBUIDORA Y COMERCIALIZADORA DE ENERGIA ELECTRICA S.A. E.S.P. - COMERCIALIZADOR | 11/08/2016 | 1.0442 |  | 8002563955 | 0.2 | 1 | 5 | QI ENERGY S.A.S. E.S.P. - COMERCIALIZADOR | 26/04/2023 | DISTRIBUIDORA Y COMERCIALIZADORA DE ENERGIA ELECTRICA S.A. E.S.P. - COMERCIALIZADOR | EMPRESAS MUNICIPALES DE CALI E.I.C.E. E.S.P. - DISTRIBUIDOR |  | QI ENERGY S.A.S. E.S.P. - COMERCIALIZADOR | QI ENERGY S.A.S. E.S.P. - COMERCIALIZADOR | Regulado | CGM 24/7 |  |  |  |  | 8478021 | SCORPION | 1 | N/A | N/A | 11/08/2016 | INPEL S.A. (10-LAC-054) | 01/07/2016 | 2016-08-11 |  |  | 01/01/1900 |  |  | 0 | No | 0 |  | No | Frt01434 | 0.10965 | 0 | 1.0369 | 6810 | ACTIVIDADES INMOBILIARIAS | Actividades inmobiliarias realizadas con bienes propios o arrendados | 8002563955 | Valle del Cauca | Cali | SANTIAGO DE CALI, DISTRITO ESPECIAL, DEPORTIVO, CULTURAL, TURÍSTICO, EMPRESARIAL Y DE SERVICIOS | CALLE 38N # 6N-35 | 3.476697 | -76.527605 | 995 | 2SJ6
Frt26034 | CENTRO COMERCIAL CHIPICHAPE PH - CIRCUITO VERDE 2 - 7 | DISTRIBUIDORA Y COMERCIALIZADORA DE ENERGIA ELECTRICA S.A. E.S.P. - COMERCIALIZADOR | 11/08/2016 | 1.0442 |  | 8002563955 | 0.2 | 1 | 5 | QI ENERGY S.A.S. E.S.P. - COMERCIALIZADOR | 26/04/2023 | DISTRIBUIDORA Y COMERCIALIZADORA DE ENERGIA ELECTRICA S.A. E.S.P. - COMERCIALIZADOR | EMPRESAS MUNICIPALES DE CALI E.I.C.E. E.S.P. - DISTRIBUIDOR |  | QI ENERGY S.A.S. E.S.P. - COMERCIALIZADOR | QI ENERGY S.A.S. E.S.P. - COMERCIALIZADOR | Regulado | CGM 24/7 |  |  |  |  | 20151003886 | WENZHOU MAXGE ELECTRIC CO. | 1 | N/A | N/A | 11/08/2016 | INPEL S.A. (10-LAC-054) | 21/12/2015 | 2016-08-11 |  |  | 01/01/1900 |  |  | 0 | No | 0 |  | No | Frt01434 | 0.10965 | 0 | 1.0369 | 6810 | ACTIVIDADES INMOBILIARIAS | Actividades inmobiliarias realizadas con bienes propios o arrendados | 8002563955 | Valle del Cauca | Cali | SANTIAGO DE CALI, DISTRITO ESPECIAL, DEPORTIVO, CULTURAL, TURÍSTICO, EMPRESARIAL Y DE SERVICIOS | CALLE 38N # 6N-35 | 3.476697 | -76.527605 | 995 | 2SJ7
Frt26038 | CARTONERA Y PAPELERA DEL PACIFICO S.A.S. | VATIA S.A. E.S.P. - COMERCIALIZADOR | 18/08/2016 | 1.0442 | 1940370 | 901253436 | 13.2 | 2 | 3 | CELSIA COLOMBIA S.A. E.S.P. - COMERCIALIZADOR | 12/08/2021 | DISTRIBUIDORA Y COMERCIALIZADORA DE ENERGIA ELECTRICA S.A. E.S.P. - COMERCIALIZADOR | EMPRESAS MUNICIPALES DE CALI E.I.C.E. E.S.P. - DISTRIBUIDOR |  | EMPRESAS MUNICIPALES DE CALI E.I.C.E. E.S.P. - COMERCIALIZADOR | CELSIA COLOMBIA S.A. E.S.P. - COMERCIALIZADOR | No Regulado | CGM CELSIA (comercializador) |  |  |  |  | 02880669 | A1800 | 0.5 S | 0.5 S | 0.5 | 18/08/2016 | CELSIA COLOMBIA S.A. E.S.P. - EPSA E.S.P. (10-LAC-069) | 12/04/2021 | 2021-09-04 |  |  | 01/01/1900 |  |  | 0 | No | 0 |  | No |  | 0 | 0 | 0 | 1702 | INDUSTRIAS MANUFACTURERAS | Fabricación de papel y cartón ondulado (corrugado); fabricación de envases, empaques y de embalajes de papel y cartón | 901253436 | Valle del Cauca | Cali | SANTIAGO DE CALI, DISTRITO ESPECIAL, DEPORTIVO, CULTURAL, TURÍSTICO, EMPRESARIAL Y DE SERVICIOS | CALLE 36 # 7-10 | 3.45717 | -76.512496 | 995 | 2SK8
Frt26043 | NAVITRANS S.A.S | EMPRESAS MUNICIPALES DE CALI E.I.C.E. E.S.P. - COMERCIALIZADOR | 01/09/2016 | 1.0442 | 11541425-1 | 8909030241 | 13.2 | 2 | 3 | EMPRESAS MUNICIPALES DE CALI E.I.C.E. E.S.P. - COMERCIALIZADOR | 01/09/2016 | NA | EMPRESAS MUNICIPALES DE CALI E.I.C.E. E.S.P. - DISTRIBUIDOR |  | EMPRESAS MUNICIPALES DE CALI E.I.C.E. E.S.P. - COMERCIALIZADOR | EMPRESAS MUNICIPALES DE CALI E.I.C.E. E.S.P. - COMERCIALIZADOR | No Regulado | CGM EMCALI (comercializador) |  |  |  |  | 66613541 | ISKRA | 0.5 S | 0.5 S | 0.3 | 01/09/2016 | EMPRESAS MUNICIPALES DE CALI EICE E.S.P. - EMCALI (12-LAC-001) | 14/04/2016 | 2016-09-01 | 66620059 | ISKRA | 12/07/2018 | EMPRESAS MUNICIPALES DE CALI EICE E.S.P. - EMCALI (12-LAC-001) | 22/02/2018 | 2018-07-12 | No | 0 |  | No |  | 0 | 0 | 0 | 4511 | COMERCIO AL POR MAYOR Y AL POR MENOR; REPARACIÓN DE VEHÍCULOS AUTOMOTORES Y MOTOCICLETAS | Comercio de vehículos automotores nuevos | 8909030241 | Valle del Cauca | Yumbo | YUMBO | CARRERA 37 # 14-181 | 3.58234 | -76.4914627 | 995 | 2SKR
Frt26055 | YANERY - ERASO CABRERA | VATIA S.A. E.S.P. - COMERCIALIZADOR | 01/09/2016 | 1.1324 | 2350349 | 29704026 | 0.2 | 1 | 3 | BIA ENERGY S.A.S. E.S.P - COMERCIALIZADOR | 13/04/2023 | DISTRIBUIDORA Y COMERCIALIZADORA DE ENERGIA ELECTRICA S.A. E.S.P. - COMERCIALIZADOR | EMPRESAS MUNICIPALES DE CALI E.I.C.E. E.S.P. - DISTRIBUIDOR |  | EMPRESAS MUNICIPALES DE CALI E.I.C.E. E.S.P. - COMERCIALIZADOR | BIA ENERGY S.A.S. E.S.P - COMERCIALIZADOR | Regulado | CGM - BIA ENERGY |  |  |  |  | 84440911 | ITRON | 0.5 S | 0.5 S | N/A | 01/09/2016 | INPEL S.A. (10-LAC-054) | 01/06/2021 | 2021-10-02 |  |  | 01/01/1900 |  |  | 0 | No | 0 |  | No |  | 0 | 0 | 0 | 4631 | COMERCIO AL POR MAYOR Y AL POR MENOR; REPARACIÓN DE VEHÍCULOS AUTOMOTORES Y MOTOCICLETAS | Comercio al por mayor de productos alimenticios | 29704026 | Valle del Cauca | Cali | SANTIAGO DE CALI, DISTRITO ESPECIAL, DEPORTIVO, CULTURAL, TURÍSTICO, EMPRESARIAL Y DE SERVICIOS | CALLE 23 # 27-48 | 3.414414 | -76.521565 | 991 | 2SL4
Frt26069 | STF GROUP S.A. | EMPRESAS MUNICIPALES DE CALI E.I.C.E. E.S.P. - COMERCIALIZADOR | 01/09/2016 | 1.0383 | 11922855-1 | 8050036264 | 34.5 | 3 | 2 | BIA ENERGY S.A.S. E.S.P - COMERCIALIZADOR | 01/04/2024 | SPECTRUM RENOVAVEIS S.A.S. E.S.P. - COMERCIALIZADOR | EMPRESAS MUNICIPALES DE CALI E.I.C.E. E.S.P. - DISTRIBUIDOR |  | EMPRESAS MUNICIPALES DE CALI E.I.C.E. E.S.P. - COMERCIALIZADOR | BIA ENERGY S.A.S. E.S.P - COMERCIALIZADOR | No Regulado | CGM - BIA ENERGY |  |  |  |  | 53024823 | ACTARIS | 0.5 S | 0.5 S | 0.5 | 01/09/2016 | EMPRESAS MUNICIPALES DE CALI EICE E.S.P. - EMCALI (12-LAC-001) | 28/06/2010 | 2016-09-01 | 84170456 | ITRON | 01/09/2016 | EMPRESAS MUNICIPALES DE CALI EICE E.S.P. - EMCALI (12-LAC-001) | 30/11/2018 | 2019-01-01 | No | 0 |  | No |  | 0 | 0 | 0 | 1410 | INDUSTRIAS MANUFACTURERAS | Confección de prendas de vestir, excepto prendas de piel | 8050036264 | Valle del Cauca | Yumbo | YUMBO | CARRERA 34 # 10-581 | 3.507237 | -76.513957 | 1021 | 2SKS
Frt26079 | CENTRO COMERCIAL CHIPICHAPE PH - CIRCUITO 3- 2 | DISTRIBUIDORA Y COMERCIALIZADORA DE ENERGIA ELECTRICA S.A. E.S.P. - COMERCIALIZADOR | 25/08/2016 | 1.0442 |  | 8002563955 | 0.2 | 1 | 5 | QI ENERGY S.A.S. E.S.P. - COMERCIALIZADOR | 26/04/2023 | DISTRIBUIDORA Y COMERCIALIZADORA DE ENERGIA ELECTRICA S.A. E.S.P. - COMERCIALIZADOR | EMPRESAS MUNICIPALES DE CALI E.I.C.E. E.S.P. - DISTRIBUIDOR |  | QI ENERGY S.A.S. E.S.P. - COMERCIALIZADOR | QI ENERGY S.A.S. E.S.P. - COMERCIALIZADOR | Regulado | CGM 24/7 |  |  |  |  | 20150200546 | WNZHOU MAXGE LECTRIC CO | 1 | N/A | N/A | 25/08/2016 | INPEL S.A. (10-LAC-054) | 26/10/2015 | 2016-08-25 |  |  | 01/01/1900 |  |  | 0 | No | 0 |  | No | Frt01434 | 0.10965 | 0 | 1.0369 | 6810 | ACTIVIDADES INMOBILIARIAS | Actividades inmobiliarias realizadas con bienes propios o arrendados | 8002563955 | Valle del Cauca | Cali | SANTIAGO DE CALI, DISTRITO ESPECIAL, DEPORTIVO, CULTURAL, TURÍSTICO, EMPRESARIAL Y DE SERVICIOS | CALLE 38 NORTE # 6N-35 | 3.476697 | -76.527605 | 995 | 2SKF
Frt26115 | LA GALERIA Y CIA SA | DISTRIBUIDORA Y COMERCIALIZADORA DE ENERGIA ELECTRICA S.A. E.S.P. - COMERCIALIZADOR | 08/09/2016 | 1.1324 | 1684601 | 8050136536 | 0.2 | 1 | 5 | ENERTOTAL S.A. E.S.P. - COMERCIALIZADOR | 01/08/2023 | ENERCO S.A. E.S.P. - COMERCIALIZADOR | EMPRESAS MUNICIPALES DE CALI E.I.C.E. E.S.P. - DISTRIBUIDOR |  | EMPRESAS MUNICIPALES DE CALI E.I.C.E. E.S.P. - COMERCIALIZADOR | ENERTOTAL S.A. E.S.P. - COMERCIALIZADOR | Regulado | CGM ENERTOTAL (comercializador) |  |  |  |  | 69534694 | ITRON | 0.2 | N/A | N/A | 08/09/2016 | INPEL S.A. (10-LAC-054) | 16/03/2016 | 2016-09-08 |  |  | 01/01/1900 |  |  | 0 | No | 0 |  | No |  | 0 | 0 | 0 | 6810 | ACTIVIDADES INMOBILIARIAS | Actividades inmobiliarias realizadas con bienes propios o arrendados | 8050136536 | Valle del Cauca | Cali | SANTIAGO DE CALI, DISTRITO ESPECIAL, DEPORTIVO, CULTURAL, TURÍSTICO, EMPRESARIAL Y DE SERVICIOS | CARRERA 56 # 18A-80 | 3.24 | -76.38 | 995 | 2SLD
Frt26120 | LUZ DARY ECEHVERRY SERRATO | DISTRIBUIDORA Y COMERCIALIZADORA DE ENERGIA ELECTRICA S.A. E.S.P. - COMERCIALIZADOR | 15/09/2016 | 1.1324 | 1588026 | 31900861 | 0.2 | 1 | 5 | ENERBIT S.A.S. E.S.P. - COMERCIALIZADOR | 26/04/2023 | DISTRIBUIDORA Y COMERCIALIZADORA DE ENERGIA ELECTRICA S.A. E.S.P. - COMERCIALIZADOR | EMPRESAS MUNICIPALES DE CALI E.I.C.E. E.S.P. - DISTRIBUIDOR |  | EMPRESAS MUNICIPALES DE CALI E.I.C.E. E.S.P. - COMERCIALIZADOR | ENERBIT S.A.S. E.S.P. - COMERCIALIZADOR | Regulado | CGM ENERBIT |  |  |  |  | 69534459 | ITRON | 0.2 | N/A | N/A | 15/09/2016 | INPEL S.A. (10-LAC-054) | 17/03/2016 | 2016-09-15 |  |  | 01/01/1900 |  |  | 0 | No | 0 |  | No |  | 0 | 0 | 0 | 9609 | OTRAS ACTIVIDADES DE SERVICIOS | Otras actividades de servicios personales n.c.p. | 31900861 | Valle del Cauca | Cali | SANTIAGO DE CALI, DISTRITO ESPECIAL, DEPORTIVO, CULTURAL, TURÍSTICO, EMPRESARIAL Y DE SERVICIOS | CARRERA 84A # 14-30 APARTAMENTO 501 | 3.3830148 | -76.5330229 | 995 | 2SLH
Frt26132 | ARTURO ROA E HIJOS SA EN C | DISTRIBUIDORA Y COMERCIALIZADORA DE ENERGIA ELECTRICA S.A. E.S.P. - COMERCIALIZADOR | 22/09/2016 | 1.1324 | 1782659 | 8050307400 | 0.2 | 1 | 5 | CELSIA COLOMBIA S.A. E.S.P. - COMERCIALIZADOR | 26/04/2023 | DISTRIBUIDORA Y COMERCIALIZADORA DE ENERGIA ELECTRICA S.A. E.S.P. - COMERCIALIZADOR | EMPRESAS MUNICIPALES DE CALI E.I.C.E. E.S.P. - DISTRIBUIDOR |  | EMPRESAS MUNICIPALES DE CALI E.I.C.E. E.S.P. - COMERCIALIZADOR | CELSIA COLOMBIA S.A. E.S.P. - COMERCIALIZADOR | Regulado | CGM CELSIA (comercializador) |  |  |  |  | 2827781 | ELSTER | 0.5 S | 0.5 S | N/A | 22/09/2016 | COLOMBIA MULTISERVICIOS S.A.S. - CAM MULTISERVICIOS (11-LAC-055) | 03/07/2016 | 2016-09-22 |  |  | 01/01/1900 |  |  | 0 | No | 0 |  | No |  | 0 | 0 | 0 | 1521 | INDUSTRIAS MANUFACTURERAS | Fabricación de calzado de cuero y piel, con cualquier tipo de suela | 8050307400 | Valle del Cauca | Yumbo | YUMBO | CARRERA 40 # 14-51 | 3.4915572 | -76.5138631 | 1860 | 2SLO
Frt26133 | VANAT SAS | DISTRIBUIDORA Y COMERCIALIZADORA DE ENERGIA ELECTRICA S.A. E.S.P. - COMERCIALIZADOR | 22/09/2016 | 1.1324 | 11773028 | 8000785220 | 0.2 | 1 | 5 | BIA ENERGY S.A.S. E.S.P - COMERCIALIZADOR | 13/04/2023 | DISTRIBUIDORA Y COMERCIALIZADORA DE ENERGIA ELECTRICA S.A. E.S.P. - COMERCIALIZADOR | EMPRESAS MUNICIPALES DE CALI E.I.C.E. E.S.P. - DISTRIBUIDOR |  | EMPRESAS MUNICIPALES DE CALI E.I.C.E. E.S.P. - COMERCIALIZADOR | BIA ENERGY S.A.S. E.S.P - COMERCIALIZADOR | Regulado | CGM - BIA ENERGY |  |  |  |  | 2827741 | ELSTER | 0.5 S | 0.5 S | N/A | 22/09/2016 | COLOMBIA MULTISERVICIOS S.A.S. - CAM MULTISERVICIOS (11-LAC-055) | 02/07/2016 | 2016-09-22 |  |  | 01/01/1900 |  |  | 0 | No | 0 |  | No |  | 0 | 0 | 0 | 1521 | INDUSTRIAS MANUFACTURERAS | Fabricación de calzado de cuero y piel, con cualquier tipo de suela | 8000785220 | Valle del Cauca | Cali | SANTIAGO DE CALI, DISTRITO ESPECIAL, DEPORTIVO, CULTURAL, TURÍSTICO, EMPRESARIAL Y DE SERVICIOS | CARRERA 11B # 32-10 | 3.44 | -76.5 | 995 | 2SLP
Frt26139 | FABRICA DE CALZADO ROMULO LTDA | DISTRIBUIDORA Y COMERCIALIZADORA DE ENERGIA ELECTRICA S.A. E.S.P. - COMERCIALIZADOR | 22/09/2016 | 1.1324 | 1040040 | 800078522 | 0.2 | 1 | 5 | CELSIA COLOMBIA S.A. E.S.P. - COMERCIALIZADOR | 26/04/2023 | DISTRIBUIDORA Y COMERCIALIZADORA DE ENERGIA ELECTRICA S.A. E.S.P. - COMERCIALIZADOR | EMPRESAS MUNICIPALES DE CALI E.I.C.E. E.S.P. - DISTRIBUIDOR |  | EMPRESAS MUNICIPALES DE CALI E.I.C.E. E.S.P. - COMERCIALIZADOR | CELSIA COLOMBIA S.A. E.S.P. - COMERCIALIZADOR | Regulado | CGM CELSIA (comercializador) |  |  |  |  | 63930360 | ISKRA | 1 | 0.5 S | N/A | 22/09/2016 | INDUSTRIA ELÉCTRICA DEL CAUCA S.A. - INELCA (12-LAC-042) | 22/02/2016 | 2016-09-22 |  |  | 01/01/1900 |  |  | 0 | No | 0 |  | No |  | 0 | 0 | 0 | 1521 | INDUSTRIAS MANUFACTURERAS | Fabricación de calzado de cuero y piel, con cualquier tipo de suela | 800078522 | Valle del Cauca | Cali | SANTIAGO DE CALI, DISTRITO ESPECIAL, DEPORTIVO, CULTURAL, TURÍSTICO, EMPRESARIAL Y DE SERVICIOS | CALLE 35 # 8A-67 | 3.45 | -76.51 | 995 | 2SLW
Frt26140 | OCCIDENTAL DE PLASTICOS 1 | EMPRESAS MUNICIPALES DE CALI E.I.C.E. E.S.P. - COMERCIALIZADOR | 22/09/2016 | 1.0442 | 14032305 | 8050060402 | 13.2 | 2 | 3 | EMPRESAS MUNICIPALES DE CALI E.I.C.E. E.S.P. - COMERCIALIZADOR | 22/09/2016 | NA | EMPRESAS MUNICIPALES DE CALI E.I.C.E. E.S.P. - DISTRIBUIDOR |  | EMPRESAS MUNICIPALES DE CALI E.I.C.E. E.S.P. - COMERCIALIZADOR | EMPRESAS MUNICIPALES DE CALI E.I.C.E. E.S.P. - COMERCIALIZADOR | No Regulado | CGM EMCALI (comercializador) |  |  |  |  | 62053233 | ITRON | 0.5 S | 0.5 S | 0.5 | 11/12/2016 | EMPRESAS MUNICIPALES DE CALI EICE E.S.P. - EMCALI (12-LAC-001) | 09/01/2024 | 2024-02-19 |  |  | 01/01/1900 |  |  | 0 | No | 0 |  | No |  | 0 | 0 | 0 | 2229 | INDUSTRIAS MANUFACTURERAS | Fabricación de artículos de plástico n.c.p. | 8050060402 | Valle del Cauca | Cali | SANTIAGO DE CALI, DISTRITO ESPECIAL, DEPORTIVO, CULTURAL, TURÍSTICO, EMPRESARIAL Y DE SERVICIOS | CARRERA 3 # 23-53 | 3.4372201 | -76.5224991 | 1018 | 2SLZ
Frt26141 | OCCIDENTAL DE PLASTICOS 2 | EMPRESAS MUNICIPALES DE CALI E.I.C.E. E.S.P. - COMERCIALIZADOR | 22/09/2016 | 1.0442 | 379840 | 8050060402 | 13.2 | 2 | 3 | EMPRESAS MUNICIPALES DE CALI E.I.C.E. E.S.P. - COMERCIALIZADOR | 22/09/2016 | NA | EMPRESAS MUNICIPALES DE CALI E.I.C.E. E.S.P. - DISTRIBUIDOR |  | EMPRESAS MUNICIPALES DE CALI E.I.C.E. E.S.P. - COMERCIALIZADOR | EMPRESAS MUNICIPALES DE CALI E.I.C.E. E.S.P. - COMERCIALIZADOR | No Regulado | CGM EMCALI (comercializador) |  |  |  |  | 66619785 | ISKRA | 0.5 S | 0.5 S | 0.5 | 22/09/2016 | EMPRESAS MUNICIPALES DE CALI EICE E.S.P. - EMCALI (12-LAC-001) | 22/05/2016 | 2016-10-23 |  |  | 01/01/1900 |  |  | 0 | No | 0 |  | No |  | 0 | 0 | 0 | 2229 | INDUSTRIAS MANUFACTURERAS | Fabricación de artículos de plástico n.c.p. | 8050060402 | Valle del Cauca | Cali | SANTIAGO DE CALI, DISTRITO ESPECIAL, DEPORTIVO, CULTURAL, TURÍSTICO, EMPRESARIAL Y DE SERVICIOS | CARRERA 3 # 23-49 | 3.4372201 | -76.5224991 | 1018 | 2SLS
Frt26180 | LUIS ALFONSO VALDERRAMA TORRES | DISTRIBUIDORA Y COMERCIALIZADORA DE ENERGIA ELECTRICA S.A. E.S.P. - COMERCIALIZADOR | 01/10/2016 | 1.1324 |  | 6087740 | 0.2 | 1 | 5 | ENERBIT S.A.S. E.S.P. - COMERCIALIZADOR | 26/04/2023 | DISTRIBUIDORA Y COMERCIALIZADORA DE ENERGIA ELECTRICA S.A. E.S.P. - COMERCIALIZADOR | EMPRESAS MUNICIPALES DE CALI E.I.C.E. E.S.P. - DISTRIBUIDOR |  | ENERBIT S.A.S. E.S.P. - COMERCIALIZADOR | ENERBIT S.A.S. E.S.P. - COMERCIALIZADOR | Regulado | CGM ENERBIT |  |  |  |  | 69534632 | ITRON | 0.2 | N/A | N/A | 01/10/2016 | INPEL S.A. (10-LAC-054) | 26/02/2016 | 2016-10-01 |  |  | 01/01/1900 |  |  | 0 | No | 0 | Frt02877 | No |  | 0 | 0 | 0 | 9609 | OTRAS ACTIVIDADES DE SERVICIOS | Otras actividades de servicios personales n.c.p. | 6087740 | Valle del Cauca | Cali | SANTIAGO DE CALI, DISTRITO ESPECIAL, DEPORTIVO, CULTURAL, TURÍSTICO, EMPRESARIAL Y DE SERVICIOS | CARRERA 56 # 9-60 APARTAMENTO G 104 | 3.4063 | -76.5418 | 995 | 2SMO
Frt26181 | CENTRO COMERCIAL CHIPICHAPE PH - LOCAL 8-222 | DISTRIBUIDORA Y COMERCIALIZADORA DE ENERGIA ELECTRICA S.A. E.S.P. - COMERCIALIZADOR | 01/10/2016 | 1.0442 |  | 8002563955 | 0.2 | 1 | 4 | QI ENERGY S.A.S. E.S.P. - COMERCIALIZADOR | 26/04/2023 | DISTRIBUIDORA Y COMERCIALIZADORA DE ENERGIA ELECTRICA S.A. E.S.P. - COMERCIALIZADOR | EMPRESAS MUNICIPALES DE CALI E.I.C.E. E.S.P. - DISTRIBUIDOR |  | QI ENERGY S.A.S. E.S.P. - COMERCIALIZADOR | QI ENERGY S.A.S. E.S.P. - COMERCIALIZADOR | Regulado | CGM 24/7 |  |  |  |  | 1323200228 | INELCA | 1 | N/A | N/A | 01/10/2016 | INDUSTRIA ELÉCTRICA DEL CAUCA S.A. - INELCA (12-LAC-042) | 19/12/2023 | 2024-04-22 |  |  | 01/01/1900 |  |  | 0 | No | 0 |  | No | Frt01434 | 0.10965 | 0 | 1.0369 | 6810 | ACTIVIDADES INMOBILIARIAS | Actividades inmobiliarias realizadas con bienes propios o arrendados | 8002563955 | Valle del Cauca | Cali | SANTIAGO DE CALI, DISTRITO ESPECIAL, DEPORTIVO, CULTURAL, TURÍSTICO, EMPRESARIAL Y DE SERVICIOS | CALLE 38N # 6N-35 | 3.476697 | -76.527605 | 995 | 2SMC
Frt26190 | MINCOP ENTREPRENEURS S.A.S.- FABRICA DE HELADOS MI CANITA | DISTRIBUIDORA Y COMERCIALIZADORA DE ENERGIA ELECTRICA S.A. E.S.P. - COMERCIALIZADOR | 06/10/2016 | 1.1324 | 1061155 | 9002570750 | 0.2 | 1 | 5 | BIA ENERGY S.A.S. E.S.P - COMERCIALIZADOR | 13/04/2023 | DISTRIBUIDORA Y COMERCIALIZADORA DE ENERGIA ELECTRICA S.A. E.S.P. - COMERCIALIZADOR | EMPRESAS MUNICIPALES DE CALI E.I.C.E. E.S.P. - DISTRIBUIDOR |  | EMPRESAS MUNICIPALES DE CALI E.I.C.E. E.S.P. - COMERCIALIZADOR | BIA ENERGY S.A.S. E.S.P - COMERCIALIZADOR | Regulado | CGM - BIA ENERGY |  |  |  |  | 69534675 | ITRON | 0.2 | N/A | N/A | 06/10/2016 | INPEL S.A. (10-LAC-054) | 16/03/2016 | 2016-10-06 |  |  | 01/01/1900 |  |  | 0 | No | 0 |  | No |  | 0 | 0 | 0 | 1040 | INDUSTRIAS MANUFACTURERAS | Elaboración de productos lácteos | 9002570750 | Valle del Cauca | Cali | SANTIAGO DE CALI, DISTRITO ESPECIAL, DEPORTIVO, CULTURAL, TURÍSTICO, EMPRESARIAL Y DE SERVICIOS | CALLE 32A # 11B-47 | 3.44 | -76.5 | 995 | 2SN9
Frt26200 | MERCAMIO PLAZA NORTE | EMPRESAS MUNICIPALES DE CALI E.I.C.E. E.S.P. - COMERCIALIZADOR | 13/10/2016 | 1.0442 | 13506606 | 9000612249 | 13.2 | 2 | 3 | EMPRESAS MUNICIPALES DE CALI E.I.C.E. E.S.P. - COMERCIALIZADOR | 13/10/2016 | NA | EMPRESAS MUNICIPALES DE CALI E.I.C.E. E.S.P. - DISTRIBUIDOR |  | EMPRESAS MUNICIPALES DE CALI E.I.C.E. E.S.P. - COMERCIALIZADOR | EMPRESAS MUNICIPALES DE CALI E.I.C.E. E.S.P. - COMERCIALIZADOR | No Regulado | CGM EMCALI (comercializador) |  |  |  |  | 59005676 | ITRON | 0.5 S | 0.5 S | 0.5 | 13/10/2016 | VERITEST LTDA (10-LAC-032) | 02/02/2016 | 2016-10-13 |  |  | 01/01/1900 |  |  | 0 | No | 0 |  | No |  | 0 | 0 | 0 | 4711 | COMERCIO AL POR MAYOR Y AL POR MENOR; REPARACIÓN DE VEHÍCULOS AUTOMOTORES Y MOTOCICLETAS | Comercio al por menor en establecimientos no especializados con surtido compuesto principalmente por alimentos, bebidas o tabaco | 9000612249 | Valle del Cauca | Cali | SANTIAGO DE CALI, DISTRITO ESPECIAL, DEPORTIVO, CULTURAL, TURÍSTICO, EMPRESARIAL Y DE SERVICIOS | CALLE 44 NORTE # 2GNORTE-30 | 3.4372201 | -76.5224991 | 1018 | 2SNQ
Frt26203 | OPERADORA COLOMBIANA DE CINES S.A. LIMONAR | DISTRIBUIDORA Y COMERCIALIZADORA DE ENERGIA ELECTRICA S.A. E.S.P. - COMERCIALIZADOR | 13/10/2016 | 1.0442 |  | 9001853153 | 13.2 | 2 | 5 | ENEL X COLOMBIA S.A.S ESP - COMERCIALIZADOR | 21/12/2023 | QI ENERGY S.A.S. E.S.P. - COMERCIALIZADOR | EMPRESAS MUNICIPALES DE CALI E.I.C.E. E.S.P. - DISTRIBUIDOR |  | EMPRESAS MUNICIPALES DE CALI E.I.C.E. E.S.P. - COMERCIALIZADOR | ENEL X COLOMBIA S.A.S ESP - COMERCIALIZADOR | Regulado | CGM ENEL X COLOMBIA S.A.S. E.S.P. |  |  |  |  | 2827769 | ELSTER | 0.5 S | 0.5 S | 0.5 | 13/10/2016 | COLOMBIA MULTISERVICIOS S.A.S. - CAM MULTISERVICIOS (11-LAC-055) | 02/07/2016 | 2016-10-13 |  |  | 01/01/1900 |  |  | 0 | No | 0 |  | No |  | 0 | 0 | 0 | 5911 | INFORMACIÓN Y COMUNICACIONES | Actividades de producción de películas cinematográficas, videos, programas, anuncios y comerciales de televisión | 9001853153 | Valle del Cauca | Cali | SANTIAGO DE CALI, DISTRITO ESPECIAL, DEPORTIVO, CULTURAL, TURÍSTICO, EMPRESARIAL Y DE SERVICIOS | CALLE 5 # 69-03 LOCAL 304 | 3.39 | -76.54 | 995 | 2SNM
Frt26213 | C3 CONSTRUCCIONES Y CONTRATOS S.A.S.- CC Y EMPRESARIAL JARDIN CENTRAL - ZC | VATIA S.A. E.S.P. - COMERCIALIZADOR | 20/10/2016 | 1.0442 |  | 9005199165 | 0.2 | 1 | 3 | VATIA S.A. E.S.P. - COMERCIALIZADOR | 20/10/2016 | NA | EMPRESAS MUNICIPALES DE CALI E.I.C.E. E.S.P. - DISTRIBUIDOR |  | VATIA S.A. E.S.P. - COMERCIALIZADOR | VATIA S.A. E.S.P. - COMERCIALIZADOR | Regulado | CGM VATIA (comercializador) |  |  |  |  | 59005796 | ITRON | 0.5 S | 0.5 S | N/A | 20/10/2016 | VERITEST LTDA (10-LAC-032) | 25/02/2016 | 2016-10-20 |  |  | 01/01/1900 |  |  | 0 | No | 0 |  | No | Frt25601 | 0.0988 | 0 | 1.0369 | 4290 | CONSTRUCCIÓN | Construcción de otras obras de ingeniería civil | 9005199165 | Valle del Cauca | Cali | SANTIAGO DE CALI, DISTRITO ESPECIAL, DEPORTIVO, CULTURAL, TURÍSTICO, EMPRESARIAL Y DE SERVICIOS | CARRERA 100 # 16-321 | 3.414414 | -76.521565 | 991 | 2SNT
Frt26214 | INDUSTRIAS BERMEO SAS | DISTRIBUIDORA Y COMERCIALIZADORA DE ENERGIA ELECTRICA S.A. E.S.P. - COMERCIALIZADOR | 01/11/2016 | 1.0383 | 14031556 | 9006392083 | 34.5 | 3 | 3 | CELSIA COLOMBIA S.A. E.S.P. - COMERCIALIZADOR | 26/04/2023 | DISTRIBUIDORA Y COMERCIALIZADORA DE ENERGIA ELECTRICA S.A. E.S.P. - COMERCIALIZADOR | EMPRESAS MUNICIPALES DE CALI E.I.C.E. E.S.P. - DISTRIBUIDOR |  | EMPRESAS MUNICIPALES DE CALI E.I.C.E. E.S.P. - COMERCIALIZADOR | CELSIA COLOMBIA S.A. E.S.P. - COMERCIALIZADOR | Regulado | CGM CELSIA (comercializador) |  |  |  |  | 85461970 | ISKRA | 0.5 S | 0.5 S | 0.5 | 01/11/2016 | INDUSTRIA ELÉCTRICA DEL CAUCA S.A. - INELCA (12-LAC-042) | 07/09/2022 | 2023-01-07 |  |  | 01/01/1900 |  |  | 0 | No | 0 |  | No |  | 0 | 0 | 0 | 4520 | COMERCIO AL POR MAYOR Y AL POR MENOR; REPARACIÓN DE VEHÍCULOS AUTOMOTORES Y MOTOCICLETAS | Mantenimiento y reparación de vehículos automotores | 9006392083 | Valle del Cauca | Yumbo | YUMBO | CARRERA 28 # 13-121 | 3.52227 | -76.5025354 | 1860 | 2SOB
Frt26229 | PATRIMONIOS Y KAPITALES SAS - BODEGA 1903 | DISTRIBUIDORA Y COMERCIALIZADORA DE ENERGIA ELECTRICA S.A. E.S.P. - COMERCIALIZADOR | 20/10/2016 | 1.0383 | 14213839. | 8350006822 | 0.2 | 1 | 5 | BIA ENERGY S.A.S. E.S.P - COMERCIALIZADOR | 01/06/2024 | ENERTOTAL S.A. E.S.P. - COMERCIALIZADOR | EMPRESAS MUNICIPALES DE CALI E.I.C.E. E.S.P. - DISTRIBUIDOR |  | ENERTOTAL S.A. E.S.P. - COMERCIALIZADOR | BIA ENERGY S.A.S. E.S.P - COMERCIALIZADOR | No Regulado | CGM - BIA ENERGY |  |  |  |  | 23123087 | Emsitech | 0.5 S | 0.5 S | N/A | 20/10/2016 | ELGAMA SISTEMOS DE COLOMBIA LTDA. - ELGSIS LTDA. (10-LAC-047) | 03/02/2024 | 2024-06-01 |  |  | 01/01/1900 |  |  | 0 | No | 0 |  | No | Frt04536 | 0.098378 | 0 | 1.0328 | 6810 | ACTIVIDADES INMOBILIARIAS | Actividades inmobiliarias realizadas con bienes propios o arrendados | 8350006822 | Valle del Cauca | Yumbo | ARROYOHONDO | CARRERA 37 # 10-303 | 3.4965558 | -76.5210582 | 1860 | 2SNZ
Frt26234 | VAROTI SAS | DISTRIBUIDORA Y COMERCIALIZADORA DE ENERGIA ELECTRICA S.A. E.S.P. - COMERCIALIZADOR | 01/11/2016 | 1.1324 | 1896405 | 8903006883 | 0.2 | 1 | 5 | CELSIA COLOMBIA S.A. E.S.P. - COMERCIALIZADOR | 26/04/2023 | DISTRIBUIDORA Y COMERCIALIZADORA DE ENERGIA ELECTRICA S.A. E.S.P. - COMERCIALIZADOR | EMPRESAS MUNICIPALES DE CALI E.I.C.E. E.S.P. - DISTRIBUIDOR |  | EMPRESAS MUNICIPALES DE CALI E.I.C.E. E.S.P. - COMERCIALIZADOR | CELSIA COLOMBIA S.A. E.S.P. - COMERCIALIZADOR | Regulado | CGM CELSIA (comercializador) |  |  |  |  | 63620225 | ISKRA | 1 | N/A | N/A | 11/04/2018 | INDUSTRIA ELÉCTRICA DEL CAUCA S.A. - INELCA (12-LAC-042) | 13/10/2017 | 2018-04-11 |  |  | 01/01/1900 |  |  | 0 | No | 0 |  | No |  | 0 | 0 | 0 | 4711 | COMERCIO AL POR MAYOR Y AL POR MENOR; REPARACIÓN DE VEHÍCULOS AUTOMOTORES Y MOTOCICLETAS | Comercio al por menor en establecimientos no especializados con surtido compuesto principalmente por alimentos, bebidas o tabaco | 8903006883 | Valle del Cauca | Cali | SANTIAGO DE CALI, DISTRITO ESPECIAL, DEPORTIVO, CULTURAL, TURÍSTICO, EMPRESARIAL Y DE SERVICIOS | AVENIDA 6 NORTE # 38-28 | 3.47 | -76.5258 | 995 | 2SOK
Frt26235 | CARLOS ENRIQUE BARCENAS VELASQUEZ | DISTRIBUIDORA Y COMERCIALIZADORA DE ENERGIA ELECTRICA S.A. E.S.P. - COMERCIALIZADOR | 01/11/2016 | 1.1324 |  | 6184213 | 0.2 | 1 | 5 | ENERBIT S.A.S. E.S.P. - COMERCIALIZADOR | 26/04/2023 | DISTRIBUIDORA Y COMERCIALIZADORA DE ENERGIA ELECTRICA S.A. E.S.P. - COMERCIALIZADOR | EMPRESAS MUNICIPALES DE CALI E.I.C.E. E.S.P. - DISTRIBUIDOR |  | EMPRESAS MUNICIPALES DE CALI E.I.C.E. E.S.P. - COMERCIALIZADOR | ENERBIT S.A.S. E.S.P. - COMERCIALIZADOR | Regulado | CGM ENERBIT |  |  |  |  | 69534310 | ITRON | 0.2 | N/A | N/A | 01/11/2016 | INPEL S.A. (10-LAC-054) | 28/07/2016 | 2016-11-01 |  |  | 01/01/1900 |  |  | 0 | No | 0 |  | No |  | 0 | 0 | 0 | 6810 | ACTIVIDADES INMOBILIARIAS | Actividades inmobiliarias realizadas con bienes propios o arrendados | 6184213 | Valle del Cauca | Cali | SANTIAGO DE CALI, DISTRITO ESPECIAL, DEPORTIVO, CULTURAL, TURÍSTICO, EMPRESARIAL Y DE SERVICIOS | CALLE 6 OESTE # 4-200 BLOQUE 1 APT 1100 | 3.45 | -76.55 | 995 | 2SOL
Frt26241 | INTEGRAL DE EMPAQUES SAS | COMPAÑIA ENERGETICA DE OCCIDENTE S.A.S. ESP - COMERCIALIZADOR | 27/10/2016 | 1.0304 | 898243450 | 9004445311 | 34.5 | 3 | 2 | EMPRESAS MUNICIPALES DE CALI E.I.C.E. E.S.P. - COMERCIALIZADOR | 15/10/2020 | COMPAÑIA ENERGETICA DE OCCIDENTE S.A.S. ESP - COMERCIALIZADOR | COMPAÑIA ENERGETICA DE OCCIDENTE S.A.S. ESP - DISTRIBUIDOR |  | COMPAÑIA ENERGETICA DE OCCIDENTE S.A.S. ESP - COMERCIALIZADOR | EMPRESAS MUNICIPALES DE CALI E.I.C.E. E.S.P. - COMERCIALIZADOR | No Regulado | CGM EMCALI (comercializador) |  |  |  |  | 53126035 | ITRON | 0.5 S | 0.5 S | 0.5 | 27/10/2016 | EMPRESAS MUNICIPALES DE CALI EICE E.S.P. - EMCALI (12-LAC-001) | 15/09/2022 | 2022-11-17 | 59005580 | ITRON | 27/10/2016 | EMPRESAS MUNICIPALES DE CALI EICE E.S.P. - EMCALI (12-LAC-001) | 26/08/2022 | 2022-11-17 | No | 0 |  | No |  | 0 | 0 | 0 | 9411 | OTRAS ACTIVIDADES DE SERVICIOS | Actividades de asociaciones empresariales y de empleadores | 9004445311 | Cauca | Puerto Tejada | PUERTO TEJADA | PARQUE INDUSTRIAL Y COMERCIAL DEL CAUCA ETAPA 4 LOTE 7B | 3.007684 | -76.483024 | 974 | 2SO9
Frt26242 | RTA DESIGN S.A.S - 2 | EMPRESAS MUNICIPALES DE CALI E.I.C.E. E.S.P. - COMERCIALIZADOR | 03/11/2016 | 1.0442 | 13995098 | 8050260218 | 13.2 | 2 | 3 | EMPRESAS MUNICIPALES DE CALI E.I.C.E. E.S.P. - COMERCIALIZADOR | 03/11/2016 | NA | EMPRESAS MUNICIPALES DE CALI E.I.C.E. E.S.P. - DISTRIBUIDOR |  | EMPRESAS MUNICIPALES DE CALI E.I.C.E. E.S.P. - COMERCIALIZADOR | EMPRESAS MUNICIPALES DE CALI E.I.C.E. E.S.P. - COMERCIALIZADOR | No Regulado | CGM EMCALI (comercializador) |  |  |  |  | 59006418 | ITRON | 0.5 S | 0.5 S | 0.5 | 03/11/2016 | SERVIMETERS S.A. (11-LAC-023) | 19/04/2016 | 2016-11-03 |  |  | 01/01/1900 |  |  | 0 | No | 0 |  | No |  | 0 | 0 | 0 | 3110 | INDUSTRIAS MANUFACTURERAS | Fabricación de muebles | 8050260218 | Valle del Cauca | Yumbo | YUMBO | CARRERA 15 # 17-28 | 3.58234 | -76.4914627 | 995 | 2SOQ
Frt26246 | DIAZ Y RESTREPO SAS - SR WOK | DISTRIBUIDORA Y COMERCIALIZADORA DE ENERGIA ELECTRICA S.A. E.S.P. - COMERCIALIZADOR | 03/11/2016 | 1.0383 | 14087333 | 9000131672 | 34.5 | 3 | 3 | BIA ENERGY S.A.S. E.S.P - COMERCIALIZADOR | 01/07/2024 | ENERTOTAL S.A. E.S.P. - COMERCIALIZADOR | EMPRESAS MUNICIPALES DE CALI E.I.C.E. E.S.P. - DISTRIBUIDOR |  | ENERTOTAL S.A. E.S.P. - COMERCIALIZADOR | BIA ENERGY S.A.S. E.S.P - COMERCIALIZADOR | No Regulado | CGM - BIA ENERGY |  |  |  |  | 23103137 | Microstar | 0.5 S | 0.5 S | 0.5 | 03/11/2016 | PINE COM ASIA PCA COLOMBIA S.A.S. (10-LAC-036) | 03/10/2023 | 2024-07-01 |  |  | 01/01/1900 |  |  | 0 | No | 0 |  | No | Frt04536 | 0 | 0 | 1.0328 | 1084 | INDUSTRIAS MANUFACTURERAS | Elaboración de comidas y platos preparados | 9000131672 | Valle del Cauca | Yumbo | YUMBO | CARRERA 37 # 10-303 BODEGA 20 | 3.4965558 | -76.5210582 | 1860 | 2SOS
Frt26261 | C3 CONSTRUCCIONES Y CONTRATOS S.A.S. - CC Y EMPRESARIAL JARDIN PLAZA OF 606 | VATIA S.A. E.S.P. - COMERCIALIZADOR | 17/11/2016 | 1.0442 | SIN NIU OF 606 | 9005199165 | 0.2 | 1 | 5 | VATIA S.A. E.S.P. - COMERCIALIZADOR | 17/11/2016 | NA | EMPRESAS MUNICIPALES DE CALI E.I.C.E. E.S.P. - DISTRIBUIDOR |  | VATIA S.A. E.S.P. - COMERCIALIZADOR | VATIA S.A. E.S.P. - COMERCIALIZADOR | Regulado | CGM VATIA (comercializador) | [9 empty] | 01/01/1900 |  |  | 0 |  |  | 01/01/1900 |  |  | 0 | No | 0 |  | No | Frt25601 | 0.0988 | 0 | 1.0369 | 4290 | CONSTRUCCIÓN | Construcción de otras obras de ingeniería civil | 9005199165 | Valle del Cauca | Cali | SANTIAGO DE CALI, DISTRITO ESPECIAL, DEPORTIVO, CULTURAL, TURÍSTICO, EMPRESARIAL Y DE SERVICIOS | CARRERA 100 # 16-321 OFICINA 606 | 3.414414 | -76.521565 | 991 | 2SP4
Frt26262 | C3 CONSTRUCCIONES Y CONTRATOS S.A.S. - CC Y EMPRESARIAL JARDIN PLAZA OFICINA 607 | VATIA S.A. E.S.P. - COMERCIALIZADOR | 17/11/2016 | 1.0442 | SIN NIU 607 | 9005199165 | 0.2 | 1 | 5 | VATIA S.A. E.S.P. - COMERCIALIZADOR | 17/11/2016 | NA | EMPRESAS MUNICIPALES DE CALI E.I.C.E. E.S.P. - DISTRIBUIDOR |  | VATIA S.A. E.S.P. - COMERCIALIZADOR | VATIA S.A. E.S.P. - COMERCIALIZADOR | Regulado | CGM VATIA (comercializador) | [9 empty] | 01/01/1900 |  |  | 0 |  |  | 01/01/1900 |  |  | 0 | No | 0 |  | No | Frt25601 | 0.0988 | 0 | 1.0369 | 4290 | CONSTRUCCIÓN | Construcción de otras obras de ingeniería civil | 9005199165 | Valle del Cauca | Cali | SANTIAGO DE CALI, DISTRITO ESPECIAL, DEPORTIVO, CULTURAL, TURÍSTICO, EMPRESARIAL Y DE SERVICIOS | CARRERA 100 # 16-321 OFICINA 607 | 3.414414 | -76.521565 | 991 | 2SP7
Frt26263 | C3 CONSTRUCCIONES Y CONTRATOS S.A.S - CC Y EMPRESARIAL JARDIN PLAZA OF 608 | VATIA S.A. E.S.P. - COMERCIALIZADOR | 17/11/2016 | 1.0442 | SIN NIU OF 608 | 9005199165 | 0.2 | 1 | 5 | VATIA S.A. E.S.P. - COMERCIALIZADOR | 17/11/2016 | NA | EMPRESAS MUNICIPALES DE CALI E.I.C.E. E.S.P. - DISTRIBUIDOR |  | VATIA S.A. E.S.P. - COMERCIALIZADOR | VATIA S.A. E.S.P. - COMERCIALIZADOR | Regulado | CGM VATIA (comercializador) | [9 empty] | 01/01/1900 |  |  | 0 |  |  | 01/01/1900 |  |  | 0 | No | 0 |  | No | Frt25601 | 0.0988 | 0 | 1.0369 | 4290 | CONSTRUCCIÓN | Construcción de otras obras de ingeniería civil | 9005199165 | Valle del Cauca | Cali | SANTIAGO DE CALI, DISTRITO ESPECIAL, DEPORTIVO, CULTURAL, TURÍSTICO, EMPRESARIAL Y DE SERVICIOS | CARRERA 100 # 16-321 OFICINA 608 | 3.414414 | -76.521565 | 991 | 2SP8
Frt26264 | C3 CONSTRUCCIONES Y CONTRATOS S.A.S. - CC Y EMPRESARIAL JARDIN PLAZA OF 609 | VATIA S.A. E.S.P. - COMERCIALIZADOR | 17/11/2016 | 1.0442 | SIN NIU OF 609 | 9005199165 | 0.2 | 1 | 5 | VATIA S.A. E.S.P. - COMERCIALIZADOR | 17/11/2016 | NA | EMPRESAS MUNICIPALES DE CALI E.I.C.E. E.S.P. - DISTRIBUIDOR |  | VATIA S.A. E.S.P. - COMERCIALIZADOR | VATIA S.A. E.S.P. - COMERCIALIZADOR | Regulado | CGM VATIA (comercializador) | [9 empty] | 01/01/1900 |  |  | 0 |  |  | 01/01/1900 |  |  | 0 | No | 0 |  | No | Frt25601 | 0.0988 | 0 | 1.0369 | 4290 | CONSTRUCCIÓN | Construcción de otras obras de ingeniería civil | 9005199165 | Valle del Cauca | Cali | SANTIAGO DE CALI, DISTRITO ESPECIAL, DEPORTIVO, CULTURAL, TURÍSTICO, EMPRESARIAL Y DE SERVICIOS | CARRERA 100 # 16-321 OFICINA 609 | 3.414414 | -76.521565 | 991 | 2SPA
Frt26265 | C3 CONSTRUCCIONES Y CONTRATOS S.A.S. - CC Y EMPRESARIAL JARDIN PLAZA OFICINA 701 | VATIA S.A. E.S.P. - COMERCIALIZADOR | 17/11/2016 | 1.0442 | SIN NIU OF 701 | 9005199165 | 0.2 | 1 | 5 | VATIA S.A. E.S.P. - COMERCIALIZADOR | 17/11/2016 | NA | EMPRESAS MUNICIPALES DE CALI E.I.C.E. E.S.P. - DISTRIBUIDOR |  | VATIA S.A. E.S.P. - COMERCIALIZADOR | VATIA S.A. E.S.P. - COMERCIALIZADOR | Regulado | CGM VATIA (comercializador) | [9 empty] | 01/01/1900 |  |  | 0 |  |  | 01/01/1900 |  |  | 0 | No | 0 |  | No | Frt25601 | 0.0988 | 0 | 1.0369 | 4290 | CONSTRUCCIÓN | Construcción de otras obras de ingeniería civil | 9005199165 | Valle del Cauca | Cali | SANTIAGO DE CALI, DISTRITO ESPECIAL, DEPORTIVO, CULTURAL, TURÍSTICO, EMPRESARIAL Y DE SERVICIOS | CARRERA 100 # 16-321 OFICINA 701 | 3.414414 | -76.521565 | 991 | 2SP9
Frt26266 | JOSE HUMBERTO LOPEZ SANTOS / CC Y EMPRESARIAL JARDIN PLAZA OF 702 | VATIA S.A. E.S.P. - COMERCIALIZADOR | 17/11/2016 | 1.0442 | SIN NIU OF 702 | 182133 | 0.2 | 1 | 5 | VATIA S.A. E.S.P. - COMERCIALIZADOR | 17/11/2016 | NA | EMPRESAS MUNICIPALES DE CALI E.I.C.E. E.S.P. - DISTRIBUIDOR |  | VATIA S.A. E.S.P. - COMERCIALIZADOR | VATIA S.A. E.S.P. - COMERCIALIZADOR | Regulado | CGM VATIA (comercializador) |  |  |  |  | 15054296 | ELSTER | 1 | N/A | N/A | 17/11/2016 | INPEL S.A. (10-LAC-054) | 22/07/2016 | 2019-07-05 |  |  | 01/01/1900 |  |  | 0 | No | 0 |  | No | Frt25601 | 0.0988 | 0 | 1.0369 | 4290 | CONSTRUCCIÓN | Construcción de otras obras de ingeniería civil | 182133 | Valle del Cauca | Cali | SANTIAGO DE CALI, DISTRITO ESPECIAL, DEPORTIVO, CULTURAL, TURÍSTICO, EMPRESARIAL Y DE SERVICIOS | CARRERA 100 # 16-321 OFICINA 702 | 3.414414 | -76.521565 | 991 | 2SQ5
Frt26267 | C3 CONSTRUCCIONES Y CONTRATOS S.A.S. - CC Y EMPRESARIAL JARDIN PLAZA OF 703 | VATIA S.A. E.S.P. - COMERCIALIZADOR | 17/11/2016 | 1.0442 | SIN NIU OF 703 | 9005199165 | 0.2 | 1 | 5 | VATIA S.A. E.S.P. - COMERCIALIZADOR | 17/11/2016 | NA | EMPRESAS MUNICIPALES DE CALI E.I.C.E. E.S.P. - DISTRIBUIDOR |  | VATIA S.A. E.S.P. - COMERCIALIZADOR | VATIA S.A. E.S.P. - COMERCIALIZADOR | Regulado | CGM VATIA (comercializador) | [9 empty] | 01/01/1900 |  |  | 0 |  |  | 01/01/1900 |  |  | 0 | No | 0 |  | No | Frt25601 | 0.0988 | 0 | 1.0369 | 4290 | CONSTRUCCIÓN | Construcción de otras obras de ingeniería civil | 9005199165 | Valle del Cauca | Cali | SANTIAGO DE CALI, DISTRITO ESPECIAL, DEPORTIVO, CULTURAL, TURÍSTICO, EMPRESARIAL Y DE SERVICIOS | CARRERA 100 # 16-321 OFICINA 703 | 3.414414 | -76.521565 | 991 | 2SPC
Frt26268 | C3 CONSTRUCCIONES Y CONTRATOS S.A.S. - CC Y EMPRESARIAL JARDIN PLAZA OF 704 | VATIA S.A. E.S.P. - COMERCIALIZADOR | 17/11/2016 | 1.0442 | SIN NIU OF 704 | 9005199165 | 0.2 | 1 | 5 | VATIA S.A. E.S.P. - COMERCIALIZADOR | 17/11/2016 | NA | EMPRESAS MUNICIPALES DE CALI E.I.C.E. E.S.P. - DISTRIBUIDOR |  | VATIA S.A. E.S.P. - COMERCIALIZADOR | VATIA S.A. E.S.P. - COMERCIALIZADOR | Regulado | CGM VATIA (comercializador) | [9 empty] | 01/01/1900 |  |  | 0 |  |  | 01/01/1900 |  |  | 0 | No | 0 |  | No | Frt25601 | 0.0988 | 0 | 1.0369 | 4290 | CONSTRUCCIÓN | Construcción de otras obras de ingeniería civil | 9005199165 | Valle del Cauca | Cali | SANTIAGO DE CALI, DISTRITO ESPECIAL, DEPORTIVO, CULTURAL, TURÍSTICO, EMPRESARIAL Y DE SERVICIOS | CARRERA 100 # 16-321 OFICINA 704 | 3.414414 | -76.521565 | 991 | 2SPB
Frt26269 | C3 CONSTRUCCIONES Y CONTRATOS S.A.S. - CC Y EMPRESARIAL JARDIN PLAZA OF 705 | VATIA S.A. E.S.P. - COMERCIALIZADOR | 17/11/2016 | 1.0442 | SIN NIU OF 705 | 9005199165 | 0.2 | 1 | 5 | VATIA S.A. E.S.P. - COMERCIALIZADOR | 17/11/2016 | NA | EMPRESAS MUNICIPALES DE CALI E.I.C.E. E.S.P. - DISTRIBUIDOR |  | VATIA S.A. E.S.P. - COMERCIALIZADOR | VATIA S.A. E.S.P. - COMERCIALIZADOR | Regulado | CGM VATIA (comercializador) | [9 empty] | 01/01/1900 |  |  | 0 |  |  | 01/01/1900 |  |  | 0 | No | 0 |  | No | Frt25601 | 0.0988 | 0 | 1.0369 | 4290 | CONSTRUCCIÓN | Construcción de otras obras de ingeniería civil | 9005199165 | Valle del Cauca | Cali | SANTIAGO DE CALI, DISTRITO ESPECIAL, DEPORTIVO, CULTURAL, TURÍSTICO, EMPRESARIAL Y DE SERVICIOS | CARRERA 100 # 16-321 OFICINA 705 | 3.414414 | -76.521565 | 991 | 2SPD
Frt26270 | C3 CONTRUCCIONES Y CONTRATOS S.A.S. - CC Y EMPRESARIAL JARDINPLAZA OF 706 | VATIA S.A. E.S.P. - COMERCIALIZADOR | 17/11/2016 | 1.0442 | SIN NIU OF 706 | 9005199165 | 0.2 | 1 | 5 | VATIA S.A. E.S.P. - COMERCIALIZADOR | 17/11/2016 | NA | EMPRESAS MUNICIPALES DE CALI E.I.C.E. E.S.P. - DISTRIBUIDOR |  | VATIA S.A. E.S.P. - COMERCIALIZADOR | VATIA S.A. E.S.P. - COMERCIALIZADOR | Regulado | CGM VATIA (comercializador) | [9 empty] | 01/01/1900 |  |  | 0 |  |  | 01/01/1900 |  |  | 0 | No | 0 |  | No | Frt25601 | 0.0988 | 0 | 1.0369 | 4290 | CONSTRUCCIÓN | Construcción de otras obras de ingeniería civil | 9005199165 | Valle del Cauca | Cali | SANTIAGO DE CALI, DISTRITO ESPECIAL, DEPORTIVO, CULTURAL, TURÍSTICO, EMPRESARIAL Y DE SERVICIOS | CARRERA 100 # 16-321 OFICINA 706 | 3.414414 | -76.521565 | 991 | 2SPF
Frt26271 | C3 CONSTRUCCIONES Y CONTRATOS S.A.S. - CC Y EMPRESARIAL JARDIN PLAZA OF 707 | VATIA S.A. E.S.P. - COMERCIALIZADOR | 17/11/2016 | 1.0442 | SIN NIU OF 707 | 9005199165 | 0.2 | 1 | 5 | VATIA S.A. E.S.P. - COMERCIALIZADOR | 17/11/2016 | NA | EMPRESAS MUNICIPALES DE CALI E.I.C.E. E.S.P. - DISTRIBUIDOR |  | VATIA S.A. E.S.P. - COMERCIALIZADOR | VATIA S.A. E.S.P. - COMERCIALIZADOR | Regulado | CGM VATIA (comercializador) | [9 empty] | 01/01/1900 |  |  | 0 |  |  | 01/01/1900 |  |  | 0 | No | 0 |  | No | Frt25601 | 0.0988 | 0 | 1.0369 | 4290 | CONSTRUCCIÓN | Construcción de otras obras de ingeniería civil | 9005199165 | Valle del Cauca | Cali | SANTIAGO DE CALI, DISTRITO ESPECIAL, DEPORTIVO, CULTURAL, TURÍSTICO, EMPRESARIAL Y DE SERVICIOS | CARRERA 100 # 16-321 OFICINA 707 | 3.414414 | -76.521565 | 991 | 2SPG
Frt26272 | C3 CONSTRUCCIONES Y CONTRATOS S.A.S. - CC Y EMPRESARIAL JARDINPLAZA OF 708 | VATIA S.A. E.S.P. - COMERCIALIZADOR | 17/11/2016 | 1.0442 | SIN NIU OF 708 | 9005199165 | 0.2 | 1 | 5 | VATIA S.A. E.S.P. - COMERCIALIZADOR | 17/11/2016 | NA | EMPRESAS MUNICIPALES DE CALI E.I.C.E. E.S.P. - DISTRIBUIDOR |  | VATIA S.A. E.S.P. - COMERCIALIZADOR | VATIA S.A. E.S.P. - COMERCIALIZADOR | Regulado | CGM VATIA (comercializador) | [9 empty] | 01/01/1900 |  |  | 0 |  |  | 01/01/1900 |  |  | 0 | No | 0 |  | No | Frt25601 | 0.0988 | 0 | 1.0369 | 4290 | CONSTRUCCIÓN | Construcción de otras obras de ingeniería civil | 9005199165 | Valle del Cauca | Cali | SANTIAGO DE CALI, DISTRITO ESPECIAL, DEPORTIVO, CULTURAL, TURÍSTICO, EMPRESARIAL Y DE SERVICIOS | CARRERA 100 # 16-321 OFICINA 708 | 3.414414 | -76.521565 | 991 | 2SQW
Frt26273 | C3 CONSTRUCCIONES Y CONTRATOS S.A.S. - CC Y EMPRESARIAL JARDIN PLAZA OF 801 | VATIA S.A. E.S.P. - COMERCIALIZADOR | 17/11/2016 | 1.0442 | SIN NIU OF 801 | 9005199165 | 0.2 | 1 | 5 | VATIA S.A. E.S.P. - COMERCIALIZADOR | 17/11/2016 | NA | EMPRESAS MUNICIPALES DE CALI E.I.C.E. E.S.P. - DISTRIBUIDOR |  | VATIA S.A. E.S.P. - COMERCIALIZADOR | VATIA S.A. E.S.P. - COMERCIALIZADOR | Regulado | CGM VATIA (comercializador) | [9 empty] | 01/01/1900 |  |  | 0 |  |  | 01/01/1900 |  |  | 0 | No | 0 |  | No | Frt25601 | 0.0988 | 0 | 1.0369 | 4290 | CONSTRUCCIÓN | Construcción de otras obras de ingeniería civil | 9005199165 | Valle del Cauca | Cali | SANTIAGO DE CALI, DISTRITO ESPECIAL, DEPORTIVO, CULTURAL, TURÍSTICO, EMPRESARIAL Y DE SERVICIOS | CARRERA 100 # 16-321 OFICINA 801 | 3.414414 | -76.521565 | 991 | 2SPE
Frt26274 | C3 CONSTRUCCIONES Y CONTRATOS S.A.S. - CC Y EMPRESARIAL JARDIN PLAZA OF 802 | VATIA S.A. E.S.P. - COMERCIALIZADOR | 17/11/2016 | 1.0442 | SIN NIU OF 802 | 9005199165 | 0.2 | 1 | 5 | VATIA S.A. E.S.P. - COMERCIALIZADOR | 17/11/2016 | NA | EMPRESAS MUNICIPALES DE CALI E.I.C.E. E.S.P. - DISTRIBUIDOR |  | VATIA S.A. E.S.P. - COMERCIALIZADOR | VATIA S.A. E.S.P. - COMERCIALIZADOR | Regulado | CGM VATIA (comercializador) | [9 empty] | 01/01/1900 |  |  | 0 |  |  | 01/01/1900 |  |  | 0 | No | 0 |  | No | Frt25601 | 0.0988 | 0 | 1.0369 | 4290 | CONSTRUCCIÓN | Construcción de otras obras de ingeniería civil | 9005199165 | Valle del Cauca | Cali | SANTIAGO DE CALI, DISTRITO ESPECIAL, DEPORTIVO, CULTURAL, TURÍSTICO, EMPRESARIAL Y DE SERVICIOS | CARRERA 100 # 16-321 OFICINA 802 | 3.414414 | -76.521565 | 991 | 2SPH
Frt26275 | C3 CONSTRUCCIONES Y CONTRATOS S.A.S. - CC Y EMPRESARIAL JARDIN PLAZA OF 803 | VATIA S.A. E.S.P. - COMERCIALIZADOR | 17/11/2016 | 1.0442 | SIN NIU OF 803 | 9005199165 | 0.2 | 1 | 5 | VATIA S.A. E.S.P. - COMERCIALIZADOR | 17/11/2016 | NA | EMPRESAS MUNICIPALES DE CALI E.I.C.E. E.S.P. - DISTRIBUIDOR |  | VATIA S.A. E.S.P. - COMERCIALIZADOR | VATIA S.A. E.S.P. - COMERCIALIZADOR | Regulado | CGM VATIA (comercializador) | [9 empty] | 01/01/1900 |  |  | 0 |  |  | 01/01/1900 |  |  | 0 | No | 0 |  | No | Frt25601 | 0.0988 | 0 | 1.0369 | 4290 | CONSTRUCCIÓN | Construcción de otras obras de ingeniería civil | 9005199165 | Valle del Cauca | Cali | SANTIAGO DE CALI, DISTRITO ESPECIAL, DEPORTIVO, CULTURAL, TURÍSTICO, EMPRESARIAL Y DE SERVICIOS | CARRERA 100 # 16-321 OFICINA 803 | 3.414414 | -76.521565 | 991 | 2SPI
Frt26276 | C3 CONSTRUCCIONES Y CONTRATOS S.A.S. - CC Y EMPRESARIAL JARDINPLAZA OF 804 | VATIA S.A. E.S.P. - COMERCIALIZADOR | 17/11/2016 | 1.0442 | SIN NIU OF 804 | 9005199165 | 0.2 | 1 | 5 | VATIA S.A. E.S.P. - COMERCIALIZADOR | 17/11/2016 | NA | EMPRESAS MUNICIPALES DE CALI E.I.C.E. E.S.P. - DISTRIBUIDOR |  | VATIA S.A. E.S.P. - COMERCIALIZADOR | VATIA S.A. E.S.P. - COMERCIALIZADOR | Regulado | CGM VATIA (comercializador) | [9 empty] | 01/01/1900 |  |  | 0 |  |  | 01/01/1900 |  |  | 0 | No | 0 |  | No | Frt25601 | 0.0988 | 0 | 1.0369 | 4290 | CONSTRUCCIÓN | Construcción de otras obras de ingeniería civil | 9005199165 | Valle del Cauca | Cali | SANTIAGO DE CALI, DISTRITO ESPECIAL, DEPORTIVO, CULTURAL, TURÍSTICO, EMPRESARIAL Y DE SERVICIOS | CARRERA 100 # 16-321 OFICINA 804 | 3.414414 | -76.521565 | 991 | 2SP6
Frt26277 | C3 CONSTRUCCIONES Y CONTRATOS S.A.S. - CC Y EMPRESARIAL JARDIN PLAZA OF 805 | VATIA S.A. E.S.P. - COMERCIALIZADOR | 17/11/2016 | 1.0442 | SIN NIU OF 805 | 9005199165 | 0.2 | 1 | 5 | VATIA S.A. E.S.P. - COMERCIALIZADOR | 17/11/2016 | NA | EMPRESAS MUNICIPALES DE CALI E.I.C.E. E.S.P. - DISTRIBUIDOR |  | VATIA S.A. E.S.P. - COMERCIALIZADOR | VATIA S.A. E.S.P. - COMERCIALIZADOR | Regulado | CGM VATIA (comercializador) | [9 empty] | 01/01/1900 |  |  | 0 |  |  | 01/01/1900 |  |  | 0 | No | 0 |  | No | Frt25601 | 0.0988 | 0 | 1.0369 | 4290 | CONSTRUCCIÓN | Construcción de otras obras de ingeniería civil | 9005199165 | Valle del Cauca | Cali | SANTIAGO DE CALI, DISTRITO ESPECIAL, DEPORTIVO, CULTURAL, TURÍSTICO, EMPRESARIAL Y DE SERVICIOS | CARRERA 100 # 16-321 OFICINA 805 | 3.414414 | -76.521565 | 991 | 2SPJ
Frt26278 | C3 CONSTRUCCIONES Y CONTRATOS S.A.S. - CC Y EMPRESARIAL JARDIN PLAZA OF 806 | VATIA S.A. E.S.P. - COMERCIALIZADOR | 17/11/2016 | 1.0442 | SIN NIU OF 806 | 9005199165 | 0.2 | 1 | 5 | VATIA S.A. E.S.P. - COMERCIALIZADOR | 17/11/2016 | NA | EMPRESAS MUNICIPALES DE CALI E.I.C.E. E.S.P. - DISTRIBUIDOR |  | VATIA S.A. E.S.P. - COMERCIALIZADOR | VATIA S.A. E.S.P. - COMERCIALIZADOR | Regulado | CGM VATIA (comercializador) | [9 empty] | 01/01/1900 |  |  | 0 |  |  | 01/01/1900 |  |  | 0 | No | 0 |  | No | Frt25601 | 0.0988 | 0 | 1.0369 | 4290 | CONSTRUCCIÓN | Construcción de otras obras de ingeniería civil | 9005199165 | Valle del Cauca | Cali | SANTIAGO DE CALI, DISTRITO ESPECIAL, DEPORTIVO, CULTURAL, TURÍSTICO, EMPRESARIAL Y DE SERVICIOS | CARRERA 100 # 16-321 OFICINA 806 | 3.414414 | -76.521565 | 991 | 2SPO
Frt26279 | C3 CONSTRUCCIONES Y CONTRATOS S.A.S. - CC Y EMPRESARIAL JARDIN PLAZA OF 807 | VATIA S.A. E.S.P. - COMERCIALIZADOR | 17/11/2016 | 1.0442 | SIN NIU OF 807 | 9005199165 | 0.2 | 1 | 5 | VATIA S.A. E.S.P. - COMERCIALIZADOR | 17/11/2016 | NA | EMPRESAS MUNICIPALES DE CALI E.I.C.E. E.S.P. - DISTRIBUIDOR |  | VATIA S.A. E.S.P. - COMERCIALIZADOR | VATIA S.A. E.S.P. - COMERCIALIZADOR | Regulado | CGM VATIA (comercializador) | [9 empty] | 01/01/1900 |  |  | 0 |  |  | 01/01/1900 |  |  | 0 | No | 0 |  | No | Frt25601 | 0.0988 | 0 | 1.0369 | 4290 | CONSTRUCCIÓN | Construcción de otras obras de ingeniería civil | 9005199165 | Valle del Cauca | Cali | SANTIAGO DE CALI, DISTRITO ESPECIAL, DEPORTIVO, CULTURAL, TURÍSTICO, EMPRESARIAL Y DE SERVICIOS | CARRERA 100 # 16-321 OFICINA 807 | 3.414414 | -76.521565 | 991 | 2SPK
Frt26280 | C3 CONSTRUCCIONES Y CONTRATOS S.A.S. - CC Y EMPRESARIAL JARDIN PLAZA OF 808 | VATIA S.A. E.S.P. - COMERCIALIZADOR | 17/11/2016 | 1.0442 | SIN NIU OF 808 | 9005199165 | 0.2 | 1 | 5 | VATIA S.A. E.S.P. - COMERCIALIZADOR | 17/11/2016 | NA | EMPRESAS MUNICIPALES DE CALI E.I.C.E. E.S.P. - DISTRIBUIDOR |  | VATIA S.A. E.S.P. - COMERCIALIZADOR | VATIA S.A. E.S.P. - COMERCIALIZADOR | Regulado | CGM VATIA (comercializador) | [9 empty] | 01/01/1900 |  |  | 0 |  |  | 01/01/1900 |  |  | 0 | No | 0 |  | No | Frt25601 | 0.0988 | 0 | 1.0369 | 4290 | CONSTRUCCIÓN | Construcción de otras obras de ingeniería civil | 9005199165 | Valle del Cauca | Cali | SANTIAGO DE CALI, DISTRITO ESPECIAL, DEPORTIVO, CULTURAL, TURÍSTICO, EMPRESARIAL Y DE SERVICIOS | CARRERA 100 # 16-321 OFICINA 808 | 3.414414 | -76.521565 | 991 | 2SPL
Frt26281 | C3 CONSTRUCCIONES Y CONTRATOS S.A.S. - CC Y EMPRESARIAL JARDIN PLAZA OF 901 | VATIA S.A. E.S.P. - COMERCIALIZADOR | 17/11/2016 | 1.0442 | SIN NIU OF 901 | 9005199165 | 0.2 | 1 | 5 | VATIA S.A. E.S.P. - COMERCIALIZADOR | 17/11/2016 | NA | EMPRESAS MUNICIPALES DE CALI E.I.C.E. E.S.P. - DISTRIBUIDOR |  | VATIA S.A. E.S.P. - COMERCIALIZADOR | VATIA S.A. E.S.P. - COMERCIALIZADOR | Regulado | CGM VATIA (comercializador) | [9 empty] | 01/01/1900 |  |  | 0 |  |  | 01/01/1900 |  |  | 0 | No | 0 |  | No | Frt25601 | 0.0988 | 0 | 1.0369 | 4290 | CONSTRUCCIÓN | Construcción de otras obras de ingeniería civil | 9005199165 | Valle del Cauca | Cali | SANTIAGO DE CALI, DISTRITO ESPECIAL, DEPORTIVO, CULTURAL, TURÍSTICO, EMPRESARIAL Y DE SERVICIOS | CARRERA 100 # 16-321 OFICINA 901 | 3.414414 | -76.521565 | 991 | 2SPP
Frt26282 | C3 CONSTRUCCIONES Y CONTRATOS S.A.S. - CC Y EMPRESARIAL JARDIN PLAZA OF 902 | VATIA S.A. E.S.P. - COMERCIALIZADOR | 17/11/2016 | 1.0442 | SIN NIU OF 902 | 9005199165 | 0.2 | 1 | 5 | VATIA S.A. E.S.P. - COMERCIALIZADOR | 17/11/2016 | NA | EMPRESAS MUNICIPALES DE CALI E.I.C.E. E.S.P. - DISTRIBUIDOR |  | VATIA S.A. E.S.P. - COMERCIALIZADOR | VATIA S.A. E.S.P. - COMERCIALIZADOR | Regulado | CGM VATIA (comercializador) | [9 empty] | 01/01/1900 |  |  | 0 |  |  | 01/01/1900 |  |  | 0 | No | 0 |  | No | Frt25601 | 0.0988 | 0 | 1.0369 | 4290 | CONSTRUCCIÓN | Construcción de otras obras de ingeniería civil | 9005199165 | Valle del Cauca | Cali | SANTIAGO DE CALI, DISTRITO ESPECIAL, DEPORTIVO, CULTURAL, TURÍSTICO, EMPRESARIAL Y DE SERVICIOS | CARRERA 100 # 16-321 OFICINA 902 | 3.414414 | -76.521565 | 991 | 2SPN
Frt26283 | C3 CONSTRUCCIONES Y CONTRATOS S.A.S. - CC Y EMPRESARIAL JARDIN PLAZA OF 1009 | VATIA S.A. E.S.P. - COMERCIALIZADOR | 17/11/2016 | 1.0442 | SIN NIU OF 1009 | 9005199165 | 0.2 | 1 | 5 | VATIA S.A. E.S.P. - COMERCIALIZADOR | 17/11/2016 | NA | EMPRESAS MUNICIPALES DE CALI E.I.C.E. E.S.P. - DISTRIBUIDOR |  | VATIA S.A. E.S.P. - COMERCIALIZADOR | VATIA S.A. E.S.P. - COMERCIALIZADOR | Regulado | CGM VATIA (comercializador) | [9 empty] | 01/01/1900 |  |  | 0 |  |  | 01/01/1900 |  |  | 0 | No | 0 |  | No | Frt25601 | 0.0988 | 0 | 1.0369 | 4290 | CONSTRUCCIÓN | Construcción de otras obras de ingeniería civil | 9005199165 | Valle del Cauca | Cali | SANTIAGO DE CALI, DISTRITO ESPECIAL, DEPORTIVO, CULTURAL, TURÍSTICO, EMPRESARIAL Y DE SERVICIOS | CARRERA 100 # 16-321 OFICINA 1106 | 3.414414 | -76.521565 | 991 | 2SQ6
Frt26284 | C3 CONSTRUCCIONES Y CONTRATOS S.A.S. - CC Y EMPRESARIAL JARDIN PLAZA OF 1101 | VATIA S.A. E.S.P. - COMERCIALIZADOR | 17/11/2016 | 1.0442 | SIN NIU OF 1101 | 9005199165 | 0.2 | 1 | 5 | VATIA S.A. E.S.P. - COMERCIALIZADOR | 17/11/2016 | NA | EMPRESAS MUNICIPALES DE CALI E.I.C.E. E.S.P. - DISTRIBUIDOR |  | VATIA S.A. E.S.P. - COMERCIALIZADOR | VATIA S.A. E.S.P. - COMERCIALIZADOR | Regulado | CGM VATIA (comercializador) | [9 empty] | 01/01/1900 |  |  | 0 |  |  | 01/01/1900 |  |  | 0 | No | 0 |  | No | Frt25601 | 0.0988 | 0 | 1.0369 | 4290 | CONSTRUCCIÓN | Construcción de otras obras de ingeniería civil | 9005199165 | Valle del Cauca | Cali | SANTIAGO DE CALI, DISTRITO ESPECIAL, DEPORTIVO, CULTURAL, TURÍSTICO, EMPRESARIAL Y DE SERVICIOS | CARRERA 100 # 16-321 OFICINA 1101 | 3.414414 | -76.521565 | 991 | 2SPR
Frt26285 | C3 CONSTRUCCIONES Y CONTRATOS S.A.S. - CC Y EMPRESARIAL JARDIN PLAZA OF 1102 | VATIA S.A. E.S.P. - COMERCIALIZADOR | 17/11/2016 | 1.0442 | SIN NIU OF 1102 | 9005199165 | 0.2 | 1 | 5 | VATIA S.A. E.S.P. - COMERCIALIZADOR | 17/11/2016 | NA | EMPRESAS MUNICIPALES DE CALI E.I.C.E. E.S.P. - DISTRIBUIDOR |  | VATIA S.A. E.S.P. - COMERCIALIZADOR | VATIA S.A. E.S.P. - COMERCIALIZADOR | Regulado | CGM VATIA (comercializador) | [9 empty] | 01/01/1900 |  |  | 0 |  |  | 01/01/1900 |  |  | 0 | No | 0 |  | No | Frt25601 | 0.0988 | 0 | 1.0369 | 4290 | CONSTRUCCIÓN | Construcción de otras obras de ingeniería civil | 9005199165 | Valle del Cauca | Cali | SANTIAGO DE CALI, DISTRITO ESPECIAL, DEPORTIVO, CULTURAL, TURÍSTICO, EMPRESARIAL Y DE SERVICIOS | CARRERA 100 # 16-321 OFICINA 1102 | 3.414414 | -76.521565 | 991 | 2SQJ
Frt26286 | C3 CONSTRUCCIONES Y CONTRATOS S.A.S. - CC Y EMPRESARIAL JARDIN PLAZA OF 1103 | VATIA S.A. E.S.P. - COMERCIALIZADOR | 17/11/2016 | 1.0442 | SIN NIU OF 1103 | 9005199165 | 0.2 | 1 | 5 | VATIA S.A. E.S.P. - COMERCIALIZADOR | 17/11/2016 | NA | EMPRESAS MUNICIPALES DE CALI E.I.C.E. E.S.P. - DISTRIBUIDOR |  | VATIA S.A. E.S.P. - COMERCIALIZADOR | VATIA S.A. E.S.P. - COMERCIALIZADOR | Regulado | CGM VATIA (comercializador) | [9 empty] | 01/01/1900 |  |  | 0 |  |  | 01/01/1900 |  |  | 0 | No | 0 |  | No | Frt25601 | 0.0988 | 0 | 1.0369 | 4290 | CONSTRUCCIÓN | Construcción de otras obras de ingeniería civil | 9005199165 | Valle del Cauca | Cali | SANTIAGO DE CALI, DISTRITO ESPECIAL, DEPORTIVO, CULTURAL, TURÍSTICO, EMPRESARIAL Y DE SERVICIOS | CARRERA 100 # 16-321 OFICINA 1103 | 3.414414 | -76.521565 | 991 | 2SQK
Frt26287 | C3 CONSTRUCCIONES Y CONTRATOS S.A.S. - CC Y EMPRESARIAL JARDIN PLAZA OF 1105 | VATIA S.A. E.S.P. - COMERCIALIZADOR | 17/11/2016 | 1.0442 | SIN NIU OF 1105 | 9005199165 | 0.2 | 1 | 5 | VATIA S.A. E.S.P. - COMERCIALIZADOR | 17/11/2016 | NA | EMPRESAS MUNICIPALES DE CALI E.I.C.E. E.S.P. - DISTRIBUIDOR |  | VATIA S.A. E.S.P. - COMERCIALIZADOR | VATIA S.A. E.S.P. - COMERCIALIZADOR | Regulado | CGM VATIA (comercializador) | [9 empty] | 01/01/1900 |  |  | 0 |  |  | 01/01/1900 |  |  | 0 | No | 0 |  | No | Frt25601 | 0.0988 | 0 | 1.0369 | 4290 | CONSTRUCCIÓN | Construcción de otras obras de ingeniería civil | 9005199165 | Valle del Cauca | Cali | SANTIAGO DE CALI, DISTRITO ESPECIAL, DEPORTIVO, CULTURAL, TURÍSTICO, EMPRESARIAL Y DE SERVICIOS | CARRERA 100 # 16-321 OFICINA 1105 | 3.414414 | -76.521565 | 991 | 2SQL
Frt26288 | C3 CONSTRUCCIONES Y CONTRATOS S.A.S. - CC Y EMPRESARIAL JARDIN PLAZA OF 1106 | VATIA S.A. E.S.P. - COMERCIALIZADOR | 17/11/2016 | 1.0442 | SIN NIU OF 1106 | 9005199165 | 0.2 | 1 | 5 | VATIA S.A. E.S.P. - COMERCIALIZADOR | 17/11/2016 | NA | EMPRESAS MUNICIPALES DE CALI E.I.C.E. E.S.P. - DISTRIBUIDOR |  | VATIA S.A. E.S.P. - COMERCIALIZADOR | VATIA S.A. E.S.P. - COMERCIALIZADOR | Regulado | CGM VATIA (comercializador) | [9 empty] | 01/01/1900 |  |  | 0 |  |  | 01/01/1900 |  |  | 0 | No | 0 |  | No | Frt25601 | 0.0988 | 0 | 1.0369 | 4290 | CONSTRUCCIÓN | Construcción de otras obras de ingeniería civil | 9005199165 | Valle del Cauca | Cali | SANTIAGO DE CALI, DISTRITO ESPECIAL, DEPORTIVO, CULTURAL, TURÍSTICO, EMPRESARIAL Y DE SERVICIOS | CARRERA 100 # 16-321 OFICINA 1106 | 3.414414 | -76.521565 | 991 | 2SQ8
Frt26289 | C3 CONSTRUCCIONES Y CONTRATOS S.A.S. - CC Y EMPRESARIAL JARDIN PLAZA OF 1108 | VATIA S.A. E.S.P. - COMERCIALIZADOR | 17/11/2016 | 1.0442 | SIN NIU 1108 | 9005199165 | 0.2 | 1 | 5 | VATIA S.A. E.S.P. - COMERCIALIZADOR | 17/11/2016 | NA | EMPRESAS MUNICIPALES DE CALI E.I.C.E. E.S.P. - DISTRIBUIDOR |  | VATIA S.A. E.S.P. - COMERCIALIZADOR | VATIA S.A. E.S.P. - COMERCIALIZADOR | Regulado | CGM VATIA (comercializador) | [9 empty] | 01/01/1900 |  |  | 0 |  |  | 01/01/1900 |  |  | 0 | No | 0 |  | No | Frt25601 | 0.0988 | 0 | 1.0369 | 4290 | CONSTRUCCIÓN | Construcción de otras obras de ingeniería civil | 9005199165 | Valle del Cauca | Cali | SANTIAGO DE CALI, DISTRITO ESPECIAL, DEPORTIVO, CULTURAL, TURÍSTICO, EMPRESARIAL Y DE SERVICIOS | CARRERA 100 # 16-321 OFICINA 1108 | 3.414414 | -76.521565 | 991 | 2SQN
Frt26290 | LA CHIPA S.A.S. | VATIA S.A. E.S.P. - COMERCIALIZADOR | 17/11/2016 | 1.0442 | 4080706 | 9006566579 | 0.2 | 1 | 5 | VATIA S.A. E.S.P. - COMERCIALIZADOR | 17/11/2016 | NA | EMPRESAS MUNICIPALES DE CALI E.I.C.E. E.S.P. - DISTRIBUIDOR |  | VATIA S.A. E.S.P. - COMERCIALIZADOR | VATIA S.A. E.S.P. - COMERCIALIZADOR | Regulado | CGM VATIA (comercializador) | [9 empty] | 01/01/1900 |  |  | 0 |  |  | 01/01/1900 |  |  | 0 | No | 0 |  | No | Frt25601 | 0.0988 | 0 | 1.0369 | 6810 | ACTIVIDADES INMOBILIARIAS | Actividades inmobiliarias realizadas con bienes propios o arrendados | 9006566579 | Valle del Cauca | Cali | SANTIAGO DE CALI, DISTRITO ESPECIAL, DEPORTIVO, CULTURAL, TURÍSTICO, EMPRESARIAL Y DE SERVICIOS | CARRERA 100 # 16-321 OFICINA 1201 | 3.414414 | -76.521565 | 991 | 2SQM
Frt26291 | C3 CONSTRUCCIONES Y CONTRATOS S.A.S. - CC Y EMPRESARIAL JARDIN PLAZA OF 903 | VATIA S.A. E.S.P. - COMERCIALIZADOR | 17/11/2016 | 1.0442 | SIN NIU OF 903 | 9005199165 | 0.2 | 1 | 5 | VATIA S.A. E.S.P. - COMERCIALIZADOR | 17/11/2016 | NA | EMPRESAS MUNICIPALES DE CALI E.I.C.E. E.S.P. - DISTRIBUIDOR |  | VATIA S.A. E.S.P. - COMERCIALIZADOR | VATIA S.A. E.S.P. - COMERCIALIZADOR | Regulado | CGM VATIA (comercializador) | [9 empty] | 01/01/1900 |  |  | 0 |  |  | 01/01/1900 |  |  | 0 | No | 0 |  | No | Frt25601 | 0.0988 | 0 | 1.0369 | 4290 | CONSTRUCCIÓN | Construcción de otras obras de ingeniería civil | 9005199165 | Valle del Cauca | Cali | SANTIAGO DE CALI, DISTRITO ESPECIAL, DEPORTIVO, CULTURAL, TURÍSTICO, EMPRESARIAL Y DE SERVICIOS | CARRERA 100 # 16-321 OFICINA 903 | 3.414414 | -76.521565 | 991 | 2SPT
Frt26292 | C3 CONSTRUCCIONES Y CONTRATOS S.A.S. - CC Y EMPRESARIAL JARDIN PLAZA OF 904 | VATIA S.A. E.S.P. - COMERCIALIZADOR | 17/11/2016 | 1.0442 | SIN NIU OF 904 | 9005199165 | 0.2 | 1 | 5 | VATIA S.A. E.S.P. - COMERCIALIZADOR | 17/11/2016 | NA | EMPRESAS MUNICIPALES DE CALI E.I.C.E. E.S.P. - DISTRIBUIDOR |  | VATIA S.A. E.S.P. - COMERCIALIZADOR | VATIA S.A. E.S.P. - COMERCIALIZADOR | Regulado | CGM VATIA (comercializador) | [9 empty] | 01/01/1900 |  |  | 0 |  |  | 01/01/1900 |  |  | 0 | No | 0 |  | No | Frt25601 | 0.0988 | 0 | 1.0369 | 4290 | CONSTRUCCIÓN | Construcción de otras obras de ingeniería civil | 9005199165 | Valle del Cauca | Cali | SANTIAGO DE CALI, DISTRITO ESPECIAL, DEPORTIVO, CULTURAL, TURÍSTICO, EMPRESARIAL Y DE SERVICIOS | CARRERA 100 # 16-321 OFICINA 904 | 3.414414 | -76.521565 | 991 | 2SPV
Frt26293 | C3 CONSTRUCCIONES Y CONTRATOS S.A.S. - CC Y EMPRESARIAL JARDIN PLAZA OF 905 | VATIA S.A. E.S.P. - COMERCIALIZADOR | 17/11/2016 | 1.0442 | SIN NIU OF 905 | 9005199165 | 0.2 | 1 | 5 | VATIA S.A. E.S.P. - COMERCIALIZADOR | 17/11/2016 | NA | EMPRESAS MUNICIPALES DE CALI E.I.C.E. E.S.P. - DISTRIBUIDOR |  | VATIA S.A. E.S.P. - COMERCIALIZADOR | VATIA S.A. E.S.P. - COMERCIALIZADOR | Regulado | CGM VATIA (comercializador) | [9 empty] | 01/01/1900 |  |  | 0 |  |  | 01/01/1900 |  |  | 0 | No | 0 |  | No | Frt25601 | 0.0988 | 0 | 1.0369 | 4290 | CONSTRUCCIÓN | Construcción de otras obras de ingeniería civil | 9005199165 | Valle del Cauca | Cali | SANTIAGO DE CALI, DISTRITO ESPECIAL, DEPORTIVO, CULTURAL, TURÍSTICO, EMPRESARIAL Y DE SERVICIOS | CARRERA 100 # 16-321 OFICINA 905 | 3.414414 | -76.521565 | 991 | 2SPU
Frt26294 | C3 CONSTRUCCIONES Y CONTRATOS S.A.S. - CC Y EMPRESARIAL JARDIN PLAZA OF 906 | VATIA S.A. E.S.P. - COMERCIALIZADOR | 17/11/2016 | 1.0442 | SIN NIU OF 906 | 9005199165 | 0.2 | 1 | 5 | VATIA S.A. E.S.P. - COMERCIALIZADOR | 17/11/2016 | NA | EMPRESAS MUNICIPALES DE CALI E.I.C.E. E.S.P. - DISTRIBUIDOR |  | VATIA S.A. E.S.P. - COMERCIALIZADOR | VATIA S.A. E.S.P. - COMERCIALIZADOR | Regulado | CGM VATIA (comercializador) | [9 empty] | 01/01/1900 |  |  | 0 |  |  | 01/01/1900 |  |  | 0 | No | 0 |  | No | Frt25601 | 0.0988 | 0 | 1.0369 | 4290 | CONSTRUCCIÓN | Construcción de otras obras de ingeniería civil | 9005199165 | Valle del Cauca | Cali | SANTIAGO DE CALI, DISTRITO ESPECIAL, DEPORTIVO, CULTURAL, TURÍSTICO, EMPRESARIAL Y DE SERVICIOS | CARRERA 100 # 16-321 OFICINA 906 | 3.414414 | -76.521565 | 991 | 2SQO
Frt26295 | C3 CONSTRUCCIONES Y CONTRATOS S.A.S - CC Y EMPRESARIAL JARDIN PLAZA OF 907 | VATIA S.A. E.S.P. - COMERCIALIZADOR | 17/11/2016 | 1.0442 | SIN NIU OF907 | 9005199165 | 0.2 | 1 | 5 | VATIA S.A. E.S.P. - COMERCIALIZADOR | 17/11/2016 | NA | EMPRESAS MUNICIPALES DE CALI E.I.C.E. E.S.P. - DISTRIBUIDOR |  | VATIA S.A. E.S.P. - COMERCIALIZADOR | VATIA S.A. E.S.P. - COMERCIALIZADOR | Regulado | CGM VATIA (comercializador) | [9 empty] | 01/01/1900 |  |  | 0 |  |  | 01/01/1900 |  |  | 0 | No | 0 |  | No | Frt25601 | 0.0988 | 0 | 1.0369 | 4290 | CONSTRUCCIÓN | Construcción de otras obras de ingeniería civil | 9005199165 | Valle del Cauca | Cali | SANTIAGO DE CALI, DISTRITO ESPECIAL, DEPORTIVO, CULTURAL, TURÍSTICO, EMPRESARIAL Y DE SERVICIOS | CARRERA 100 # 16-321 OFICINA 907 | 3.414414 | -76.521565 | 991 | 2SPW
Frt26296 | C3 CONTRUCCIONES Y CONTRATOS S.A.S. - CC Y EMPRESARIAL JARDIN PLAZA OF 908 | VATIA S.A. E.S.P. - COMERCIALIZADOR | 17/11/2016 | 1.0442 | SIN NIU OF908 | 9005199165 | 0.2 | 1 | 5 | VATIA S.A. E.S.P. - COMERCIALIZADOR | 17/11/2016 | NA | EMPRESAS MUNICIPALES DE CALI E.I.C.E. E.S.P. - DISTRIBUIDOR |  | VATIA S.A. E.S.P. - COMERCIALIZADOR | VATIA S.A. E.S.P. - COMERCIALIZADOR | Regulado | CGM VATIA (comercializador) | [9 empty] | 01/01/1900 |  |  | 0 |  |  | 01/01/1900 |  |  | 0 | No | 0 |  | No | Frt25601 | 0.0988 | 0 | 1.0369 | 4290 | CONSTRUCCIÓN | Construcción de otras obras de ingeniería civil | 9005199165 | Valle del Cauca | Cali | SANTIAGO DE CALI, DISTRITO ESPECIAL, DEPORTIVO, CULTURAL, TURÍSTICO, EMPRESARIAL Y DE SERVICIOS | CARRERA 100 # 16-321 OFICINA 908 | 3.414414 | -76.521565 | 991 | 2SQP
Frt26297 | C3 CONSTRUCCIONES Y CONTRATOS S.A.S. - CC Y EMPRESARIAL JARDIN PLAZA OF 1001 | VATIA S.A. E.S.P. - COMERCIALIZADOR | 17/11/2016 | 1.0442 | SIN NIU OF 1001 | 9005199165 | 0.2 | 1 | 5 | VATIA S.A. E.S.P. - COMERCIALIZADOR | 17/11/2016 | NA | EMPRESAS MUNICIPALES DE CALI E.I.C.E. E.S.P. - DISTRIBUIDOR |  | VATIA S.A. E.S.P. - COMERCIALIZADOR | VATIA S.A. E.S.P. - COMERCIALIZADOR | Regulado | CGM VATIA (comercializador) | [9 empty] | 01/01/1900 |  |  | 0 |  |  | 01/01/1900 |  |  | 0 | No | 0 |  | No | Frt25601 | 0.0988 | 0 | 1.0369 | 4290 | CONSTRUCCIÓN | Construcción de otras obras de ingeniería civil | 9005199165 | Valle del Cauca | Cali | SANTIAGO DE CALI, DISTRITO ESPECIAL, DEPORTIVO, CULTURAL, TURÍSTICO, EMPRESARIAL Y DE SERVICIOS | CARRERA 100 # 16-321 OFICINA 1001 | 3.414414 | -76.521565 | 991 | 2SQ9
Frt26298 | C3 CONTRUCCIONES Y CONTRATOS S.A.S. - CC Y EMPRESARIAL JARDIN PLAZA OF 1002 | VATIA S.A. E.S.P. - COMERCIALIZADOR | 17/11/2016 | 1.0442 | SIN NIU OF1002 | 9005199165 | 0.2 | 1 | 5 | VATIA S.A. E.S.P. - COMERCIALIZADOR | 17/11/2016 | NA | EMPRESAS MUNICIPALES DE CALI E.I.C.E. E.S.P. - DISTRIBUIDOR |  | VATIA S.A. E.S.P. - COMERCIALIZADOR | VATIA S.A. E.S.P. - COMERCIALIZADOR | Regulado | CGM VATIA (comercializador) | [9 empty] | 01/01/1900 |  |  | 0 |  |  | 01/01/1900 |  |  | 0 | No | 0 |  | No | Frt25601 | 0.0988 | 0 | 1.0369 | 4290 | CONSTRUCCIÓN | Construcción de otras obras de ingeniería civil | 9005199165 | Valle del Cauca | Cali | SANTIAGO DE CALI, DISTRITO ESPECIAL, DEPORTIVO, CULTURAL, TURÍSTICO, EMPRESARIAL Y DE SERVICIOS | CARRERA 100 # 16-321 OFICINA 1002 | 3.414414 | -76.521565 | 991 | 2SQQ
Frt26299 | C3 CONSTRUCCIONES Y CONTRATOS S.A.S. - CC Y EMPRESARIAL JARDIN PLAZA OF 1003 | VATIA S.A. E.S.P. - COMERCIALIZADOR | 17/11/2016 | 1.0442 | SIN NIU OF 1003 | 9005199165 | 0.2 | 1 | 5 | VATIA S.A. E.S.P. - COMERCIALIZADOR | 17/11/2016 | NA | EMPRESAS MUNICIPALES DE CALI E.I.C.E. E.S.P. - DISTRIBUIDOR |  | VATIA S.A. E.S.P. - COMERCIALIZADOR | VATIA S.A. E.S.P. - COMERCIALIZADOR | Regulado | CGM VATIA (comercializador) | [9 empty] | 01/01/1900 |  |  | 0 |  |  | 01/01/1900 |  |  | 0 | No | 0 |  | No | Frt25601 | 0.0988 | 0 | 1.0369 | 4290 | CONSTRUCCIÓN | Construcción de otras obras de ingeniería civil | 9005199165 | Valle del Cauca | Cali | SANTIAGO DE CALI, DISTRITO ESPECIAL, DEPORTIVO, CULTURAL, TURÍSTICO, EMPRESARIAL Y DE SERVICIOS | CARRERA 100 # 16-321 OFICINA 1003 | 3.414414 | -76.521565 | 991 | 2SQR
Frt26300 | C3 CONSTRUCCIONES Y CONTRATOS S.A.S. -CC Y EMPRESARIAL JARDIN PLAZA OF 1004 | VATIA S.A. E.S.P. - COMERCIALIZADOR | 17/11/2016 | 1.0442 | SIN NIU OF 1004 | 9005199165 | 0.2 | 1 | 5 | VATIA S.A. E.S.P. - COMERCIALIZADOR | 17/11/2016 | NA | EMPRESAS MUNICIPALES DE CALI E.I.C.E. E.S.P. - DISTRIBUIDOR |  | VATIA S.A. E.S.P. - COMERCIALIZADOR | VATIA S.A. E.S.P. - COMERCIALIZADOR | Regulado | CGM VATIA (comercializador) | [9 empty] | 01/01/1900 |  |  | 0 |  |  | 01/01/1900 |  |  | 0 | No | 0 |  | No | Frt25601 | 0.0988 | 0 | 1.0369 | 4290 | CONSTRUCCIÓN | Construcción de otras obras de ingeniería civil | 9005199165 | Valle del Cauca | Cali | SANTIAGO DE CALI, DISTRITO ESPECIAL, DEPORTIVO, CULTURAL, TURÍSTICO, EMPRESARIAL Y DE SERVICIOS | CARRERA 100 # 16-321 OFICINA 1004 | 3.414414 | -76.521565 | 991 | 2SPX
Frt26301 | C3 CONSTRUCCIONES Y CONTRATOS S.A.S - CC Y EMPRESARIAL JARDIN PLAZA OF 1005 | VATIA S.A. E.S.P. - COMERCIALIZADOR | 17/11/2016 | 1.0442 | SIN NIU OF1005 | 9005199165 | 0.2 | 1 | 5 | VATIA S.A. E.S.P. - COMERCIALIZADOR | 17/11/2016 | NA | EMPRESAS MUNICIPALES DE CALI E.I.C.E. E.S.P. - DISTRIBUIDOR |  | VATIA S.A. E.S.P. - COMERCIALIZADOR | VATIA S.A. E.S.P. - COMERCIALIZADOR | Regulado | CGM VATIA (comercializador) | [9 empty] | 01/01/1900 |  |  | 0 |  |  | 01/01/1900 |  |  | 0 | No | 0 |  | No | Frt25601 | 0.0988 | 0 | 1.0369 | 4290 | CONSTRUCCIÓN | Construcción de otras obras de ingeniería civil | 9005199165 | Valle del Cauca | Cali | SANTIAGO DE CALI, DISTRITO ESPECIAL, DEPORTIVO, CULTURAL, TURÍSTICO, EMPRESARIAL Y DE SERVICIOS | CARRERA 100 # 16-321 OFICINA 1005 | 3.414414 | -76.521565 | 991 | 2SPY
Frt26302 | C3 CONSTRUCCIONES Y CONTRATOS S.A.S. - CC Y EMPRESARIAL JARDIN PLAZA OF 1006 | VATIA S.A. E.S.P. - COMERCIALIZADOR | 17/11/2016 | 1.0442 | SIN NIU OF 1006 | 9005199165 | 0.2 | 1 | 5 | VATIA S.A. E.S.P. - COMERCIALIZADOR | 17/11/2016 | NA | EMPRESAS MUNICIPALES DE CALI E.I.C.E. E.S.P. - DISTRIBUIDOR |  | VATIA S.A. E.S.P. - COMERCIALIZADOR | VATIA S.A. E.S.P. - COMERCIALIZADOR | Regulado | CGM VATIA (comercializador) | [9 empty] | 01/01/1900 |  |  | 0 |  |  | 01/01/1900 |  |  | 0 | No | 0 |  | No | Frt25601 | 0.0988 | 0 | 1.0369 | 4290 | CONSTRUCCIÓN | Construcción de otras obras de ingeniería civil | 9005199165 | Valle del Cauca | Cali | SANTIAGO DE CALI, DISTRITO ESPECIAL, DEPORTIVO, CULTURAL, TURÍSTICO, EMPRESARIAL Y DE SERVICIOS | CARRERA 100 # 16-321 OFICINA 1006 | 3.414414 | -76.521565 | 991 | 2SQA
Frt26303 | C3 CONSTRUCCIONES Y CONTRATOS S.A.S. - CC Y EMPRESARIAL JARDIN PLAZA OF 501 | VATIA S.A. E.S.P. - COMERCIALIZADOR | 17/11/2016 | 1.0442 | SIN NIU OF 501 | 9005199165 | 0.2 | 1 | 5 | VATIA S.A. E.S.P. - COMERCIALIZADOR | 17/11/2016 | NA | EMPRESAS MUNICIPALES DE CALI E.I.C.E. E.S.P. - DISTRIBUIDOR |  | VATIA S.A. E.S.P. - COMERCIALIZADOR | VATIA S.A. E.S.P. - COMERCIALIZADOR | Regulado | CGM VATIA (comercializador) | [9 empty] | 01/01/1900 |  |  | 0 |  |  | 01/01/1900 |  |  | 0 | No | 0 |  | No | Frt25601 | 0.0988 | 0 | 1.0369 | 4290 | CONSTRUCCIÓN | Construcción de otras obras de ingeniería civil | 9005199165 | Valle del Cauca | Cali | SANTIAGO DE CALI, DISTRITO ESPECIAL, DEPORTIVO, CULTURAL, TURÍSTICO, EMPRESARIAL Y DE SERVICIOS | CARRERA 100 # 16-321 OFICINA 501 | 3.414414 | -76.521565 | 991 | 2SQB
Frt26304 | C3 CONSTRUCCIONES Y CONTRUCCIONES S.A.S. - CC Y EMPRESARIAL JARDIN PLAZA OF 502 | VATIA S.A. E.S.P. - COMERCIALIZADOR | 17/11/2016 | 1.0442 | SIN NIU OF 502 | 9005199165 | 0.2 | 1 | 5 | VATIA S.A. E.S.P. - COMERCIALIZADOR | 17/11/2016 | NA | EMPRESAS MUNICIPALES DE CALI E.I.C.E. E.S.P. - DISTRIBUIDOR |  | VATIA S.A. E.S.P. - COMERCIALIZADOR | VATIA S.A. E.S.P. - COMERCIALIZADOR | Regulado | CGM VATIA (comercializador) | [9 empty] | 01/01/1900 |  |  | 0 |  |  | 01/01/1900 |  |  | 0 | No | 0 |  | No | Frt25601 | 0.0988 | 0 | 1.0369 | 4290 | CONSTRUCCIÓN | Construcción de otras obras de ingeniería civil | 9005199165 | Valle del Cauca | Cali | SANTIAGO DE CALI, DISTRITO ESPECIAL, DEPORTIVO, CULTURAL, TURÍSTICO, EMPRESARIAL Y DE SERVICIOS | CARRERA 100 # 16-321 OFICINA 502 | 3.414414 | -76.521565 | 991 | 2SQ1
Frt26305 | C3 CONSTRUCCIONES Y CONTRATOS S.A.S - CC Y EMPRESARIAL JARDIN PLAZA OF 503 | VATIA S.A. E.S.P. - COMERCIALIZADOR | 17/11/2016 | 1.0442 | SIN NIU OF 503 | 9005199165 | 0.2 | 1 | 5 | VATIA S.A. E.S.P. - COMERCIALIZADOR | 17/11/2016 | NA | EMPRESAS MUNICIPALES DE CALI E.I.C.E. E.S.P. - DISTRIBUIDOR |  | VATIA S.A. E.S.P. - COMERCIALIZADOR | VATIA S.A. E.S.P. - COMERCIALIZADOR | Regulado | CGM VATIA (comercializador) | [9 empty] | 01/01/1900 |  |  | 0 |  |  | 01/01/1900 |  |  | 0 | No | 0 |  | No | Frt25601 | 0.0988 | 0 | 1.0369 | 4290 | CONSTRUCCIÓN | Construcción de otras obras de ingeniería civil | 9005199165 | Valle del Cauca | Cali | SANTIAGO DE CALI, DISTRITO ESPECIAL, DEPORTIVO, CULTURAL, TURÍSTICO, EMPRESARIAL Y DE SERVICIOS | CARRERA 100 # 16-321 OFICINA 503 | 3.414414 | -76.521565 | 991 | 2SPZ
Frt26306 | OSLAR S.A.S. | VATIA S.A. E.S.P. - COMERCIALIZADOR | 17/11/2016 | 1.0442 | 14080603 | 9005274483 | 0.2 | 1 | 5 | VATIA S.A. E.S.P. - COMERCIALIZADOR | 17/11/2016 | NA | EMPRESAS MUNICIPALES DE CALI E.I.C.E. E.S.P. - DISTRIBUIDOR |  | VATIA S.A. E.S.P. - COMERCIALIZADOR | VATIA S.A. E.S.P. - COMERCIALIZADOR | Regulado | CGM VATIA (comercializador) | [9 empty] | 01/01/1900 |  |  | 0 |  |  | 01/01/1900 |  |  | 0 | No | 0 |  | No | Frt25601 | 0.0988 | 0 | 1.0369 | 6810 | ACTIVIDADES INMOBILIARIAS | Actividades inmobiliarias realizadas con bienes propios o arrendados | 9005274483 | Valle del Cauca | Cali | SANTIAGO DE CALI, DISTRITO ESPECIAL, DEPORTIVO, CULTURAL, TURÍSTICO, EMPRESARIAL Y DE SERVICIOS | CARRERA 100 # 16-321 OFICINA 504 | 3.414414 | -76.521565 | 991 | 2SQS
Frt26307 | C3 CONSTRUCCIONES Y CONTRATOS S.A.S. - CC Y EMPRESARIAL JARDIN PLAZA OF 507 | VATIA S.A. E.S.P. - COMERCIALIZADOR | 17/11/2016 | 1.0442 | SIN NIU OF 507 | 9005199165 | 0.2 | 1 | 5 | VATIA S.A. E.S.P. - COMERCIALIZADOR | 17/11/2016 | NA | EMPRESAS MUNICIPALES DE CALI E.I.C.E. E.S.P. - DISTRIBUIDOR |  | VATIA S.A. E.S.P. - COMERCIALIZADOR | VATIA S.A. E.S.P. - COMERCIALIZADOR | Regulado | CGM VATIA (comercializador) | [9 empty] | 01/01/1900 |  |  | 0 |  |  | 01/01/1900 |  |  | 0 | No | 0 |  | No | Frt25601 | 0.0988 | 0 | 1.0369 | 4290 | CONSTRUCCIÓN | Construcción de otras obras de ingeniería civil | 9005199165 | Valle del Cauca | Cali | SANTIAGO DE CALI, DISTRITO ESPECIAL, DEPORTIVO, CULTURAL, TURÍSTICO, EMPRESARIAL Y DE SERVICIOS | CARRERA 100 # 16-321 OFICINA 507 | 3.414414 | -76.521565 | 991 | 2SQV
Frt26308 | C3 CONSTRUCCIONES Y CONTRATOS S.A.S. - CC EMPRESARIAL JARDIN PLAZA OF 508 | VATIA S.A. E.S.P. - COMERCIALIZADOR | 17/11/2016 | 1.0442 | SIN NIU 508 | 9005199165 | 0.2 | 1 | 5 | VATIA S.A. E.S.P. - COMERCIALIZADOR | 17/11/2016 | NA | EMPRESAS MUNICIPALES DE CALI E.I.C.E. E.S.P. - DISTRIBUIDOR |  | VATIA S.A. E.S.P. - COMERCIALIZADOR | VATIA S.A. E.S.P. - COMERCIALIZADOR | Regulado | CGM VATIA (comercializador) | [9 empty] | 01/01/1900 |  |  | 0 |  |  | 01/01/1900 |  |  | 0 | No | 0 |  | No | Frt25601 | 0.0988 | 0 | 1.0369 | 4290 | CONSTRUCCIÓN | Construcción de otras obras de ingeniería civil | 9005199165 | Valle del Cauca | Cali | SANTIAGO DE CALI, DISTRITO ESPECIAL, DEPORTIVO, CULTURAL, TURÍSTICO, EMPRESARIAL Y DE SERVICIOS | CARRERA 100 # 16-321 OFICINA 508 | 3.414414 | -76.521565 | 991 | 2SQU
Frt26309 | C3 CONSTRUCCIONES Y CONTRATOS S.A.S. - CC Y EMPRESARIAL JARDIN PLAZA OF 602 | VATIA S.A. E.S.P. - COMERCIALIZADOR | 17/11/2016 | 1.0442 | SIN NIU OF 602 | 9005199165 | 0.2 | 1 | 5 | VATIA S.A. E.S.P. - COMERCIALIZADOR | 17/11/2016 | NA | EMPRESAS MUNICIPALES DE CALI E.I.C.E. E.S.P. - DISTRIBUIDOR |  | VATIA S.A. E.S.P. - COMERCIALIZADOR | VATIA S.A. E.S.P. - COMERCIALIZADOR | Regulado | CGM VATIA (comercializador) | [9 empty] | 01/01/1900 |  |  | 0 |  |  | 01/01/1900 |  |  | 0 | No | 0 |  | No | Frt25601 | 0.0988 | 0 | 1.0369 | 4290 | CONSTRUCCIÓN | Construcción de otras obras de ingeniería civil | 9005199165 | Valle del Cauca | Cali | SANTIAGO DE CALI, DISTRITO ESPECIAL, DEPORTIVO, CULTURAL, TURÍSTICO, EMPRESARIAL Y DE SERVICIOS | CARRERA 100 # 16-321 OFICINA 602 | 3.414414 | -76.521565 | 991 | 2SQH
Frt26310 | C3 CONSTRUCCIONES Y CONTRATOS S.A.S. - CC Y EMPRESARIAL JARDIN PLAZA OF 603 | VATIA S.A. E.S.P. - COMERCIALIZADOR | 17/11/2016 | 1.0442 | SDIN NIU OF603 | 9005199165 | 0.2 | 1 | 5 | VATIA S.A. E.S.P. - COMERCIALIZADOR | 17/11/2016 | NA | EMPRESAS MUNICIPALES DE CALI E.I.C.E. E.S.P. - DISTRIBUIDOR |  | VATIA S.A. E.S.P. - COMERCIALIZADOR | VATIA S.A. E.S.P. - COMERCIALIZADOR | Regulado | CGM VATIA (comercializador) | [9 empty] | 01/01/1900 |  |  | 0 |  |  | 01/01/1900 |  |  | 0 | No | 0 |  | No | Frt25601 | 0.0988 | 0 | 1.0369 | 4290 | CONSTRUCCIÓN | Construcción de otras obras de ingeniería civil | 9005199165 | Valle del Cauca | Cali | SANTIAGO DE CALI, DISTRITO ESPECIAL, DEPORTIVO, CULTURAL, TURÍSTICO, EMPRESARIAL Y DE SERVICIOS | CARRERA 100 # 16-321 OFICINA 603 | 3.414414 | -76.521565 | 991 | 2SQF
Frt26311 | G.I. CONSULTORES ANDINOS S.A.S. | VATIA S.A. E.S.P. - COMERCIALIZADOR | 17/11/2016 | 1.0442 | 14074529 | 8903060946 | 0.2 | 1 | 5 | VATIA S.A. E.S.P. - COMERCIALIZADOR | 17/11/2016 | NA | EMPRESAS MUNICIPALES DE CALI E.I.C.E. E.S.P. - DISTRIBUIDOR |  | VATIA S.A. E.S.P. - COMERCIALIZADOR | VATIA S.A. E.S.P. - COMERCIALIZADOR | Regulado | CGM VATIA (comercializador) |  |  |  |  | 15054285 | ELSTER | 1 | N/A | N/A | 17/11/2016 | INDUSTRIA ELÉCTRICA DEL CAUCA S.A. - INELCA (12-LAC-042) | 22/07/2016 | 2018-06-07 |  |  | 01/01/1900 |  |  | 0 | No | 0 |  | No | Frt25601 | 0.0988 | 0 | 1.0369 | 7020 | ACTIVIDADES PROFESIONALES, CIENTÍFICAS Y TÉCNICAS | Actividades de consultaría de gestión | 8903060946 | Valle del Cauca | Cali | SANTIAGO DE CALI, DISTRITO ESPECIAL, DEPORTIVO, CULTURAL, TURÍSTICO, EMPRESARIAL Y DE SERVICIOS | CARRERA 100 # 16-321 OFICINA 604 | 3.414414 | -76.521565 | 991 | 2SQ2
Frt26312 | LA CHIPA S.A.S. - OF 1202 | VATIA S.A. E.S.P. - COMERCIALIZADOR | 17/11/2016 | 1.0442 | 14074521 | 9006566579 | 0.2 | 1 | 5 | VATIA S.A. E.S.P. - COMERCIALIZADOR | 17/11/2016 | NA | EMPRESAS MUNICIPALES DE CALI E.I.C.E. E.S.P. - DISTRIBUIDOR |  | VATIA S.A. E.S.P. - COMERCIALIZADOR | VATIA S.A. E.S.P. - COMERCIALIZADOR | Regulado | CGM VATIA (comercializador) | [9 empty] | 01/01/1900 |  |  | 0 |  |  | 01/01/1900 |  |  | 0 | No | 0 |  | No | Frt25601 | 0.0988 | 0 | 1.0369 | 6810 | ACTIVIDADES INMOBILIARIAS | Actividades inmobiliarias realizadas con bienes propios o arrendados | 9006566579 | Valle del Cauca | Cali | SANTIAGO DE CALI, DISTRITO ESPECIAL, DEPORTIVO, CULTURAL, TURÍSTICO, EMPRESARIAL Y DE SERVICIOS | CARRERA 100 # 16-321 OFICINA 1202 | 3.414414 | -76.521565 | 991 | 2SQE
Frt26313 | LA CHIPA S.A.S. - OF 1203 | VATIA S.A. E.S.P. - COMERCIALIZADOR | 17/11/2016 | 1.0442 | 14074511 | 9006566579 | 0.2 | 1 | 5 | VATIA S.A. E.S.P. - COMERCIALIZADOR | 17/11/2016 | NA | EMPRESAS MUNICIPALES DE CALI E.I.C.E. E.S.P. - DISTRIBUIDOR |  | VATIA S.A. E.S.P. - COMERCIALIZADOR | VATIA S.A. E.S.P. - COMERCIALIZADOR | Regulado | CGM VATIA (comercializador) | [9 empty] | 01/01/1900 |  |  | 0 |  |  | 01/01/1900 |  |  | 0 | No | 0 |  | No | Frt25601 | 0.0988 | 0 | 1.0369 | 6810 | ACTIVIDADES INMOBILIARIAS | Actividades inmobiliarias realizadas con bienes propios o arrendados | 9006566579 | Valle del Cauca | Cali | SANTIAGO DE CALI, DISTRITO ESPECIAL, DEPORTIVO, CULTURAL, TURÍSTICO, EMPRESARIAL Y DE SERVICIOS | CARRERA 100 # 16-321 OFICINA 1203 | 3.414414 | -76.521565 | 991 | 2SQT
Frt26314 | LA CHIPA S.A.S. - OF 1204 | VATIA S.A. E.S.P. - COMERCIALIZADOR | 17/11/2016 | 1.0442 | 14074500 | 9006566579 | 0.2 | 1 | 5 | VATIA S.A. E.S.P. - COMERCIALIZADOR | 17/11/2016 | NA | EMPRESAS MUNICIPALES DE CALI E.I.C.E. E.S.P. - DISTRIBUIDOR |  | VATIA S.A. E.S.P. - COMERCIALIZADOR | VATIA S.A. E.S.P. - COMERCIALIZADOR | Regulado | CGM VATIA (comercializador) | [9 empty] | 01/01/1900 |  |  | 0 |  |  | 01/01/1900 |  |  | 0 | No | 0 |  | No | Frt25601 | 0.0988 | 0 | 1.0369 | 6810 | ACTIVIDADES INMOBILIARIAS | Actividades inmobiliarias realizadas con bienes propios o arrendados | 9006566579 | Valle del Cauca | Cali | SANTIAGO DE CALI, DISTRITO ESPECIAL, DEPORTIVO, CULTURAL, TURÍSTICO, EMPRESARIAL Y DE SERVICIOS | CARRERA 100 # 16-321 OFICINA 1204 | 3.414414 | -76.521565 | 991 | 2SQ3
Frt26315 | C3 CONSTRUCCIONES Y CONTRATOS S.A.S. - CC Y EMPRESARIAL JARDIN PLAZA OF 1205 | VATIA S.A. E.S.P. - COMERCIALIZADOR | 17/11/2016 | 1.0442 | SIN NIU 1205 | 9005199165 | 0.2 | 1 | 5 | VATIA S.A. E.S.P. - COMERCIALIZADOR | 17/11/2016 | NA | EMPRESAS MUNICIPALES DE CALI E.I.C.E. E.S.P. - DISTRIBUIDOR |  | VATIA S.A. E.S.P. - COMERCIALIZADOR | VATIA S.A. E.S.P. - COMERCIALIZADOR | Regulado | CGM VATIA (comercializador) | [9 empty] | 01/01/1900 |  |  | 0 |  |  | 01/01/1900 |  |  | 0 | No | 0 |  | No | Frt25601 | 0.0988 | 0 | 1.0369 | 4290 | CONSTRUCCIÓN | Construcción de otras obras de ingeniería civil | 9005199165 | Valle del Cauca | Cali | SANTIAGO DE CALI, DISTRITO ESPECIAL, DEPORTIVO, CULTURAL, TURÍSTICO, EMPRESARIAL Y DE SERVICIOS | CARRERA 100 # 16-321 OFICINA 1205 | 3.414414 | -76.521565 | 991 | 2SQ4
Frt26316 | C3 CONSTRUCCIONES Y CONTRATOS S.A.S. - CC Y EMPRESARIAL JARDIN PLAZA OF 1206 | VATIA S.A. E.S.P. - COMERCIALIZADOR | 17/11/2016 | 1.0442 | SIN NIU OF1206 | 9005199165 | 0.2 | 1 | 5 | VATIA S.A. E.S.P. - COMERCIALIZADOR | 17/11/2016 | NA | EMPRESAS MUNICIPALES DE CALI E.I.C.E. E.S.P. - DISTRIBUIDOR |  | VATIA S.A. E.S.P. - COMERCIALIZADOR | VATIA S.A. E.S.P. - COMERCIALIZADOR | Regulado | CGM VATIA (comercializador) | [9 empty] | 01/01/1900 |  |  | 0 |  |  | 01/01/1900 |  |  | 0 | No | 0 |  | No | Frt25601 | 0.0988 | 0 | 1.0369 | 4290 | CONSTRUCCIÓN | Construcción de otras obras de ingeniería civil | 9005199165 | Valle del Cauca | Cali | SANTIAGO DE CALI, DISTRITO ESPECIAL, DEPORTIVO, CULTURAL, TURÍSTICO, EMPRESARIAL Y DE SERVICIOS | CARRERA 100 # 16-321 OFICINA 1206 | 3.414414 | -76.521565 | 991 | 2SP3
Frt26317 | C3 CONSTRUCCIONES Y CONTRATOS S.A.S. - CC Y EMPRESARIAL JARDIN PLAZA OF 1207 | VATIA S.A. E.S.P. - COMERCIALIZADOR | 17/11/2016 | 1.0442 | SIN NIU 1207 | 9005199165 | 0.2 | 1 | 5 | VATIA S.A. E.S.P. - COMERCIALIZADOR | 17/11/2016 | NA | EMPRESAS MUNICIPALES DE CALI E.I.C.E. E.S.P. - DISTRIBUIDOR |  | VATIA S.A. E.S.P. - COMERCIALIZADOR | VATIA S.A. E.S.P. - COMERCIALIZADOR | Regulado | CGM VATIA (comercializador) | [9 empty] | 01/01/1900 |  |  | 0 |  |  | 01/01/1900 |  |  | 0 | No | 0 |  | No | Frt25601 | 0.0988 | 0 | 1.0369 | 4290 | CONSTRUCCIÓN | Construcción de otras obras de ingeniería civil | 9005199165 | Valle del Cauca | Cali | SANTIAGO DE CALI, DISTRITO ESPECIAL, DEPORTIVO, CULTURAL, TURÍSTICO, EMPRESARIAL Y DE SERVICIOS | CARRERA 100 # 16-321 OFICINA 1207 | 3.414414 | -76.521565 | 991 | 2SP2
Frt26318 | C3 CONSTRUCCIONES Y CONTRATOS S.A.S. - CC Y EMPRESARIAL JARDIN PLAZA OF 1208 | VATIA S.A. E.S.P. - COMERCIALIZADOR | 17/11/2016 | 1.0442 | SIN NIU 1208 | 9005199165 | 0.2 | 1 | 5 | VATIA S.A. E.S.P. - COMERCIALIZADOR | 17/11/2016 | NA | EMPRESAS MUNICIPALES DE CALI E.I.C.E. E.S.P. - DISTRIBUIDOR |  | VATIA S.A. E.S.P. - COMERCIALIZADOR | VATIA S.A. E.S.P. - COMERCIALIZADOR | Regulado | CGM VATIA (comercializador) | [9 empty] | 01/01/1900 |  |  | 0 |  |  | 01/01/1900 |  |  | 0 | No | 0 |  | No | Frt25601 | 0.0988 | 0 | 1.0369 | 4290 | CONSTRUCCIÓN | Construcción de otras obras de ingeniería civil | 9005199165 | Valle del Cauca | Cali | SANTIAGO DE CALI, DISTRITO ESPECIAL, DEPORTIVO, CULTURAL, TURÍSTICO, EMPRESARIAL Y DE SERVICIOS | CARRERA 100 # 16-321 OFICINA 1208 | 3.414414 | -76.521565 | 991 | 2SP1
Frt26319 | C3 CONSTRUCCIONES Y CONTRATOS S.A.S. - CC Y EMPRESARIAL JARDIN PLAZA OF 1209 | VATIA S.A. E.S.P. - COMERCIALIZADOR | 17/11/2016 | 1.0442 | SIN NIU 1209 | 9005199165 | 0.2 | 1 | 5 | VATIA S.A. E.S.P. - COMERCIALIZADOR | 17/11/2016 | NA | EMPRESAS MUNICIPALES DE CALI E.I.C.E. E.S.P. - DISTRIBUIDOR |  | VATIA S.A. E.S.P. - COMERCIALIZADOR | VATIA S.A. E.S.P. - COMERCIALIZADOR | Regulado | CGM VATIA (comercializador) | [9 empty] | 01/01/1900 |  |  | 0 |  |  | 01/01/1900 |  |  | 0 | No | 0 |  | No | Frt25601 | 0.0988 | 0 | 1.0369 | 4290 | CONSTRUCCIÓN | Construcción de otras obras de ingeniería civil | 9005199165 | Valle del Cauca | Cali | SANTIAGO DE CALI, DISTRITO ESPECIAL, DEPORTIVO, CULTURAL, TURÍSTICO, EMPRESARIAL Y DE SERVICIOS | CARRERA 100 # 16-321 OFICINA 1209 | 3.414414 | -76.521565 | 991 | 2SOY
Frt26320 | AEQUITAS S.A.S. | VATIA S.A. E.S.P. - COMERCIALIZADOR | 17/11/2016 | 1.0442 | 4074473 | 8903310371 | 0.2 | 1 | 5 | VATIA S.A. E.S.P. - COMERCIALIZADOR | 17/11/2016 | NA | EMPRESAS MUNICIPALES DE CALI E.I.C.E. E.S.P. - DISTRIBUIDOR |  | VATIA S.A. E.S.P. - COMERCIALIZADOR | VATIA S.A. E.S.P. - COMERCIALIZADOR | Regulado | CGM VATIA (comercializador) | [9 empty] | 01/01/1900 |  |  | 0 |  |  | 01/01/1900 |  |  | 0 | No | 0 |  | No | Frt25601 | 0.0988 | 0 | 1.0369 | 7490 | ACTIVIDADES PROFESIONALES, CIENTÍFICAS Y TÉCNICAS | Otras actividades profesionales, científicas y técnicas n.c.p. | 8903310371 | Valle del Cauca | Cali | SANTIAGO DE CALI, DISTRITO ESPECIAL, DEPORTIVO, CULTURAL, TURÍSTICO, EMPRESARIAL Y DE SERVICIOS | CARRERA 100 # 16-321 OFICINA 1401 | 3.414414 | -76.521565 | 991 | 2SOX
Frt26321 | C3 CONSTTRUCCIONES Y CONTRATOS S.A.S. - CC Y EMPRESARIAL JARDIN PLAZA OF 1402 | VATIA S.A. E.S.P. - COMERCIALIZADOR | 17/11/2016 | 1.0442 | SIN NIU 1402 | 9005199165 | 0.2 | 1 | 5 | VATIA S.A. E.S.P. - COMERCIALIZADOR | 17/11/2016 | NA | EMPRESAS MUNICIPALES DE CALI E.I.C.E. E.S.P. - DISTRIBUIDOR |  | VATIA S.A. E.S.P. - COMERCIALIZADOR | VATIA S.A. E.S.P. - COMERCIALIZADOR | Regulado | CGM VATIA (comercializador) | [9 empty] | 01/01/1900 |  |  | 0 |  |  | 01/01/1900 |  |  | 0 | No | 0 |  | No | Frt25601 | 0.0988 | 0 | 1.0369 | 4290 | CONSTRUCCIÓN | Construcción de otras obras de ingeniería civil | 9005199165 | Valle del Cauca | Cali | SANTIAGO DE CALI, DISTRITO ESPECIAL, DEPORTIVO, CULTURAL, TURÍSTICO, EMPRESARIAL Y DE SERVICIOS | CARRERA 100 # 16-321 OFICINA 1402 | 3.414414 | -76.521565 | 991 | 2SOZ
Frt26322 | C3 CONSTRUCCIONES Y CONTRATOS S.A.S - CC Y EMPRESARIAL JARDINPLAZA OF 809 | VATIA S.A. E.S.P. - COMERCIALIZADOR | 17/11/2016 | 1.0442 | SIN NIU 809 | 9005199165 | 0.2 | 1 | 5 | VATIA S.A. E.S.P. - COMERCIALIZADOR | 17/11/2016 | NA | EMPRESAS MUNICIPALES DE CALI E.I.C.E. E.S.P. - DISTRIBUIDOR |  | VATIA S.A. E.S.P. - COMERCIALIZADOR | VATIA S.A. E.S.P. - COMERCIALIZADOR | Regulado | CGM VATIA (comercializador) | [9 empty] | 01/01/1900 |  |  | 0 |  |  | 01/01/1900 |  |  | 0 | No | 0 |  | No | Frt25601 | 0.0988 | 0 | 1.0369 | 4290 | CONSTRUCCIÓN | Construcción de otras obras de ingeniería civil | 9005199165 | Valle del Cauca | Cali | SANTIAGO DE CALI, DISTRITO ESPECIAL, DEPORTIVO, CULTURAL, TURÍSTICO, EMPRESARIAL Y DE SERVICIOS | CARRERA 100 # 16-321 OFICINA 809 | 3.414414 | -76.521565 | 991 | 2SPM
Frt26323 | C3 CONSTRUCCIONES Y CONTRATOS S.A.S.- CC Y EMPRESARIAL JARDIN PLAZA OF 1007 | VATIA S.A. E.S.P. - COMERCIALIZADOR | 17/11/2016 | 1.0442 | SIN NIU OF 1007 | 9005199165 | 0.2 | 1 | 5 | VATIA S.A. E.S.P. - COMERCIALIZADOR | 17/11/2016 | NA | EMPRESAS MUNICIPALES DE CALI E.I.C.E. E.S.P. - DISTRIBUIDOR |  | VATIA S.A. E.S.P. - COMERCIALIZADOR | VATIA S.A. E.S.P. - COMERCIALIZADOR | Regulado | CGM VATIA (comercializador) | [9 empty] | 01/01/1900 |  |  | 0 |  |  | 01/01/1900 |  |  | 0 | No | 0 |  | No | Frt25601 | 0.0988 | 0 | 1.0369 | 4290 | CONSTRUCCIÓN | Construcción de otras obras de ingeniería civil | 9005199165 | Valle del Cauca | Cali | SANTIAGO DE CALI, DISTRITO ESPECIAL, DEPORTIVO, CULTURAL, TURÍSTICO, EMPRESARIAL Y DE SERVICIOS | CARRERA 100 # 16-321 OFICINA 1007 | 3.414414 | -76.521565 | 991 | 2SPQ
Frt26324 | C3 CONSTRUCCIONES Y CONTRATOS S.A.S. - CC Y EMPRESARIAL JARDIN PLAZA OF 1008 | VATIA S.A. E.S.P. - COMERCIALIZADOR | 17/11/2016 | 1.0442 | SIN NIU OF 1008 | 9005199165 | 0.2 | 1 | 5 | VATIA S.A. E.S.P. - COMERCIALIZADOR | 17/11/2016 | NA | EMPRESAS MUNICIPALES DE CALI E.I.C.E. E.S.P. - DISTRIBUIDOR |  | VATIA S.A. E.S.P. - COMERCIALIZADOR | VATIA S.A. E.S.P. - COMERCIALIZADOR | Regulado | CGM VATIA (comercializador) | [9 empty] | 01/01/1900 |  |  | 0 |  |  | 01/01/1900 |  |  | 0 | No | 0 |  | No | Frt25601 | 0.0988 | 0 | 1.0369 | 4290 | CONSTRUCCIÓN | Construcción de otras obras de ingeniería civil | 9005199165 | Valle del Cauca | Cali | SANTIAGO DE CALI, DISTRITO ESPECIAL, DEPORTIVO, CULTURAL, TURÍSTICO, EMPRESARIAL Y DE SERVICIOS | CARRERA 100 # 16-321 OFICINA 1008 | 3.414414 | -76.521565 | 991 | 2SQI
Frt26325 | C3 CONSTRUCCIONES Y CONTRATOS S.A.S. - CC Y EMPRESARIAL JARDIN PLAZA OF 1104 | VATIA S.A. E.S.P. - COMERCIALIZADOR | 17/11/2016 | 1.0442 | SIN NIU OF 1104 | 9005199165 | 0.2 | 1 | 5 | VATIA S.A. E.S.P. - COMERCIALIZADOR | 17/11/2016 | NA | EMPRESAS MUNICIPALES DE CALI E.I.C.E. E.S.P. - DISTRIBUIDOR |  | VATIA S.A. E.S.P. - COMERCIALIZADOR | VATIA S.A. E.S.P. - COMERCIALIZADOR | Regulado | CGM VATIA (comercializador) | [9 empty] | 01/01/1900 |  |  | 0 |  |  | 01/01/1900 |  |  | 0 | No | 0 |  | No | Frt25601 | 0.0988 | 0 | 1.0369 | 4290 | CONSTRUCCIÓN | Construcción de otras obras de ingeniería civil | 9005199165 | Valle del Cauca | Cali | SANTIAGO DE CALI, DISTRITO ESPECIAL, DEPORTIVO, CULTURAL, TURÍSTICO, EMPRESARIAL Y DE SERVICIOS | CARRERA 100 # 16-321 OFICINA 1104 | 3.414414 | -76.521565 | 991 | 2SQ7
Frt26326 | C3 CONTRUCCIONES Y CONTRATOS S.A.S. - CC Y EMPRESARIAL JARDIN PLAZA OF 1107 | VATIA S.A. E.S.P. - COMERCIALIZADOR | 17/11/2016 | 1.0442 | SIN NIU OF 1107 | 9005199165 | 0.2 | 1 | 5 | VATIA S.A. E.S.P. - COMERCIALIZADOR | 17/11/2016 | NA | EMPRESAS MUNICIPALES DE CALI E.I.C.E. E.S.P. - DISTRIBUIDOR |  | VATIA S.A. E.S.P. - COMERCIALIZADOR | VATIA S.A. E.S.P. - COMERCIALIZADOR | Regulado | CGM VATIA (comercializador) | [9 empty] | 01/01/1900 |  |  | 0 |  |  | 01/01/1900 |  |  | 0 | No | 0 |  | No | Frt25601 | 0.0988 | 0 | 1.0369 | 4290 | CONSTRUCCIÓN | Construcción de otras obras de ingeniería civil | 9005199165 | Valle del Cauca | Cali | SANTIAGO DE CALI, DISTRITO ESPECIAL, DEPORTIVO, CULTURAL, TURÍSTICO, EMPRESARIAL Y DE SERVICIOS | CARRERA 100 # 16-321 OFICINA 1107 | 3.414414 | -76.521565 | 991 | 2SPS
Frt26327 | C3 CONSTRUCCIONES Y CONTRATOS S.A.S. - CC Y EMPRESARIAL JARDIN PLAZA OF 505 | VATIA S.A. E.S.P. - COMERCIALIZADOR | 17/11/2016 | 1.0442 | SIN NIU OF 505 | 9005199165 | 0.2 | 1 | 5 | VATIA S.A. E.S.P. - COMERCIALIZADOR | 17/11/2016 | NA | EMPRESAS MUNICIPALES DE CALI E.I.C.E. E.S.P. - DISTRIBUIDOR |  | VATIA S.A. E.S.P. - COMERCIALIZADOR | VATIA S.A. E.S.P. - COMERCIALIZADOR | Regulado | CGM VATIA (comercializador) | [9 empty] | 01/01/1900 |  |  | 0 |  |  | 01/01/1900 |  |  | 0 | No | 0 |  | No | Frt25601 | 0.0988 | 0 | 1.0369 | 4290 | CONSTRUCCIÓN | Construcción de otras obras de ingeniería civil | 9005199165 | Valle del Cauca | Cali | SANTIAGO DE CALI, DISTRITO ESPECIAL, DEPORTIVO, CULTURAL, TURÍSTICO, EMPRESARIAL Y DE SERVICIOS | CARRERA 100 # 16-321 OFICINA 505 | 3.414414 | -76.521565 | 991 | 2SQD
Frt26328 | C3 CONSTRUCCIONES Y CONTRATOS S.A.S. - CC Y EMPRESARIAL JARDIN PLAZA OF 506 | VATIA S.A. E.S.P. - COMERCIALIZADOR | 17/11/2016 | 1.0442 | SIN NIU OF 506 | 9005199165 | 0.2 | 1 | 5 | VATIA S.A. E.S.P. - COMERCIALIZADOR | 17/11/2016 | NA | EMPRESAS MUNICIPALES DE CALI E.I.C.E. E.S.P. - DISTRIBUIDOR |  | VATIA S.A. E.S.P. - COMERCIALIZADOR | VATIA S.A. E.S.P. - COMERCIALIZADOR | Regulado | CGM VATIA (comercializador) | [9 empty] | 01/01/1900 |  |  | 0 |  |  | 01/01/1900 |  |  | 0 | No | 0 |  | No | Frt25601 | 0.0988 | 0 | 1.0369 | 4290 | CONSTRUCCIÓN | Construcción de otras obras de ingeniería civil | 9005199165 | Valle del Cauca | Cali | SANTIAGO DE CALI, DISTRITO ESPECIAL, DEPORTIVO, CULTURAL, TURÍSTICO, EMPRESARIAL Y DE SERVICIOS | CARRERA 100 # 16-321 OFICINA 506 | 3.414414 | -76.521565 | 991 | 2SQC
Frt26329 | LA CHIPA S.A.S. - OF 601 | VATIA S.A. E.S.P. - COMERCIALIZADOR | 17/11/2016 | 1.0442 | 14073998 | 9006566579 | 0.2 | 1 | 5 | VATIA S.A. E.S.P. - COMERCIALIZADOR | 17/11/2016 | NA | EMPRESAS MUNICIPALES DE CALI E.I.C.E. E.S.P. - DISTRIBUIDOR |  | VATIA S.A. E.S.P. - COMERCIALIZADOR | VATIA S.A. E.S.P. - COMERCIALIZADOR | Regulado | CGM VATIA (comercializador) | [9 empty] | 01/01/1900 |  |  | 0 |  |  | 01/01/1900 |  |  | 0 | No | 0 |  | No | Frt25601 | 0.0988 | 0 | 1.0369 | 6810 | ACTIVIDADES INMOBILIARIAS | Actividades inmobiliarias realizadas con bienes propios o arrendados | 9006566579 | Valle del Cauca | Cali | SANTIAGO DE CALI, DISTRITO ESPECIAL, DEPORTIVO, CULTURAL, TURÍSTICO, EMPRESARIAL Y DE SERVICIOS | CARRERA 100 # 16-321 OFICINA 601 | 3.414414 | -76.521565 | 991 | 2SQG
Frt26330 | C3 CONSTRUCCIONES Y CONTRATOS S.A.S. - CC Y EMPRESARIAL JARDIN PLAZA - OF 605 | VATIA S.A. E.S.P. - COMERCIALIZADOR | 17/11/2016 | 1.0442 | SIN NIU605 | 9005199165 | 0.2 | 1 | 5 | VATIA S.A. E.S.P. - COMERCIALIZADOR | 17/11/2016 | NA | EMPRESAS MUNICIPALES DE CALI E.I.C.E. E.S.P. - DISTRIBUIDOR |  | VATIA S.A. E.S.P. - COMERCIALIZADOR | VATIA S.A. E.S.P. - COMERCIALIZADOR | Regulado | CGM VATIA (comercializador) | [9 empty] | 01/01/1900 |  |  | 0 |  |  | 01/01/1900 |  |  | 0 | No | 0 |  | No | Frt25601 | 0.0988 | 0 | 1.0369 | 4290 | CONSTRUCCIÓN | Construcción de otras obras de ingeniería civil | 9005199165 | Valle del Cauca | Cali | SANTIAGO DE CALI, DISTRITO ESPECIAL, DEPORTIVO, CULTURAL, TURÍSTICO, EMPRESARIAL Y DE SERVICIOS | CARRERA 100 # 16-321 OFICINA 605 | 3.414414 | -76.521565 | 991 | 2SP5
Frt26331 | C3 CONSTRUCCIONES Y CONTRATOS S.A.S. - CC Y EMPRESARIAL JARDIN PLAZA OF 1403 | VATIA S.A. E.S.P. - COMERCIALIZADOR | 24/11/2016 | 1.0442 | SIN NIU OF 1403 | 9005199165 | 0.2 | 1 | 5 | VATIA S.A. E.S.P. - COMERCIALIZADOR | 24/11/2016 | NA | EMPRESAS MUNICIPALES DE CALI E.I.C.E. E.S.P. - DISTRIBUIDOR |  | VATIA S.A. E.S.P. - COMERCIALIZADOR | VATIA S.A. E.S.P. - COMERCIALIZADOR | Regulado | CGM VATIA (comercializador) |  |  |  |  | 15059196 | ELSTER | 1 | N/A | N/A | 24/11/2016 | COLOMBIA MULTISERVICIOS S.A.S. - CAM MULTISERVICIOS (11-LAC-055) | 11/03/2016 | 2016-11-24 |  |  | 01/01/1900 |  |  | 0 | No | 0 |  | No | Frt25601 | 0.0988 | 0 | 1.0369 | 4290 | CONSTRUCCIÓN | Construcción de otras obras de ingeniería civil | 9005199165 | Valle del Cauca | Cali | SANTIAGO DE CALI, DISTRITO ESPECIAL, DEPORTIVO, CULTURAL, TURÍSTICO, EMPRESARIAL Y DE SERVICIOS | CARRERA 100 # 16-321 OFICINA 1403 | 3.414414 | -76.521565 | 991 | 2SR7
Frt26332 | C3 CONSTRUCCIONES Y CONTRATOS S.A.S. - CC Y EMPRESARIAL JARDIN PLAZA OF 1404 | VATIA S.A. E.S.P. - COMERCIALIZADOR | 24/11/2016 | 1.0442 | SIN NIU OF 1404 | 9005199165 | 0.2 | 1 | 5 | VATIA S.A. E.S.P. - COMERCIALIZADOR | 24/11/2016 | NA | EMPRESAS MUNICIPALES DE CALI E.I.C.E. E.S.P. - DISTRIBUIDOR |  | VATIA S.A. E.S.P. - COMERCIALIZADOR | VATIA S.A. E.S.P. - COMERCIALIZADOR | Regulado | CGM VATIA (comercializador) | [9 empty] | 01/01/1900 |  |  | 0 |  |  | 01/01/1900 |  |  | 0 | No | 0 |  | No | Frt25601 | 0.0988 | 0 | 1.0369 | 4290 | CONSTRUCCIÓN | Construcción de otras obras de ingeniería civil | 9005199165 | Valle del Cauca | Cali | SANTIAGO DE CALI, DISTRITO ESPECIAL, DEPORTIVO, CULTURAL, TURÍSTICO, EMPRESARIAL Y DE SERVICIOS | CARRERA 100 # 16-321 OFICINA 1404 | 3.414414 | -76.521565 | 991 | 2SQX
Frt26333 | C3 CONSTRUCCIONES Y CONTRATOS S.A.S. - CC Y EMPRESARIAL JARDIN PLAZA OF 1405 | VATIA S.A. E.S.P. - COMERCIALIZADOR | 24/11/2016 | 1.0442 | SIN NIU OF 1405 | 9005199165 | 0.2 | 1 | 5 | VATIA S.A. E.S.P. - COMERCIALIZADOR | 24/11/2016 | NA | EMPRESAS MUNICIPALES DE CALI E.I.C.E. E.S.P. - DISTRIBUIDOR |  | VATIA S.A. E.S.P. - COMERCIALIZADOR | VATIA S.A. E.S.P. - COMERCIALIZADOR | Regulado | CGM VATIA (comercializador) | [9 empty] | 01/01/1900 |  |  | 0 |  |  | 01/01/1900 |  |  | 0 | No | 0 |  | No | Frt25601 | 0.0988 | 0 | 1.0369 | 4290 | CONSTRUCCIÓN | Construcción de otras obras de ingeniería civil | 9005199165 | Valle del Cauca | Cali | SANTIAGO DE CALI, DISTRITO ESPECIAL, DEPORTIVO, CULTURAL, TURÍSTICO, EMPRESARIAL Y DE SERVICIOS | CARRERA 100 # 16-321 OFICINA 1405 | 3.414414 | -76.521565 | 991 | 2SQY
Frt26334 | C3 CONSTRUCCIONES Y CONTRATOS S.A.S. - CC Y EMPRESARIAL JARDIN PLAZA OF 1406 | VATIA S.A. E.S.P. - COMERCIALIZADOR | 24/11/2016 | 1.0442 | SIN NIU OF 1406 | 9005199165 | 0.2 | 1 | 5 | VATIA S.A. E.S.P. - COMERCIALIZADOR | 24/11/2016 | NA | EMPRESAS MUNICIPALES DE CALI E.I.C.E. E.S.P. - DISTRIBUIDOR |  | VATIA S.A. E.S.P. - COMERCIALIZADOR | VATIA S.A. E.S.P. - COMERCIALIZADOR | Regulado | CGM VATIA (comercializador) | [9 empty] | 01/01/1900 |  |  | 0 |  |  | 01/01/1900 |  |  | 0 | No | 0 |  | No | Frt25601 | 0.0988 | 0 | 1.0369 | 4290 | CONSTRUCCIÓN | Construcción de otras obras de ingeniería civil | 9005199165 | Valle del Cauca | Cali | SANTIAGO DE CALI, DISTRITO ESPECIAL, DEPORTIVO, CULTURAL, TURÍSTICO, EMPRESARIAL Y DE SERVICIOS | CARRERA 100 # 16-321 OFICINA 1406 | 3.414414 | -76.521565 | 991 | 2SR4
Frt26335 | C3 CONSTRUCCIONES Y CONTRATOS S.A.S. - CC Y EMPRESARIAL JARDIN PLAZA OF 1407 | VATIA S.A. E.S.P. - COMERCIALIZADOR | 24/11/2016 | 1.0442 | SIN NIU OF 1407 | 9005199165 | 0.2 | 1 | 5 | VATIA S.A. E.S.P. - COMERCIALIZADOR | 24/11/2016 | NA | EMPRESAS MUNICIPALES DE CALI E.I.C.E. E.S.P. - DISTRIBUIDOR |  | VATIA S.A. E.S.P. - COMERCIALIZADOR | VATIA S.A. E.S.P. - COMERCIALIZADOR | Regulado | CGM VATIA (comercializador) | [9 empty] | 01/01/1900 |  |  | 0 |  |  | 01/01/1900 |  |  | 0 | No | 0 |  | No | Frt25601 | 0.0988 | 0 | 1.0369 | 4290 | CONSTRUCCIÓN | Construcción de otras obras de ingeniería civil | 9005199165 | Valle del Cauca | Cali | SANTIAGO DE CALI, DISTRITO ESPECIAL, DEPORTIVO, CULTURAL, TURÍSTICO, EMPRESARIAL Y DE SERVICIOS | CARRERA 100 # 16-321 OFICINA 1407 | 3.414414 | -76.521565 | 991 | 2SQZ
Frt26336 | C3 CONSTRUCCIONES Y CONTRATOS S.A.S. - CC Y EMPRESARIAL JARDIN PLAZA OF 1408 | VATIA S.A. E.S.P. - COMERCIALIZADOR | 24/11/2016 | 1.0442 | SIN NIU OF 1408 | 9005199165 | 0.2 | 1 | 5 | VATIA S.A. E.S.P. - COMERCIALIZADOR | 24/11/2016 | NA | EMPRESAS MUNICIPALES DE CALI E.I.C.E. E.S.P. - DISTRIBUIDOR |  | VATIA S.A. E.S.P. - COMERCIALIZADOR | VATIA S.A. E.S.P. - COMERCIALIZADOR | Regulado | CGM VATIA (comercializador) | [9 empty] | 01/01/1900 |  |  | 0 |  |  | 01/01/1900 |  |  | 0 | No | 0 |  | No | Frt25601 | 0.0988 | 0 | 1.0369 | 4290 | CONSTRUCCIÓN | Construcción de otras obras de ingeniería civil | 9005199165 | Valle del Cauca | Cali | SANTIAGO DE CALI, DISTRITO ESPECIAL, DEPORTIVO, CULTURAL, TURÍSTICO, EMPRESARIAL Y DE SERVICIOS | CARRERA 100 # 16-321 OFICINA 1408 | 3.414414 | -76.521565 | 991 | 2SR1
Frt26337 | C3 CONSTRUCCIONES Y CONTRATOS S.A.S. - CC Y EMPRESARIAL JARDIN PLAZA OF 1501 | VATIA S.A. E.S.P. - COMERCIALIZADOR | 24/11/2016 | 1.0442 | SIN NIU OF 1501 | 9005199165 | 0.2 | 1 | 5 | VATIA S.A. E.S.P. - COMERCIALIZADOR | 24/11/2016 | NA | EMPRESAS MUNICIPALES DE CALI E.I.C.E. E.S.P. - DISTRIBUIDOR |  | VATIA S.A. E.S.P. - COMERCIALIZADOR | VATIA S.A. E.S.P. - COMERCIALIZADOR | Regulado | CGM VATIA (comercializador) | [9 empty] | 01/01/1900 |  |  | 0 |  |  | 01/01/1900 |  |  | 0 | No | 0 |  | No | Frt25601 | 0.0988 | 0 | 1.0369 | 4290 | CONSTRUCCIÓN | Construcción de otras obras de ingeniería civil | 9005199165 | Valle del Cauca | Cali | SANTIAGO DE CALI, DISTRITO ESPECIAL, DEPORTIVO, CULTURAL, TURÍSTICO, EMPRESARIAL Y DE SERVICIOS | CARRERA 100 # 16-321 OFICINA 1501 | 3.414414 | -76.521565 | 991 | 2SR2
Frt26338 | C3 CONSTRUCCIONES Y CONTRATOS S.A.S. - CC Y EMPRESARIAL JARDIN PLAZA OF 1502 | VATIA S.A. E.S.P. - COMERCIALIZADOR | 24/11/2016 | 1.0442 | SIN NIU OF 1502 | 9005199165 | 0.2 | 1 | 5 | VATIA S.A. E.S.P. - COMERCIALIZADOR | 24/11/2016 | NA | EMPRESAS MUNICIPALES DE CALI E.I.C.E. E.S.P. - DISTRIBUIDOR |  | VATIA S.A. E.S.P. - COMERCIALIZADOR | VATIA S.A. E.S.P. - COMERCIALIZADOR | Regulado | CGM VATIA (comercializador) | [9 empty] | 01/01/1900 |  |  | 0 |  |  | 01/01/1900 |  |  | 0 | No | 0 |  | No | Frt25601 | 0.0988 | 0 | 1.0369 | 4290 | CONSTRUCCIÓN | Construcción de otras obras de ingeniería civil | 9005199165 | Valle del Cauca | Cali | SANTIAGO DE CALI, DISTRITO ESPECIAL, DEPORTIVO, CULTURAL, TURÍSTICO, EMPRESARIAL Y DE SERVICIOS | CARRERA 100 # 16-321 OFICINA 1502 | 3.414414 | -76.521565 | 991 | 2SR6
Frt26339 | C3 CONSTRUCCIONES Y CONTRATOS S,.A.S. - CC Y EMPRESARIAL JARDIN PLAZA OF 1503 | VATIA S.A. E.S.P. - COMERCIALIZADOR | 24/11/2016 | 1.0442 | SIN NIU OF 1503 | 9005199165 | 0.2 | 1 | 5 | VATIA S.A. E.S.P. - COMERCIALIZADOR | 24/11/2016 | NA | EMPRESAS MUNICIPALES DE CALI E.I.C.E. E.S.P. - DISTRIBUIDOR |  | VATIA S.A. E.S.P. - COMERCIALIZADOR | VATIA S.A. E.S.P. - COMERCIALIZADOR | Regulado | CGM VATIA (comercializador) | [9 empty] | 01/01/1900 |  |  | 0 |  |  | 01/01/1900 |  |  | 0 | No | 0 |  | No | Frt25601 | 0.0988 | 0 | 1.0369 | 4290 | CONSTRUCCIÓN | Construcción de otras obras de ingeniería civil | 9005199165 | Valle del Cauca | Cali | SANTIAGO DE CALI, DISTRITO ESPECIAL, DEPORTIVO, CULTURAL, TURÍSTICO, EMPRESARIAL Y DE SERVICIOS | CARRERA 100 # 16-321 OFICINA 1503 | 3.414414 | -76.521565 | 991 | 2SR5
Frt26340 | C3 CONSTRUCCIONES Y CONTRATOS S.A.S. - CC Y EMPRESARIAL JARDIN PLAZA OF 1504 | VATIA S.A. E.S.P. - COMERCIALIZADOR | 24/11/2016 | 1.0442 | SIN NIU OF 1504 | 9005199165 | 0.2 | 1 | 5 | VATIA S.A. E.S.P. - COMERCIALIZADOR | 24/11/2016 | NA | EMPRESAS MUNICIPALES DE CALI E.I.C.E. E.S.P. - DISTRIBUIDOR |  | VATIA S.A. E.S.P. - COMERCIALIZADOR | VATIA S.A. E.S.P. - COMERCIALIZADOR | Regulado | CGM VATIA (comercializador) | [9 empty] | 01/01/1900 |  |  | 0 |  |  | 01/01/1900 |  |  | 0 | No | 0 |  | No | Frt25601 | 0.0988 | 0 | 1.0369 | 4290 | CONSTRUCCIÓN | Construcción de otras obras de ingeniería civil | 9005199165 | Valle del Cauca | Cali | SANTIAGO DE CALI, DISTRITO ESPECIAL, DEPORTIVO, CULTURAL, TURÍSTICO, EMPRESARIAL Y DE SERVICIOS | CARRERA 100 # 16-321 OFICINA 1504 | 3.414414 | -76.521565 | 991 | 2SR3
Frt26341 | C3 CONSTRUCCIONES Y CONTRATOS S.A.S. - CC Y EMPRESARIAL JARDIN PLAZA OF 1505 | VATIA S.A. E.S.P. - COMERCIALIZADOR | 24/11/2016 | 1.0442 | SIN NIU OF 1505 | 9005199165 | 0.2 | 1 | 5 | VATIA S.A. E.S.P. - COMERCIALIZADOR | 24/11/2016 | NA | EMPRESAS MUNICIPALES DE CALI E.I.C.E. E.S.P. - DISTRIBUIDOR |  | VATIA S.A. E.S.P. - COMERCIALIZADOR | VATIA S.A. E.S.P. - COMERCIALIZADOR | Regulado | CGM VATIA (comercializador) | [9 empty] | 01/01/1900 |  |  | 0 |  |  | 01/01/1900 |  |  | 0 | No | 0 |  | No | Frt25601 | 0.0988 | 0 | 1.0369 | 4290 | CONSTRUCCIÓN | Construcción de otras obras de ingeniería civil | 9005199165 | Valle del Cauca | Cali | SANTIAGO DE CALI, DISTRITO ESPECIAL, DEPORTIVO, CULTURAL, TURÍSTICO, EMPRESARIAL Y DE SERVICIOS | CARRERA 100 # 16-321 OFICINA 1505 | 3.414414 | -76.521565 | 991 | 2SRA
Frt26342 | C3 CONSTRUCCIONES Y CONTRATOS S.A.S. - CC Y EMPRESARIAL JARDIN PLAZA OF 1506 | VATIA S.A. E.S.P. - COMERCIALIZADOR | 24/11/2016 | 1.0442 | SIN NIU OF 1506 | 9005199165 | 0.2 | 1 | 5 | VATIA S.A. E.S.P. - COMERCIALIZADOR | 24/11/2016 | NA | EMPRESAS MUNICIPALES DE CALI E.I.C.E. E.S.P. - DISTRIBUIDOR |  | VATIA S.A. E.S.P. - COMERCIALIZADOR | VATIA S.A. E.S.P. - COMERCIALIZADOR | Regulado | CGM VATIA (comercializador) | [9 empty] | 01/01/1900 |  |  | 0 |  |  | 01/01/1900 |  |  | 0 | No | 0 |  | No | Frt25601 | 0.0988 | 0 | 1.0369 | 4290 | CONSTRUCCIÓN | Construcción de otras obras de ingeniería civil | 9005199165 | Valle del Cauca | Cali | SANTIAGO DE CALI, DISTRITO ESPECIAL, DEPORTIVO, CULTURAL, TURÍSTICO, EMPRESARIAL Y DE SERVICIOS | CARRERA 100 # 16-321 OFICINA 1506 | 3.414414 | -76.521565 | 991 | 2SR8
Frt26343 | C3 CONSTRUCCIONES Y CONTRATOS S.A.S. - CC Y EMPRESARIAL JARDIN PLAZA OF 1507 | VATIA S.A. E.S.P. - COMERCIALIZADOR | 24/11/2016 | 1.0442 | SIN NIU OF 1507 | 9005199165 | 0.2 | 1 | 5 | VATIA S.A. E.S.P. - COMERCIALIZADOR | 24/11/2016 | NA | EMPRESAS MUNICIPALES DE CALI E.I.C.E. E.S.P. - DISTRIBUIDOR |  | VATIA S.A. E.S.P. - COMERCIALIZADOR | VATIA S.A. E.S.P. - COMERCIALIZADOR | Regulado | CGM VATIA (comercializador) | [9 empty] | 01/01/1900 |  |  | 0 |  |  | 01/01/1900 |  |  | 0 | No | 0 |  | No | Frt25601 | 0.0988 | 0 | 1.0369 | 4290 | CONSTRUCCIÓN | Construcción de otras obras de ingeniería civil | 9005199165 | Valle del Cauca | Cali | SANTIAGO DE CALI, DISTRITO ESPECIAL, DEPORTIVO, CULTURAL, TURÍSTICO, EMPRESARIAL Y DE SERVICIOS | CARRERA 100 # 16-321 OFICINA 1507 | 3.414414 | -76.521565 | 991 | 2SR9
Frt26344 | C3 CONSTRUCCIONES Y CONTRATOS S.A.S. - CC Y EMPRESARIAL JARDIN PLAZA OF 1508 | VATIA S.A. E.S.P. - COMERCIALIZADOR | 24/11/2016 | 1.0442 | SIN NIU OF 1508 | 9005199165 | 0.2 | 1 | 5 | VATIA S.A. E.S.P. - COMERCIALIZADOR | 24/11/2016 | NA | EMPRESAS MUNICIPALES DE CALI E.I.C.E. E.S.P. - DISTRIBUIDOR |  | VATIA S.A. E.S.P. - COMERCIALIZADOR | VATIA S.A. E.S.P. - COMERCIALIZADOR | Regulado | CGM VATIA (comercializador) | [9 empty] | 01/01/1900 |  |  | 0 |  |  | 01/01/1900 |  |  | 0 | No | 0 |  | No | Frt25601 | 0.0988 | 0 | 1.0369 | 4290 | CONSTRUCCIÓN | Construcción de otras obras de ingeniería civil | 9005199165 | Valle del Cauca | Cali | SANTIAGO DE CALI, DISTRITO ESPECIAL, DEPORTIVO, CULTURAL, TURÍSTICO, EMPRESARIAL Y DE SERVICIOS | CARRERA 100 # 16-321 OFICINA 1508 | 3.414414 | -76.521565 | 991 | 2SRB
Frt26345 | C3 CONSTRUCCIONES Y CONTRATOS S.A.S. - CC Y EMPRESARIAL JARDIN PLAZA OF 1509 | VATIA S.A. E.S.P. - COMERCIALIZADOR | 24/11/2016 | 1.0442 | SIN NIU OF 1509 | 9005199165 | 0.2 | 1 | 5 | VATIA S.A. E.S.P. - COMERCIALIZADOR | 24/11/2016 | NA | EMPRESAS MUNICIPALES DE CALI E.I.C.E. E.S.P. - DISTRIBUIDOR |  | VATIA S.A. E.S.P. - COMERCIALIZADOR | VATIA S.A. E.S.P. - COMERCIALIZADOR | Regulado | CGM VATIA (comercializador) | [9 empty] | 01/01/1900 |  |  | 0 |  |  | 01/01/1900 |  |  | 0 | No | 0 |  | No | Frt25601 | 0.0988 | 0 | 1.0369 | 4290 | CONSTRUCCIÓN | Construcción de otras obras de ingeniería civil | 9005199165 | Valle del Cauca | Cali | SANTIAGO DE CALI, DISTRITO ESPECIAL, DEPORTIVO, CULTURAL, TURÍSTICO, EMPRESARIAL Y DE SERVICIOS | CARRERA 100 # 16-321 OFICINA 1509 | 3.414414 | -76.521565 | 991 | 2SRF
Frt26351 | TECNOQUIMICAS S.A. | CELSIA COLOMBIA S.A. E.S.P. - COMERCIALIZADOR | 24/11/2016 | 1.0383 | 13758971 | 8903004665 | 34.5 | 3 | 2 | CELSIA COLOMBIA S.A. E.S.P. - COMERCIALIZADOR | 24/11/2016 | NA | EMPRESAS MUNICIPALES DE CALI E.I.C.E. E.S.P. - DISTRIBUIDOR |  | EMPRESAS MUNICIPALES DE CALI E.I.C.E. E.S.P. - COMERCIALIZADOR | CELSIA COLOMBIA S.A. E.S.P. - COMERCIALIZADOR | No Regulado | CGM CELSIA (comercializador) |  |  |  |  | 02923696 | ELSTER | 0.5 S | 0.5 S | 0.5 | 24/11/2016 | CELSIA COLOMBIA S.A. E.S.P. - EPSA E.S.P. (10-LAC-069) | 06/11/2022 | 2023-04-19 | 02923712 | ELSTER | 03/12/2016 | CELSIA COLOMBIA S.A. E.S.P. - EPSA E.S.P. (10-LAC-069) | 06/11/2022 | 2023-04-19 | No | 0 |  | No |  | 0 | 0 | 0 | 2023 | INDUSTRIAS MANUFACTURERAS | Fabricación de jabones y detergentes, preparados para limpiar y pulir; perfumes y preparados de tocador | 8903004665 | Valle del Cauca | Cali | SANTIAGO DE CALI, DISTRITO ESPECIAL, DEPORTIVO, CULTURAL, TURÍSTICO, EMPRESARIAL Y DE SERVICIOS | Calle 23 No. 6-65 | 3.492086 | -76.513097 | 900 | 2SRL
Frt26366 | CENTRO COMERCIAL CHIPICHAPE PH - CIRCUITO VERDE 3 - 5 | DISTRIBUIDORA Y COMERCIALIZADORA DE ENERGIA ELECTRICA S.A. E.S.P. - COMERCIALIZADOR | 01/12/2016 | 1.0442 |  | 8002563955 | 0.2 | 1 | 5 | QI ENERGY S.A.S. E.S.P. - COMERCIALIZADOR | 26/04/2023 | DISTRIBUIDORA Y COMERCIALIZADORA DE ENERGIA ELECTRICA S.A. E.S.P. - COMERCIALIZADOR | EMPRESAS MUNICIPALES DE CALI E.I.C.E. E.S.P. - DISTRIBUIDOR |  | QI ENERGY S.A.S. E.S.P. - COMERCIALIZADOR | QI ENERGY S.A.S. E.S.P. - COMERCIALIZADOR | Regulado | CGM 24/7 | [9 empty] | 01/01/1900 |  |  | 0 |  |  | 01/01/1900 |  |  | 0 | No | 0 |  | No | Frt01434 | 0.10965 | 0 | 1.0369 | 6810 | ACTIVIDADES INMOBILIARIAS | Actividades inmobiliarias realizadas con bienes propios o arrendados | 8002563955 | Valle del Cauca | Cali | SANTIAGO DE CALI, DISTRITO ESPECIAL, DEPORTIVO, CULTURAL, TURÍSTICO, EMPRESARIAL Y DE SERVICIOS | CALLE 38 NORTE # 6N-35 | 3.476697 | -76.527605 | 995 | 2SRP
Frt26367 | CENTRO COMERCIAL CHIPICHAPE PH - LOCAL B8-P2-ZC10 | DISTRIBUIDORA Y COMERCIALIZADORA DE ENERGIA ELECTRICA S.A. E.S.P. - COMERCIALIZADOR | 01/12/2016 | 1.0442 |  | 8002563955 | 0.2 | 1 | 5 | QI ENERGY S.A.S. E.S.P. - COMERCIALIZADOR | 26/04/2023 | DISTRIBUIDORA Y COMERCIALIZADORA DE ENERGIA ELECTRICA S.A. E.S.P. - COMERCIALIZADOR | EMPRESAS MUNICIPALES DE CALI E.I.C.E. E.S.P. - DISTRIBUIDOR |  | QI ENERGY S.A.S. E.S.P. - COMERCIALIZADOR | QI ENERGY S.A.S. E.S.P. - COMERCIALIZADOR | Regulado | CGM 24/7 |  |  |  |  | 20130300348 | WENZHOU MAXGE ELECTRIC CO | 1 | N/A | N/A | 01/12/2016 | INPEL S.A. (10-LAC-054) | 17/11/2015 | 2016-12-01 |  |  | 01/01/1900 |  |  | 0 | No | 0 |  | No | Frt01434 | 0.10965 | 0 | 1.0369 | 6810 | ACTIVIDADES INMOBILIARIAS | Actividades inmobiliarias realizadas con bienes propios o arrendados | 8002563955 | Valle del Cauca | Cali | SANTIAGO DE CALI, DISTRITO ESPECIAL, DEPORTIVO, CULTURAL, TURÍSTICO, EMPRESARIAL Y DE SERVICIOS | CALLE 38 NORTE # 6N-35 | 3.476697 | -76.527605 | 995 | 2SRO
Frt26377 | DISTRIBUCIONES DAMASCO SA | DISTRIBUIDORA Y COMERCIALIZADORA DE ENERGIA ELECTRICA S.A. E.S.P. - COMERCIALIZADOR | 08/12/2016 | 1.1324 | 14089616 | 9000911754 | 0.2 | 1 | 4 | ENERTOTAL S.A. E.S.P. - COMERCIALIZADOR | 01/08/2023 | ENERCO S.A. E.S.P. - COMERCIALIZADOR | EMPRESAS MUNICIPALES DE CALI E.I.C.E. E.S.P. - DISTRIBUIDOR |  | EMPRESAS MUNICIPALES DE CALI E.I.C.E. E.S.P. - COMERCIALIZADOR | ENERTOTAL S.A. E.S.P. - COMERCIALIZADOR | Regulado | CGM ENERTOTAL (comercializador) |  |  |  |  | 69534451 | ITRON | 0.2 | N/A | N/A | 08/12/2016 | INPEL S.A. (10-LAC-054) | 19/07/2016 | 2023-01-09 |  |  | 01/01/1900 |  |  | 0 | No | 0 |  | No |  | 0 | 0 | 0 | 4771 | COMERCIO AL POR MAYOR Y AL POR MENOR; REPARACIÓN DE VEHÍCULOS AUTOMOTORES Y MOTOCICLETAS | Comercio al por menor de prendas de vestir y sus accesorios (incluye artículos de piel) en establecimientos especializados | 9000911754 | Valle del Cauca | Cali | SANTIAGO DE CALI, DISTRITO ESPECIAL, DEPORTIVO, CULTURAL, TURÍSTICO, EMPRESARIAL Y DE SERVICIOS | CARRERA 73 # 2C-59 | 3.39 | -76.5 | 995 | 2SS5
Frt26388 | PROCESOS DE MANUFACTURA SAS - SEDE 2 | DISTRIBUIDORA Y COMERCIALIZADORA DE ENERGIA ELECTRICA S.A. E.S.P. - COMERCIALIZADOR | 15/12/2016 | 1.1324 | 1422453 | 8000648478 | 0.2 | 1 | 5 | VATIA S.A. E.S.P. - COMERCIALIZADOR | 01/08/2024 | BIA ENERGY S.A.S. E.S.P - COMERCIALIZADOR | EMPRESAS MUNICIPALES DE CALI E.I.C.E. E.S.P. - DISTRIBUIDOR |  | EMPRESAS MUNICIPALES DE CALI E.I.C.E. E.S.P. - COMERCIALIZADOR | VATIA S.A. E.S.P. - COMERCIALIZADOR | Regulado | CGM VATIA (comercializador) |  |  |  |  | 2827771.. | ELSTER | 0.5 S | 0.5 S | N/A | 15/12/2016 | COLOMBIA MULTISERVICIOS S.A.S. - CAM MULTISERVICIOS (11-LAC-055) | 02/07/2016 | 2016-12-15 |  |  | 01/01/1900 |  |  | 0 | No | 0 |  | No |  | 0 | 0 | 0 | 2229 | INDUSTRIAS MANUFACTURERAS | Fabricación de artículos de plástico n.c.p. | 8000648478 | Valle del Cauca | Cali | SANTIAGO DE CALI, DISTRITO ESPECIAL, DEPORTIVO, CULTURAL, TURÍSTICO, EMPRESARIAL Y DE SERVICIOS | CARRERA 7C # 68-56 | 3.4623 | -76.4861 | 995 | 2SSG
Frt26389 | PROCESOS DE MANUFACTURAS SAS | DISTRIBUIDORA Y COMERCIALIZADORA DE ENERGIA ELECTRICA S.A. E.S.P. - COMERCIALIZADOR | 15/12/2016 | 1.1324 | 1941676 | 8000648478 | 0.2 | 1 | 5 | VATIA S.A. E.S.P. - COMERCIALIZADOR | 01/08/2024 | BIA ENERGY S.A.S. E.S.P - COMERCIALIZADOR | EMPRESAS MUNICIPALES DE CALI E.I.C.E. E.S.P. - DISTRIBUIDOR |  | EMPRESAS MUNICIPALES DE CALI E.I.C.E. E.S.P. - COMERCIALIZADOR | VATIA S.A. E.S.P. - COMERCIALIZADOR | Regulado | CGM VATIA (comercializador) |  |  |  |  | 2827742.. | ELSTER | 0.5 S | 0.5 S | N/A | 15/12/2016 | COLOMBIA MULTISERVICIOS S.A.S. - CAM MULTISERVICIOS (11-LAC-055) | 03/07/2016 | 2016-12-15 |  |  | 01/01/1900 |  |  | 0 | No | 0 |  | No |  | 0 | 0 | 0 | 2229 | INDUSTRIAS MANUFACTURERAS | Fabricación de artículos de plástico n.c.p. | 8000648478 | Valle del Cauca | Cali | SANTIAGO DE CALI, DISTRITO ESPECIAL, DEPORTIVO, CULTURAL, TURÍSTICO, EMPRESARIAL Y DE SERVICIOS | CALLE 68A # 7C-20 | 3.4623 | -76.4861 | 995 | 2SSN
Frt26399 | DIRECTV COLOMBIA LTDA | DISTRIBUIDORA Y COMERCIALIZADORA DE ENERGIA ELECTRICA S.A. E.S.P. - COMERCIALIZADOR | 15/12/2016 | 1.1324 |  | 8050060140 | 0.2 | 1 | 5 | CELSIA COLOMBIA S.A. E.S.P. - COMERCIALIZADOR | 26/04/2023 | DISTRIBUIDORA Y COMERCIALIZADORA DE ENERGIA ELECTRICA S.A. E.S.P. - COMERCIALIZADOR | EMPRESAS MUNICIPALES DE CALI E.I.C.E. E.S.P. - DISTRIBUIDOR |  | EMPRESAS MUNICIPALES DE CALI E.I.C.E. E.S.P. - COMERCIALIZADOR | CELSIA COLOMBIA S.A. E.S.P. - COMERCIALIZADOR | Regulado | CGM CELSIA (comercializador) |  |  |  |  | 69534353 | ITRON | 0.2 | N/A | N/A | 15/12/2016 | INPEL S.A. (10-LAC-054) | 17/03/2016 | 2016-12-15 |  |  | 01/01/1900 |  |  | 0 | No | 0 |  | No |  | 0 | 0 | 0 | 6130 | INFORMACIÓN Y COMUNICACIONES | Actividades de telecomunicación satelital | 8050060140 | Valle del Cauca | Cali | SANTIAGO DE CALI, DISTRITO ESPECIAL, DEPORTIVO, CULTURAL, TURÍSTICO, EMPRESARIAL Y DE SERVICIOS | CARRERA 109 # 34-190 | 3.21 | -76.31 | 995 | 2SSD
Frt26407 | CENTRO COMERCIAL CHIPICHAPE PH - OFICINA 625 | DISTRIBUIDORA Y COMERCIALIZADORA DE ENERGIA ELECTRICA S.A. E.S.P. - COMERCIALIZADOR | 29/12/2016 | 1.0442 |  | 800256395 | 0.2 | 1 | 5 | QI ENERGY S.A.S. E.S.P. - COMERCIALIZADOR | 26/04/2023 | DISTRIBUIDORA Y COMERCIALIZADORA DE ENERGIA ELECTRICA S.A. E.S.P. - COMERCIALIZADOR | EMPRESAS MUNICIPALES DE CALI E.I.C.E. E.S.P. - DISTRIBUIDOR |  | QI ENERGY S.A.S. E.S.P. - COMERCIALIZADOR | QI ENERGY S.A.S. E.S.P. - COMERCIALIZADOR | Regulado | CGM 24/7 |  |  |  |  | 20130300441 | WENZHOU MAXGE ELECTRIC | 1 | N/A | N/A | 29/12/2016 | INPEL S.A. (10-LAC-054) | 18/11/2015 | 2016-12-29 |  |  | 01/01/1900 |  |  | 0 | No | 0 |  | No | Frt01434 | 0.10965 | 0 | 1.0369 | 6810 | ACTIVIDADES INMOBILIARIAS | Actividades inmobiliarias realizadas con bienes propios o arrendados | 800256395 | Valle del Cauca | Cali | SANTIAGO DE CALI, DISTRITO ESPECIAL, DEPORTIVO, CULTURAL, TURÍSTICO, EMPRESARIAL Y DE SERVICIOS | CALLE 38 NORTE # 6N-35 | 3.476697 | -76.527605 | 995 | 2STN
Frt26408 | CENTRO COMERCIAL ELITE CALI - LOCAL 701 | ENERTOTAL S.A. E.S.P. - COMERCIALIZADOR | 29/12/2016 | 1.1324 |  | 9005544922 | 0.2 | 1 | 5 | ENERTOTAL S.A. E.S.P. - COMERCIALIZADOR | 29/12/2016 | NA | EMPRESAS MUNICIPALES DE CALI E.I.C.E. E.S.P. - DISTRIBUIDOR |  | EMPRESAS MUNICIPALES DE CALI E.I.C.E. E.S.P. - COMERCIALIZADOR | ENERTOTAL S.A. E.S.P. - COMERCIALIZADOR | Regulado | CGM ENERTOTAL (comercializador) |  |  |  |  | 502202251 | CIRCUTOR | 1 | N/A | N/A | 04/03/2023 | INPEL S.A. (10-LAC-054) | 30/11/2022 | 2023-03-04 |  |  | 01/01/1900 |  |  | 0 | No | 0 |  | No |  | 0 | 0 | 0 | 4112 | CONSTRUCCIÓN | Construcción de edificios no residenciales | 9005544922 | Valle del Cauca | Cali | SANTIAGO DE CALI, DISTRITO ESPECIAL, DEPORTIVO, CULTURAL, TURÍSTICO, EMPRESARIAL Y DE SERVICIOS | CARRERA 7 # 14-52 LOCAL 701 | 3.4510923 | -76.52912184 | 991 | 2SSR
Frt26409 | CENTRO COMERCIAL ELITE CALI - LOCAL 702 | ENERTOTAL S.A. E.S.P. - COMERCIALIZADOR | 29/12/2016 | 1.1324 |  | 9005544922 | 0.2 | 1 | 5 | ENERTOTAL S.A. E.S.P. - COMERCIALIZADOR | 29/12/2016 | NA | EMPRESAS MUNICIPALES DE CALI E.I.C.E. E.S.P. - DISTRIBUIDOR |  | EMPRESAS MUNICIPALES DE CALI E.I.C.E. E.S.P. - COMERCIALIZADOR | ENERTOTAL S.A. E.S.P. - COMERCIALIZADOR | Regulado | CGM ENERTOTAL (comercializador) |  |  |  |  | 13334603 | LANDIS + GYR | 0.5 | N/A | N/A | 29/12/2016 | INPEL S.A. (10-LAC-054) | 24/11/2016 | 2016-12-29 |  |  | 01/01/1900 |  |  | 0 | No | 0 |  | No |  | 0 | 0 | 0 | 4112 | CONSTRUCCIÓN | Construcción de edificios no residenciales | 9005544922 | Valle del Cauca | Cali | SANTIAGO DE CALI, DISTRITO ESPECIAL, DEPORTIVO, CULTURAL, TURÍSTICO, EMPRESARIAL Y DE SERVICIOS | CARRERA 7 # 14-52 LOCAL 702 | 3.4510923 | -76.52912184 | 991 | 2STV
Frt26410 | CENTRO COMERCIAL ELITE CALI - LOCAL 704 | ENERTOTAL S.A. E.S.P. - COMERCIALIZADOR | 29/12/2016 | 1.1324 |  | 9005544922 | 0.2 | 1 | 5 | ENERTOTAL S.A. E.S.P. - COMERCIALIZADOR | 29/12/2016 | NA | EMPRESAS MUNICIPALES DE CALI E.I.C.E. E.S.P. - DISTRIBUIDOR |  | EMPRESAS MUNICIPALES DE CALI E.I.C.E. E.S.P. - COMERCIALIZADOR | ENERTOTAL S.A. E.S.P. - COMERCIALIZADOR | Regulado | CGM ENERTOTAL (comercializador) |  |  |  |  | 502211090 | CIRCUTOR | 1 | N/A | N/A | 04/04/2024 | INPEL S.A. (10-LAC-054) | 08/09/2023 | 2024-04-04 |  |  | 01/01/1900 |  |  | 0 | No | 0 |  | No |  | 0 | 0 | 0 | 4112 | CONSTRUCCIÓN | Construcción de edificios no residenciales | 9005544922 | Valle del Cauca | Cali | SANTIAGO DE CALI, DISTRITO ESPECIAL, DEPORTIVO, CULTURAL, TURÍSTICO, EMPRESARIAL Y DE SERVICIOS | CARRERA 7 # 14-52 LOCAL 704 | 3.4510923 | -76.52912184 | 991 | 2SSS
Frt26411 | CENTRO COMERCIAL ELITE CALI - LOCAL 706 | ENERTOTAL S.A. E.S.P. - COMERCIALIZADOR | 29/12/2016 | 1.1324 | 14093323 | 9005544922 | 0.2 | 1 | 5 | ENERTOTAL S.A. E.S.P. - COMERCIALIZADOR | 29/12/2016 | NA | EMPRESAS MUNICIPALES DE CALI E.I.C.E. E.S.P. - DISTRIBUIDOR |  | EMPRESAS MUNICIPALES DE CALI E.I.C.E. E.S.P. - COMERCIALIZADOR | ENERTOTAL S.A. E.S.P. - COMERCIALIZADOR | Regulado | CGM ENERTOTAL (comercializador) |  |  |  |  | 63620721 | ISKRA | 1 | N/A | N/A | 07/02/2019 | INPEL S.A. (10-LAC-054) | 24/10/2018 | 2019-02-07 |  |  | 01/01/1900 |  |  | 0 | No | 0 |  | No |  | 0 | 0 | 0 | 4112 | CONSTRUCCIÓN | Construcción de edificios no residenciales | 9005544922 | Valle del Cauca | Cali | SANTIAGO DE CALI, DISTRITO ESPECIAL, DEPORTIVO, CULTURAL, TURÍSTICO, EMPRESARIAL Y DE SERVICIOS | CARRERA 7 # 14-52 LOCAL 706 | 3.4510923 | -76.52912184 | 991 | 2SST
Frt26412 | CENTRO COMERCIAL ELITE CALI - LOCAL 707 | ENERTOTAL S.A. E.S.P. - COMERCIALIZADOR | 29/12/2016 | 1.1324 |  | 9005544922 | 0.2 | 1 | 5 | ENERTOTAL S.A. E.S.P. - COMERCIALIZADOR | 29/12/2016 | NA | EMPRESAS MUNICIPALES DE CALI E.I.C.E. E.S.P. - DISTRIBUIDOR |  | EMPRESAS MUNICIPALES DE CALI E.I.C.E. E.S.P. - COMERCIALIZADOR | ENERTOTAL S.A. E.S.P. - COMERCIALIZADOR | Regulado | CGM ENERTOTAL (comercializador) |  |  |  |  | 502108877 | CIRCUTOR | 1 | N/A | N/A | 04/03/2023 | INPEL S.A. (10-LAC-054) | 07/10/2022 | 2023-03-04 |  |  | 01/01/1900 |  |  | 0 | No | 0 |  | No |  | 0 | 0 | 0 | 4112 | CONSTRUCCIÓN | Construcción de edificios no residenciales | 9005544922 | Valle del Cauca | Cali | SANTIAGO DE CALI, DISTRITO ESPECIAL, DEPORTIVO, CULTURAL, TURÍSTICO, EMPRESARIAL Y DE SERVICIOS | CARRERA 7 # 14-52 LOCAL 707 | 3.4510923 | -76.52912184 | 991 | 2SUG
Frt26413 | CENTRO COMERCIAL ELITE CALI - LOCAL 710 | ENERTOTAL S.A. E.S.P. - COMERCIALIZADOR | 29/12/2016 | 1.1324 |  | 9005544922 | 0.2 | 1 | 5 | ENERTOTAL S.A. E.S.P. - COMERCIALIZADOR | 29/12/2016 | NA | EMPRESAS MUNICIPALES DE CALI E.I.C.E. E.S.P. - DISTRIBUIDOR |  | EMPRESAS MUNICIPALES DE CALI E.I.C.E. E.S.P. - COMERCIALIZADOR | ENERTOTAL S.A. E.S.P. - COMERCIALIZADOR | Regulado | CGM ENERTOTAL (comercializador) |  |  |  |  | 13334584 | LANDIS + GYR | 0.5 | N/A | N/A | 29/12/2016 | INPEL S.A. (10-LAC-054) | 23/11/2016 | 2016-12-29 |  |  | 01/01/1900 |  |  | 0 | No | 0 |  | No |  | 0 | 0 | 0 | 4112 | CONSTRUCCIÓN | Construcción de edificios no residenciales | 9005544922 | Valle del Cauca | Cali | SANTIAGO DE CALI, DISTRITO ESPECIAL, DEPORTIVO, CULTURAL, TURÍSTICO, EMPRESARIAL Y DE SERVICIOS | CARRERA 7 # 14-52 LOCAL 710 | 3.4510923 | -76.52912184 | 991 | 2SSV
Frt26414 | CENTRO COMERCIAL ELITE CALI - LOCAL 711 | ENERTOTAL S.A. E.S.P. - COMERCIALIZADOR | 29/12/2016 | 1.1324 |  | 9005544922 | 0.2 | 1 | 5 | ENERTOTAL S.A. E.S.P. - COMERCIALIZADOR | 29/12/2016 | NA | EMPRESAS MUNICIPALES DE CALI E.I.C.E. E.S.P. - DISTRIBUIDOR |  | EMPRESAS MUNICIPALES DE CALI E.I.C.E. E.S.P. - COMERCIALIZADOR | ENERTOTAL S.A. E.S.P. - COMERCIALIZADOR | Regulado | CGM ENERTOTAL (comercializador) |  |  |  |  | 13334587 | LANDIS + GYR | 0.5 | N/A | N/A | 29/12/2016 | INPEL S.A. (10-LAC-054) | 23/11/2016 | 2016-12-29 |  |  | 01/01/1900 |  |  | 0 | No | 0 |  | No |  | 0 | 0 | 0 | 4112 | CONSTRUCCIÓN | Construcción de edificios no residenciales | 9005544922 | Valle del Cauca | Cali | SANTIAGO DE CALI, DISTRITO ESPECIAL, DEPORTIVO, CULTURAL, TURÍSTICO, EMPRESARIAL Y DE SERVICIOS | CARRERA 7 # 14-52 LOCAL 711 | 3.4510923 | -76.52912184 | 991 | 2SSU
Frt26415 | CENTRO COMERCIAL ELITE CALI - LOCAL 712 | ENERTOTAL S.A. E.S.P. - COMERCIALIZADOR | 29/12/2016 | 1.1324 |  | 9005544922 | 0.2 | 1 | 5 | ENERTOTAL S.A. E.S.P. - COMERCIALIZADOR | 29/12/2016 | NA | EMPRESAS MUNICIPALES DE CALI E.I.C.E. E.S.P. - DISTRIBUIDOR |  | EMPRESAS MUNICIPALES DE CALI E.I.C.E. E.S.P. - COMERCIALIZADOR | ENERTOTAL S.A. E.S.P. - COMERCIALIZADOR | Regulado | CGM ENERTOTAL (comercializador) |  |  |  |  | 13334418 | LANDIS + GYR | 0.5 | N/A | N/A | 29/12/2016 | INPEL S.A. (10-LAC-054) | 23/11/2016 | 2016-12-29 |  |  | 01/01/1900 |  |  | 0 | No | 0 |  | No |  | 0 | 0 | 0 | 4112 | CONSTRUCCIÓN | Construcción de edificios no residenciales | 9005544922 | Valle del Cauca | Cali | SANTIAGO DE CALI, DISTRITO ESPECIAL, DEPORTIVO, CULTURAL, TURÍSTICO, EMPRESARIAL Y DE SERVICIOS | CARRERA 7 # 14-52 LOCAL 712 | 3.4510923 | -76.52912184 | 991 | 2ST2
Frt26416 | CENTRO COMERCIAL ELITE CALI - LOCAL 713 | ENERTOTAL S.A. E.S.P. - COMERCIALIZADOR | 29/12/2016 | 1.1324 |  | 9005544922 | 0.2 | 1 | 5 | ENERTOTAL S.A. E.S.P. - COMERCIALIZADOR | 29/12/2016 | NA | EMPRESAS MUNICIPALES DE CALI E.I.C.E. E.S.P. - DISTRIBUIDOR |  | EMPRESAS MUNICIPALES DE CALI E.I.C.E. E.S.P. - COMERCIALIZADOR | ENERTOTAL S.A. E.S.P. - COMERCIALIZADOR | Regulado | CGM ENERTOTAL (comercializador) |  |  |  |  | 502108641 | CIRCUTOR | 1 | N/A | N/A | 18/10/2022 | INPEL S.A. (10-LAC-054) | 18/01/2022 | 2022-10-18 |  |  | 01/01/1900 |  |  | 0 | No | 0 |  | No |  | 0 | 0 | 0 | 4112 | CONSTRUCCIÓN | Construcción de edificios no residenciales | 9005544922 | Valle del Cauca | Cali | SANTIAGO DE CALI, DISTRITO ESPECIAL, DEPORTIVO, CULTURAL, TURÍSTICO, EMPRESARIAL Y DE SERVICIOS | CARRERA 7 # 14-52 LOCAL 713 | 3.4510923 | -76.52912184 | 991 | 2SSW
Frt26417 | CENTRO COMERCIAL ELITE CALI - LOCAL 714 | ENERTOTAL S.A. E.S.P. - COMERCIALIZADOR | 29/12/2016 | 1.1324 |  | 9005544922 | 0.2 | 1 | 5 | ENERTOTAL S.A. E.S.P. - COMERCIALIZADOR | 29/12/2016 | NA | EMPRESAS MUNICIPALES DE CALI E.I.C.E. E.S.P. - DISTRIBUIDOR |  | EMPRESAS MUNICIPALES DE CALI E.I.C.E. E.S.P. - COMERCIALIZADOR | ENERTOTAL S.A. E.S.P. - COMERCIALIZADOR | Regulado | CGM ENERTOTAL (comercializador) |  |  |  |  | 502202233 | CIRCUTOR | 1 | N/A | N/A | 04/03/2023 | INPEL S.A. (10-LAC-054) | 30/11/2022 | 2023-03-04 |  |  | 01/01/1900 |  |  | 0 | No | 0 |  | No |  | 0 | 0 | 0 | 4112 | CONSTRUCCIÓN | Construcción de edificios no residenciales | 9005544922 | Valle del Cauca | Cali | SANTIAGO DE CALI, DISTRITO ESPECIAL, DEPORTIVO, CULTURAL, TURÍSTICO, EMPRESARIAL Y DE SERVICIOS | CARRERA 7 # 14-52 LOCAL 714 | 3.4510923 | -76.52912184 | 991 | 2STB
Frt26418 | CENTRO COMERCIAL ELITE CALI - LOCAL 715 | ENERTOTAL S.A. E.S.P. - COMERCIALIZADOR | 29/12/2016 | 1.1324 |  | 9005544922 | 0.2 | 1 | 5 | ENERTOTAL S.A. E.S.P. - COMERCIALIZADOR | 29/12/2016 | NA | EMPRESAS MUNICIPALES DE CALI E.I.C.E. E.S.P. - DISTRIBUIDOR |  | EMPRESAS MUNICIPALES DE CALI E.I.C.E. E.S.P. - COMERCIALIZADOR | ENERTOTAL S.A. E.S.P. - COMERCIALIZADOR | Regulado | CGM ENERTOTAL (comercializador) |  |  |  |  | 502202221 | CIRCUTOR | 1 | N/A | N/A | 17/07/2024 | INPEL S.A. (10-LAC-054) | 30/11/2022 | 2024-07-17 |  |  | 01/01/1900 |  |  | 0 | No | 0 |  | No |  | 0 | 0 | 0 | 4112 | CONSTRUCCIÓN | Construcción de edificios no residenciales | 9005544922 | Valle del Cauca | Cali | SANTIAGO DE CALI, DISTRITO ESPECIAL, DEPORTIVO, CULTURAL, TURÍSTICO, EMPRESARIAL Y DE SERVICIOS | CARRERA 7 # 14-52 LOCAL 715 | 3.4510923 | -76.52912184 | 991 | 2STC
Frt26419 | CENTRO COMERCIAL ELITE CALI - LOCAL 716 | ENERTOTAL S.A. E.S.P. - COMERCIALIZADOR | 29/12/2016 | 1.1324 |  | 9005544922 | 0.2 | 1 | 5 | ENERTOTAL S.A. E.S.P. - COMERCIALIZADOR | 29/12/2016 | NA | EMPRESAS MUNICIPALES DE CALI E.I.C.E. E.S.P. - DISTRIBUIDOR |  | EMPRESAS MUNICIPALES DE CALI E.I.C.E. E.S.P. - COMERCIALIZADOR | ENERTOTAL S.A. E.S.P. - COMERCIALIZADOR | Regulado | CGM ENERTOTAL (comercializador) |  |  |  |  | 502108839 | CIRCUTOR | 1 | N/A | N/A | 17/07/2024 | INPEL S.A. (10-LAC-054) | 07/10/2022 | 2024-07-17 |  |  | 01/01/1900 |  |  | 0 | No | 0 |  | No |  | 0 | 0 | 0 | 4112 | CONSTRUCCIÓN | Construcción de edificios no residenciales | 9005544922 | Valle del Cauca | Cali | SANTIAGO DE CALI, DISTRITO ESPECIAL, DEPORTIVO, CULTURAL, TURÍSTICO, EMPRESARIAL Y DE SERVICIOS | CARRERA 7 # 14-52 LOCAL 716 | 3.4510923 | -76.52912184 | 991 | 2SU6
Frt26420 | CENTRO COMERCIAL ELITE CALI - LOCAL 717 | ENERTOTAL S.A. E.S.P. - COMERCIALIZADOR | 29/12/2016 | 1.1324 |  | 9005544922 | 0.2 | 1 | 5 | ENERTOTAL S.A. E.S.P. - COMERCIALIZADOR | 29/12/2016 | NA | EMPRESAS MUNICIPALES DE CALI E.I.C.E. E.S.P. - DISTRIBUIDOR |  | EMPRESAS MUNICIPALES DE CALI E.I.C.E. E.S.P. - COMERCIALIZADOR | ENERTOTAL S.A. E.S.P. - COMERCIALIZADOR | Regulado | CGM ENERTOTAL (comercializador) |  |  |  |  | 502108862 | CIRCUTOR | 1 | N/A | N/A | 17/07/2024 | INPEL S.A. (10-LAC-054) | 07/10/2022 | 2024-07-17 |  |  | 01/01/1900 |  |  | 0 | No | 0 |  | No |  | 0 | 0 | 0 | 4112 | CONSTRUCCIÓN | Construcción de edificios no residenciales | 9005544922 | Valle del Cauca | Cali | SANTIAGO DE CALI, DISTRITO ESPECIAL, DEPORTIVO, CULTURAL, TURÍSTICO, EMPRESARIAL Y DE SERVICIOS | CARRERA 7 # 14-52 LOCAL 717 | 3.4510923 | -76.52912184 | 991 | 2STO
Frt26421 | CENTRO COMERCIAL ELITE CALI - LOCAL 718 | ENERTOTAL S.A. E.S.P. - COMERCIALIZADOR | 29/12/2016 | 1.1324 |  | 9005544922 | 0.2 | 1 | 5 | ENERTOTAL S.A. E.S.P. - COMERCIALIZADOR | 29/12/2016 | NA | EMPRESAS MUNICIPALES DE CALI E.I.C.E. E.S.P. - DISTRIBUIDOR |  | EMPRESAS MUNICIPALES DE CALI E.I.C.E. E.S.P. - COMERCIALIZADOR | ENERTOTAL S.A. E.S.P. - COMERCIALIZADOR | Regulado | CGM ENERTOTAL (comercializador) |  |  |  |  | 502202232 | CIRCUTOR | 1 | N/A | N/A | 17/07/2024 | INPEL S.A. (10-LAC-054) | 30/11/2022 | 2024-07-17 |  |  | 01/01/1900 |  |  | 0 | No | 0 |  | No |  | 0 | 0 | 0 | 4112 | CONSTRUCCIÓN | Construcción de edificios no residenciales | 9005544922 | Valle del Cauca | Cali | SANTIAGO DE CALI, DISTRITO ESPECIAL, DEPORTIVO, CULTURAL, TURÍSTICO, EMPRESARIAL Y DE SERVICIOS | CARRERA 7 # 14-52 LOCAL 718 | 3.4510923 | -76.52912184 | 991 | 2ST3
Frt26422 | CENTRO COMERCIAL ELITE CALI - LOCAL 719 | ENERTOTAL S.A. E.S.P. - COMERCIALIZADOR | 29/12/2016 | 1.1324 |  | 9005544922 | 0.2 | 1 | 5 | ENERTOTAL S.A. E.S.P. - COMERCIALIZADOR | 29/12/2016 | NA | EMPRESAS MUNICIPALES DE CALI E.I.C.E. E.S.P. - DISTRIBUIDOR |  | EMPRESAS MUNICIPALES DE CALI E.I.C.E. E.S.P. - COMERCIALIZADOR | ENERTOTAL S.A. E.S.P. - COMERCIALIZADOR | Regulado | CGM ENERTOTAL (comercializador) |  |  |  |  | 502202249 | CIRCUTOR | 1 | N/A | N/A | 14/09/2023 | INPEL S.A. (10-LAC-054) | 30/11/2022 | 2023-09-14 |  |  | 01/01/1900 |  |  | 0 | No | 0 |  | No |  | 0 | 0 | 0 | 4112 | CONSTRUCCIÓN | Construcción de edificios no residenciales | 9005544922 | Valle del Cauca | Cali | SANTIAGO DE CALI, DISTRITO ESPECIAL, DEPORTIVO, CULTURAL, TURÍSTICO, EMPRESARIAL Y DE SERVICIOS | CARRERA 7 # 14-52 LOCAL 719 | 3.4510923 | -76.52912184 | 991 | 2SU7
Frt26423 | CENTRO COMERCIAL ELITE CALI - LOCAL 720 | ENERTOTAL S.A. E.S.P. - COMERCIALIZADOR | 29/12/2016 | 1.1324 |  | 9005544922 | 0.2 | 1 | 5 | ENERTOTAL S.A. E.S.P. - COMERCIALIZADOR | 29/12/2016 | NA | EMPRESAS MUNICIPALES DE CALI E.I.C.E. E.S.P. - DISTRIBUIDOR |  | EMPRESAS MUNICIPALES DE CALI E.I.C.E. E.S.P. - COMERCIALIZADOR | ENERTOTAL S.A. E.S.P. - COMERCIALIZADOR | Regulado | CGM ENERTOTAL (comercializador) |  |  |  |  | 502005528 | CIRCUTOR | 1 | N/A | N/A | 09/02/2023 | INPEL S.A. (10-LAC-054) | 28/09/2022 | 2023-02-09 |  |  | 01/01/1900 |  |  | 0 | No | 0 |  | No |  | 0 | 0 | 0 | 4112 | CONSTRUCCIÓN | Construcción de edificios no residenciales | 9005544922 | Valle del Cauca | Cali | SANTIAGO DE CALI, DISTRITO ESPECIAL, DEPORTIVO, CULTURAL, TURÍSTICO, EMPRESARIAL Y DE SERVICIOS | CARRERA 7 # 14-52 LOCAL 720 | 3.4510923 | -76.52912184 | 991 | 2STD
Frt26424 | CENTRO COMERCIAL ELITE CALI - LOCAL 721 | ENERTOTAL S.A. E.S.P. - COMERCIALIZADOR | 29/12/2016 | 1.1324 | 14093311 | 9005544922 | 0.2 | 1 | 5 | ENERTOTAL S.A. E.S.P. - COMERCIALIZADOR | 29/12/2016 | NA | EMPRESAS MUNICIPALES DE CALI E.I.C.E. E.S.P. - DISTRIBUIDOR |  | EMPRESAS MUNICIPALES DE CALI E.I.C.E. E.S.P. - COMERCIALIZADOR | ENERTOTAL S.A. E.S.P. - COMERCIALIZADOR | Regulado | CGM ENERTOTAL (comercializador) |  |  |  |  | 502202234 | CIRCUTOR | 1 | N/A | N/A | 11/08/2020 | INPEL S.A. (10-LAC-054) | 30/11/2022 | 2024-07-14 |  |  | 01/01/1900 |  |  | 0 | No | 0 |  | No |  | 0 | 0 | 0 | 4112 | CONSTRUCCIÓN | Construcción de edificios no residenciales | 9005544922 | Valle del Cauca | Cali | SANTIAGO DE CALI, DISTRITO ESPECIAL, DEPORTIVO, CULTURAL, TURÍSTICO, EMPRESARIAL Y DE SERVICIOS | CARRERA 7 # 14-52 LOCAL 721 | 3.4510923 | -76.52912184 | 991 | 2SU8
Frt26425 | CENTRO COMERCIAL ELITE CALI - LOCAL 722 | ENERTOTAL S.A. E.S.P. - COMERCIALIZADOR | 29/12/2016 | 1.1324 |  | 9005544922 | 0.2 | 1 | 5 | ENERTOTAL S.A. E.S.P. - COMERCIALIZADOR | 29/12/2016 | NA | EMPRESAS MUNICIPALES DE CALI E.I.C.E. E.S.P. - DISTRIBUIDOR |  | EMPRESAS MUNICIPALES DE CALI E.I.C.E. E.S.P. - COMERCIALIZADOR | ENERTOTAL S.A. E.S.P. - COMERCIALIZADOR | Regulado | CGM ENERTOTAL (comercializador) |  |  |  |  | 83179903 | ISKRA | 1 | N/A | N/A | 18/05/2022 | INDUSTRIA ELÉCTRICA DEL CAUCA S.A. - INELCA (12-LAC-042) | 10/12/2021 | 2022-05-18 |  |  | 01/01/1900 |  |  | 0 | No | 0 |  | No |  | 0 | 0 | 0 | 4112 | CONSTRUCCIÓN | Construcción de edificios no residenciales | 9005544922 | Valle del Cauca | Cali | SANTIAGO DE CALI, DISTRITO ESPECIAL, DEPORTIVO, CULTURAL, TURÍSTICO, EMPRESARIAL Y DE SERVICIOS | CARRERA 7 # 14-52 LOCAL 722 | 3.4510923 | -76.52912184 | 991 | 2STP
Frt26426 | CENTRO COMERCIAL ELITE CALI - LOCAL 723 | ENERTOTAL S.A. E.S.P. - COMERCIALIZADOR | 29/12/2016 | 1.1324 |  | 9005544922 | 0.2 | 1 | 5 | ENERTOTAL S.A. E.S.P. - COMERCIALIZADOR | 29/12/2016 | NA | EMPRESAS MUNICIPALES DE CALI E.I.C.E. E.S.P. - DISTRIBUIDOR |  | EMPRESAS MUNICIPALES DE CALI E.I.C.E. E.S.P. - COMERCIALIZADOR | ENERTOTAL S.A. E.S.P. - COMERCIALIZADOR | Regulado | CGM ENERTOTAL (comercializador) |  |  |  |  | 502202252 | CIRCUTOR | 1 | N/A | N/A | 14/09/2023 | INPEL S.A. (10-LAC-054) | 30/11/2022 | 2023-09-14 |  |  | 01/01/1900 |  |  | 0 | No | 0 |  | No |  | 0 | 0 | 0 | 4112 | CONSTRUCCIÓN | Construcción de edificios no residenciales | 9005544922 | Valle del Cauca | Cali | SANTIAGO DE CALI, DISTRITO ESPECIAL, DEPORTIVO, CULTURAL, TURÍSTICO, EMPRESARIAL Y DE SERVICIOS | CARRERA 7 # 14-52 LOCAL 723 | 3.4510923 | -76.52912184 | 991 | 2STQ
Frt26427 | CENTRO COMERCIAL ELITE CALI - LOCAL 724 | ENERTOTAL S.A. E.S.P. - COMERCIALIZADOR | 29/12/2016 | 1.1324 |  | 9005544922 | 0.2 | 1 | 5 | ENERTOTAL S.A. E.S.P. - COMERCIALIZADOR | 29/12/2016 | NA | EMPRESAS MUNICIPALES DE CALI E.I.C.E. E.S.P. - DISTRIBUIDOR |  | EMPRESAS MUNICIPALES DE CALI E.I.C.E. E.S.P. - COMERCIALIZADOR | ENERTOTAL S.A. E.S.P. - COMERCIALIZADOR | Regulado | CGM ENERTOTAL (comercializador) |  |  |  |  | 502202211 | CIRCUTOR | 1 | N/A | N/A | 14/09/2023 | INPEL S.A. (10-LAC-054) | 30/11/2022 | 2023-09-14 |  |  | 01/01/1900 |  |  | 0 | No | 0 |  | No |  | 0 | 0 | 0 | 4112 | CONSTRUCCIÓN | Construcción de edificios no residenciales | 9005544922 | Valle del Cauca | Cali | SANTIAGO DE CALI, DISTRITO ESPECIAL, DEPORTIVO, CULTURAL, TURÍSTICO, EMPRESARIAL Y DE SERVICIOS | CARRERA 7 # 14-52 LOCAL 724 | 3.4510923 | -76.52912184 | 991 | 2STR
Frt26428 | CENTRO COMERCIAL ELITE CALI - LOCAL 725 | ENERTOTAL S.A. E.S.P. - COMERCIALIZADOR | 29/12/2016 | 1.1324 |  | 9005544922 | 0.2 | 1 | 5 | ENERTOTAL S.A. E.S.P. - COMERCIALIZADOR | 29/12/2016 | NA | EMPRESAS MUNICIPALES DE CALI E.I.C.E. E.S.P. - DISTRIBUIDOR |  | EMPRESAS MUNICIPALES DE CALI E.I.C.E. E.S.P. - COMERCIALIZADOR | ENERTOTAL S.A. E.S.P. - COMERCIALIZADOR | Regulado | CGM ENERTOTAL (comercializador) |  |  |  |  | 502108876 | CIRCUTOR | 1 | N/A | N/A | 14/07/2024 | INPEL S.A. (10-LAC-054) | 07/10/2022 | 2024-07-14 |  |  | 01/01/1900 |  |  | 0 | No | 0 |  | No |  | 0 | 0 | 0 | 4112 | CONSTRUCCIÓN | Construcción de edificios no residenciales | 9005544922 | Valle del Cauca | Cali | SANTIAGO DE CALI, DISTRITO ESPECIAL, DEPORTIVO, CULTURAL, TURÍSTICO, EMPRESARIAL Y DE SERVICIOS | CARRERA 7 # 14-52 LOCAL 725 | 3.4510923 | -76.52912184 | 991 | 2STU
Frt26430 | CENTRO COMERCIAL ELITE CALI - LOCAL 703 | ENERTOTAL S.A. E.S.P. - COMERCIALIZADOR | 29/12/2016 | 1.1324 |  | 9005544922 | 0.2 | 1 | 5 | ENERTOTAL S.A. E.S.P. - COMERCIALIZADOR | 29/12/2016 | NA | EMPRESAS MUNICIPALES DE CALI E.I.C.E. E.S.P. - DISTRIBUIDOR |  | EMPRESAS MUNICIPALES DE CALI E.I.C.E. E.S.P. - COMERCIALIZADOR | ENERTOTAL S.A. E.S.P. - COMERCIALIZADOR | Regulado | CGM ENERTOTAL (comercializador) |  |  |  |  | 13334434 | LANDIS + GYR | 0.5 | N/A | N/A | 29/12/2016 | INPEL S.A. (10-LAC-054) | 24/11/2016 | 2016-12-29 |  |  | 01/01/1900 |  |  | 0 | No | 0 |  | No |  | 0 | 0 | 0 | 4112 | CONSTRUCCIÓN | Construcción de edificios no residenciales | 9005544922 | Valle del Cauca | Cali | SANTIAGO DE CALI, DISTRITO ESPECIAL, DEPORTIVO, CULTURAL, TURÍSTICO, EMPRESARIAL Y DE SERVICIOS | CARRERA 7 # 14-52 LOCAL 703 | 3.4510923 | -76.52912184 | 991 | 2ST1
Frt26431 | CENTRO COMERCIAL ELITE CALI - LOCAL 705 | ENERTOTAL S.A. E.S.P. - COMERCIALIZADOR | 29/12/2016 | 1.1324 |  | 9005544922 | 0.2 | 1 | 5 | ENERTOTAL S.A. E.S.P. - COMERCIALIZADOR | 29/12/2016 | NA | EMPRESAS MUNICIPALES DE CALI E.I.C.E. E.S.P. - DISTRIBUIDOR |  | EMPRESAS MUNICIPALES DE CALI E.I.C.E. E.S.P. - COMERCIALIZADOR | ENERTOTAL S.A. E.S.P. - COMERCIALIZADOR | Regulado | CGM ENERTOTAL (comercializador) |  |  |  |  | 13334567 | LANDIS + GYR | 0.5 | N/A | N/A | 29/12/2016 | INPEL S.A. (10-LAC-054) | 23/11/2016 | 2016-12-29 |  |  | 01/01/1900 |  |  | 0 | No | 0 |  | No |  | 0 | 0 | 0 | 4112 | CONSTRUCCIÓN | Construcción de edificios no residenciales | 9005544922 | Valle del Cauca | Cali | SANTIAGO DE CALI, DISTRITO ESPECIAL, DEPORTIVO, CULTURAL, TURÍSTICO, EMPRESARIAL Y DE SERVICIOS | CARRERA 7 # 14-52 LOCAL 705 | 3.4510923 | -76.52912184 | 991 | 2SUF
Frt26432 | ALBA LUZ HERRERA SALAZAR-PANADERIA Y PASTELERIA SURTIPANES | DISTRIBUIDORA Y COMERCIALIZADORA DE ENERGIA ELECTRICA S.A. E.S.P. - COMERCIALIZADOR | 29/12/2016 | 1.1324 | 60261 | 667858369 | 0.2 | 1 | 4 | BIA ENERGY S.A.S. E.S.P - COMERCIALIZADOR | 26/04/2023 | DISTRIBUIDORA Y COMERCIALIZADORA DE ENERGIA ELECTRICA S.A. E.S.P. - COMERCIALIZADOR | EMPRESAS MUNICIPALES DE CALI E.I.C.E. E.S.P. - DISTRIBUIDOR |  | EMPRESAS MUNICIPALES DE CALI E.I.C.E. E.S.P. - COMERCIALIZADOR | BIA ENERGY S.A.S. E.S.P - COMERCIALIZADOR | Regulado | CGM - BIA ENERGY |  |  |  |  | 69534377 | ITRON | 0.2 | N/A | N/A | 29/12/2016 | INPEL S.A. (10-LAC-054) | 28/07/2016 | 2016-12-29 |  |  | 01/01/1900 |  |  | 0 | No | 0 |  | No |  | 0 | 0 | 0 | 1081 | INDUSTRIAS MANUFACTURERAS | Elaboración de productos de panadería | 667858369 | Valle del Cauca | Cali | SANTIAGO DE CALI, DISTRITO ESPECIAL, DEPORTIVO, CULTURAL, TURÍSTICO, EMPRESARIAL Y DE SERVICIOS | CARRERA 38BIS # 5B2-39 | 3.426123 | -76.544163 | 995 | 2STS
Frt26435 | CONJUNTO RESIDENCIAL TINIGUA-PH | DISTRIBUIDORA Y COMERCIALIZADORA DE ENERGIA ELECTRICA S.A. E.S.P. - COMERCIALIZADOR | 29/12/2016 | 1.1324 | 13377285 | 900723732 | 0.2 | 1 | 3 | ENERBIT S.A.S. E.S.P. - COMERCIALIZADOR | 26/04/2023 | DISTRIBUIDORA Y COMERCIALIZADORA DE ENERGIA ELECTRICA S.A. E.S.P. - COMERCIALIZADOR | EMPRESAS MUNICIPALES DE CALI E.I.C.E. E.S.P. - DISTRIBUIDOR |  | EMPRESAS MUNICIPALES DE CALI E.I.C.E. E.S.P. - COMERCIALIZADOR | ENERBIT S.A.S. E.S.P. - COMERCIALIZADOR | Regulado | CGM ENERBIT |  |  |  |  | 02917483 | ELSTER | 0.5 S | 0.5 S | N/A | 29/12/2016 | INPEL S.A. (10-LAC-054) | 20/02/2022 | 2022-08-02 |  |  | 01/01/1900 |  |  | 0 | No | 0 |  | No |  | 0 | 0 | 0 | 6810 | ACTIVIDADES INMOBILIARIAS | Actividades inmobiliarias realizadas con bienes propios o arrendados | 900723732 | Valle del Cauca | Cali | SANTIAGO DE CALI, DISTRITO ESPECIAL, DEPORTIVO, CULTURAL, TURÍSTICO, EMPRESARIAL Y DE SERVICIOS | CARRERA 96 # 48-53 | 3.22 | -76.3 | 995 | 2STT
Frt26441 | DIAZ Y RESTREPO SAS | DISTRIBUIDORA Y COMERCIALIZADORA DE ENERGIA ELECTRICA S.A. E.S.P. - COMERCIALIZADOR | 29/12/2016 | 1.0442 | 2351324 | 9000131672 | 0.2 | 1 | 5 | ENERTOTAL S.A. E.S.P. - COMERCIALIZADOR | 22/06/2023 | QI ENERGY S.A.S. E.S.P. - COMERCIALIZADOR | EMPRESAS MUNICIPALES DE CALI E.I.C.E. E.S.P. - DISTRIBUIDOR |  | ENERTOTAL S.A. E.S.P. - COMERCIALIZADOR | ENERTOTAL S.A. E.S.P. - COMERCIALIZADOR | Regulado | CGM ENERTOTAL (comercializador) |  |  |  |  | 69534378 | ITRON | 0.2 | N/A | N/A | 29/12/2016 | INPEL S.A. (10-LAC-054) | 19/07/2016 | 2016-12-29 |  |  | 01/01/1900 |  |  | 0 | No | 0 |  | No | Frt05855 | 0 | 0 | 1.0369 | 1084 | INDUSTRIAS MANUFACTURERAS | Elaboración de comidas y platos preparados | 9000131672 | Valle del Cauca | Cali | SANTIAGO DE CALI, DISTRITO ESPECIAL, DEPORTIVO, CULTURAL, TURÍSTICO, EMPRESARIAL Y DE SERVICIOS | CALLE 9B # 49-50 LOCAL 210 | 3.413091 | -76.540075 | 995 | 2STF
Frt26442 | CELCO S.A. | VATIA S.A. E.S.P. - COMERCIALIZADOR | 29/12/2016 | 1.0442 | 1842925 | 8903004357 | 13.2 | 2 | 3 | VATIA S.A. E.S.P. - COMERCIALIZADOR | 29/12/2016 | NA | EMPRESAS MUNICIPALES DE CALI E.I.C.E. E.S.P. - DISTRIBUIDOR |  | EMPRESAS MUNICIPALES DE CALI E.I.C.E. E.S.P. - COMERCIALIZADOR | VATIA S.A. E.S.P. - COMERCIALIZADOR | Regulado | CGM VATIA (comercializador) |  |  |  |  | 59006998 | ITRON | 0.5 S | 0.5 S | 0.5 | 29/12/2016 | SERVIMETERS S.A. (11-LAC-023) | 17/08/2016 | 2016-12-29 |  |  | 01/01/1900 |  |  | 0 | No | 0 |  | No |  | 0 | 0 | 0 | 2712 | INDUSTRIAS MANUFACTURERAS | Fabricación de aparatos de distribución y control de la energía eléctrica | 8903004357 | Valle del Cauca | Yumbo | YUMBO | CARRERA 34 # 10-440 | 3.528969 | -76.499819783 | 998 | 2STG
Frt26446 | CENTRO COMERCIAL ELITE CALI - LOCAL 802 | ENERTOTAL S.A. E.S.P. - COMERCIALIZADOR | 29/12/2016 | 1.1324 |  | 9005544922 | 0.2 | 1 | 5 | ENERTOTAL S.A. E.S.P. - COMERCIALIZADOR | 29/12/2016 | NA | EMPRESAS MUNICIPALES DE CALI E.I.C.E. E.S.P. - DISTRIBUIDOR |  | EMPRESAS MUNICIPALES DE CALI E.I.C.E. E.S.P. - COMERCIALIZADOR | ENERTOTAL S.A. E.S.P. - COMERCIALIZADOR | Regulado | CGM ENERTOTAL (comercializador) |  |  |  |  | 502202245 | CIRCUTOR | 1 | N/A | N/A | 20/05/2023 | INPEL S.A. (10-LAC-054) | 30/11/2022 | 2023-05-20 |  |  | 01/01/1900 |  |  | 0 | No | 0 |  | No |  | 0 | 0 | 0 | 4112 | CONSTRUCCIÓN | Construcción de edificios no residenciales | 9005544922 | Valle del Cauca | Cali | SANTIAGO DE CALI, DISTRITO ESPECIAL, DEPORTIVO, CULTURAL, TURÍSTICO, EMPRESARIAL Y DE SERVICIOS | CARRERA 7 # 14-52 LOCAL 802 | 3.450881 | -76.531604 | 1018 | 2SU9
Frt26447 | CENTRO COMERCIAL ELITE CALI - LOCAL 803 | ENERTOTAL S.A. E.S.P. - COMERCIALIZADOR | 29/12/2016 | 1.1324 |  | 9005544922 | 0.2 | 1 | 5 | ENERTOTAL S.A. E.S.P. - COMERCIALIZADOR | 29/12/2016 | NA | EMPRESAS MUNICIPALES DE CALI E.I.C.E. E.S.P. - DISTRIBUIDOR |  | EMPRESAS MUNICIPALES DE CALI E.I.C.E. E.S.P. - COMERCIALIZADOR | ENERTOTAL S.A. E.S.P. - COMERCIALIZADOR | Regulado | CGM ENERTOTAL (comercializador) |  |  |  |  | 502202242 | CIRCUTOR | 1 | N/A | N/A | 20/05/2023 | INPEL S.A. (10-LAC-054) | 30/11/2022 | 2023-05-20 |  |  | 01/01/1900 |  |  | 0 | No | 0 |  | No |  | 0 | 0 | 0 | 4112 | CONSTRUCCIÓN | Construcción de edificios no residenciales | 9005544922 | Valle del Cauca | Cali | SANTIAGO DE CALI, DISTRITO ESPECIAL, DEPORTIVO, CULTURAL, TURÍSTICO, EMPRESARIAL Y DE SERVICIOS | CARRERA 7 # 14-52 LOCAL 803 | 3.4510923 | -76.52912184 | 991 | 2STX
Frt26448 | CENTRO COMERCIAL ELITE CALI - LOCAL 804 | ENERTOTAL S.A. E.S.P. - COMERCIALIZADOR | 29/12/2016 | 1.1324 |  | 9005544922 | 0.2 | 1 | 5 | ENERTOTAL S.A. E.S.P. - COMERCIALIZADOR | 29/12/2016 | NA | EMPRESAS MUNICIPALES DE CALI E.I.C.E. E.S.P. - DISTRIBUIDOR |  | EMPRESAS MUNICIPALES DE CALI E.I.C.E. E.S.P. - COMERCIALIZADOR | ENERTOTAL S.A. E.S.P. - COMERCIALIZADOR | Regulado | CGM ENERTOTAL (comercializador) |  |  |  |  | 502202248 | CIRCUTOR | 1 | N/A | N/A | 08/03/2023 | INPEL S.A. (10-LAC-054) | 30/11/2022 | 2023-03-08 |  |  | 01/01/1900 |  |  | 0 | No | 0 |  | No |  | 0 | 0 | 0 | 4112 | CONSTRUCCIÓN | Construcción de edificios no residenciales | 9005544922 | Valle del Cauca | Cali | SANTIAGO DE CALI, DISTRITO ESPECIAL, DEPORTIVO, CULTURAL, TURÍSTICO, EMPRESARIAL Y DE SERVICIOS | CARRERA 7 # 14-52 LOCAL 804 | 3.4510923 | -76.52912184 | 991 | 2ST7
Frt26449 | CENTRO COMERCIAL ELITE CALI - LOCAL 805 | ENERTOTAL S.A. E.S.P. - COMERCIALIZADOR | 29/12/2016 | 1.1324 |  | 9005544922 | 0.2 | 1 | 5 | ENERTOTAL S.A. E.S.P. - COMERCIALIZADOR | 29/12/2016 | NA | EMPRESAS MUNICIPALES DE CALI E.I.C.E. E.S.P. - DISTRIBUIDOR |  | EMPRESAS MUNICIPALES DE CALI E.I.C.E. E.S.P. - COMERCIALIZADOR | ENERTOTAL S.A. E.S.P. - COMERCIALIZADOR | Regulado | CGM ENERTOTAL (comercializador) |  |  |  |  | 502202263 | CIRCUTOR | 1 | N/A | N/A | 20/05/2023 | INPEL S.A. (10-LAC-054) | 30/11/2022 | 2023-05-20 |  |  | 01/01/1900 |  |  | 0 | No | 0 |  | No |  | 0 | 0 | 0 | 4112 | CONSTRUCCIÓN | Construcción de edificios no residenciales | 9005544922 | Valle del Cauca | Cali | SANTIAGO DE CALI, DISTRITO ESPECIAL, DEPORTIVO, CULTURAL, TURÍSTICO, EMPRESARIAL Y DE SERVICIOS | CARRERA 7 # 14-52 LOCAL 805 | 3.4510923 | -76.52912184 | 991 | 2ST6
Frt26450 | CENTRO COMERCIAL ELITE CALI - LOCAL 806 | ENERTOTAL S.A. E.S.P. - COMERCIALIZADOR | 29/12/2016 | 1.1324 |  | 9005544922 | 0.2 | 1 | 5 | ENERTOTAL S.A. E.S.P. - COMERCIALIZADOR | 29/12/2016 | NA | EMPRESAS MUNICIPALES DE CALI E.I.C.E. E.S.P. - DISTRIBUIDOR |  | EMPRESAS MUNICIPALES DE CALI E.I.C.E. E.S.P. - COMERCIALIZADOR | ENERTOTAL S.A. E.S.P. - COMERCIALIZADOR | Regulado | CGM ENERTOTAL (comercializador) |  |  |  |  | 502202235 | CIRCUTOR | 1 | N/A | N/A | 13/05/2023 | INPEL S.A. (10-LAC-054) | 30/11/2022 | 2023-05-13 |  |  | 01/01/1900 |  |  | 0 | No | 0 |  | No |  | 0 | 0 | 0 | 4112 | CONSTRUCCIÓN | Construcción de edificios no residenciales | 9005544922 | Valle del Cauca | Cali | SANTIAGO DE CALI, DISTRITO ESPECIAL, DEPORTIVO, CULTURAL, TURÍSTICO, EMPRESARIAL Y DE SERVICIOS | CARRERA 7 # 14-52 LOCAL 806 | 3.4510923 | -76.52912184 | 991 | 2STI
Frt26451 | CENTRO COMERCIAL ELITE CALI - LOCAL 807 | ENERTOTAL S.A. E.S.P. - COMERCIALIZADOR | 29/12/2016 | 1.1324 |  | 9005544922 | 0.2 | 1 | 5 | ENERTOTAL S.A. E.S.P. - COMERCIALIZADOR | 29/12/2016 | NA | EMPRESAS MUNICIPALES DE CALI E.I.C.E. E.S.P. - DISTRIBUIDOR |  | EMPRESAS MUNICIPALES DE CALI E.I.C.E. E.S.P. - COMERCIALIZADOR | ENERTOTAL S.A. E.S.P. - COMERCIALIZADOR | Regulado | CGM ENERTOTAL (comercializador) |  |  |  |  | 502202212 | CIRCUTOR | 1 | N/A | N/A | 13/05/2023 | INPEL S.A. (10-LAC-054) | 30/11/2022 | 2023-05-13 |  |  | 01/01/1900 |  |  | 0 | No | 0 |  | No |  | 0 | 0 | 0 | 4112 | CONSTRUCCIÓN | Construcción de edificios no residenciales | 9005544922 | Valle del Cauca | Cali | SANTIAGO DE CALI, DISTRITO ESPECIAL, DEPORTIVO, CULTURAL, TURÍSTICO, EMPRESARIAL Y DE SERVICIOS | CARRERA 7 # 14-52 LOCAL 807 | 3.4510923 | -76.52912184 | 991 | 2STH
Frt26452 | CENTRO COMERCIAL ELITE CALI - LOCAL 809 | ENERTOTAL S.A. E.S.P. - COMERCIALIZADOR | 29/12/2016 | 1.1324 |  | 9005544922 | 0.2 | 1 | 5 | ENERTOTAL S.A. E.S.P. - COMERCIALIZADOR | 29/12/2016 | NA | EMPRESAS MUNICIPALES DE CALI E.I.C.E. E.S.P. - DISTRIBUIDOR |  | EMPRESAS MUNICIPALES DE CALI E.I.C.E. E.S.P. - COMERCIALIZADOR | ENERTOTAL S.A. E.S.P. - COMERCIALIZADOR | Regulado | CGM ENERTOTAL (comercializador) |  |  |  |  | 502202210 | CIRCUTOR | 1 | N/A | N/A | 13/05/2023 | INPEL S.A. (10-LAC-054) | 30/11/2022 | 2023-05-13 |  |  | 01/01/1900 |  |  | 0 | No | 0 |  | No |  | 0 | 0 | 0 | 4112 | CONSTRUCCIÓN | Construcción de edificios no residenciales | 9005544922 | Valle del Cauca | Cali | SANTIAGO DE CALI, DISTRITO ESPECIAL, DEPORTIVO, CULTURAL, TURÍSTICO, EMPRESARIAL Y DE SERVICIOS | CARRERA 7 # 14-52 LOCAL 809 | 3.4510923 | -76.52912184 | 991 | 2SUA
Frt26453 | CENTRO COMERCIAL ELITE CALI - LOCAL 810 | ENERTOTAL S.A. E.S.P. - COMERCIALIZADOR | 29/12/2016 | 1.1324 |  | 9005544922 | 0.2 | 1 | 5 | ENERTOTAL S.A. E.S.P. - COMERCIALIZADOR | 29/12/2016 | NA | EMPRESAS MUNICIPALES DE CALI E.I.C.E. E.S.P. - DISTRIBUIDOR |  | EMPRESAS MUNICIPALES DE CALI E.I.C.E. E.S.P. - COMERCIALIZADOR | ENERTOTAL S.A. E.S.P. - COMERCIALIZADOR | Regulado | CGM ENERTOTAL (comercializador) |  |  |  |  | 502202243 | CIRCUTOR | 1 | N/A | N/A | 13/05/2023 | INPEL S.A. (10-LAC-054) | 30/11/2022 | 2023-05-13 |  |  | 01/01/1900 |  |  | 0 | No | 0 |  | No |  | 0 | 0 | 0 | 4112 | CONSTRUCCIÓN | Construcción de edificios no residenciales | 9005544922 | Valle del Cauca | Cali | SANTIAGO DE CALI, DISTRITO ESPECIAL, DEPORTIVO, CULTURAL, TURÍSTICO, EMPRESARIAL Y DE SERVICIOS | CARRERA 7 # 14-52 LOCAL 810 | 3.4510923 | -76.52912184 | 991 | 2STL
Frt26454 | CENTRO COMERCIAL ELITE CALI - LOCAL 811 | ENERTOTAL S.A. E.S.P. - COMERCIALIZADOR | 29/12/2016 | 1.1324 |  | 9005544922 | 0.2 | 1 | 5 | ENERTOTAL S.A. E.S.P. - COMERCIALIZADOR | 29/12/2016 | NA | EMPRESAS MUNICIPALES DE CALI E.I.C.E. E.S.P. - DISTRIBUIDOR |  | EMPRESAS MUNICIPALES DE CALI E.I.C.E. E.S.P. - COMERCIALIZADOR | ENERTOTAL S.A. E.S.P. - COMERCIALIZADOR | Regulado | CGM ENERTOTAL (comercializador) |  |  |  |  | 502202254 | CIRCUTOR | 1 | N/A | N/A | 08/05/2023 | INPEL S.A. (10-LAC-054) | 30/11/2022 | 2023-05-08 |  |  | 01/01/1900 |  |  | 0 | No | 0 |  | No |  | 0 | 0 | 0 | 4112 | CONSTRUCCIÓN | Construcción de edificios no residenciales | 9005544922 | Valle del Cauca | Cali | SANTIAGO DE CALI, DISTRITO ESPECIAL, DEPORTIVO, CULTURAL, TURÍSTICO, EMPRESARIAL Y DE SERVICIOS | CARRERA 7 # 14-52 LOCAL 811 | 3.4510923 | -76.52912184 | 991 | 2STJ
Frt26455 | CENTRO COMERCIAL ELITE CALI - LOCAL 812 | ENERTOTAL S.A. E.S.P. - COMERCIALIZADOR | 29/12/2016 | 1.1324 |  | 9005544922 | 0.2 | 1 | 5 | ENERTOTAL S.A. E.S.P. - COMERCIALIZADOR | 29/12/2016 | NA | EMPRESAS MUNICIPALES DE CALI E.I.C.E. E.S.P. - DISTRIBUIDOR |  | EMPRESAS MUNICIPALES DE CALI E.I.C.E. E.S.P. - COMERCIALIZADOR | ENERTOTAL S.A. E.S.P. - COMERCIALIZADOR | Regulado | CGM ENERTOTAL (comercializador) |  |  |  |  | 502202297 | CIRCUTOR | 1 | N/A | N/A | 13/05/2023 | INPEL S.A. (10-LAC-054) | 22/10/2022 | 2023-05-13 |  |  | 01/01/1900 |  |  | 0 | No | 0 |  | No |  | 0 | 0 | 0 | 4112 | CONSTRUCCIÓN | Construcción de edificios no residenciales | 9005544922 | Valle del Cauca | Cali | SANTIAGO DE CALI, DISTRITO ESPECIAL, DEPORTIVO, CULTURAL, TURÍSTICO, EMPRESARIAL Y DE SERVICIOS | CARRERA 7 # 14-52 LOCAL 812 | 3.4510923 | -76.52912184 | 991 | 2SUD
Frt26456 | CENTRO COMERCIAL ELITE CALI - LOCAL 813 | ENERTOTAL S.A. E.S.P. - COMERCIALIZADOR | 29/12/2016 | 1.1324 |  | 9005544922 | 0.2 | 1 | 5 | ENERTOTAL S.A. E.S.P. - COMERCIALIZADOR | 29/12/2016 | NA | EMPRESAS MUNICIPALES DE CALI E.I.C.E. E.S.P. - DISTRIBUIDOR |  | EMPRESAS MUNICIPALES DE CALI E.I.C.E. E.S.P. - COMERCIALIZADOR | ENERTOTAL S.A. E.S.P. - COMERCIALIZADOR | Regulado | CGM ENERTOTAL (comercializador) |  |  |  |  | 502202259 | CIRCUTOR | 1 | N/A | N/A | 05/06/2023 | INPEL S.A. (10-LAC-054) | 30/11/2022 | 2023-06-05 |  |  | 01/01/1900 |  |  | 0 | No | 0 |  | No |  | 0 | 0 | 0 | 4112 | CONSTRUCCIÓN | Construcción de edificios no residenciales | 9005544922 | Valle del Cauca | Cali | SANTIAGO DE CALI, DISTRITO ESPECIAL, DEPORTIVO, CULTURAL, TURÍSTICO, EMPRESARIAL Y DE SERVICIOS | CARRERA 7 # 14-52 LOCAL 813 | 3.4510923 | -76.52912184 | 991 | 2STY
Frt26457 | CENTRO COMERCIAL ELITE CALI - LOCAL 801 | ENERTOTAL S.A. E.S.P. - COMERCIALIZADOR | 29/12/2016 | 1.1324 |  | 9005544922 | 0.2 | 1 | 5 | ENERTOTAL S.A. E.S.P. - COMERCIALIZADOR | 29/12/2016 | NA | EMPRESAS MUNICIPALES DE CALI E.I.C.E. E.S.P. - DISTRIBUIDOR |  | EMPRESAS MUNICIPALES DE CALI E.I.C.E. E.S.P. - COMERCIALIZADOR | ENERTOTAL S.A. E.S.P. - COMERCIALIZADOR | Regulado | CGM ENERTOTAL (comercializador) |  |  |  |  | 502108686 | CIRCUTOR | 1 | N/A | N/A | 18/10/2022 | INPEL S.A. (10-LAC-054) | 18/01/2022 | 2022-10-18 |  |  | 01/01/1900 |  |  | 0 | No | 0 |  | No |  | 0 | 0 | 0 | 4112 | CONSTRUCCIÓN | Construcción de edificios no residenciales | 9005544922 | Valle del Cauca | Cali | SANTIAGO DE CALI, DISTRITO ESPECIAL, DEPORTIVO, CULTURAL, TURÍSTICO, EMPRESARIAL Y DE SERVICIOS | CARRERA 7 # 14-52 LOCAL 801 | 3.45089 | -76.531554 | 1018 | 2SUC
Frt26458 | CENTRO COMERCIAL ELITE CALI - LOCAL 808 | ENERTOTAL S.A. E.S.P. - COMERCIALIZADOR | 29/12/2016 | 1.1324 |  | 9005544922 | 0.2 | 1 | 5 | ENERTOTAL S.A. E.S.P. - COMERCIALIZADOR | 29/12/2016 | NA | EMPRESAS MUNICIPALES DE CALI E.I.C.E. E.S.P. - DISTRIBUIDOR |  | EMPRESAS MUNICIPALES DE CALI E.I.C.E. E.S.P. - COMERCIALIZADOR | ENERTOTAL S.A. E.S.P. - COMERCIALIZADOR | Regulado | CGM ENERTOTAL (comercializador) |  |  |  |  | 502211073 | CIRCUTOR | 1 | N/A | N/A | 12/03/2024 | INPEL S.A. (10-LAC-054) | 08/09/2023 | 2024-03-12 |  |  | 01/01/1900 |  |  | 0 | No | 0 |  | No |  | 0 | 0 | 0 | 4112 | CONSTRUCCIÓN | Construcción de edificios no residenciales | 9005544922 | Valle del Cauca | Cali | SANTIAGO DE CALI, DISTRITO ESPECIAL, DEPORTIVO, CULTURAL, TURÍSTICO, EMPRESARIAL Y DE SERVICIOS | CARRERA 7 # 14-52 LOCAL 808 | 3.4510923 | -76.52912184 | 991 | 2SUB
Frt26459 | CENTRO COMERCIAL ELITE CALI - LOCAL 821 | ENERTOTAL S.A. E.S.P. - COMERCIALIZADOR | 29/12/2016 | 1.1324 |  | 9005544922 | 0.2 | 1 | 5 | ENERTOTAL S.A. E.S.P. - COMERCIALIZADOR | 29/12/2016 | NA | EMPRESAS MUNICIPALES DE CALI E.I.C.E. E.S.P. - DISTRIBUIDOR |  | EMPRESAS MUNICIPALES DE CALI E.I.C.E. E.S.P. - COMERCIALIZADOR | ENERTOTAL S.A. E.S.P. - COMERCIALIZADOR | Regulado | CGM ENERTOTAL (comercializador) |  |  |  |  | 502211080 | CIRCUTOR | 1 | N/A | N/A | 12/03/2024 | INPEL S.A. (10-LAC-054) | 08/09/2023 | 2024-03-12 |  |  | 01/01/1900 |  |  | 0 | No | 0 |  | No |  | 0 | 0 | 0 | 4112 | CONSTRUCCIÓN | Construcción de edificios no residenciales | 9005544922 | Valle del Cauca | Cali | SANTIAGO DE CALI, DISTRITO ESPECIAL, DEPORTIVO, CULTURAL, TURÍSTICO, EMPRESARIAL Y DE SERVICIOS | CARRERA 7 # 14-52 LOCAL 821 | 3.4510923 | -76.52912184 | 991 | 2SU1
Frt26460 | CENTRO COMERCIAL ELITE CALI - LOCAL 817 | ENERTOTAL S.A. E.S.P. - COMERCIALIZADOR | 29/12/2016 | 1.1324 |  | 9005544922 | 0.2 | 1 | 5 | ENERTOTAL S.A. E.S.P. - COMERCIALIZADOR | 29/12/2016 | NA | EMPRESAS MUNICIPALES DE CALI E.I.C.E. E.S.P. - DISTRIBUIDOR |  | EMPRESAS MUNICIPALES DE CALI E.I.C.E. E.S.P. - COMERCIALIZADOR | ENERTOTAL S.A. E.S.P. - COMERCIALIZADOR | Regulado | CGM ENERTOTAL (comercializador) |  |  |  |  | 502108653 | CIRCUTOR | 1 | N/A | N/A | 18/10/2022 | INPEL S.A. (10-LAC-054) | 18/01/2022 | 2022-10-18 |  |  | 01/01/1900 |  |  | 0 | No | 0 |  | No |  | 0 | 0 | 0 | 4112 | CONSTRUCCIÓN | Construcción de edificios no residenciales | 9005544922 | Valle del Cauca | Cali | SANTIAGO DE CALI, DISTRITO ESPECIAL, DEPORTIVO, CULTURAL, TURÍSTICO, EMPRESARIAL Y DE SERVICIOS | CARRERA 7 # 14-52 LOCAL 817 | 3.4510923 | -76.52912184 | 991 | 2SU4
Frt26461 | CENTRO COMERCIAL ELITE CALI - LOCAL 818 | ENERTOTAL S.A. E.S.P. - COMERCIALIZADOR | 29/12/2016 | 1.1324 |  | 9005544922 | 0.2 | 1 | 5 | ENERTOTAL S.A. E.S.P. - COMERCIALIZADOR | 29/12/2016 | NA | EMPRESAS MUNICIPALES DE CALI E.I.C.E. E.S.P. - DISTRIBUIDOR |  | EMPRESAS MUNICIPALES DE CALI E.I.C.E. E.S.P. - COMERCIALIZADOR | ENERTOTAL S.A. E.S.P. - COMERCIALIZADOR | Regulado | CGM ENERTOTAL (comercializador) |  |  |  |  | 502211052 | CIRCUTOR | 1 | N/A | N/A | 12/03/2024 | INPEL S.A. (10-LAC-054) | 08/09/2023 | 2024-03-12 |  |  | 01/01/1900 |  |  | 0 | No | 0 |  | No |  | 0 | 0 | 0 | 4112 | CONSTRUCCIÓN | Construcción de edificios no residenciales | 9005544922 | Valle del Cauca | Cali | SANTIAGO DE CALI, DISTRITO ESPECIAL, DEPORTIVO, CULTURAL, TURÍSTICO, EMPRESARIAL Y DE SERVICIOS | CARRERA 7 # 14-52 LOCAL 818 | 3.4510923 | -76.52912184 | 991 | 2STZ
Frt26462 | CENTRO COMERCIAL ELITE CALI - LOCAL 814 | ENERTOTAL S.A. E.S.P. - COMERCIALIZADOR | 29/12/2016 | 1.1324 |  | 9005544922 | 0.2 | 1 | 5 | ENERTOTAL S.A. E.S.P. - COMERCIALIZADOR | 29/12/2016 | NA | EMPRESAS MUNICIPALES DE CALI E.I.C.E. E.S.P. - DISTRIBUIDOR |  | EMPRESAS MUNICIPALES DE CALI E.I.C.E. E.S.P. - COMERCIALIZADOR | ENERTOTAL S.A. E.S.P. - COMERCIALIZADOR | Regulado | CGM ENERTOTAL (comercializador) |  |  |  |  | 502108669 | CIRCUTOR | 1 | N/A | N/A | 18/10/2022 | INPEL S.A. (10-LAC-054) | 18/01/2022 | 2022-10-18 |  |  | 01/01/1900 |  |  | 0 | No | 0 |  | No |  | 0 | 0 | 0 | 4112 | CONSTRUCCIÓN | Construcción de edificios no residenciales | 9005544922 | Valle del Cauca | Cali | SANTIAGO DE CALI, DISTRITO ESPECIAL, DEPORTIVO, CULTURAL, TURÍSTICO, EMPRESARIAL Y DE SERVICIOS | CARRERA 7 # 14-52 LOCAL 814 | 3.4510923 | -76.52912184 | 991 | 2SSY
Frt26463 | CENTRO COMERCIAL ELITE CALI - LOCAL 815 | ENERTOTAL S.A. E.S.P. - COMERCIALIZADOR | 29/12/2016 | 1.1324 |  | 9005544922 | 0.2 | 1 | 5 | ENERTOTAL S.A. E.S.P. - COMERCIALIZADOR | 29/12/2016 | NA | EMPRESAS MUNICIPALES DE CALI E.I.C.E. E.S.P. - DISTRIBUIDOR |  | EMPRESAS MUNICIPALES DE CALI E.I.C.E. E.S.P. - COMERCIALIZADOR | ENERTOTAL S.A. E.S.P. - COMERCIALIZADOR | Regulado | CGM ENERTOTAL (comercializador) |  |  |  |  | 502202208 | CIRCUTOR | 1 | N/A | N/A | 24/10/2023 | INPEL S.A. (10-LAC-054) | 30/11/2022 | 2023-10-24 |  |  | 01/01/1900 |  |  | 0 | No | 0 |  | No |  | 0 | 0 | 0 | 4112 | CONSTRUCCIÓN | Construcción de edificios no residenciales | 9005544922 | Valle del Cauca | Cali | SANTIAGO DE CALI, DISTRITO ESPECIAL, DEPORTIVO, CULTURAL, TURÍSTICO, EMPRESARIAL Y DE SERVICIOS | CARRERA 7 # 14-52 LOCAL 815 | 3.4510923 | -76.52912184 | 991 | 2SU5
Frt26464 | CENTRO COMERCIAL ELITE CALI - LOCAL 816 | ENERTOTAL S.A. E.S.P. - COMERCIALIZADOR | 29/12/2016 | 1.1324 |  | 9005544922 | 0.2 | 1 | 5 | ENERTOTAL S.A. E.S.P. - COMERCIALIZADOR | 29/12/2016 | NA | EMPRESAS MUNICIPALES DE CALI E.I.C.E. E.S.P. - DISTRIBUIDOR |  | EMPRESAS MUNICIPALES DE CALI E.I.C.E. E.S.P. - COMERCIALIZADOR | ENERTOTAL S.A. E.S.P. - COMERCIALIZADOR | Regulado | CGM ENERTOTAL (comercializador) |  |  |  |  | 502202216 | CIRCUTOR | 1 | N/A | N/A | 24/10/2023 | INPEL S.A. (10-LAC-054) | 30/11/2022 | 2023-10-24 |  |  | 01/01/1900 |  |  | 0 | No | 0 |  | No |  | 0 | 0 | 0 | 4112 | CONSTRUCCIÓN | Construcción de edificios no residenciales | 9005544922 | Valle del Cauca | Cali | SANTIAGO DE CALI, DISTRITO ESPECIAL, DEPORTIVO, CULTURAL, TURÍSTICO, EMPRESARIAL Y DE SERVICIOS | CARRERA 7 # 14-52 LOCAL 816 | 3.4510923 | -76.52912184 | 991 | 2SUE
Frt26465 | CENTRO COMERCIAL ELITE CALI - LOCAL 819 | ENERTOTAL S.A. E.S.P. - COMERCIALIZADOR | 29/12/2016 | 1.1324 |  | 9005544922 | 0.2 | 1 | 5 | ENERTOTAL S.A. E.S.P. - COMERCIALIZADOR | 29/12/2016 | NA | EMPRESAS MUNICIPALES DE CALI E.I.C.E. E.S.P. - DISTRIBUIDOR |  | EMPRESAS MUNICIPALES DE CALI E.I.C.E. E.S.P. - COMERCIALIZADOR | ENERTOTAL S.A. E.S.P. - COMERCIALIZADOR | Regulado | CGM ENERTOTAL (comercializador) |  |  |  |  | 502202274 | CIRCUTOR | 1 | N/A | N/A | 18/10/2022 | INPEL S.A. (10-LAC-054) | 22/10/2022 | 2023-10-24 |  |  | 01/01/1900 |  |  | 0 | No | 0 |  | No |  | 0 | 0 | 0 | 4112 | CONSTRUCCIÓN | Construcción de edificios no residenciales | 9005544922 | Valle del Cauca | Cali | SANTIAGO DE CALI, DISTRITO ESPECIAL, DEPORTIVO, CULTURAL, TURÍSTICO, EMPRESARIAL Y DE SERVICIOS | CARRERA 7 # 14-52 LOCAL 819 | 3.4510923 | -76.52912184 | 991 | 2SSX
Frt26466 | CENTRO COMERCIAL ELITE CALI - LOCAL 820 | ENERTOTAL S.A. E.S.P. - COMERCIALIZADOR | 29/12/2016 | 1.1324 |  | 9005544922 | 0.2 | 1 | 5 | ENERTOTAL S.A. E.S.P. - COMERCIALIZADOR | 29/12/2016 | NA | EMPRESAS MUNICIPALES DE CALI E.I.C.E. E.S.P. - DISTRIBUIDOR |  | EMPRESAS MUNICIPALES DE CALI E.I.C.E. E.S.P. - COMERCIALIZADOR | ENERTOTAL S.A. E.S.P. - COMERCIALIZADOR | Regulado | CGM ENERTOTAL (comercializador) |  |  |  |  | 502108852 | CIRCUTOR | 1 | N/A | N/A | 24/10/2023 | INPEL S.A. (10-LAC-054) | 07/10/2022 | 2023-10-24 |  |  | 01/01/1900 |  |  | 0 | No | 0 |  | No |  | 0 | 0 | 0 | 4112 | CONSTRUCCIÓN | Construcción de edificios no residenciales | 9005544922 | Valle del Cauca | Cali | SANTIAGO DE CALI, DISTRITO ESPECIAL, DEPORTIVO, CULTURAL, TURÍSTICO, EMPRESARIAL Y DE SERVICIOS | CARRERA 7 # 14-52 LOCAL 820 | 3.4510923 | -76.52912184 | 991 | 2STM
Frt26467 | CENTRO COMERCIAL ELITE CALI - LOCAL 822 | ENERTOTAL S.A. E.S.P. - COMERCIALIZADOR | 29/12/2016 | 1.1324 |  | 9005544922 | 0.2 | 1 | 5 | ENERTOTAL S.A. E.S.P. - COMERCIALIZADOR | 29/12/2016 | NA | EMPRESAS MUNICIPALES DE CALI E.I.C.E. E.S.P. - DISTRIBUIDOR |  | EMPRESAS MUNICIPALES DE CALI E.I.C.E. E.S.P. - COMERCIALIZADOR | ENERTOTAL S.A. E.S.P. - COMERCIALIZADOR | Regulado | CGM ENERTOTAL (comercializador) |  |  |  |  | 502108884 | CIRCUTOR | 1 | N/A | N/A | 04/03/2023 | INPEL S.A. (10-LAC-054) | 22/10/2022 | 2023-03-04 |  |  | 01/01/1900 |  |  | 0 | No | 0 |  | No |  | 0 | 0 | 0 | 4112 | CONSTRUCCIÓN | Construcción de edificios no residenciales | 9005544922 | Valle del Cauca | Cali | SANTIAGO DE CALI, DISTRITO ESPECIAL, DEPORTIVO, CULTURAL, TURÍSTICO, EMPRESARIAL Y DE SERVICIOS | CARRERA 7 # 14-52 LOCAL 822 | 3.4510923 | -76.52912184 | 991 | 2ST8
Frt26468 | CENTRO COMERCIAL ELITE CALI - LOCAL 823 | ENERTOTAL S.A. E.S.P. - COMERCIALIZADOR | 29/12/2016 | 1.1324 |  | 9005544922 | 0.2 | 1 | 5 | ENERTOTAL S.A. E.S.P. - COMERCIALIZADOR | 29/12/2016 | NA | EMPRESAS MUNICIPALES DE CALI E.I.C.E. E.S.P. - DISTRIBUIDOR |  | EMPRESAS MUNICIPALES DE CALI E.I.C.E. E.S.P. - COMERCIALIZADOR | ENERTOTAL S.A. E.S.P. - COMERCIALIZADOR | Regulado | CGM ENERTOTAL (comercializador) |  |  |  |  | 502202217 | CIRCUTOR | 1 | N/A | N/A | 24/10/2023 | INPEL S.A. (10-LAC-054) | 30/11/2022 | 2023-10-24 |  |  | 01/01/1900 |  |  | 0 | No | 0 |  | No |  | 0 | 0 | 0 | 4112 | CONSTRUCCIÓN | Construcción de edificios no residenciales | 9005544922 | Valle del Cauca | Cali | SANTIAGO DE CALI, DISTRITO ESPECIAL, DEPORTIVO, CULTURAL, TURÍSTICO, EMPRESARIAL Y DE SERVICIOS | CARRERA 7 # 14-52 LOCAL 823 | 3.4510923 | -76.52912184 | 991 | 2ST9
Frt26470 | CENTRO COMERCIAL ELITE CALI - LOCAL 825 | ENERTOTAL S.A. E.S.P. - COMERCIALIZADOR | 29/12/2016 | 1.1324 | 14093356 | 9005544922 | 0.2 | 1 | 5 | ENERTOTAL S.A. E.S.P. - COMERCIALIZADOR | 29/12/2016 | NA | EMPRESAS MUNICIPALES DE CALI E.I.C.E. E.S.P. - DISTRIBUIDOR |  | EMPRESAS MUNICIPALES DE CALI E.I.C.E. E.S.P. - COMERCIALIZADOR | ENERTOTAL S.A. E.S.P. - COMERCIALIZADOR | Regulado | CGM ENERTOTAL (comercializador) |  |  |  |  | 502005456 | CIRCUTOR | 1 | N/A | N/A | 01/09/2021 | INPEL S.A. (10-LAC-054) | 26/03/2021 | 2021-09-01 |  |  | 01/01/1900 |  |  | 0 | No | 0 |  | No |  | 0 | 0 | 0 | 4112 | CONSTRUCCIÓN | Construcción de edificios no residenciales | 9005544922 | Valle del Cauca | Cali | SANTIAGO DE CALI, DISTRITO ESPECIAL, DEPORTIVO, CULTURAL, TURÍSTICO, EMPRESARIAL Y DE SERVICIOS | CARRERA 7 # 14-52 LOCAL 825 | 3.4510923 | -76.52912184 | 991 | 2SU2
Frt26472 | VATIA SA ESP | VATIA S.A. E.S.P. - COMERCIALIZADOR | 01/01/2017 | 1.0442 | 11589207 | 8170018921 | 13.2 | 2 | 3 | VATIA S.A. E.S.P. - COMERCIALIZADOR | 01/01/2017 | NA | EMPRESAS MUNICIPALES DE CALI E.I.C.E. E.S.P. - DISTRIBUIDOR |  | EMPRESAS MUNICIPALES DE CALI E.I.C.E. E.S.P. - COMERCIALIZADOR | VATIA S.A. E.S.P. - COMERCIALIZADOR | Regulado | CGM VATIA (comercializador) |  |  |  |  | 59006260 | ITRON. | 0.5 S | 0.5 S | 0.5 | 01/01/2017 | COLOMBIA MULTISERVICIOS S.A.S. - CAM MULTISERVICIOS (11-LAC-055) | 22/03/2016 | 2017-01-01 |  |  | 01/01/1900 |  |  | 0 | No | 0 |  | No |  | 0 | 0 | 0 | 3514 | SUMINISTRO DE ELECTRICIDAD, GAS, VAPOR Y AIRE ACONDICIONADO | Comercialización de energía eléctrica | 8170018921 | Valle del Cauca | Cali | SANTIAGO DE CALI, DISTRITO ESPECIAL, DEPORTIVO, CULTURAL, TURÍSTICO, EMPRESARIAL Y DE SERVICIOS | AVENIDA 6 NORTE # 47N-32 | 3.414414 | -76.521565 | 991 | 2SUM
Frt26475 | AUTOPACIFICO S.A. - COLISION | VATIA S.A. E.S.P. - COMERCIALIZADOR | 01/01/2017 | 1.0442 | 11589129 | 8903272824 | 13.2 | 2 | 3 | VATIA S.A. E.S.P. - COMERCIALIZADOR | 01/01/2017 | NA | EMPRESAS MUNICIPALES DE CALI E.I.C.E. E.S.P. - DISTRIBUIDOR |  | EMPRESAS MUNICIPALES DE CALI E.I.C.E. E.S.P. - COMERCIALIZADOR | VATIA S.A. E.S.P. - COMERCIALIZADOR | Regulado | CGM VATIA (comercializador) |  |  |  |  | 59006605. | ITRON | 0.5 S | 0.5 S | 0.5 | 01/01/2017 | SERVIMETERS S.A. (11-LAC-023) | 12/08/2016 | 2017-01-01 |  |  | 01/01/1900 |  |  | 0 | No | 0 |  | No |  | 0 | 0 | 0 | 4511 | COMERCIO AL POR MAYOR Y AL POR MENOR; REPARACIÓN DE VEHÍCULOS AUTOMOTORES Y MOTOCICLETAS | Comercio de vehículos automotores nuevos | 8903272824 | Valle del Cauca | Cali | SANTIAGO DE CALI, DISTRITO ESPECIAL, DEPORTIVO, CULTURAL, TURÍSTICO, EMPRESARIAL Y DE SERVICIOS | CARRERA 7 # 34-136 | 3.414414 | -76.521565 | 991 | 2SUK
Frt26481 | CONJUNTO RESIDENCIAL ARRECIFES DEL LILI VIS | DISTRIBUIDORA Y COMERCIALIZADORA DE ENERGIA ELECTRICA S.A. E.S.P. - COMERCIALIZADOR | 05/01/2017 | 1.1324 |  | 9004723305 | 0.2 | 1 | 5 | ENERBIT S.A.S. E.S.P. - COMERCIALIZADOR | 26/04/2023 | DISTRIBUIDORA Y COMERCIALIZADORA DE ENERGIA ELECTRICA S.A. E.S.P. - COMERCIALIZADOR | EMPRESAS MUNICIPALES DE CALI E.I.C.E. E.S.P. - DISTRIBUIDOR |  | EMPRESAS MUNICIPALES DE CALI E.I.C.E. E.S.P. - COMERCIALIZADOR | ENERBIT S.A.S. E.S.P. - COMERCIALIZADOR | Regulado | CGM ENERBIT |  |  |  |  | 02830791 | ELSTER | 0.5 S | 0.5 S | N/A | 05/01/2017 | PINE COM ASIA PCA COLOMBIA S.A.S. (10-LAC-036) | 16/09/2016 | 2017-01-05 |  |  | 01/01/1900 |  |  | 0 | No | 0 |  | No |  | 0 | 0 | 0 | 6810 | ACTIVIDADES INMOBILIARIAS | Actividades inmobiliarias realizadas con bienes propios o arrendados | 9004723305 | Valle del Cauca | Cali | SANTIAGO DE CALI, DISTRITO ESPECIAL, DEPORTIVO, CULTURAL, TURÍSTICO, EMPRESARIAL Y DE SERVICIOS | CARRERA 95 # 46-68 | 3.37 | -76.51 | 995 | 2SV3
Frt26482 | ALMACENES EXITO S.A. - SUPERINTER PRIMAVERA | EMPRESAS PUBLICAS DE MEDELLIN E.S.P. - COMERCIALIZADOR | 05/01/2017 | 1.0442 |  | 8909006089 | 13.2 | 2 | 3 | ENEL COLOMBIA SA ESP - COMERCIALIZADOR | 12/12/2019 | EMPRESAS PUBLICAS DE MEDELLIN E.S.P. - COMERCIALIZADOR | EMPRESAS MUNICIPALES DE CALI E.I.C.E. E.S.P. - DISTRIBUIDOR |  | EMPRESAS MUNICIPALES DE CALI E.I.C.E. E.S.P. - COMERCIALIZADOR | ENEL COLOMBIA SA ESP - COMERCIALIZADOR | No Regulado | CGM EMGESA (comercializador) | Frt34241 | Prd01433 | ÉXITO SUPER INTER PRIMAVERA | JULIA - RD S.A. E.S.P. - COMERCIALIZADOR | 84339330 | ITRON | 0.5 S | 0.5 S | 0.5 | 05/01/2017 | METROBIT LTDA. (11-LAC-045) | 22/08/2019 | 2020-03-01 |  |  | 01/01/1900 |  |  | 0 | No | 0 |  | Sí |  | 0 | 0 | 0 | 4729 | COMERCIO AL POR MAYOR Y AL POR MENOR; REPARACIÓN DE VEHÍCULOS AUTOMOTORES Y MOTOCICLETAS | Comercio al por menor de otros productos alimenticios n.c.p., en establecimientos especializados | 8909006089 | Valle del Cauca | Cali | SANTIAGO DE CALI, DISTRITO ESPECIAL, DEPORTIVO, CULTURAL, TURÍSTICO, EMPRESARIAL Y DE SERVICIOS | CARRERA 39 # 32A-01 | 3.380203 | -76.583625 | 1556 | 2SV8
Frt26486 | VENTOLINI S.A. - AUTOPISTA 30 | VATIA S.A. E.S.P. - COMERCIALIZADOR | 05/01/2017 | 1.1324 | 1518523 | 8000655675 | 0.2 | 1 | 4 | VATIA S.A. E.S.P. - COMERCIALIZADOR | 05/01/2017 | NA | EMPRESAS MUNICIPALES DE CALI E.I.C.E. E.S.P. - DISTRIBUIDOR |  | EMPRESAS MUNICIPALES DE CALI E.I.C.E. E.S.P. - COMERCIALIZADOR | VATIA S.A. E.S.P. - COMERCIALIZADOR | Regulado | CGM VATIA (comercializador) |  |  |  |  | 83181973 | ISKRA | 1 | N/A | N/A | 05/01/2017 | INDUSTRIA ELÉCTRICA DEL CAUCA S.A. - INELCA (12-LAC-042) | 02/05/2022 | 2022-11-14 |  |  | 01/01/1900 |  |  | 0 | No | 0 |  | No |  | 0 | 0 | 0 | 1040 | INDUSTRIAS MANUFACTURERAS | Elaboración de productos lácteos | 8000655675 | Valle del Cauca | Cali | SANTIAGO DE CALI, DISTRITO ESPECIAL, DEPORTIVO, CULTURAL, TURÍSTICO, EMPRESARIAL Y DE SERVICIOS | CALLE 10 # 66A-26 | 3.414414 | -76.521565 | 991 | 2SUX
Frt26494 | CONJUNTO RESIDENCIAL MUNCHIQUE-PROPIEDAD HORIZONTAL | DISTRIBUIDORA Y COMERCIALIZADORA DE ENERGIA ELECTRICA S.A. E.S.P. - COMERCIALIZADOR | 12/01/2017 | 1.1324 |  | 9007592475 | 0.2 | 1 | 5 | ENERBIT S.A.S. E.S.P. - COMERCIALIZADOR | 26/04/2023 | DISTRIBUIDORA Y COMERCIALIZADORA DE ENERGIA ELECTRICA S.A. E.S.P. - COMERCIALIZADOR | EMPRESAS MUNICIPALES DE CALI E.I.C.E. E.S.P. - DISTRIBUIDOR |  | EMPRESAS MUNICIPALES DE CALI E.I.C.E. E.S.P. - COMERCIALIZADOR | ENERBIT S.A.S. E.S.P. - COMERCIALIZADOR | Regulado | CGM ENERBIT |  |  |  |  | 02830790 | ELSTER | 0.5 S | 0.5 S | N/A | 12/01/2017 | PINE COM ASIA PCA COLOMBIA S.A.S. (10-LAC-036) | 16/09/2016 | 2017-01-12 |  |  | 01/01/1900 |  |  | 0 | No | 0 |  | No |  | 0 | 0 | 0 | 6810 | ACTIVIDADES INMOBILIARIAS | Actividades inmobiliarias realizadas con bienes propios o arrendados | 9007592475 | Valle del Cauca | Cali | SANTIAGO DE CALI, DISTRITO ESPECIAL, DEPORTIVO, CULTURAL, TURÍSTICO, EMPRESARIAL Y DE SERVICIOS | CARRERA 94A # 48-56 | 3.22 | -76.3 | 995 | 2SVD
Frt26515 | VENTOLINI S.A. - SANTA MONICA 3 | VATIA S.A. E.S.P. - COMERCIALIZADOR | 19/01/2017 | 1.1324 | 179437 | 8000655675 | 0.2 | 1 | 4 | VATIA S.A. E.S.P. - COMERCIALIZADOR | 19/01/2017 | NA | EMPRESAS MUNICIPALES DE CALI E.I.C.E. E.S.P. - DISTRIBUIDOR |  | EMPRESAS MUNICIPALES DE CALI E.I.C.E. E.S.P. - COMERCIALIZADOR | VATIA S.A. E.S.P. - COMERCIALIZADOR | Regulado | CGM VATIA (comercializador) |  |  |  |  | 63366211 | ISKRA | 1 | N/A | N/A | 19/01/2017 | INDUSTRIA ELÉCTRICA DEL CAUCA S.A. - INELCA (12-LAC-042) | 18/07/2016 | 2017-01-19 |  |  | 01/01/1900 |  |  | 0 | No | 0 |  | No |  | 0 | 0 | 0 | 1040 | INDUSTRIAS MANUFACTURERAS | Elaboración de productos lácteos | 8000655675 | Valle del Cauca | Cali | SANTIAGO DE CALI, DISTRITO ESPECIAL, DEPORTIVO, CULTURAL, TURÍSTICO, EMPRESARIAL Y DE SERVICIOS | CALLE 29 NORTE AVENIDA 6-69 | 3.414414 | -76.521565 | 991 | 2SVU
Frt26516 | VENTOLINI S.A. - FLORA 10 | VATIA S.A. E.S.P. - COMERCIALIZADOR | 19/01/2017 | 1.1324 | 1872893 | 8000655675 | 0.2 | 1 | 4 | VATIA S.A. E.S.P. - COMERCIALIZADOR | 19/01/2017 | NA | EMPRESAS MUNICIPALES DE CALI E.I.C.E. E.S.P. - DISTRIBUIDOR |  | EMPRESAS MUNICIPALES DE CALI E.I.C.E. E.S.P. - COMERCIALIZADOR | VATIA S.A. E.S.P. - COMERCIALIZADOR | Regulado | CGM VATIA (comercializador) |  |  |  |  | 63366212 | ISKRA | 1 | N/A | N/A | 19/01/2017 | INDUSTRIA ELÉCTRICA DEL CAUCA S.A. - INELCA (12-LAC-042) | 18/07/2016 | 2017-01-19 |  |  | 01/01/1900 |  |  | 0 | No | 0 |  | No |  | 0 | 0 | 0 | 1040 | INDUSTRIAS MANUFACTURERAS | Elaboración de productos lácteos | 8000655675 | Valle del Cauca | Cali | SANTIAGO DE CALI, DISTRITO ESPECIAL, DEPORTIVO, CULTURAL, TURÍSTICO, EMPRESARIAL Y DE SERVICIOS | AVENIDA 4B NORTE # 47-10 | 3.414414 | -76.521565 | 991 | 2SVS
Frt26520 | VENTOLINI S.A. - DAPA MELL34 | VATIA S.A. E.S.P. - COMERCIALIZADOR | 19/01/2017 | 1.1324 | 12161184 | 8000655675 | 0.2 | 1 | 4 | VATIA S.A. E.S.P. - COMERCIALIZADOR | 19/01/2017 | NA | EMPRESAS MUNICIPALES DE CALI E.I.C.E. E.S.P. - DISTRIBUIDOR |  | EMPRESAS MUNICIPALES DE CALI E.I.C.E. E.S.P. - COMERCIALIZADOR | VATIA S.A. E.S.P. - COMERCIALIZADOR | Regulado | CGM VATIA (comercializador) |  |  |  |  | 59006142 | ITRON | 1 | 0.5 | N/A | 19/01/2017 | SERVIMETERS S.A. (11-LAC-023) | 18/08/2016 | 2017-01-19 |  |  | 01/01/1900 |  |  | 0 | No | 0 |  | No |  | 0 | 0 | 0 | 1040 | INDUSTRIAS MANUFACTURERAS | Elaboración de productos lácteos | 8000655675 | Valle del Cauca | Yumbo | YUMBO | CALLE 10 # 28-150 LOCAL 28 | 3.528969 | -76.499819783 | 998 | 2SVQ
Frt26538 | TALLER MYD VICTORIA | VATIA S.A. E.S.P. - COMERCIALIZADOR | 02/02/2017 | 1.1324 | 274776 | 166230715 | 0.2 | 1 | 4 | VATIA S.A. E.S.P. - COMERCIALIZADOR | 02/02/2017 | NA | EMPRESAS MUNICIPALES DE CALI E.I.C.E. E.S.P. - DISTRIBUIDOR |  | EMPRESAS MUNICIPALES DE CALI E.I.C.E. E.S.P. - COMERCIALIZADOR | VATIA S.A. E.S.P. - COMERCIALIZADOR | Regulado | CGM VATIA (comercializador) |  |  |  |  | 59007025 | ITRON | 0.5 S | 0.5 S | N/A | 02/02/2017 | SERVIMETERS S.A. (11-LAC-023) | 17/08/2016 | 2017-02-02 |  |  | 01/01/1900 |  |  | 0 | No | 0 |  | No |  | 0 | 0 | 0 | 3311 | INDUSTRIAS MANUFACTURERAS | Mantenimiento y reparación especializado de productos elaborados en metal | 166230715 | Valle del Cauca | Cali | SANTIAGO DE CALI, DISTRITO ESPECIAL, DEPORTIVO, CULTURAL, TURÍSTICO, EMPRESARIAL Y DE SERVICIOS | CALLE 30 # 5-81 APARTAMENTO 101 | 3.414414 | -76.521565 | 991 | 2SW7
Frt26539 | RADIO TELEVISION NACIONAL DE COLOMBIA - RTVC TRES CRUCES | VATIA S.A. E.S.P. - COMERCIALIZADOR | 02/02/2017 | 1.1324 | 13466955 | 9000025836 | 0.2 | 1 | 4 | VATIA S.A. E.S.P. - COMERCIALIZADOR | 02/02/2017 | NA | EMPRESAS MUNICIPALES DE CALI E.I.C.E. E.S.P. - DISTRIBUIDOR |  | EMPRESAS MUNICIPALES DE CALI E.I.C.E. E.S.P. - COMERCIALIZADOR | VATIA S.A. E.S.P. - COMERCIALIZADOR | Regulado | CGM VATIA (comercializador) |  |  |  |  | 59006128. | ITRON | 1 | 0.5 S | N/A | 02/02/2017 | SERVIMETERS S.A. (11-LAC-023) | 18/08/2016 | 2017-02-02 |  |  | 01/01/1900 |  |  | 0 | No | 0 |  | No |  | 0 | 0 | 0 | 9512 | OTRAS ACTIVIDADES DE SERVICIOS | Mantenimiento y reparación de equipos de comunicación | 9000025836 | Valle del Cauca | Cali | SANTIAGO DE CALI, DISTRITO ESPECIAL, DEPORTIVO, CULTURAL, TURÍSTICO, EMPRESARIAL Y DE SERVICIOS | CERRO TRES CRUCES VEREDA MONTEBELLO | 3.414414 | -76.521565 | 991 | 2SWA
Frt26540 | VENTOLINI S.A. - PANCE 40 | VATIA S.A. E.S.P. - COMERCIALIZADOR | 02/02/2017 | 1.1324 | 13496286 | 8000655675 | 0.2 | 1 | 4 | VATIA S.A. E.S.P. - COMERCIALIZADOR | 02/02/2017 | NA | EMPRESAS MUNICIPALES DE CALI E.I.C.E. E.S.P. - DISTRIBUIDOR |  | EMPRESAS MUNICIPALES DE CALI E.I.C.E. E.S.P. - COMERCIALIZADOR | VATIA S.A. E.S.P. - COMERCIALIZADOR | Regulado | CGM VATIA (comercializador) |  |  |  |  | 59006126 | ITRON | 1 | 0.5 | N/A | 02/02/2017 | SERVIMETERS S.A. (11-LAC-023) | 18/08/2016 | 2017-02-02 |  |  | 01/01/1900 |  |  | 0 | No | 0 |  | No |  | 0 | 0 | 0 | 1040 | INDUSTRIAS MANUFACTURERAS | Elaboración de productos lácteos | 8000655675 | Valle del Cauca | Cali | SANTIAGO DE CALI, DISTRITO ESPECIAL, DEPORTIVO, CULTURAL, TURÍSTICO, EMPRESARIAL Y DE SERVICIOS | CALLE 16A # 121A-334 LOCAL | 3.414414 | -76.521565 | 991 | 2SWK
Frt26545 | FUNDACION ZOOLOGICA DE CALI | VATIA S.A. E.S.P. - COMERCIALIZADOR | 02/02/2017 | 1.0442 | 11789775 | 8903182478 | 13.2 | 2 | 3 | VATIA S.A. E.S.P. - COMERCIALIZADOR | 02/02/2017 | NA | EMPRESAS MUNICIPALES DE CALI E.I.C.E. E.S.P. - DISTRIBUIDOR |  | EMPRESAS MUNICIPALES DE CALI E.I.C.E. E.S.P. - COMERCIALIZADOR | VATIA S.A. E.S.P. - COMERCIALIZADOR | Regulado | CGM VATIA (comercializador) |  |  |  |  | 502104937 | CIRCUTOR | 0.5 S | 0.2 S | 0.5 | 02/02/2017 | INPEL S.A. (10-LAC-054) | 08/03/2022 | 2022-05-04 |  |  | 01/01/1900 |  |  | 0 | No | 0 |  | No |  | 0 | 0 | 0 | 9103 | ACTIVIDADES ARTÍSTICAS, DE ENTRETENEMIENTO Y RECREACIÓN | Actividades de jardines botánicos, zoológicos y reservas naturales | 8903182478 | Valle del Cauca | Cali | SANTIAGO DE CALI, DISTRITO ESPECIAL, DEPORTIVO, CULTURAL, TURÍSTICO, EMPRESARIAL Y DE SERVICIOS | CARRERA 2 OESTE CALLE 14 | 3.414414 | -76.521565 | 991 | 2SWF
Frt26546 | AUTOPACIFICO S.A. - VITRINA | VATIA S.A. E.S.P. - COMERCIALIZADOR | 02/02/2017 | 1.0442 | 11812230 | 8903272824 | 13.2 | 2 | 3 | VATIA S.A. E.S.P. - COMERCIALIZADOR | 02/02/2017 | NA | EMPRESAS MUNICIPALES DE CALI E.I.C.E. E.S.P. - DISTRIBUIDOR |  | EMPRESAS MUNICIPALES DE CALI E.I.C.E. E.S.P. - COMERCIALIZADOR | VATIA S.A. E.S.P. - COMERCIALIZADOR | Regulado | CGM VATIA (comercializador) |  |  |  |  | 02917919 | ELSTER | 0.5 S | 0.5 S | 0.5 | 02/02/2017 | INPEL S.A. (10-LAC-054) | 15/03/2022 | 2022-10-02 |  |  | 01/01/1900 |  |  | 0 | No | 0 |  | No |  | 0 | 0 | 0 | 4511 | COMERCIO AL POR MAYOR Y AL POR MENOR; REPARACIÓN DE VEHÍCULOS AUTOMOTORES Y MOTOCICLETAS | Comercio de vehículos automotores nuevos | 8903272824 | Valle del Cauca | Cali | SANTIAGO DE CALI, DISTRITO ESPECIAL, DEPORTIVO, CULTURAL, TURÍSTICO, EMPRESARIAL Y DE SERVICIOS | AVENIDA 3 NORTE CALLE 34 ESQUINA | 3.414414 | -76.521565 | 991 | 2SWD
Frt26553 | TISSOT INGENIERIA SAS | DISTRIBUIDORA Y COMERCIALIZADORA DE ENERGIA ELECTRICA S.A. E.S.P. - COMERCIALIZADOR | 01/03/2017 | 1.0442 |  | 9007132785 | 13.2 | 2 | 3 | CELSIA COLOMBIA S.A. E.S.P. - COMERCIALIZADOR | 26/04/2023 | DISTRIBUIDORA Y COMERCIALIZADORA DE ENERGIA ELECTRICA S.A. E.S.P. - COMERCIALIZADOR | EMPRESAS MUNICIPALES DE CALI E.I.C.E. E.S.P. - DISTRIBUIDOR |  | EMPRESAS MUNICIPALES DE CALI E.I.C.E. E.S.P. - COMERCIALIZADOR | CELSIA COLOMBIA S.A. E.S.P. - COMERCIALIZADOR | Regulado | CGM CELSIA (comercializador) |  |  |  |  | 83692476 | ITRON | 0.5 S | 0.5 S | 0.5 | 12/02/2018 | COLOMBIA MULTISERVICIOS S.A.S. - CAM MULTISERVICIOS (11-LAC-055) | 14/10/2017 | 2018-03-17 |  |  | 01/01/1900 |  |  | 0 | No | 0 |  | No |  | 0 | 0 | 0 | 2511 | INDUSTRIAS MANUFACTURERAS | Fabricación de productos metálicos para uso estructural | 9007132785 | Valle del Cauca | Yumbo | YUMBO | CALLE 10 # 34-99 | 3.5061612 | -76.5225609 | 1860 | 2SYH
Frt26560 | SERVICIOS ESTRATEGICOS COMPARTIDOS SAS - LOCAL 4 B | DISTRIBUIDORA Y COMERCIALIZADORA DE ENERGIA ELECTRICA S.A. E.S.P. - COMERCIALIZADOR | 09/02/2017 | 1.1324 | 14117113 | 9006121181 | 0.2 | 1 | 5 | QI ENERGY S.A.S. E.S.P. - COMERCIALIZADOR | 16/05/2020 | DISTRIBUIDORA Y COMERCIALIZADORA DE ENERGIA ELECTRICA S.A. E.S.P. - COMERCIALIZADOR | EMPRESAS MUNICIPALES DE CALI E.I.C.E. E.S.P. - DISTRIBUIDOR |  | EMPRESAS MUNICIPALES DE CALI E.I.C.E. E.S.P. - COMERCIALIZADOR | QI ENERGY S.A.S. E.S.P. - COMERCIALIZADOR | Regulado | CGM 24/7 |  |  |  |  | 75441910 | ISKRA | 1 | N/A | N/A | 30/09/2020 | INDUSTRIA ELÉCTRICA DEL CAUCA S.A. - INELCA (12-LAC-042) | 10/08/2020 | 2020-09-30 |  |  | 01/01/1900 |  |  | 0 | No | 0 |  | No |  | 0 | 0 | 0 | 6810 | ACTIVIDADES INMOBILIARIAS | Actividades inmobiliarias realizadas con bienes propios o arrendados | 9006121181 | Valle del Cauca | Yumbo | YUMBO | CARRERA 5 # 14-100 | 3.34 | -76.487115 | 1860 | 2SX6
Frt26562 | FALABELLA DE COLOMBIA - CALI | EMPRESAS PUBLICAS DE MEDELLIN E.S.P. - COMERCIALIZADOR | 09/02/2017 | 1.0442 | 14117386 | 9000174478 | 13.2 | 2 | 2 | EMPRESAS PUBLICAS DE MEDELLIN E.S.P. - COMERCIALIZADOR | 09/02/2017 | NA | EMPRESAS MUNICIPALES DE CALI E.I.C.E. E.S.P. - DISTRIBUIDOR |  | EMPRESAS MUNICIPALES DE CALI E.I.C.E. E.S.P. - COMERCIALIZADOR | EMPRESAS PUBLICAS DE MEDELLIN E.S.P. - COMERCIALIZADOR | No Regulado | CGM EPM (comercializador) | Frt34681 | Prd01460 | FALABELLA_WTC | SMARTEN S.A.S. E.S.P. - COMERCIALIZADOR | 43783729 | LANDIS | 0.5s | 0.5 S | 0.5 | 28/07/2020 | EMPRESAS PÚBLICAS DE MEDELLÍN E.S.P. - EEPPM (15-LAC-031) | 13/11/2019 | 2020-07-28 | 40711178 | LANDIS | 28/07/2020 | EMPRESAS PÚBLICAS DE MEDELLÍN E.S.P. - EEPPM (15-LAC-031) | 13/11/2019 | 2020-07-28 | No | 0 |  | No |  | 0 | 0 | 0 | 4719 | COMERCIO AL POR MAYOR Y AL POR MENOR; REPARACIÓN DE VEHÍCULOS AUTOMOTORES Y MOTOCICLETAS | Comercio al por menor en establecimientos no especializados, con surtido compuesto principalmente por productos diferentes de alimentos (víveres en ge | 9000174478 | Valle del Cauca | Cali | SANTIAGO DE CALI, DISTRITO ESPECIAL, DEPORTIVO, CULTURAL, TURÍSTICO, EMPRESARIAL Y DE SERVICIOS | AVENIDA 6A NORTE # 35-75 | 3.476547 | -76.530167 | 972 | 2SXA
Frt26563 | SERVICIOS ESTRATEGICOS COMPARTIDOS SAS -LC B-C2 | DISTRIBUIDORA Y COMERCIALIZADORA DE ENERGIA ELECTRICA S.A. E.S.P. - COMERCIALIZADOR | 09/02/2017 | 1.1324 | 14117111 | 9006121181 | 0.2 | 1 | 5 | QI ENERGY S.A.S. E.S.P. - COMERCIALIZADOR | 16/06/2020 | DISTRIBUIDORA Y COMERCIALIZADORA DE ENERGIA ELECTRICA S.A. E.S.P. - COMERCIALIZADOR | EMPRESAS MUNICIPALES DE CALI E.I.C.E. E.S.P. - DISTRIBUIDOR |  | EMPRESAS MUNICIPALES DE CALI E.I.C.E. E.S.P. - COMERCIALIZADOR | QI ENERGY S.A.S. E.S.P. - COMERCIALIZADOR | Regulado | CGM 24/7 |  |  |  |  | 75441911 | ISKRA | 1 | N/A | N/A | 30/09/2020 | INDUSTRIA ELÉCTRICA DEL CAUCA S.A. - INELCA (12-LAC-042) | 10/08/2020 | 2020-09-30 |  |  | 01/01/1900 |  |  | 0 | No | 0 |  | No |  | 0 | 0 | 0 | 6810 | ACTIVIDADES INMOBILIARIAS | Actividades inmobiliarias realizadas con bienes propios o arrendados | 9006121181 | Valle del Cauca | Yumbo | YUMBO | CARRERA 5 # 14-100 | 3.34 | -76.487115 | 1860 | 2SWO
Frt26564 | SERVICIOS ESTRATEGICOS COMPARTIDOS SAS - LOCAL B-C 5 | DISTRIBUIDORA Y COMERCIALIZADORA DE ENERGIA ELECTRICA S.A. E.S.P. - COMERCIALIZADOR | 09/02/2017 | 1.1324 | 14117100 | 9006121181 | 0.2 | 1 | 5 | QI ENERGY S.A.S. E.S.P. - COMERCIALIZADOR | 16/05/2020 | DISTRIBUIDORA Y COMERCIALIZADORA DE ENERGIA ELECTRICA S.A. E.S.P. - COMERCIALIZADOR | EMPRESAS MUNICIPALES DE CALI E.I.C.E. E.S.P. - DISTRIBUIDOR |  | EMPRESAS MUNICIPALES DE CALI E.I.C.E. E.S.P. - COMERCIALIZADOR | QI ENERGY S.A.S. E.S.P. - COMERCIALIZADOR | Regulado | CGM 24/7 |  |  |  |  | 75441909 | ISKRA | 1 | N/A | N/A | 30/09/2020 | INDUSTRIA ELÉCTRICA DEL CAUCA S.A. - INELCA (12-LAC-042) | 10/08/2020 | 2020-09-30 |  |  | 01/01/1900 |  |  | 0 | No | 0 |  | No |  | 0 | 0 | 0 | 6810 | ACTIVIDADES INMOBILIARIAS | Actividades inmobiliarias realizadas con bienes propios o arrendados | 9006121181 | Valle del Cauca | Yumbo | YUMBO | CARRERA 5 # 14-100 | 3.34 | -76.487115 | 1860 | 2SX1
Frt26565 | SERVICIOS ESTRATEGICOS COMPARTIDOS SAS - LOCAL B - C4 | DISTRIBUIDORA Y COMERCIALIZADORA DE ENERGIA ELECTRICA S.A. E.S.P. - COMERCIALIZADOR | 09/02/2017 | 1.1324 | 14117106 | 9006121181 | 0.2 | 1 | 5 | QI ENERGY S.A.S. E.S.P. - COMERCIALIZADOR | 16/05/2020 | DISTRIBUIDORA Y COMERCIALIZADORA DE ENERGIA ELECTRICA S.A. E.S.P. - COMERCIALIZADOR | EMPRESAS MUNICIPALES DE CALI E.I.C.E. E.S.P. - DISTRIBUIDOR |  | EMPRESAS MUNICIPALES DE CALI E.I.C.E. E.S.P. - COMERCIALIZADOR | QI ENERGY S.A.S. E.S.P. - COMERCIALIZADOR | Regulado | CGM 24/7 |  |  |  |  | 75441908 | ISKRA | 1 | N/A | N/A | 30/09/2020 | INDUSTRIA ELÉCTRICA DEL CAUCA S.A. - INELCA (12-LAC-042) | 10/08/2020 | 2020-09-30 |  |  | 01/01/1900 |  |  | 0 | No | 0 |  | No |  | 0 | 0 | 0 | 6810 | ACTIVIDADES INMOBILIARIAS | Actividades inmobiliarias realizadas con bienes propios o arrendados | 9006121181 | Valle del Cauca | Yumbo | YUMBO | CARRERA 5 # 14-100 | 3.34 | -76.487115 | 1860 | 2SWN
Frt26566 | COLOMBIA TELECOMUNICACIONES SA ESP | DISTRIBUIDORA Y COMERCIALIZADORA DE ENERGIA ELECTRICA S.A. E.S.P. - COMERCIALIZADOR | 09/02/2017 | 1.1324 |  | 8301225661 | 0.2 | 1 | 5 | CELSIA COLOMBIA S.A. E.S.P. - COMERCIALIZADOR | 26/04/2023 | DISTRIBUIDORA Y COMERCIALIZADORA DE ENERGIA ELECTRICA S.A. E.S.P. - COMERCIALIZADOR | EMPRESAS MUNICIPALES DE CALI E.I.C.E. E.S.P. - DISTRIBUIDOR |  | EMPRESAS MUNICIPALES DE CALI E.I.C.E. E.S.P. - COMERCIALIZADOR | CELSIA COLOMBIA S.A. E.S.P. - COMERCIALIZADOR | Regulado | CGM CELSIA (comercializador) |  |  |  |  | 69534646 | ITRON | 0.2 | N/A | N/A | 09/02/2017 | INPEL S.A. (10-LAC-054) | 28/07/2016 | 2017-02-09 |  |  | 01/01/1900 |  |  | 0 | No | 0 |  | No |  | 0 | 0 | 0 | 6421 | ACTIVIDADES FINANCIERAS Y DE SEGUROS | Actividades de las corporaciones financieras | 8301225661 | Valle del Cauca | Cali | SANTIAGO DE CALI, DISTRITO ESPECIAL, DEPORTIVO, CULTURAL, TURÍSTICO, EMPRESARIAL Y DE SERVICIOS | CARRERA 109 # 34-190 | 3.45 | -76.53 | 995 | 2SWY
Frt26567 | ATC SITIOS DE COLOMBIA SAS - TIGO | DISTRIBUIDORA Y COMERCIALIZADORA DE ENERGIA ELECTRICA S.A. E.S.P. - COMERCIALIZADOR | 09/02/2017 | 1.1324 |  | 9003771635 | 0.2 | 1 | 5 | CELSIA COLOMBIA S.A. E.S.P. - COMERCIALIZADOR | 26/04/2023 | DISTRIBUIDORA Y COMERCIALIZADORA DE ENERGIA ELECTRICA S.A. E.S.P. - COMERCIALIZADOR | EMPRESAS MUNICIPALES DE CALI E.I.C.E. E.S.P. - DISTRIBUIDOR |  | EMPRESAS MUNICIPALES DE CALI E.I.C.E. E.S.P. - COMERCIALIZADOR | CELSIA COLOMBIA S.A. E.S.P. - COMERCIALIZADOR | Regulado | CGM CELSIA (comercializador) |  |  |  |  | 1091736 | ELGAMA | 0.5 S | 0.5 | N/A | 09/02/2017 | INPEL S.A. (10-LAC-054) | 23/11/2012 | 2017-02-09 |  |  | 01/01/1900 |  |  | 0 | No | 0 |  | No |  | 0 | 0 | 0 | 7490 | ACTIVIDADES PROFESIONALES, CIENTÍFICAS Y TÉCNICAS | Otras actividades profesionales, científicas y técnicas n.c.p. | 9003771635 | Valle del Cauca | Cali | SANTIAGO DE CALI, DISTRITO ESPECIAL, DEPORTIVO, CULTURAL, TURÍSTICO, EMPRESARIAL Y DE SERVICIOS | CARRERA 109 # 34-190 | 3.21 | -76.31 | 995 | 2SX7
Frt26575 | ALMACENES EXITO S.A. - SUPER INTER SAN FERNANDO | VATIA S.A. E.S.P. - COMERCIALIZADOR | 16/02/2017 | 1.0442 | 11362127 | 8909006089 | 13.2 | 2 | 3 | TRANSACCIONES ENERGÉTICAS S.A.S. EMPRESA DE SERVICIOS PÚBLICOS E.S.P - COMERCIALIZADOR | 11/05/2023 | VATIA S.A. E.S.P. - COMERCIALIZADOR | EMPRESAS MUNICIPALES DE CALI E.I.C.E. E.S.P. - DISTRIBUIDOR |  | EMPRESAS MUNICIPALES DE CALI E.I.C.E. E.S.P. - COMERCIALIZADOR | TRANSACCIONES ENERGÉTICAS S.A.S. EMPRESA DE SERVICIOS PÚBLICOS E.S.P - COMERCIALIZADOR | Regulado | CGM TELMETERGY LTDA (comercializador) |  |  |  |  | 59006941. | ITRON | 0.5 S | 0.5 S | 0.5 | 16/02/2017 | SERVIMETERS S.A. (11-LAC-023) | 17/08/2016 | 2017-02-16 |  |  | 01/01/1900 |  |  | 0 | No | 0 |  | No |  | 0 | 0 | 0 | 4711 | COMERCIO AL POR MAYOR Y AL POR MENOR; REPARACIÓN DE VEHÍCULOS AUTOMOTORES Y MOTOCICLETAS | Comercio al por menor en establecimientos no especializados con surtido compuesto principalmente por alimentos, bebidas o tabaco | 8909006089 | Valle del Cauca | Cali | SANTIAGO DE CALI, DISTRITO ESPECIAL, DEPORTIVO, CULTURAL, TURÍSTICO, EMPRESARIAL Y DE SERVICIOS | CALLE 4 # 27-161 LOCAL 4000 | 3.414414 | -76.521565 | 991 | 2SXK
Frt26618 | CM LADRILLERA SAN BENITO | EMPRESAS MUNICIPALES DE CALI E.I.C.E. E.S.P. - COMERCIALIZADOR | 23/02/2017 | 1.0442 | 1977894 | 8001336912 | 13.2 | 2 | 2 | EMPRESAS MUNICIPALES DE CALI E.I.C.E. E.S.P. - COMERCIALIZADOR | 23/02/2017 | NA | EMPRESAS MUNICIPALES DE CALI E.I.C.E. E.S.P. - DISTRIBUIDOR |  | EMPRESAS MUNICIPALES DE CALI E.I.C.E. E.S.P. - COMERCIALIZADOR | EMPRESAS MUNICIPALES DE CALI E.I.C.E. E.S.P. - COMERCIALIZADOR | No Regulado | CGM EMCALI (comercializador) |  |  |  |  | 2826563 | ELSTER | 0.5 S | 0.5 S | 0.5 | 23/02/2017 | COLOMBIA MULTISERVICIOS S.A.S. - CAM MULTISERVICIOS (11-LAC-055) | 02/06/2016 | 2017-02-23 | 2832129 | ELSTER | 23/02/2017 | EMPRESAS MUNICIPALES DE CALI EICE E.S.P. - EMCALI (12-LAC-001) | 25/08/2020 | 2022-04-14 | No | 0 |  | No |  | 0 | 0 | 0 | 2392 | INDUSTRIAS MANUFACTURERAS | Fabricación de materiales de arcilla para la construcción | 8001336912 | Cauca | Puerto Tejada | PUERTO TEJADA | VEREDA VUELTA LARGA | 3.22059 | -76.415465 | 964 | 2SY5
Frt26644 | INVERSIONES DAMA SALUD S.A.S. | ENERTOTAL S.A. E.S.P. - COMERCIALIZADOR | 02/03/2017 | 1.1324 | 338721 | 8301084823 | 0.2 | 1 | 5 | ENERTOTAL S.A. E.S.P. - COMERCIALIZADOR | 02/03/2017 | NA | EMPRESAS MUNICIPALES DE CALI E.I.C.E. E.S.P. - DISTRIBUIDOR |  | EMPRESAS MUNICIPALES DE CALI E.I.C.E. E.S.P. - COMERCIALIZADOR | ENERTOTAL S.A. E.S.P. - COMERCIALIZADOR | Regulado | CGM ENERTOTAL (comercializador) |  |  |  |  | 59004362 | ITRON | 1 | N/A | N/A | 02/03/2017 | COLOMBIA MULTISERVICIOS S.A.S. - CAM MULTISERVICIOS (11-LAC-055) | 22/01/2017 | 2017-03-02 |  |  | 01/01/1900 |  |  | 0 | No | 0 |  | No |  | 0 | 0 | 0 | 8622 | ACTIVIDADES DE ATENCIÓN DE LA SALUD HUMANA Y DE ASISTENCIA SOCIAL | Actividades de la práctica odontológica | 8301084823 | Valle del Cauca | Cali | SANTIAGO DE CALI, DISTRITO ESPECIAL, DEPORTIVO, CULTURAL, TURÍSTICO, EMPRESARIAL Y DE SERVICIOS | CALLE 10 # 4-32 LOCAL 101 | 3.4512283 | -76.5358814 | 1013 | 2SYV
Frt26645 | INVERSIONES DAMA SALUD S.A.S. | ENERTOTAL S.A. E.S.P. - COMERCIALIZADOR | 02/03/2017 | 1.1324 | 66672 | 8301084823 | 0.2 | 1 | 5 | ENERTOTAL S.A. E.S.P. - COMERCIALIZADOR | 02/03/2017 | NA | EMPRESAS MUNICIPALES DE CALI E.I.C.E. E.S.P. - DISTRIBUIDOR |  | EMPRESAS MUNICIPALES DE CALI E.I.C.E. E.S.P. - COMERCIALIZADOR | ENERTOTAL S.A. E.S.P. - COMERCIALIZADOR | Regulado | CGM ENERTOTAL (comercializador) |  |  |  |  | 502210537 | CIRCUTOR | 1 | N/A | N/A | 02/03/2017 | INPEL S.A. (10-LAC-054) | 14/06/2023 | 2024-02-20 |  |  | 01/01/1900 |  |  | 0 | No | 0 |  | No |  | 0 | 0 | 0 | 8622 | ACTIVIDADES DE ATENCIÓN DE LA SALUD HUMANA Y DE ASISTENCIA SOCIAL | Actividades de la práctica odontológica | 8301084823 | Valle del Cauca | Cali | SANTIAGO DE CALI, DISTRITO ESPECIAL, DEPORTIVO, CULTURAL, TURÍSTICO, EMPRESARIAL Y DE SERVICIOS | CARRERA 42 # 5-28 | 3.4220663 | -76.5470859 | 975 | 2SYW
Frt26646 | INVERSIONES DAMA SALUD S.A.S. | ENERTOTAL S.A. E.S.P. - COMERCIALIZADOR | 02/03/2017 | 1.1324 | 66651 | 8300106651 | 0.2 | 1 | 5 | ENERTOTAL S.A. E.S.P. - COMERCIALIZADOR | 02/03/2017 | NA | EMPRESAS MUNICIPALES DE CALI E.I.C.E. E.S.P. - DISTRIBUIDOR |  | EMPRESAS MUNICIPALES DE CALI E.I.C.E. E.S.P. - COMERCIALIZADOR | ENERTOTAL S.A. E.S.P. - COMERCIALIZADOR | Regulado | CGM ENERTOTAL (comercializador) |  |  |  |  | 59004365 | ITRON | 1 | N/A | N/A | 02/03/2017 | COLOMBIA MULTISERVICIOS S.A.S. - CAM MULTISERVICIOS (11-LAC-055) | 22/01/2017 | 2017-03-02 |  |  | 01/01/1900 |  |  | 0 | No | 0 |  | No |  | 0 | 0 | 0 | 8622 | ACTIVIDADES DE ATENCIÓN DE LA SALUD HUMANA Y DE ASISTENCIA SOCIAL | Actividades de la práctica odontológica | 8300106651 | Valle del Cauca | Cali | SANTIAGO DE CALI, DISTRITO ESPECIAL, DEPORTIVO, CULTURAL, TURÍSTICO, EMPRESARIAL Y DE SERVICIOS | CARRERA 42 # 5-16 | 3.42211547 | -76.54718657 | 979 | 2SYX
Frt26648 | INVERSIONES DAMA SALUD S.A.S. | ENERTOTAL S.A. E.S.P. - COMERCIALIZADOR | 02/03/2017 | 1.1324 | 1494362 | 8301084823 | 0.2 | 1 | 5 | ENERTOTAL S.A. E.S.P. - COMERCIALIZADOR | 02/03/2017 | NA | EMPRESAS MUNICIPALES DE CALI E.I.C.E. E.S.P. - DISTRIBUIDOR |  | EMPRESAS MUNICIPALES DE CALI E.I.C.E. E.S.P. - COMERCIALIZADOR | ENERTOTAL S.A. E.S.P. - COMERCIALIZADOR | Regulado | CGM ENERTOTAL (comercializador) |  |  |  |  | 502211020 | CIRCUTOR | 1 | N/A | N/A | 02/03/2017 | INPEL S.A. (10-LAC-054) | 07/09/2023 | 2024-06-12 |  |  | 01/01/1900 |  |  | 0 | No | 0 |  | No |  | 0 | 0 | 0 | 8622 | ACTIVIDADES DE ATENCIÓN DE LA SALUD HUMANA Y DE ASISTENCIA SOCIAL | Actividades de la práctica odontológica | 8301084823 | Valle del Cauca | Cali | SANTIAGO DE CALI, DISTRITO ESPECIAL, DEPORTIVO, CULTURAL, TURÍSTICO, EMPRESARIAL Y DE SERVICIOS | CARRERA 66 # 5-54 | 3.39808975 | -76.5456799 | 973 | 2SYZ
Frt26674 | COMERCIALIZADORA GIRALDO GOMEZ Y CIA S.A. | VATIA S.A. E.S.P. - COMERCIALIZADOR | 09/03/2017 | 1.1324 | 387745 | 805027970 | 0.2 | 1 | 3 | VATIA S.A. E.S.P. - COMERCIALIZADOR | 09/03/2017 | NA | EMPRESAS MUNICIPALES DE CALI E.I.C.E. E.S.P. - DISTRIBUIDOR |  | EMPRESAS MUNICIPALES DE CALI E.I.C.E. E.S.P. - COMERCIALIZADOR | VATIA S.A. E.S.P. - COMERCIALIZADOR | Regulado | CGM VATIA (comercializador) |  |  |  |  | 59007007 | ITRON | 0.5 S | 0.5 S | N/A | 09/03/2017 | SERVIMETERS S.A. (11-LAC-023) | 17/08/2016 | 2017-03-09 |  |  | 01/01/1900 |  |  | 0 | No | 0 |  | No |  | 0 | 0 | 0 | 4711 | COMERCIO AL POR MAYOR Y AL POR MENOR; REPARACIÓN DE VEHÍCULOS AUTOMOTORES Y MOTOCICLETAS | Comercio al por menor en establecimientos no especializados con surtido compuesto principalmente por alimentos, bebidas o tabaco | 805027970 | Valle del Cauca | Cali | SANTIAGO DE CALI, DISTRITO ESPECIAL, DEPORTIVO, CULTURAL, TURÍSTICO, EMPRESARIAL Y DE SERVICIOS | CARRERA 9 # 12-39 | 3.414414 | -76.521565 | 991 | 2SZA
Frt26676 | DISTRIBUCIONES DAMASCO SA | DISTRIBUIDORA Y COMERCIALIZADORA DE ENERGIA ELECTRICA S.A. E.S.P. - COMERCIALIZADOR | 09/03/2017 | 1.1324 | 1045884 | 9000911754 | 0.2 | 1 | 4 | ENERTOTAL S.A. E.S.P. - COMERCIALIZADOR | 01/08/2023 | ENERCO S.A. E.S.P. - COMERCIALIZADOR | EMPRESAS MUNICIPALES DE CALI E.I.C.E. E.S.P. - DISTRIBUIDOR |  | EMPRESAS MUNICIPALES DE CALI E.I.C.E. E.S.P. - COMERCIALIZADOR | ENERTOTAL S.A. E.S.P. - COMERCIALIZADOR | Regulado | CGM ENERTOTAL (comercializador) |  |  |  |  | 69534530 | ITRON | 0.2 | N/A | N/A | 09/03/2017 | INPEL S.A. (10-LAC-054) | 13/12/2016 | 2017-03-09 |  |  | 01/01/1900 |  |  | 0 | No | 0 |  | No |  | 0 | 0 | 0 | 4771 | COMERCIO AL POR MAYOR Y AL POR MENOR; REPARACIÓN DE VEHÍCULOS AUTOMOTORES Y MOTOCICLETAS | Comercio al por menor de prendas de vestir y sus accesorios (incluye artículos de piel) en establecimientos especializados | 9000911754 | Valle del Cauca | Cali | SANTIAGO DE CALI, DISTRITO ESPECIAL, DEPORTIVO, CULTURAL, TURÍSTICO, EMPRESARIAL Y DE SERVICIOS | CARRERA 8 # 49-05 | 3.27 | -76.3 | 995 | 2T11
Frt26677 | GRUPO MAYORISTA S.A. | DISTRIBUIDORA Y COMERCIALIZADORA DE ENERGIA ELECTRICA S.A. E.S.P. - COMERCIALIZADOR | 09/03/2017 | 1.1324 | 654673 | 9000911754 | 0.2 | 1 | 4 | ENERTOTAL S.A. E.S.P. - COMERCIALIZADOR | 01/08/2023 | ENERCO S.A. E.S.P. - COMERCIALIZADOR | EMPRESAS MUNICIPALES DE CALI E.I.C.E. E.S.P. - DISTRIBUIDOR |  | EMPRESAS MUNICIPALES DE CALI E.I.C.E. E.S.P. - COMERCIALIZADOR | ENERTOTAL S.A. E.S.P. - COMERCIALIZADOR | Regulado | CGM ENERTOTAL (comercializador) |  |  |  |  | 02918632. | ELSTER | 0.5 S | 0.5 S | N/A | 09/03/2017 | INPEL S.A. (10-LAC-054) | 27/05/2022 | 2023-01-19 |  |  | 01/01/1900 |  |  | 0 | No | 0 |  | No |  | 0 | 0 | 0 | 4771 | COMERCIO AL POR MAYOR Y AL POR MENOR; REPARACIÓN DE VEHÍCULOS AUTOMOTORES Y MOTOCICLETAS | Comercio al por menor de prendas de vestir y sus accesorios (incluye artículos de piel) en establecimientos especializados | 9000911754 | Valle del Cauca | Cali | SANTIAGO DE CALI, DISTRITO ESPECIAL, DEPORTIVO, CULTURAL, TURÍSTICO, EMPRESARIAL Y DE SERVICIOS | CALLE 52 # 2E-14 | 3.27 | -76.3 | 995 | 2SZZ
Frt26681 | GRUPO MAYORISTA S.A. | DISTRIBUIDORA Y COMERCIALIZADORA DE ENERGIA ELECTRICA S.A. E.S.P. - COMERCIALIZADOR | 09/03/2017 | 1.1324 | 13781984 | 9000911754 | 0.2 | 1 | 4 | ENERTOTAL S.A. E.S.P. - COMERCIALIZADOR | 01/08/2023 | ENERCO S.A. E.S.P. - COMERCIALIZADOR | EMPRESAS MUNICIPALES DE CALI E.I.C.E. E.S.P. - DISTRIBUIDOR |  | EMPRESAS MUNICIPALES DE CALI E.I.C.E. E.S.P. - COMERCIALIZADOR | ENERTOTAL S.A. E.S.P. - COMERCIALIZADOR | Regulado | CGM ENERTOTAL (comercializador) |  |  |  |  | 02830803 | ELSTER | 0.5 S | 0.5 S | N/A | 09/03/2017 | PINE COM ASIA PCA COLOMBIA S.A.S. (10-LAC-036) | 16/09/2016 | 2017-03-09 |  |  | 01/01/1900 |  |  | 0 | No | 0 |  | No |  | 0 | 0 | 0 | 4771 | COMERCIO AL POR MAYOR Y AL POR MENOR; REPARACIÓN DE VEHÍCULOS AUTOMOTORES Y MOTOCICLETAS | Comercio al por menor de prendas de vestir y sus accesorios (incluye artículos de piel) en establecimientos especializados | 9000911754 | Valle del Cauca | Cali | SANTIAGO DE CALI, DISTRITO ESPECIAL, DEPORTIVO, CULTURAL, TURÍSTICO, EMPRESARIAL Y DE SERVICIOS | CALLE 66 NORTE # 1-16 LOCAL 102 | 3.29 | -76.29 | 995 | 2SZW
Frt26724 | CENTRO COMERCIAL CHIPICHAPE PH - LOCAL 8-231 | DISTRIBUIDORA Y COMERCIALIZADORA DE ENERGIA ELECTRICA S.A. E.S.P. - COMERCIALIZADOR | 01/04/2017 | 1.0442 |  | 8002563955 | 0.2 | 1 | 5 | QI ENERGY S.A.S. E.S.P. - COMERCIALIZADOR | 26/04/2023 | DISTRIBUIDORA Y COMERCIALIZADORA DE ENERGIA ELECTRICA S.A. E.S.P. - COMERCIALIZADOR | EMPRESAS MUNICIPALES DE CALI E.I.C.E. E.S.P. - DISTRIBUIDOR |  | QI ENERGY S.A.S. E.S.P. - COMERCIALIZADOR | QI ENERGY S.A.S. E.S.P. - COMERCIALIZADOR | Regulado | CGM 24/7 |  |  |  |  | 20130300471 | WENZHOU MAXGE ELECTRIC CO | 1 | N/A | N/A | 01/04/2017 | INPEL S.A. (10-LAC-054) | 17/11/2015 | 2017-04-01 |  |  | 01/01/1900 |  |  | 0 | No | 0 |  | No | Frt01434 | 0.076753 | 0 | 1.0369 | 6810 | ACTIVIDADES INMOBILIARIAS | Actividades inmobiliarias realizadas con bienes propios o arrendados | 8002563955 | Valle del Cauca | Cali | SANTIAGO DE CALI, DISTRITO ESPECIAL, DEPORTIVO, CULTURAL, TURÍSTICO, EMPRESARIAL Y DE SERVICIOS | CALLE 38 NORTE # 6N-35 | 3.4766 | -76.52 | 995 | 2T4N
Frt26725 | CENTRO COMERCIAL CHIPICHAPE PH - LOCAL 8-230 | DISTRIBUIDORA Y COMERCIALIZADORA DE ENERGIA ELECTRICA S.A. E.S.P. - COMERCIALIZADOR | 23/03/2017 | 1.0442 |  | 8002563955 | 0.2 | 1 | 5 | QI ENERGY S.A.S. E.S.P. - COMERCIALIZADOR | 26/04/2023 | DISTRIBUIDORA Y COMERCIALIZADORA DE ENERGIA ELECTRICA S.A. E.S.P. - COMERCIALIZADOR | EMPRESAS MUNICIPALES DE CALI E.I.C.E. E.S.P. - DISTRIBUIDOR |  | QI ENERGY S.A.S. E.S.P. - COMERCIALIZADOR | QI ENERGY S.A.S. E.S.P. - COMERCIALIZADOR | Regulado | CGM 24/7 |  |  |  |  | 20120302364 | WENZHOU MAXGE ELECTRIC CO | 1 | N/A | N/A | 23/03/2017 | INPEL S.A. (10-LAC-054) | 18/11/2015 | 2017-03-23 |  |  | 01/01/1900 |  |  | 0 | No | 0 |  | No | Frt01434 | 0.076753 | 0 | 1.0369 | 6810 | ACTIVIDADES INMOBILIARIAS | Actividades inmobiliarias realizadas con bienes propios o arrendados | 8002563955 | Valle del Cauca | Cali | SANTIAGO DE CALI, DISTRITO ESPECIAL, DEPORTIVO, CULTURAL, TURÍSTICO, EMPRESARIAL Y DE SERVICIOS | CALLE 38 NORTE # 6N-35 | 3.4766 | -76.527 | 995 | 2T1O
Frt26742 | ALMACENES EXITO S.A. - SUPER INTER BUENOS AIRES | VATIA S.A. E.S.P. - COMERCIALIZADOR | 30/03/2017 | 1.1324 | 8247495 | 8909006089 | 0.2 | 1 | 3 | TRANSACCIONES ENERGÉTICAS S.A.S. EMPRESA DE SERVICIOS PÚBLICOS E.S.P - COMERCIALIZADOR | 11/05/2023 | VATIA S.A. E.S.P. - COMERCIALIZADOR | EMPRESAS MUNICIPALES DE CALI E.I.C.E. E.S.P. - DISTRIBUIDOR |  | EMPRESAS MUNICIPALES DE CALI E.I.C.E. E.S.P. - COMERCIALIZADOR | TRANSACCIONES ENERGÉTICAS S.A.S. EMPRESA DE SERVICIOS PÚBLICOS E.S.P - COMERCIALIZADOR | Regulado | CGM TELMETERGY LTDA (comercializador) |  |  |  |  | 59007008 | ITRON | 0.5 S | 0.5 S | N/A | 30/03/2017 | SERVIMETERS S.A. (11-LAC-023) | 17/08/2016 | 2017-03-30 |  |  | 01/01/1900 |  |  | 0 | No | 0 |  | No |  | 0 | 0 | 0 | 4711 | COMERCIO AL POR MAYOR Y AL POR MENOR; REPARACIÓN DE VEHÍCULOS AUTOMOTORES Y MOTOCICLETAS | Comercio al por menor en establecimientos no especializados con surtido compuesto principalmente por alimentos, bebidas o tabaco | 8909006089 | Valle del Cauca | Cali | SANTIAGO DE CALI, DISTRITO ESPECIAL, DEPORTIVO, CULTURAL, TURÍSTICO, EMPRESARIAL Y DE SERVICIOS | CARRERA 73 # 3-05 | 3.414414 | -76.521565 | 991 | 2T3C
Frt26751 | CENTRO COMERCIAL CHIPICHAPE PH - LOCAL 119 | DISTRIBUIDORA Y COMERCIALIZADORA DE ENERGIA ELECTRICA S.A. E.S.P. - COMERCIALIZADOR | 01/04/2017 | 1.0442 |  | 8002563955 | 0.2 | 1 | 5 | QI ENERGY S.A.S. E.S.P. - COMERCIALIZADOR | 26/04/2023 | DISTRIBUIDORA Y COMERCIALIZADORA DE ENERGIA ELECTRICA S.A. E.S.P. - COMERCIALIZADOR | EMPRESAS MUNICIPALES DE CALI E.I.C.E. E.S.P. - DISTRIBUIDOR |  | QI ENERGY S.A.S. E.S.P. - COMERCIALIZADOR | QI ENERGY S.A.S. E.S.P. - COMERCIALIZADOR | Regulado | CGM 24/7 |  |  |  |  | 59006860 | ITRON | 0.5 S | 0.5 S | N/A | 01/04/2017 | SERVIMETERS S.A. (11-LAC-023) | 12/10/2016 | 2017-04-01 |  |  | 01/01/1900 |  |  | 0 | No | 0 |  | No | Frt01434 | 0.076753 | 0 | 1.0369 | 6810 | ACTIVIDADES INMOBILIARIAS | Actividades inmobiliarias realizadas con bienes propios o arrendados | 8002563955 | Valle del Cauca | Cali | SANTIAGO DE CALI, DISTRITO ESPECIAL, DEPORTIVO, CULTURAL, TURÍSTICO, EMPRESARIAL Y DE SERVICIOS | CALLE 38N # 6N-35 | 3.47 | -76.52 | 995 | 2T4J
Frt26752 | CENTRO COMERCIAL CHIPICHAPE PH - LOCAL 231 | DISTRIBUIDORA Y COMERCIALIZADORA DE ENERGIA ELECTRICA S.A. E.S.P. - COMERCIALIZADOR | 01/04/2017 | 1.0442 |  | 8002563955 | 0.2 | 1 | 5 | QI ENERGY S.A.S. E.S.P. - COMERCIALIZADOR | 26/04/2023 | DISTRIBUIDORA Y COMERCIALIZADORA DE ENERGIA ELECTRICA S.A. E.S.P. - COMERCIALIZADOR | EMPRESAS MUNICIPALES DE CALI E.I.C.E. E.S.P. - DISTRIBUIDOR |  | QI ENERGY S.A.S. E.S.P. - COMERCIALIZADOR | QI ENERGY S.A.S. E.S.P. - COMERCIALIZADOR | Regulado | CGM 24/7 |  |  |  |  | 59006862 | ITRON | 0.5 S | 0.5 | N/A | 01/04/2017 | SERVIMETERS S.A. (11-LAC-023) | 12/10/2016 | 2017-04-01 |  |  | 01/01/1900 |  |  | 0 | No | 0 |  | No | Frt01434 | 0.076753 | 0 | 1.0369 | 6810 | ACTIVIDADES INMOBILIARIAS | Actividades inmobiliarias realizadas con bienes propios o arrendados | 8002563955 | Valle del Cauca | Cali | SANTIAGO DE CALI, DISTRITO ESPECIAL, DEPORTIVO, CULTURAL, TURÍSTICO, EMPRESARIAL Y DE SERVICIOS | CALLE 38N # 6N-35 | 3.476697 | -76.527605 | 995 | 2T4K
Frt26753 | CENTRO COMERCIAL CHIPICHAPE PH - LOCAL 305 | DISTRIBUIDORA Y COMERCIALIZADORA DE ENERGIA ELECTRICA S.A. E.S.P. - COMERCIALIZADOR | 01/04/2017 | 1.0442 |  | 8002563955 | 0.2 | 1 | 4 | QI ENERGY S.A.S. E.S.P. - COMERCIALIZADOR | 26/04/2023 | DISTRIBUIDORA Y COMERCIALIZADORA DE ENERGIA ELECTRICA S.A. E.S.P. - COMERCIALIZADOR | EMPRESAS MUNICIPALES DE CALI E.I.C.E. E.S.P. - DISTRIBUIDOR |  | QI ENERGY S.A.S. E.S.P. - COMERCIALIZADOR | QI ENERGY S.A.S. E.S.P. - COMERCIALIZADOR | Regulado | CGM 24/7 |  |  |  |  | 59006863 | ITRON | 0.5 S | 0.5 S | N/A | 01/04/2017 | SERVIMETERS S.A. (11-LAC-023) | 12/10/2016 | 2017-04-01 |  |  | 01/01/1900 |  |  | 0 | No | 0 |  | No | Frt01434 | 0.076753 | 0 | 1.0369 | 6810 | ACTIVIDADES INMOBILIARIAS | Actividades inmobiliarias realizadas con bienes propios o arrendados | 8002563955 | Valle del Cauca | Cali | SANTIAGO DE CALI, DISTRITO ESPECIAL, DEPORTIVO, CULTURAL, TURÍSTICO, EMPRESARIAL Y DE SERVICIOS | CALLE 38N # 6N-35 | 3.476697 | -76.527605 | 995 | 2T4L
Frt26873 | CENTRO COMERCIAL CHIPICHAPE PH - LOCAL 8-211 | DISTRIBUIDORA Y COMERCIALIZADORA DE ENERGIA ELECTRICA S.A. E.S.P. - COMERCIALIZADOR | 13/04/2017 | 1.0442 |  | 8002563955 | 0.2 | 1 | 5 | QI ENERGY S.A.S. E.S.P. - COMERCIALIZADOR | 26/04/2023 | DISTRIBUIDORA Y COMERCIALIZADORA DE ENERGIA ELECTRICA S.A. E.S.P. - COMERCIALIZADOR | EMPRESAS MUNICIPALES DE CALI E.I.C.E. E.S.P. - DISTRIBUIDOR |  | QI ENERGY S.A.S. E.S.P. - COMERCIALIZADOR | QI ENERGY S.A.S. E.S.P. - COMERCIALIZADOR | Regulado | CGM 24/7 |  |  |  |  | 13127293 | ELSTER | 1 | 0.5 | N/A | 13/04/2017 | COLOMBIA MULTISERVICIOS S.A.S. - CAM MULTISERVICIOS (11-LAC-055) | 19/11/2015 | 2017-04-13 |  |  | 01/01/1900 |  |  | 0 | No | 0 |  | No | Frt01434 | 0.076753 | 0 | 1.0369 | 6810 | ACTIVIDADES INMOBILIARIAS | Actividades inmobiliarias realizadas con bienes propios o arrendados | 8002563955 | Valle del Cauca | Cali | SANTIAGO DE CALI, DISTRITO ESPECIAL, DEPORTIVO, CULTURAL, TURÍSTICO, EMPRESARIAL Y DE SERVICIOS | CALLE 38N # 6N-35 | 3.476697 | -76.527605 | 995 | 2T5L
Frt26874 | CENTRO COMERCIAL CHIPICHAPE PH- LOCAL 8 - 213 | DISTRIBUIDORA Y COMERCIALIZADORA DE ENERGIA ELECTRICA S.A. E.S.P. - COMERCIALIZADOR | 13/04/2017 | 1.0442 |  | 8002563955 | 0.2 | 1 | 5 | QI ENERGY S.A.S. E.S.P. - COMERCIALIZADOR | 26/04/2023 | DISTRIBUIDORA Y COMERCIALIZADORA DE ENERGIA ELECTRICA S.A. E.S.P. - COMERCIALIZADOR | EMPRESAS MUNICIPALES DE CALI E.I.C.E. E.S.P. - DISTRIBUIDOR |  | QI ENERGY S.A.S. E.S.P. - COMERCIALIZADOR | QI ENERGY S.A.S. E.S.P. - COMERCIALIZADOR | Regulado | CGM 24/7 |  |  |  |  | 13127292 | ELSTER | 1 | 0.5 | N/A | 13/04/2017 | COLOMBIA MULTISERVICIOS S.A.S. - CAM MULTISERVICIOS (11-LAC-055) | 19/11/2015 | 2017-04-13 |  |  | 01/01/1900 |  |  | 0 | No | 0 |  | No | Frt01434 | 0.076753 | 0 | 1.0369 | 6810 | ACTIVIDADES INMOBILIARIAS | Actividades inmobiliarias realizadas con bienes propios o arrendados | 8002563955 | Valle del Cauca | Cali | SANTIAGO DE CALI, DISTRITO ESPECIAL, DEPORTIVO, CULTURAL, TURÍSTICO, EMPRESARIAL Y DE SERVICIOS | CALLE 38N # 6N-35 | 3.476697 | -76.527605 | 995 | 2T5O
Frt26875 | CENTRO COMERCIAL CHIPICHAPE PH - LOCAL 8 - 209 | DISTRIBUIDORA Y COMERCIALIZADORA DE ENERGIA ELECTRICA S.A. E.S.P. - COMERCIALIZADOR | 13/04/2017 | 1.0442 |  | 8002563955 | 0.2 | 1 | 5 | QI ENERGY S.A.S. E.S.P. - COMERCIALIZADOR | 26/04/2023 | DISTRIBUIDORA Y COMERCIALIZADORA DE ENERGIA ELECTRICA S.A. E.S.P. - COMERCIALIZADOR | EMPRESAS MUNICIPALES DE CALI E.I.C.E. E.S.P. - DISTRIBUIDOR |  | QI ENERGY S.A.S. E.S.P. - COMERCIALIZADOR | QI ENERGY S.A.S. E.S.P. - COMERCIALIZADOR | Regulado | CGM 24/7 |  |  |  |  | 12158749 | ELSTER | 1 | 0.5 | N/A | 13/04/2017 | COLOMBIA MULTISERVICIOS S.A.S. - CAM MULTISERVICIOS (11-LAC-055) | 19/11/2015 | 2017-04-13 |  |  | 01/01/1900 |  |  | 0 | No | 0 |  | No | Frt01434 | 0.076753 | 0 | 1.0369 | 6810 | ACTIVIDADES INMOBILIARIAS | Actividades inmobiliarias realizadas con bienes propios o arrendados | 8002563955 | Valle del Cauca | Cali | SANTIAGO DE CALI, DISTRITO ESPECIAL, DEPORTIVO, CULTURAL, TURÍSTICO, EMPRESARIAL Y DE SERVICIOS | CALLE 38N # 6N-35 | 3.47 | -76.52 | 995 | 2T5P
Frt26881 | ACABADOS TEXTILES S.A.S. | VATIA S.A. E.S.P. - COMERCIALIZADOR | 01/05/2017 | 1.0442 | 1058689 | 8050152145 | 13.2 | 2 | 3 | VATIA S.A. E.S.P. - COMERCIALIZADOR | 01/05/2017 | NA | EMPRESAS MUNICIPALES DE CALI E.I.C.E. E.S.P. - DISTRIBUIDOR |  | EMPRESAS MUNICIPALES DE CALI E.I.C.E. E.S.P. - COMERCIALIZADOR | VATIA S.A. E.S.P. - COMERCIALIZADOR | No Regulado | CGM VATIA (comercializador) |  |  |  |  | 59047265 | LANDIS GYR | 0.5 S | 0.5 S | 0.5 | 01/05/2017 | METROBIT LTDA. (11-LAC-045) | 01/07/2022 | 2022-10-29 |  |  | 01/01/1900 |  |  | 0 | No | 0 |  | No |  | 0 | 0 | 0 | 1313 | INDUSTRIAS MANUFACTURERAS | Acabado de productos textiles | 8050152145 | Valle del Cauca | Cali | SANTIAGO DE CALI, DISTRITO ESPECIAL, DEPORTIVO, CULTURAL, TURÍSTICO, EMPRESARIAL Y DE SERVICIOS | CARRERA 8A # 32-27 | 3.414414 | -76.521565 | 991 | 2T6C
Frt26897 | JCT EMPRESARIAL SAS | DISTRIBUIDORA Y COMERCIALIZADORA DE ENERGIA ELECTRICA S.A. E.S.P. - COMERCIALIZADOR | 24/04/2017 | 1.1324 | 1084333 | 8050208380 | 0.2 | 1 | 4 | VATIA S.A. E.S.P. - COMERCIALIZADOR | 20/04/2023 | DISTRIBUIDORA Y COMERCIALIZADORA DE ENERGIA ELECTRICA S.A. E.S.P. - COMERCIALIZADOR | EMPRESAS MUNICIPALES DE CALI E.I.C.E. E.S.P. - DISTRIBUIDOR |  | EMPRESAS MUNICIPALES DE CALI E.I.C.E. E.S.P. - COMERCIALIZADOR | VATIA S.A. E.S.P. - COMERCIALIZADOR | Regulado | CGM VATIA (comercializador) |  |  |  |  | 22121185 | EMSITECH MICROSTAR | 1 | N/A | N/A | 18/02/2024 | ELGAMA SISTEMOS DE COLOMBIA LTDA. - ELGSIS LTDA. (10-LAC-047) | 12/01/2023 | 2024-02-18 |  |  | 01/01/1900 |  |  | 0 | No | 0 |  | No |  | 0 | 0 | 0 | 1521 | INDUSTRIAS MANUFACTURERAS | Fabricación de calzado de cuero y piel, con cualquier tipo de suela | 8050208380 | Valle del Cauca | Cali | SANTIAGO DE CALI, DISTRITO ESPECIAL, DEPORTIVO, CULTURAL, TURÍSTICO, EMPRESARIAL Y DE SERVICIOS | CALLE 34 # 16-58 | 3.26 | -76.3 | 995 | 2T64
Frt26898 | JCT EMPRESARIAL SAS | DISTRIBUIDORA Y COMERCIALIZADORA DE ENERGIA ELECTRICA S.A. E.S.P. - COMERCIALIZADOR | 24/04/2017 | 1.1324 | 1084343 | 8050208380 | 0.2 | 1 | 4 | VATIA S.A. E.S.P. - COMERCIALIZADOR | 20/04/2023 | DISTRIBUIDORA Y COMERCIALIZADORA DE ENERGIA ELECTRICA S.A. E.S.P. - COMERCIALIZADOR | EMPRESAS MUNICIPALES DE CALI E.I.C.E. E.S.P. - DISTRIBUIDOR |  | EMPRESAS MUNICIPALES DE CALI E.I.C.E. E.S.P. - COMERCIALIZADOR | VATIA S.A. E.S.P. - COMERCIALIZADOR | Regulado | CGM VATIA (comercializador) |  |  |  |  | 22121188 | EMSITECH MICROSTAR | 1 | N/A | N/A | 24/02/2024 | ELGAMA SISTEMOS DE COLOMBIA LTDA. - ELGSIS LTDA. (10-LAC-047) | 12/01/2023 | 2024-02-24 |  |  | 01/01/1900 |  |  | 0 | No | 0 |  | No |  | 0 | 0 | 0 | 1521 | INDUSTRIAS MANUFACTURERAS | Fabricación de calzado de cuero y piel, con cualquier tipo de suela | 8050208380 | Valle del Cauca | Cali | SANTIAGO DE CALI, DISTRITO ESPECIAL, DEPORTIVO, CULTURAL, TURÍSTICO, EMPRESARIAL Y DE SERVICIOS | CALLE 34 # 16-64 | 3.26 | -76.3 | 995 | 2T63
Frt26899 | JCT EMPRESARIAL SAS | DISTRIBUIDORA Y COMERCIALIZADORA DE ENERGIA ELECTRICA S.A. E.S.P. - COMERCIALIZADOR | 20/04/2017 | 1.1324 | 1084318 | 8080208380 | 0.2 | 1 | 4 | VATIA S.A. E.S.P. - COMERCIALIZADOR | 20/04/2023 | DISTRIBUIDORA Y COMERCIALIZADORA DE ENERGIA ELECTRICA S.A. E.S.P. - COMERCIALIZADOR | EMPRESAS MUNICIPALES DE CALI E.I.C.E. E.S.P. - DISTRIBUIDOR |  | EMPRESAS MUNICIPALES DE CALI E.I.C.E. E.S.P. - COMERCIALIZADOR | VATIA S.A. E.S.P. - COMERCIALIZADOR | Regulado | CGM VATIA (comercializador) |  |  |  |  | 22121187 | EMSITECH MICROSTAR | 0.2 | N/A | N/A | 20/04/2017 | ELGAMA SISTEMOS DE COLOMBIA LTDA. - ELGSIS LTDA. (10-LAC-047) | 12/01/2023 | 2024-02-18 |  |  | 01/01/1900 |  |  | 0 | No | 0 |  | No |  | 0 | 0 | 0 | 1521 | INDUSTRIAS MANUFACTURERAS | Fabricación de calzado de cuero y piel, con cualquier tipo de suela | 8080208380 | Valle del Cauca | Cali | SANTIAGO DE CALI, DISTRITO ESPECIAL, DEPORTIVO, CULTURAL, TURÍSTICO, EMPRESARIAL Y DE SERVICIOS | CALLE 34 # 16-52 | 3.26 | -76.3 | 995 | 2T5W
Frt26901 | DISTRIBUCIONES DAMASCO SA | DISTRIBUIDORA Y COMERCIALIZADORA DE ENERGIA ELECTRICA S.A. E.S.P. - COMERCIALIZADOR | 20/04/2017 | 1.1324 | 1089463 | 9000911754 | 0.2 | 1 | 4 | ENERTOTAL S.A. E.S.P. - COMERCIALIZADOR | 01/08/2023 | ENERCO S.A. E.S.P. - COMERCIALIZADOR | EMPRESAS MUNICIPALES DE CALI E.I.C.E. E.S.P. - DISTRIBUIDOR |  | EMPRESAS MUNICIPALES DE CALI E.I.C.E. E.S.P. - COMERCIALIZADOR | ENERTOTAL S.A. E.S.P. - COMERCIALIZADOR | Regulado | CGM ENERTOTAL (comercializador) |  |  |  |  | 02832287 | ELSTER | 0.5s | 0.5s | N/A | 19/06/2022 | INPEL S.A. (10-LAC-054) | 17/05/2022 | 2022-06-19 |  |  | 01/01/1900 |  |  | 0 | No | 0 |  | No |  | 0 | 0 | 0 | 4771 | COMERCIO AL POR MAYOR Y AL POR MENOR; REPARACIÓN DE VEHÍCULOS AUTOMOTORES Y MOTOCICLETAS | Comercio al por menor de prendas de vestir y sus accesorios (incluye artículos de piel) en establecimientos especializados | 9000911754 | Valle del Cauca | Cali | SANTIAGO DE CALI, DISTRITO ESPECIAL, DEPORTIVO, CULTURAL, TURÍSTICO, EMPRESARIAL Y DE SERVICIOS | CALLE 33A # 17-27 | 3.26 | -76.3 | 995 | 2T5X
Frt26912 | ASOCIACION DE CULTIVADORES DE CAÑA DE AZUCAR DE COLOMBIA ASOCAÑA | VATIA S.A. E.S.P. - COMERCIALIZADOR | 04/05/2017 | 1.0442 | 11706180 | 8903031782 | 13.2 | 2 | 3 | VATIA S.A. E.S.P. - COMERCIALIZADOR | 04/05/2017 | NA | EMPRESAS MUNICIPALES DE CALI E.I.C.E. E.S.P. - DISTRIBUIDOR |  | EMPRESAS MUNICIPALES DE CALI E.I.C.E. E.S.P. - COMERCIALIZADOR | VATIA S.A. E.S.P. - COMERCIALIZADOR | Regulado | CGM VATIA (comercializador) |  |  |  |  | 59006965 | ITRON | 0.5 S | 0.5 S | 0.5 | 04/05/2017 | SERVIMETERS S.A. (11-LAC-023) | 17/08/2016 | 2017-05-04 |  |  | 01/01/1900 |  |  | 0 | No | 0 |  | No |  | 0 | 0 | 0 | 9499 | OTRAS ACTIVIDADES DE SERVICIOS | Actividades de otras asociaciones n.c.p. | 8903031782 | Valle del Cauca | Cali | SANTIAGO DE CALI, DISTRITO ESPECIAL, DEPORTIVO, CULTURAL, TURÍSTICO, EMPRESARIAL Y DE SERVICIOS | CALLE 58 NORTE # 3N-15 | 3.414414 | -76.521565 | 991 | 2T6J
Frt26914 | VICTOR GIRALDO PS2 | ENERTOTAL S.A. E.S.P. - COMERCIALIZADOR | 04/05/2017 | 1.1324 | 14102451 | 16288333 | 0.2 | 1 | 5 | ENERTOTAL S.A. E.S.P. - COMERCIALIZADOR | 04/05/2017 | NA | EMPRESAS MUNICIPALES DE CALI E.I.C.E. E.S.P. - DISTRIBUIDOR |  | ENERTOTAL S.A. E.S.P. - COMERCIALIZADOR | ENERTOTAL S.A. E.S.P. - COMERCIALIZADOR | Regulado | CGM ENERTOTAL (comercializador) |  |  |  |  | 59004304. | ITRON | 1 | N/A | N/A | 04/05/2017 | SERVIMETERS S.A. (11-LAC-023) | 14/04/2016 | 2017-05-04 |  |  | 01/01/1900 |  |  | 0 | No | 0 | Frt09429 | No |  | 0 | 0 | 0 | 6810 | ACTIVIDADES INMOBILIARIAS | Actividades inmobiliarias realizadas con bienes propios o arrendados | 16288333 | Valle del Cauca | Cali | SANTIAGO DE CALI, DISTRITO ESPECIAL, DEPORTIVO, CULTURAL, TURÍSTICO, EMPRESARIAL Y DE SERVICIOS | AV 2 A2 75 CN - 56 PISO 2 | 3.494883 | -76.501345 | 1018 | 2T6N
Frt26915 | JAVIER MAURICIO GIRALDO APTO 201 | ENERTOTAL S.A. E.S.P. - COMERCIALIZADOR | 04/05/2017 | 1.1324 | 14053060 | 94416909 | 0.2 | 1 | 5 | ENERTOTAL S.A. E.S.P. - COMERCIALIZADOR | 04/05/2017 | NA | EMPRESAS MUNICIPALES DE CALI E.I.C.E. E.S.P. - DISTRIBUIDOR |  | ENERTOTAL S.A. E.S.P. - COMERCIALIZADOR | ENERTOTAL S.A. E.S.P. - COMERCIALIZADOR | Regulado | CGM ENERTOTAL (comercializador) |  |  |  |  | 63049435. | ITRON | 1 | N/A | N/A | 04/05/2017 | SERVIMETERS S.A. (11-LAC-023) | 19/04/2016 | 2017-05-04 |  |  | 01/01/1900 |  |  | 0 | No | 0 | Frt09429 | No |  | 0 | 0 | 0 | 6810 | ACTIVIDADES INMOBILIARIAS | Actividades inmobiliarias realizadas con bienes propios o arrendados | 94416909 | Valle del Cauca | Cali | SANTIAGO DE CALI, DISTRITO ESPECIAL, DEPORTIVO, CULTURAL, TURÍSTICO, EMPRESARIAL Y DE SERVICIOS | AVENIDA 2A3 # 75CN - 65 APTO 201 | 3.495464 | -76.500411 | 1018 | 2T6V
Frt26916 | JAVIER MAURICIO GIRALDO APTO 301 | ENERTOTAL S.A. E.S.P. - COMERCIALIZADOR | 04/05/2017 | 1.1324 | 14053057 | 94416909 | 0.2 | 1 | 5 | ENERTOTAL S.A. E.S.P. - COMERCIALIZADOR | 04/05/2017 | NA | EMPRESAS MUNICIPALES DE CALI E.I.C.E. E.S.P. - DISTRIBUIDOR |  | ENERTOTAL S.A. E.S.P. - COMERCIALIZADOR | ENERTOTAL S.A. E.S.P. - COMERCIALIZADOR | Regulado | CGM ENERTOTAL (comercializador) |  |  |  |  | 63049451. | ITRON | 1 | N/A | N/A | 04/05/2017 | SERVIMETERS S.A. (11-LAC-023) | 19/04/2016 | 2017-05-04 |  |  | 01/01/1900 |  |  | 0 | No | 0 | Frt09429 | No |  | 0 | 0 | 0 | 6810 | ACTIVIDADES INMOBILIARIAS | Actividades inmobiliarias realizadas con bienes propios o arrendados | 94416909 | Valle del Cauca | Cali | SANTIAGO DE CALI, DISTRITO ESPECIAL, DEPORTIVO, CULTURAL, TURÍSTICO, EMPRESARIAL Y DE SERVICIOS | AVENIDA 2A3 # 75CN - 65 APTO 301 | 3.495464 | -76.500411 | 1018 | 2T6O
Frt26946 | ALMACENES MAXIMO SAS | DISTRIBUIDORA Y COMERCIALIZADORA DE ENERGIA ELECTRICA S.A. E.S.P. - COMERCIALIZADOR | 18/05/2017 | 1.1324 | 213942 | 8600458547 | 0.2 | 1 | 5 | BIA ENERGY S.A.S. E.S.P - COMERCIALIZADOR | 26/04/2023 | DISTRIBUIDORA Y COMERCIALIZADORA DE ENERGIA ELECTRICA S.A. E.S.P. - COMERCIALIZADOR | EMPRESAS MUNICIPALES DE CALI E.I.C.E. E.S.P. - DISTRIBUIDOR |  | EMPRESAS MUNICIPALES DE CALI E.I.C.E. E.S.P. - COMERCIALIZADOR | BIA ENERGY S.A.S. E.S.P - COMERCIALIZADOR | Regulado | CGM - BIA ENERGY |  |  |  |  | 02826692 | ELSTER | 0.5 S | 0.5 S | N/A | 18/05/2017 | SERVIMETERS S.A. (11-LAC-023) | 08/06/2016 | 2017-05-18 |  |  | 01/01/1900 |  |  | 0 | No | 0 |  | No |  | 0 | 0 | 0 | 4755 | COMERCIO AL POR MAYOR Y AL POR MENOR; REPARACIÓN DE VEHÍCULOS AUTOMOTORES Y MOTOCICLETAS | Comercio al por menor de artículos y utensilios de uso doméstico | 8600458547 | Valle del Cauca | Cali | SANTIAGO DE CALI, DISTRITO ESPECIAL, DEPORTIVO, CULTURAL, TURÍSTICO, EMPRESARIAL Y DE SERVICIOS | AVENIDA 6A NORTE # 24A-11 | 3.46 | -76.53 | 995 | 2T7G
Frt26948 | CENTRO COMERCIAL CHIPICHAPE PH - LOCAL 804 | DISTRIBUIDORA Y COMERCIALIZADORA DE ENERGIA ELECTRICA S.A. E.S.P. - COMERCIALIZADOR | 01/06/2017 | 1.0442 | 11894302 | 8002563955 | 0.2 | 1 | 5 | QI ENERGY S.A.S. E.S.P. - COMERCIALIZADOR | 26/04/2023 | DISTRIBUIDORA Y COMERCIALIZADORA DE ENERGIA ELECTRICA S.A. E.S.P. - COMERCIALIZADOR | EMPRESAS MUNICIPALES DE CALI E.I.C.E. E.S.P. - DISTRIBUIDOR |  | QI ENERGY S.A.S. E.S.P. - COMERCIALIZADOR | QI ENERGY S.A.S. E.S.P. - COMERCIALIZADOR | Regulado | CGM 24/7 |  |  |  |  | 4600148462 | APPLIED METERS | 1 | N/A | N/A | 01/06/2017 | SERVIMETERS S.A. (11-LAC-023) | 29/09/2016 | 2017-06-01 |  |  | 01/01/1900 |  |  | 0 | No | 0 |  | No | Frt01434 | 0.07675 | 0 | 1.0369 | 6810 | ACTIVIDADES INMOBILIARIAS | Actividades inmobiliarias realizadas con bienes propios o arrendados | 8002563955 | Valle del Cauca | Cali | SANTIAGO DE CALI, DISTRITO ESPECIAL, DEPORTIVO, CULTURAL, TURÍSTICO, EMPRESARIAL Y DE SERVICIOS | CALLE 38N # 6N-35 | 3.476697 | -76.527605 | 995 | 2T94
Frt26949 | CENTRO COMERCIAL CHIPICHAPE PH - LOCAL 201 | DISTRIBUIDORA Y COMERCIALIZADORA DE ENERGIA ELECTRICA S.A. E.S.P. - COMERCIALIZADOR | 01/06/2017 | 1.0442 |  | 8002563955 | 0.2 | 1 | 5 | QI ENERGY S.A.S. E.S.P. - COMERCIALIZADOR | 26/04/2023 | DISTRIBUIDORA Y COMERCIALIZADORA DE ENERGIA ELECTRICA S.A. E.S.P. - COMERCIALIZADOR | EMPRESAS MUNICIPALES DE CALI E.I.C.E. E.S.P. - DISTRIBUIDOR |  | QI ENERGY S.A.S. E.S.P. - COMERCIALIZADOR | QI ENERGY S.A.S. E.S.P. - COMERCIALIZADOR | Regulado | CGM 24/7 |  |  |  |  | 4600152686 | APPLIED METERS | 1 | N/A | N/A | 01/06/2017 | SERVIMETERS S.A. (11-LAC-023) | 18/07/2016 | 2017-06-01 |  |  | 01/01/1900 |  |  | 0 | No | 0 |  | No | Frt01434 | 0.076753 | 0 | 1.0369 | 6810 | ACTIVIDADES INMOBILIARIAS | Actividades inmobiliarias realizadas con bienes propios o arrendados | 8002563955 | Valle del Cauca | Cali | SANTIAGO DE CALI, DISTRITO ESPECIAL, DEPORTIVO, CULTURAL, TURÍSTICO, EMPRESARIAL Y DE SERVICIOS | CALLE 38N # 6N-35 LOCAL 201 | 3.476697 | -76.527605 | 995 | 2T87
Frt26953 | STF GROUP S.A. - ELA CHIPICHAPE 2 | DISTRIBUIDORA Y COMERCIALIZADORA DE ENERGIA ELECTRICA S.A. E.S.P. - COMERCIALIZADOR | 01/06/2017 | 1.0442 | 11894344 | 805003626 | 0.2 | 1 | 5 | VATIA S.A. E.S.P. - COMERCIALIZADOR | 15/10/2020 | DISTRIBUIDORA Y COMERCIALIZADORA DE ENERGIA ELECTRICA S.A. E.S.P. - COMERCIALIZADOR | EMPRESAS MUNICIPALES DE CALI E.I.C.E. E.S.P. - DISTRIBUIDOR |  | QI ENERGY S.A.S. E.S.P. - COMERCIALIZADOR | VATIA S.A. E.S.P. - COMERCIALIZADOR | Regulado | CGM VATIA (comercializador) |  |  |  |  | 75442657 | ISKRA | 1 | N/A | N/A | 01/06/2017 | INPEL S.A. (10-LAC-054) | 21/01/2022 | 2022-03-27 |  |  | 01/01/1900 |  |  | 0 | No | 0 |  | No | Frt01434 | 0.076753 | 0 | 1.0369 | 4771 | COMERCIO AL POR MAYOR Y AL POR MENOR; REPARACIÓN DE VEHÍCULOS AUTOMOTORES Y MOTOCICLETAS | Comercio al por menor de prendas de vestir y sus accesorios (incluye artículos de piel) en establecimientos especializados | 805003626 | Valle del Cauca | Cali | SANTIAGO DE CALI, DISTRITO ESPECIAL, DEPORTIVO, CULTURAL, TURÍSTICO, EMPRESARIAL Y DE SERVICIOS | CALLE 38N # 6N-35 104 | 3.476697 | -76.527605 | 995 | 2T88
Frt26955 | CENTRO COMERCIAL CHIPICHAPE PH - LOCAL 102 | DISTRIBUIDORA Y COMERCIALIZADORA DE ENERGIA ELECTRICA S.A. E.S.P. - COMERCIALIZADOR | 01/06/2017 | 1.0442 | 11894342 | 8002563955 | 0.2 | 1 | 5 | QI ENERGY S.A.S. E.S.P. - COMERCIALIZADOR | 26/04/2023 | DISTRIBUIDORA Y COMERCIALIZADORA DE ENERGIA ELECTRICA S.A. E.S.P. - COMERCIALIZADOR | EMPRESAS MUNICIPALES DE CALI E.I.C.E. E.S.P. - DISTRIBUIDOR |  | QI ENERGY S.A.S. E.S.P. - COMERCIALIZADOR | QI ENERGY S.A.S. E.S.P. - COMERCIALIZADOR | Regulado | CGM 24/7 |  |  |  |  | 4600152675 | APPLIED METERS | 1 | N/A | N/A | 01/06/2017 | SERVIMETERS S.A. (11-LAC-023) | 18/07/2016 | 2017-06-01 |  |  | 01/01/1900 |  |  | 0 | No | 0 |  | No | Frt01434 | 0.076753 | 0 | 1.0369 | 6810 | ACTIVIDADES INMOBILIARIAS | Actividades inmobiliarias realizadas con bienes propios o arrendados | 8002563955 | Valle del Cauca | Cali | SANTIAGO DE CALI, DISTRITO ESPECIAL, DEPORTIVO, CULTURAL, TURÍSTICO, EMPRESARIAL Y DE SERVICIOS | CALLE 38N # 6N-35 | 3.476697 | -76.527605 | 995 | 2T89
Frt26956 | CENTRO COMERCIAL CHIPICHAPE PH - LOCAL 206 | DISTRIBUIDORA Y COMERCIALIZADORA DE ENERGIA ELECTRICA S.A. E.S.P. - COMERCIALIZADOR | 01/06/2017 | 1.0442 | 11894315 | 8002563955 | 0.2 | 1 | 5 | QI ENERGY S.A.S. E.S.P. - COMERCIALIZADOR | 26/04/2023 | DISTRIBUIDORA Y COMERCIALIZADORA DE ENERGIA ELECTRICA S.A. E.S.P. - COMERCIALIZADOR | EMPRESAS MUNICIPALES DE CALI E.I.C.E. E.S.P. - DISTRIBUIDOR |  | QI ENERGY S.A.S. E.S.P. - COMERCIALIZADOR | QI ENERGY S.A.S. E.S.P. - COMERCIALIZADOR | Regulado | CGM 24/7 |  |  |  |  | 4600147060 | APPLIED METERS | 1 | N/A | N/A | 01/06/2017 | SERVIMETERS S.A. (11-LAC-023) | 23/06/2016 | 2017-06-01 |  |  | 01/01/1900 |  |  | 0 | No | 0 |  | No | Frt01434 | 0.076753 | 0 | 1.0369 | 6810 | ACTIVIDADES INMOBILIARIAS | Actividades inmobiliarias realizadas con bienes propios o arrendados | 8002563955 | Valle del Cauca | Cali | SANTIAGO DE CALI, DISTRITO ESPECIAL, DEPORTIVO, CULTURAL, TURÍSTICO, EMPRESARIAL Y DE SERVICIOS | CALLE 38N # 6N-35 206 | 3.4766 | -76.5276 | 995 | 2T8A
Frt26959 | CENTRO COMERCIAL CHIPICHAPE PH - LOCAL 117 | DISTRIBUIDORA Y COMERCIALIZADORA DE ENERGIA ELECTRICA S.A. E.S.P. - COMERCIALIZADOR | 01/06/2017 | 1.0442 | 11894332 | 8002563955 | 0.2 | 1 | 5 | QI ENERGY S.A.S. E.S.P. - COMERCIALIZADOR | 26/04/2023 | DISTRIBUIDORA Y COMERCIALIZADORA DE ENERGIA ELECTRICA S.A. E.S.P. - COMERCIALIZADOR | EMPRESAS MUNICIPALES DE CALI E.I.C.E. E.S.P. - DISTRIBUIDOR |  | QI ENERGY S.A.S. E.S.P. - COMERCIALIZADOR | QI ENERGY S.A.S. E.S.P. - COMERCIALIZADOR | Regulado | CGM 24/7 |  |  |  |  | 4600152683 | APPLIED METERS | 1 | N/A | N/A | 01/06/2017 | SERVIMETERS S.A. (11-LAC-023) | 18/07/2016 | 2017-06-01 |  |  | 01/01/1900 |  |  | 0 | No | 0 |  | No | Frt01434 | 0.076753 | 0 | 1.0369 | 6810 | ACTIVIDADES INMOBILIARIAS | Actividades inmobiliarias realizadas con bienes propios o arrendados | 8002563955 | Valle del Cauca | Cali | SANTIAGO DE CALI, DISTRITO ESPECIAL, DEPORTIVO, CULTURAL, TURÍSTICO, EMPRESARIAL Y DE SERVICIOS | CALLE 38N # 6N-35 LOCAL 117 | 3.476697 | -76.527605 | 995 | 2T8B
Frt26961 | CENTRO COMERCIAL CHIPICHAPE PH - LOCAL 116 | DISTRIBUIDORA Y COMERCIALIZADORA DE ENERGIA ELECTRICA S.A. E.S.P. - COMERCIALIZADOR | 01/06/2017 | 1.0442 | 11894331 | 8002563955 | 0.2 | 1 | 5 | QI ENERGY S.A.S. E.S.P. - COMERCIALIZADOR | 26/04/2023 | DISTRIBUIDORA Y COMERCIALIZADORA DE ENERGIA ELECTRICA S.A. E.S.P. - COMERCIALIZADOR | EMPRESAS MUNICIPALES DE CALI E.I.C.E. E.S.P. - DISTRIBUIDOR |  | QI ENERGY S.A.S. E.S.P. - COMERCIALIZADOR | QI ENERGY S.A.S. E.S.P. - COMERCIALIZADOR | Regulado | CGM 24/7 |  |  |  |  | 4600152685 | APPLIED METERS | 1 | N/A | N/A | 01/06/2017 | SERVIMETERS S.A. (11-LAC-023) | 18/07/2016 | 2017-06-01 |  |  | 01/01/1900 |  |  | 0 | No | 0 |  | No | Frt01434 | 0.076753 | 0 | 1.0369 | 6810 | ACTIVIDADES INMOBILIARIAS | Actividades inmobiliarias realizadas con bienes propios o arrendados | 8002563955 | Valle del Cauca | Cali | SANTIAGO DE CALI, DISTRITO ESPECIAL, DEPORTIVO, CULTURAL, TURÍSTICO, EMPRESARIAL Y DE SERVICIOS | CALLE 38N # 6N-35 LOCAL 116 | 3.476697 | -76.527605 | 995 | 2T8C
Frt26967 | SERVICIOS ESTRATEGICOS COMPARTIDOS SAS - LOCAL 515 | DISTRIBUIDORA Y COMERCIALIZADORA DE ENERGIA ELECTRICA S.A. E.S.P. - COMERCIALIZADOR | 01/06/2017 | 1.0442 |  | 9006121181 | 0.2 | 1 | 4 | QI ENERGY S.A.S. E.S.P. - COMERCIALIZADOR | 10/09/2020 | DISTRIBUIDORA Y COMERCIALIZADORA DE ENERGIA ELECTRICA S.A. E.S.P. - COMERCIALIZADOR | EMPRESAS MUNICIPALES DE CALI E.I.C.E. E.S.P. - DISTRIBUIDOR |  | QI ENERGY S.A.S. E.S.P. - COMERCIALIZADOR | QI ENERGY S.A.S. E.S.P. - COMERCIALIZADOR | Regulado | CGM 24/7 |  |  |  |  | 1315017642 | INELCA | 1 | 0.5 S | N/A | 01/06/2017 | INDUSTRIA ELÉCTRICA DEL CAUCA S.A. - INELCA (12-LAC-042) | 07/10/2020 | 2020-11-04 |  |  | 01/01/1900 |  |  | 0 | No | 0 |  | No | Frt06464 | 0.10965 | 0 | 1.0369 | 6810 | ACTIVIDADES INMOBILIARIAS | Actividades inmobiliarias realizadas con bienes propios o arrendados | 9006121181 | Valle del Cauca | Cali | SANTIAGO DE CALI, DISTRITO ESPECIAL, DEPORTIVO, CULTURAL, TURÍSTICO, EMPRESARIAL Y DE SERVICIOS | CARRERA 4C # 52A-01 | 3.464563 | -76.501302 | 995 | 2T8F
Frt26972 | ALMACENES MAXIMO S.A.S | DISTRIBUIDORA Y COMERCIALIZADORA DE ENERGIA ELECTRICA S.A. E.S.P. - COMERCIALIZADOR | 01/06/2017 | 1.1324 | 341192 | 8600458547 | 0.2 | 1 | 3 | BIA ENERGY S.A.S. E.S.P - COMERCIALIZADOR | 13/04/2023 | DISTRIBUIDORA Y COMERCIALIZADORA DE ENERGIA ELECTRICA S.A. E.S.P. - COMERCIALIZADOR | EMPRESAS MUNICIPALES DE CALI E.I.C.E. E.S.P. - DISTRIBUIDOR |  | EMPRESAS MUNICIPALES DE CALI E.I.C.E. E.S.P. - COMERCIALIZADOR | BIA ENERGY S.A.S. E.S.P - COMERCIALIZADOR | Regulado | CGM - BIA ENERGY |  |  |  |  | 02917887 | ELSTER | 0.5 S | 0.5 S | N/A | 01/06/2017 | INPEL S.A. (10-LAC-054) | 20/02/2022 | 2022-04-10 |  |  | 01/01/1900 |  |  | 0 | No | 0 |  | No |  | 0 | 0 | 0 | 4755 | COMERCIO AL POR MAYOR Y AL POR MENOR; REPARACIÓN DE VEHÍCULOS AUTOMOTORES Y MOTOCICLETAS | Comercio al por menor de artículos y utensilios de uso doméstico | 8600458547 | Valle del Cauca | Cali | SANTIAGO DE CALI, DISTRITO ESPECIAL, DEPORTIVO, CULTURAL, TURÍSTICO, EMPRESARIAL Y DE SERVICIOS | CARRERA 1 # 3-05 OESTE | 3.27 | -76.32 | 995 | 2T8G
Frt26975 | MANUFACTURAS AF SAS | DISTRIBUIDORA Y COMERCIALIZADORA DE ENERGIA ELECTRICA S.A. E.S.P. - COMERCIALIZADOR | 01/06/2017 | 1.1324 | 993750 | 8001575086 | 0.2 | 1 | 4 | CELSIA COLOMBIA S.A. E.S.P. - COMERCIALIZADOR | 26/04/2023 | DISTRIBUIDORA Y COMERCIALIZADORA DE ENERGIA ELECTRICA S.A. E.S.P. - COMERCIALIZADOR | EMPRESAS MUNICIPALES DE CALI E.I.C.E. E.S.P. - DISTRIBUIDOR |  | EMPRESAS MUNICIPALES DE CALI E.I.C.E. E.S.P. - COMERCIALIZADOR | CELSIA COLOMBIA S.A. E.S.P. - COMERCIALIZADOR | Regulado | CGM CELSIA (comercializador) |  |  |  |  | 84593344 | ITRON | 1 | N/A | N/A | 18/09/2023 | CELSIA COLOMBIA S.A. E.S.P. - EPSA E.S.P. (10-LAC-069) | 21/07/2023 | 2023-09-18 |  |  | 01/01/1900 |  |  | 0 | No | 0 |  | No |  | 0 | 0 | 0 | 1521 | INDUSTRIAS MANUFACTURERAS | Fabricación de calzado de cuero y piel, con cualquier tipo de suela | 8001575086 | Valle del Cauca | Cali | SANTIAGO DE CALI, DISTRITO ESPECIAL, DEPORTIVO, CULTURAL, TURÍSTICO, EMPRESARIAL Y DE SERVICIOS | CALLE 39 # 14-71 | 3.26 | -76.3 | 995 | 2T8J
Frt26977 | MANUFACTURAS AF SAS | DISTRIBUIDORA Y COMERCIALIZADORA DE ENERGIA ELECTRICA S.A. E.S.P. - COMERCIALIZADOR | 01/06/2017 | 1.1324 | 993731 | 8001575086 | 0.2 | 1 | 4 | CELSIA COLOMBIA S.A. E.S.P. - COMERCIALIZADOR | 26/04/2023 | DISTRIBUIDORA Y COMERCIALIZADORA DE ENERGIA ELECTRICA S.A. E.S.P. - COMERCIALIZADOR | EMPRESAS MUNICIPALES DE CALI E.I.C.E. E.S.P. - DISTRIBUIDOR |  | EMPRESAS MUNICIPALES DE CALI E.I.C.E. E.S.P. - COMERCIALIZADOR | CELSIA COLOMBIA S.A. E.S.P. - COMERCIALIZADOR | Regulado | CGM CELSIA (comercializador) |  |  |  |  | 02830815. | A1800 | 0.5 S | 0.5 S | N/A | 01/06/2017 | PINE COM ASIA PCA COLOMBIA S.A.S. (10-LAC-036) | 16/09/2016 | 2017-06-01 |  |  | 01/01/1900 |  |  | 0 | No | 0 |  | No |  | 0 | 0 | 0 | 1521 | INDUSTRIAS MANUFACTURERAS | Fabricación de calzado de cuero y piel, con cualquier tipo de suela | 8001575086 | Valle del Cauca | Cali | SANTIAGO DE CALI, DISTRITO ESPECIAL, DEPORTIVO, CULTURAL, TURÍSTICO, EMPRESARIAL Y DE SERVICIOS | CALLE 39 # 14-57 | 3.445231 | -76.506926 | 995 | 2T8K
Frt26993 | ALMACENES MAXIMO S.A.S | DISTRIBUIDORA Y COMERCIALIZADORA DE ENERGIA ELECTRICA S.A. E.S.P. - COMERCIALIZADOR | 01/06/2017 | 1.1324 | 11757208 | 8600458547 | 0.2 | 1 | 4 | BIA ENERGY S.A.S. E.S.P - COMERCIALIZADOR | 13/04/2023 | DISTRIBUIDORA Y COMERCIALIZADORA DE ENERGIA ELECTRICA S.A. E.S.P. - COMERCIALIZADOR | EMPRESAS MUNICIPALES DE CALI E.I.C.E. E.S.P. - DISTRIBUIDOR |  | EMPRESAS MUNICIPALES DE CALI E.I.C.E. E.S.P. - COMERCIALIZADOR | BIA ENERGY S.A.S. E.S.P - COMERCIALIZADOR | Regulado | CGM - BIA ENERGY |  |  |  |  | 2827745 | ELSTER | 0.5 S | 0.5 S | N/A | 01/06/2017 | COLOMBIA MULTISERVICIOS S.A.S. - CAM MULTISERVICIOS (11-LAC-055) | 02/07/2016 | 2017-06-01 |  |  | 01/01/1900 |  |  | 0 | No | 0 |  | No |  | 0 | 0 | 0 | 4755 | COMERCIO AL POR MAYOR Y AL POR MENOR; REPARACIÓN DE VEHÍCULOS AUTOMOTORES Y MOTOCICLETAS | Comercio al por menor de artículos y utensilios de uso doméstico | 8600458547 | Valle del Cauca | Cali | SANTIAGO DE CALI, DISTRITO ESPECIAL, DEPORTIVO, CULTURAL, TURÍSTICO, EMPRESARIAL Y DE SERVICIOS | CARRERA 100 # 12A-10 | 3.370653 | -76.538102 | 995 | 2T8Q
Frt27002 | CENTRO COMERCIAL CHIPICHAPE PH - LOCAL 202 | DISTRIBUIDORA Y COMERCIALIZADORA DE ENERGIA ELECTRICA S.A. E.S.P. - COMERCIALIZADOR | 01/06/2017 | 1.0442 | 11894311 | 8002563955 | 0.2 | 1 | 5 | QI ENERGY S.A.S. E.S.P. - COMERCIALIZADOR | 26/04/2023 | DISTRIBUIDORA Y COMERCIALIZADORA DE ENERGIA ELECTRICA S.A. E.S.P. - COMERCIALIZADOR | EMPRESAS MUNICIPALES DE CALI E.I.C.E. E.S.P. - DISTRIBUIDOR |  | QI ENERGY S.A.S. E.S.P. - COMERCIALIZADOR | QI ENERGY S.A.S. E.S.P. - COMERCIALIZADOR | Regulado | CGM 24/7 |  |  |  |  | 4600152689 | APPLIED METERS | 1 | N/A | N/A | 01/06/2017 | SERVIMETERS S.A. (11-LAC-023) | 18/07/2016 | 2017-06-01 |  |  | 01/01/1900 |  |  | 0 | No | 0 |  | No | Frt01434 | 0.076753 | 0 | 1.0369 | 6810 | ACTIVIDADES INMOBILIARIAS | Actividades inmobiliarias realizadas con bienes propios o arrendados | 8002563955 | Valle del Cauca | Cali | SANTIAGO DE CALI, DISTRITO ESPECIAL, DEPORTIVO, CULTURAL, TURÍSTICO, EMPRESARIAL Y DE SERVICIOS | CALLE 38N # 6N-35 | 3.476697 | -76.527605 | 995 | 2T8Y
Frt27003 | CENTRO COMERCIAL CHIPICHAPE PH - LOCAL 113 | DISTRIBUIDORA Y COMERCIALIZADORA DE ENERGIA ELECTRICA S.A. E.S.P. - COMERCIALIZADOR | 01/06/2017 | 1.0442 | 11894307 | 8002563955 | 0.2 | 1 | 5 | QI ENERGY S.A.S. E.S.P. - COMERCIALIZADOR | 26/04/2023 | DISTRIBUIDORA Y COMERCIALIZADORA DE ENERGIA ELECTRICA S.A. E.S.P. - COMERCIALIZADOR | EMPRESAS MUNICIPALES DE CALI E.I.C.E. E.S.P. - DISTRIBUIDOR |  | QI ENERGY S.A.S. E.S.P. - COMERCIALIZADOR | QI ENERGY S.A.S. E.S.P. - COMERCIALIZADOR | Regulado | CGM 24/7 |  |  |  |  | 4600152661 | APPLIED METERS | 1 | N/A | N/A | 01/06/2017 | SERVIMETERS S.A. (11-LAC-023) | 18/07/2016 | 2017-06-01 |  |  | 01/01/1900 |  |  | 0 | No | 0 |  | No | Frt01434 | 0.076753 | 0 | 1.0369 | 6810 | ACTIVIDADES INMOBILIARIAS | Actividades inmobiliarias realizadas con bienes propios o arrendados | 8002563955 | Valle del Cauca | Cali | SANTIAGO DE CALI, DISTRITO ESPECIAL, DEPORTIVO, CULTURAL, TURÍSTICO, EMPRESARIAL Y DE SERVICIOS | CALLE 38N # 6N-35 | 3.476697 | -76.527605 | 995 | 2T8Z
Frt27004 | CENTRO COMERCIAL CHIPICHAPE PH - LOCAL 302 | DISTRIBUIDORA Y COMERCIALIZADORA DE ENERGIA ELECTRICA S.A. E.S.P. - COMERCIALIZADOR | 01/06/2017 | 1.0442 | 11894318 | 8002563955 | 0.2 | 1 | 5 | ENERTOTAL S.A. E.S.P. - COMERCIALIZADOR | 04/04/2024 | QI ENERGY S.A.S. E.S.P. - COMERCIALIZADOR | EMPRESAS MUNICIPALES DE CALI E.I.C.E. E.S.P. - DISTRIBUIDOR |  | QI ENERGY S.A.S. E.S.P. - COMERCIALIZADOR | ENERTOTAL S.A. E.S.P. - COMERCIALIZADOR | Regulado | CGM ENERTOTAL (comercializador) |  |  |  |  | 502211106 | CIRCUTOR | 1 | N/A | N/A | 01/06/2017 | INPEL S.A. (10-LAC-054) | 08/09/2023 | 2024-05-26 |  |  | 01/01/1900 |  |  | 0 | No | 0 |  | No | Frt01434 | 0.076753 | 0 | 1.0369 | 6810 | ACTIVIDADES INMOBILIARIAS | Actividades inmobiliarias realizadas con bienes propios o arrendados | 8002563955 | Valle del Cauca | Cali | SANTIAGO DE CALI, DISTRITO ESPECIAL, DEPORTIVO, CULTURAL, TURÍSTICO, EMPRESARIAL Y DE SERVICIOS | CALLE 38N # 6N-35 LOCAL | 3.476697 | -76.527605 | 995 | 2T91
Frt27005 | CENTRO COMERCIAL CHIPICHAPE PH - LOCAL 305 A | DISTRIBUIDORA Y COMERCIALIZADORA DE ENERGIA ELECTRICA S.A. E.S.P. - COMERCIALIZADOR | 01/06/2017 | 1.0442 | 11894396 | 8002563955 | 0.2 | 1 | 5 | QI ENERGY S.A.S. E.S.P. - COMERCIALIZADOR | 26/04/2023 | DISTRIBUIDORA Y COMERCIALIZADORA DE ENERGIA ELECTRICA S.A. E.S.P. - COMERCIALIZADOR | EMPRESAS MUNICIPALES DE CALI E.I.C.E. E.S.P. - DISTRIBUIDOR |  | QI ENERGY S.A.S. E.S.P. - COMERCIALIZADOR | QI ENERGY S.A.S. E.S.P. - COMERCIALIZADOR | Regulado | CGM 24/7 |  |  |  |  | 4600147529 | APPLIED METERS | 1 | N/A | N/A | 01/06/2017 | SERVIMETERS S.A. (11-LAC-023) | 29/06/2016 | 2017-06-01 |  |  | 01/01/1900 |  |  | 0 | No | 0 |  | No | Frt01434 | 0.076753 | 0 | 1.0369 | 6810 | ACTIVIDADES INMOBILIARIAS | Actividades inmobiliarias realizadas con bienes propios o arrendados | 8002563955 | Valle del Cauca | Cali | SANTIAGO DE CALI, DISTRITO ESPECIAL, DEPORTIVO, CULTURAL, TURÍSTICO, EMPRESARIAL Y DE SERVICIOS | CALLE 38N # 6N-35 | 3.476697 | -76.527605 | 995 | 2T92
Frt27007 | CENTRO COMERCIAL CHIPICHAPE PH - LOCAL 111 | DISTRIBUIDORA Y COMERCIALIZADORA DE ENERGIA ELECTRICA S.A. E.S.P. - COMERCIALIZADOR | 08/06/2017 | 1.0442 | 11894305 | 8002563955 | 0.2 | 1 | 5 | QI ENERGY S.A.S. E.S.P. - COMERCIALIZADOR | 26/04/2023 | DISTRIBUIDORA Y COMERCIALIZADORA DE ENERGIA ELECTRICA S.A. E.S.P. - COMERCIALIZADOR | EMPRESAS MUNICIPALES DE CALI E.I.C.E. E.S.P. - DISTRIBUIDOR |  | QI ENERGY S.A.S. E.S.P. - COMERCIALIZADOR | QI ENERGY S.A.S. E.S.P. - COMERCIALIZADOR | Regulado | CGM 24/7 |  |  |  |  | 4600152667 | APPLIED METERS | 1 | N/A | N/A | 08/06/2017 | SERVIMETERS S.A. (11-LAC-023) | 18/07/2016 | 2017-06-08 |  |  | 01/01/1900 |  |  | 0 | No | 0 |  | No | Frt01434 | 0.076753 | 0 | 1.0369 | 6810 | ACTIVIDADES INMOBILIARIAS | Actividades inmobiliarias realizadas con bienes propios o arrendados | 8002563955 | Valle del Cauca | Cali | SANTIAGO DE CALI, DISTRITO ESPECIAL, DEPORTIVO, CULTURAL, TURÍSTICO, EMPRESARIAL Y DE SERVICIOS | CALLE 38N # 6N-35 LOCAL 111 | 3.476697 | -76.527605 | 995 | 2TTY
Frt27008 | CENTRO COMERCIAL CHPICHAPE PH - LOCAL 232 | DISTRIBUIDORA Y COMERCIALIZADORA DE ENERGIA ELECTRICA S.A. E.S.P. - COMERCIALIZADOR | 08/06/2017 | 1.0442 |  | 8002563955 | 0.2 | 1 | 5 | QI ENERGY S.A.S. E.S.P. - COMERCIALIZADOR | 26/04/2023 | DISTRIBUIDORA Y COMERCIALIZADORA DE ENERGIA ELECTRICA S.A. E.S.P. - COMERCIALIZADOR | EMPRESAS MUNICIPALES DE CALI E.I.C.E. E.S.P. - DISTRIBUIDOR |  | QI ENERGY S.A.S. E.S.P. - COMERCIALIZADOR | QI ENERGY S.A.S. E.S.P. - COMERCIALIZADOR | Regulado | CGM 24/7 |  |  |  |  | 4600147469 | APPLIED METERS | 1 | N/A | N/A | 08/06/2017 | SERVIMETERS S.A. (11-LAC-023) | 19/08/2016 | 2017-06-08 |  |  | 01/01/1900 |  |  | 0 | No | 0 |  | No | Frt01434 | 0.076753 | 0 | 1.0369 | 6810 | ACTIVIDADES INMOBILIARIAS | Actividades inmobiliarias realizadas con bienes propios o arrendados | 8002563955 | Valle del Cauca | Cali | SANTIAGO DE CALI, DISTRITO ESPECIAL, DEPORTIVO, CULTURAL, TURÍSTICO, EMPRESARIAL Y DE SERVICIOS | CALLE 38N # 6N-35 LOCAL 232 | 3.476697 | -76.527605 | 995 | 2TSV
Frt27009 | CENTRO COMERCIAL CHIPICHAPE PH - LOCAL 229 | DISTRIBUIDORA Y COMERCIALIZADORA DE ENERGIA ELECTRICA S.A. E.S.P. - COMERCIALIZADOR | 08/06/2017 | 1.0442 | 11894321 | 8002563955 | 0.2 | 1 | 5 | QI ENERGY S.A.S. E.S.P. - COMERCIALIZADOR | 26/04/2023 | DISTRIBUIDORA Y COMERCIALIZADORA DE ENERGIA ELECTRICA S.A. E.S.P. - COMERCIALIZADOR | EMPRESAS MUNICIPALES DE CALI E.I.C.E. E.S.P. - DISTRIBUIDOR |  | QI ENERGY S.A.S. E.S.P. - COMERCIALIZADOR | QI ENERGY S.A.S. E.S.P. - COMERCIALIZADOR | Regulado | CGM 24/7 |  |  |  |  | 4600147466 | APPLIED METERS | 1 | N/A | N/A | 08/06/2017 | SERVIMETERS S.A. (11-LAC-023) | 19/08/2016 | 2017-06-08 |  |  | 01/01/1900 |  |  | 0 | No | 0 |  | No | Frt01434 | 0.076753 | 0 | 1.0369 | 6810 | ACTIVIDADES INMOBILIARIAS | Actividades inmobiliarias realizadas con bienes propios o arrendados | 8002563955 | Valle del Cauca | Cali | SANTIAGO DE CALI, DISTRITO ESPECIAL, DEPORTIVO, CULTURAL, TURÍSTICO, EMPRESARIAL Y DE SERVICIOS | CALLE 38N # 6N-35 | 3.476697 | -76.527605 | 995 | 2TSW
Frt27010 | CENTRO COMERCIAL CHIPICHAPE PH - LOCAL 113 A | DISTRIBUIDORA Y COMERCIALIZADORA DE ENERGIA ELECTRICA S.A. E.S.P. - COMERCIALIZADOR | 08/06/2017 | 1.0442 | 11894308 | 8002563955 | 0.2 | 1 | 5 | QI ENERGY S.A.S. E.S.P. - COMERCIALIZADOR | 26/04/2023 | DISTRIBUIDORA Y COMERCIALIZADORA DE ENERGIA ELECTRICA S.A. E.S.P. - COMERCIALIZADOR | EMPRESAS MUNICIPALES DE CALI E.I.C.E. E.S.P. - DISTRIBUIDOR |  | QI ENERGY S.A.S. E.S.P. - COMERCIALIZADOR | QI ENERGY S.A.S. E.S.P. - COMERCIALIZADOR | Regulado | CGM 24/7 |  |  |  |  | 4600152668 | APPLIED METERS | 1 | N/A | N/A | 08/06/2017 | SERVIMETERS S.A. (11-LAC-023) | 18/07/2016 | 2017-06-08 |  |  | 01/01/1900 |  |  | 0 | No | 0 |  | No | Frt01434 | 0.076753 | 0 | 1.0369 | 6810 | ACTIVIDADES INMOBILIARIAS | Actividades inmobiliarias realizadas con bienes propios o arrendados | 8002563955 | Valle del Cauca | Cali | SANTIAGO DE CALI, DISTRITO ESPECIAL, DEPORTIVO, CULTURAL, TURÍSTICO, EMPRESARIAL Y DE SERVICIOS | CALLE 38N # 6N-35 | 3.476697 | -76.527605 | 995 | 2TSX
Frt27011 | CENTRO COMERCIAL CHIPICHAPE PH - LOCAL 303 | DISTRIBUIDORA Y COMERCIALIZADORA DE ENERGIA ELECTRICA S.A. E.S.P. - COMERCIALIZADOR | 08/06/2017 | 1.0442 | 11894325 | 8002563955 | 0.2 | 1 | 5 | QI ENERGY S.A.S. E.S.P. - COMERCIALIZADOR | 26/04/2023 | DISTRIBUIDORA Y COMERCIALIZADORA DE ENERGIA ELECTRICA S.A. E.S.P. - COMERCIALIZADOR | EMPRESAS MUNICIPALES DE CALI E.I.C.E. E.S.P. - DISTRIBUIDOR |  | QI ENERGY S.A.S. E.S.P. - COMERCIALIZADOR | QI ENERGY S.A.S. E.S.P. - COMERCIALIZADOR | Regulado | CGM 24/7 |  |  |  |  | 4600148465 | APPLIED METERS | 1 | N/A | N/A | 08/06/2017 | SERVIMETERS S.A. (11-LAC-023) | 29/09/2016 | 2017-06-08 |  |  | 01/01/1900 |  |  | 0 | No | 0 |  | No | Frt01434 | 0.076753 | 0 | 1.0369 | 6810 | ACTIVIDADES INMOBILIARIAS | Actividades inmobiliarias realizadas con bienes propios o arrendados | 8002563955 | Valle del Cauca | Cali | SANTIAGO DE CALI, DISTRITO ESPECIAL, DEPORTIVO, CULTURAL, TURÍSTICO, EMPRESARIAL Y DE SERVICIOS | CALLE 38N # 6N-35 | 3.476697 | -76.527605 | 995 | 2TSY
Frt27012 | CENTRO COMERCIAL CHIPICHAPE PH - LOCAL 304 | DISTRIBUIDORA Y COMERCIALIZADORA DE ENERGIA ELECTRICA S.A. E.S.P. - COMERCIALIZADOR | 08/06/2017 | 1.0442 | 11894326 | 8002563955 | 0.2 | 1 | 5 | ENERTOTAL S.A. E.S.P. - COMERCIALIZADOR | 04/04/2024 | QI ENERGY S.A.S. E.S.P. - COMERCIALIZADOR | EMPRESAS MUNICIPALES DE CALI E.I.C.E. E.S.P. - DISTRIBUIDOR |  | QI ENERGY S.A.S. E.S.P. - COMERCIALIZADOR | ENERTOTAL S.A. E.S.P. - COMERCIALIZADOR | Regulado | CGM ENERTOTAL (comercializador) |  |  |  |  | 502211101 | CIRCUTOR | 1 | N/A | N/A | 08/06/2017 | INPEL S.A. (10-LAC-054) | 08/09/2023 | 2024-05-26 |  |  | 01/01/1900 |  |  | 0 | No | 0 |  | No | Frt01434 | 0.076753 | 0 | 1.0369 | 6810 | ACTIVIDADES INMOBILIARIAS | Actividades inmobiliarias realizadas con bienes propios o arrendados | 8002563955 | Valle del Cauca | Cali | SANTIAGO DE CALI, DISTRITO ESPECIAL, DEPORTIVO, CULTURAL, TURÍSTICO, EMPRESARIAL Y DE SERVICIOS | CALLE 38N # 6N-35 | 3.476697 | -76.527605 | 995 | 2TSZ
Frt27013 | CENTRO COMERCIAL CHIPICHAPE PH - LOCAL 230 | DISTRIBUIDORA Y COMERCIALIZADORA DE ENERGIA ELECTRICA S.A. E.S.P. - COMERCIALIZADOR | 08/06/2017 | 1.0442 | 11894322 | 8002563955 | 0.2 | 1 | 5 | QI ENERGY S.A.S. E.S.P. - COMERCIALIZADOR | 26/04/2023 | DISTRIBUIDORA Y COMERCIALIZADORA DE ENERGIA ELECTRICA S.A. E.S.P. - COMERCIALIZADOR | EMPRESAS MUNICIPALES DE CALI E.I.C.E. E.S.P. - DISTRIBUIDOR |  | QI ENERGY S.A.S. E.S.P. - COMERCIALIZADOR | QI ENERGY S.A.S. E.S.P. - COMERCIALIZADOR | Regulado | CGM 24/7 |  |  |  |  | 4600147467 | APPLIED METERS | 1 | N/A | N/A | 08/06/2017 | SERVIMETERS S.A. (11-LAC-023) | 19/08/2016 | 2017-06-08 |  |  | 01/01/1900 |  |  | 0 | No | 0 |  | No | Frt01434 | 0.076753 | 0 | 1.0369 | 6810 | ACTIVIDADES INMOBILIARIAS | Actividades inmobiliarias realizadas con bienes propios o arrendados | 8002563955 | Valle del Cauca | Cali | SANTIAGO DE CALI, DISTRITO ESPECIAL, DEPORTIVO, CULTURAL, TURÍSTICO, EMPRESARIAL Y DE SERVICIOS | CALLE 38N # 6N-35 | 3.476697 | -76.527605 | 995 | 2TT1
Frt27014 | CENTRO COMERCIAL CHIPICHAPE PH - LOCAL 101 | DISTRIBUIDORA Y COMERCIALIZADORA DE ENERGIA ELECTRICA S.A. E.S.P. - COMERCIALIZADOR | 08/06/2017 | 1.0442 | 11894341 | 8002563955 | 0.2 | 1 | 5 | QI ENERGY S.A.S. E.S.P. - COMERCIALIZADOR | 26/04/2023 | DISTRIBUIDORA Y COMERCIALIZADORA DE ENERGIA ELECTRICA S.A. E.S.P. - COMERCIALIZADOR | EMPRESAS MUNICIPALES DE CALI E.I.C.E. E.S.P. - DISTRIBUIDOR |  | QI ENERGY S.A.S. E.S.P. - COMERCIALIZADOR | QI ENERGY S.A.S. E.S.P. - COMERCIALIZADOR | Regulado | CGM 24/7 |  |  |  |  | 4600152680 | APPLIED METERS | 1 | N/A | N/A | 08/06/2017 | SERVIMETERS S.A. (11-LAC-023) | 18/07/2016 | 2017-06-08 |  |  | 01/01/1900 |  |  | 0 | No | 0 |  | No | Frt01434 | 0.076753 | 0 | 1.0369 | 6810 | ACTIVIDADES INMOBILIARIAS | Actividades inmobiliarias realizadas con bienes propios o arrendados | 8002563955 | Valle del Cauca | Cali | SANTIAGO DE CALI, DISTRITO ESPECIAL, DEPORTIVO, CULTURAL, TURÍSTICO, EMPRESARIAL Y DE SERVICIOS | CALLE 38N # 6N-35 | 3.476697 | -76.527605 | 995 | 2TT2
Frt27015 | SUPERTIENDAS CAÑAVERAL CRA 1 | EMPRESAS MUNICIPALES DE CALI E.I.C.E. E.S.P. - COMERCIALIZADOR | 08/06/2017 | 1.0442 | 13482772 | 8050280414 | 13.2 | 2 | 3 | EMPRESAS MUNICIPALES DE CALI E.I.C.E. E.S.P. - COMERCIALIZADOR | 08/06/2017 | NA | EMPRESAS MUNICIPALES DE CALI E.I.C.E. E.S.P. - DISTRIBUIDOR |  | EMPRESAS MUNICIPALES DE CALI E.I.C.E. E.S.P. - COMERCIALIZADOR | EMPRESAS MUNICIPALES DE CALI E.I.C.E. E.S.P. - COMERCIALIZADOR | No Regulado | CGM EMCALI (comercializador) |  |  |  |  | 66613703 | ISKRA | 0.5 S | 0.5 S | 0.5 | 08/06/2017 | EMPRESAS MUNICIPALES DE CALI EICE E.S.P. - EMCALI (12-LAC-001) | 22/05/2017 | 2017-06-08 |  |  | 01/01/1900 |  |  | 0 | No | 0 |  | No |  | 0 | 0 | 0 | 4719 | COMERCIO AL POR MAYOR Y AL POR MENOR; REPARACIÓN DE VEHÍCULOS AUTOMOTORES Y MOTOCICLETAS | Comercio al por menor en establecimientos no especializados, con surtido compuesto principalmente por productos diferentes de alimentos (víveres en ge | 8050280414 | Valle del Cauca | Cali | SANTIAGO DE CALI, DISTRITO ESPECIAL, DEPORTIVO, CULTURAL, TURÍSTICO, EMPRESARIAL Y DE SERVICIOS | CARRERA 1 # 45-70 | 3.4372201 | -76.5224991 | 1018 | 2TT3
Frt27018 | CENTRO COMERCIAL CHIPICHAPE PH - LOCAL 233 | DISTRIBUIDORA Y COMERCIALIZADORA DE ENERGIA ELECTRICA S.A. E.S.P. - COMERCIALIZADOR | 08/06/2017 | 1.0442 | 11894324 | 8002563955 | 0.2 | 1 | 5 | QI ENERGY S.A.S. E.S.P. - COMERCIALIZADOR | 26/04/2023 | DISTRIBUIDORA Y COMERCIALIZADORA DE ENERGIA ELECTRICA S.A. E.S.P. - COMERCIALIZADOR | EMPRESAS MUNICIPALES DE CALI E.I.C.E. E.S.P. - DISTRIBUIDOR |  | QI ENERGY S.A.S. E.S.P. - COMERCIALIZADOR | QI ENERGY S.A.S. E.S.P. - COMERCIALIZADOR | Regulado | CGM 24/7 |  |  |  |  | 4600147468 | APPLIED METERS | 1 | N/A | N/A | 08/06/2017 | SERVIMETERS S.A. (11-LAC-023) | 19/08/2016 | 2017-06-08 |  |  | 01/01/1900 |  |  | 0 | No | 0 |  | No | Frt01434 | 0.076753 | 0 | 1.0369 | 6810 | ACTIVIDADES INMOBILIARIAS | Actividades inmobiliarias realizadas con bienes propios o arrendados | 8002563955 | Valle del Cauca | Cali | SANTIAGO DE CALI, DISTRITO ESPECIAL, DEPORTIVO, CULTURAL, TURÍSTICO, EMPRESARIAL Y DE SERVICIOS | CALLE 38N # 6N-35 | 3.476697 | -76.527605 | 995 | 2TT6
Frt27019 | CENTRO COMERCIAL CHIPICHAPE PH - LOCAL 112 | DISTRIBUIDORA Y COMERCIALIZADORA DE ENERGIA ELECTRICA S.A. E.S.P. - COMERCIALIZADOR | 08/06/2017 | 1.0442 | 11894306 | 8002563955 | 0.2 | 1 | 5 | QI ENERGY S.A.S. E.S.P. - COMERCIALIZADOR | 26/04/2023 | DISTRIBUIDORA Y COMERCIALIZADORA DE ENERGIA ELECTRICA S.A. E.S.P. - COMERCIALIZADOR | EMPRESAS MUNICIPALES DE CALI E.I.C.E. E.S.P. - DISTRIBUIDOR |  | QI ENERGY S.A.S. E.S.P. - COMERCIALIZADOR | QI ENERGY S.A.S. E.S.P. - COMERCIALIZADOR | Regulado | CGM 24/7 |  |  |  |  | 4600152662 | APPLIED METERS | 1 | N/A | N/A | 08/06/2017 | SERVIMETERS S.A. (11-LAC-023) | 18/07/2016 | 2017-06-08 |  |  | 01/01/1900 |  |  | 0 | No | 0 |  | No | Frt01434 | 0.076753 | 0 | 1.0369 | 6810 | ACTIVIDADES INMOBILIARIAS | Actividades inmobiliarias realizadas con bienes propios o arrendados | 8002563955 | Valle del Cauca | Cali | SANTIAGO DE CALI, DISTRITO ESPECIAL, DEPORTIVO, CULTURAL, TURÍSTICO, EMPRESARIAL Y DE SERVICIOS | CALLE 38N # 6N-35 | 3.476697 | -76.527605 | 995 | 2TT7
Frt27020 | CENTRO COMERCIAL CHIPICHAPE PH - LOCAL 204 | DISTRIBUIDORA Y COMERCIALIZADORA DE ENERGIA ELECTRICA S.A. E.S.P. - COMERCIALIZADOR | 08/06/2017 | 1.0442 | 11894313 | 8002563955 | 0.2 | 1 | 5 | QI ENERGY S.A.S. E.S.P. - COMERCIALIZADOR | 26/04/2023 | DISTRIBUIDORA Y COMERCIALIZADORA DE ENERGIA ELECTRICA S.A. E.S.P. - COMERCIALIZADOR | EMPRESAS MUNICIPALES DE CALI E.I.C.E. E.S.P. - DISTRIBUIDOR |  | QI ENERGY S.A.S. E.S.P. - COMERCIALIZADOR | QI ENERGY S.A.S. E.S.P. - COMERCIALIZADOR | Regulado | CGM 24/7 |  |  |  |  | 4600152687 | APPLIED METERS | 1 | N/A | N/A | 08/06/2017 | SERVIMETERS S.A. (11-LAC-023) | 18/07/2016 | 2017-06-08 |  |  | 01/01/1900 |  |  | 0 | No | 0 |  | No | Frt01434 | 0.076753 | 0 | 1.0369 | 6810 | ACTIVIDADES INMOBILIARIAS | Actividades inmobiliarias realizadas con bienes propios o arrendados | 8002563955 | Valle del Cauca | Cali | SANTIAGO DE CALI, DISTRITO ESPECIAL, DEPORTIVO, CULTURAL, TURÍSTICO, EMPRESARIAL Y DE SERVICIOS | CALLE 38N # 6N-35 | 3.476697 | -76.527605 | 995 | 2TT8
Frt27021 | CENTRO COMERCIAL CHIPICHAPE PH - LOCAL 203 | DISTRIBUIDORA Y COMERCIALIZADORA DE ENERGIA ELECTRICA S.A. E.S.P. - COMERCIALIZADOR | 08/06/2017 | 1.0442 | 11894312 | 8002563955 | 0.2 | 1 | 5 | QI ENERGY S.A.S. E.S.P. - COMERCIALIZADOR | 26/04/2023 | DISTRIBUIDORA Y COMERCIALIZADORA DE ENERGIA ELECTRICA S.A. E.S.P. - COMERCIALIZADOR | EMPRESAS MUNICIPALES DE CALI E.I.C.E. E.S.P. - DISTRIBUIDOR |  | QI ENERGY S.A.S. E.S.P. - COMERCIALIZADOR | QI ENERGY S.A.S. E.S.P. - COMERCIALIZADOR | Regulado | CGM 24/7 |  |  |  |  | 4600153170 | APPLIED METERS | 1 | N/A | N/A | 08/06/2017 | SERVIMETERS S.A. (11-LAC-023) | 24/06/2016 | 2017-06-08 |  |  | 01/01/1900 |  |  | 0 | No | 0 |  | No | Frt01434 | 0.076753 | 0 | 1.0369 | 6810 | ACTIVIDADES INMOBILIARIAS | Actividades inmobiliarias realizadas con bienes propios o arrendados | 8002563955 | Valle del Cauca | Cali | SANTIAGO DE CALI, DISTRITO ESPECIAL, DEPORTIVO, CULTURAL, TURÍSTICO, EMPRESARIAL Y DE SERVICIOS | CALLE 38N # 6N-35 | 3.47 | -76.52 | 995 | 2TT9
Frt27022 | CENTRO COMERCIAL CHIPICHAPE PH - LOCAL 123 | DISTRIBUIDORA Y COMERCIALIZADORA DE ENERGIA ELECTRICA S.A. E.S.P. - COMERCIALIZADOR | 08/06/2017 | 1.0442 | 11894336 | 8002563955 | 0.2 | 1 | 5 | QI ENERGY S.A.S. E.S.P. - COMERCIALIZADOR | 26/04/2023 | DISTRIBUIDORA Y COMERCIALIZADORA DE ENERGIA ELECTRICA S.A. E.S.P. - COMERCIALIZADOR | EMPRESAS MUNICIPALES DE CALI E.I.C.E. E.S.P. - DISTRIBUIDOR |  | QI ENERGY S.A.S. E.S.P. - COMERCIALIZADOR | QI ENERGY S.A.S. E.S.P. - COMERCIALIZADOR | Regulado | CGM 24/7 |  |  |  |  | 4600147530 | APPLIED METERS | 1 | N/A | N/A | 08/06/2017 | SERVIMETERS S.A. (11-LAC-023) | 29/06/2016 | 2017-06-08 |  |  | 01/01/1900 |  |  | 0 | No | 0 |  | No | Frt01434 | 0.076753 | 0 | 1.0369 | 6810 | ACTIVIDADES INMOBILIARIAS | Actividades inmobiliarias realizadas con bienes propios o arrendados | 8002563955 | Valle del Cauca | Cali | SANTIAGO DE CALI, DISTRITO ESPECIAL, DEPORTIVO, CULTURAL, TURÍSTICO, EMPRESARIAL Y DE SERVICIOS | CALLE 38N # 6N-35 | 3.476697 | -76.527605 | 995 | 2TTA
Frt27028 | CENTRO COMERCIAL CHIPICHAPE PH - LOCAL 114 | DISTRIBUIDORA Y COMERCIALIZADORA DE ENERGIA ELECTRICA S.A. E.S.P. - COMERCIALIZADOR | 08/06/2017 | 1.0442 | 11894328 | 8002563955 | 0.2 | 1 | 5 | QI ENERGY S.A.S. E.S.P. - COMERCIALIZADOR | 26/04/2023 | DISTRIBUIDORA Y COMERCIALIZADORA DE ENERGIA ELECTRICA S.A. E.S.P. - COMERCIALIZADOR | EMPRESAS MUNICIPALES DE CALI E.I.C.E. E.S.P. - DISTRIBUIDOR |  | QI ENERGY S.A.S. E.S.P. - COMERCIALIZADOR | QI ENERGY S.A.S. E.S.P. - COMERCIALIZADOR | Regulado | CGM 24/7 |  |  |  |  | 4600152678 | APPLIED METERS | 1 | N/A | N/A | 08/06/2017 | SERVIMETERS S.A. (11-LAC-023) | 18/07/2016 | 2017-06-08 |  |  | 01/01/1900 |  |  | 0 | No | 0 |  | No | Frt01434 | 0.076753 | 0 | 1.0369 | 6810 | ACTIVIDADES INMOBILIARIAS | Actividades inmobiliarias realizadas con bienes propios o arrendados | 8002563955 | Valle del Cauca | Cali | SANTIAGO DE CALI, DISTRITO ESPECIAL, DEPORTIVO, CULTURAL, TURÍSTICO, EMPRESARIAL Y DE SERVICIOS | CALLE 38N # 6N-35 | 3.476697 | -76.527605 | 995 | 2TTG
Frt27029 | CENTRO COMERCIAL CHIPICHAPE PH - LOCAL 122 | DISTRIBUIDORA Y COMERCIALIZADORA DE ENERGIA ELECTRICA S.A. E.S.P. - COMERCIALIZADOR | 08/06/2017 | 1.0442 | 11894335 | 8002563955 | 0.2 | 1 | 5 | QI ENERGY S.A.S. E.S.P. - COMERCIALIZADOR | 26/04/2023 | DISTRIBUIDORA Y COMERCIALIZADORA DE ENERGIA ELECTRICA S.A. E.S.P. - COMERCIALIZADOR | EMPRESAS MUNICIPALES DE CALI E.I.C.E. E.S.P. - DISTRIBUIDOR |  | QI ENERGY S.A.S. E.S.P. - COMERCIALIZADOR | QI ENERGY S.A.S. E.S.P. - COMERCIALIZADOR | Regulado | CGM 24/7 |  |  |  |  | 4600147522 | APPLIED METERS | 1 | N/A | N/A | 08/06/2017 | SERVIMETERS S.A. (11-LAC-023) | 29/06/2016 | 2017-06-08 |  |  | 01/01/1900 |  |  | 0 | No | 0 |  | No | Frt01434 | 0.076753 | 0 | 1.0369 | 6810 | ACTIVIDADES INMOBILIARIAS | Actividades inmobiliarias realizadas con bienes propios o arrendados | 8002563955 | Valle del Cauca | Cali | SANTIAGO DE CALI, DISTRITO ESPECIAL, DEPORTIVO, CULTURAL, TURÍSTICO, EMPRESARIAL Y DE SERVICIOS | CALLE 38N # 6N-35 LOCAL 122 | 3.476697 | -76.527605 | 995 | 2TTH
Frt27031 | CENTRO COMERCIAL CHIPICHAPE PH -LOCAL 207 | DISTRIBUIDORA Y COMERCIALIZADORA DE ENERGIA ELECTRICA S.A. E.S.P. - COMERCIALIZADOR | 08/06/2017 | 1.0442 | 11894316 | 8002563955 | 0.2 | 1 | 5 | QI ENERGY S.A.S. E.S.P. - COMERCIALIZADOR | 26/04/2023 | DISTRIBUIDORA Y COMERCIALIZADORA DE ENERGIA ELECTRICA S.A. E.S.P. - COMERCIALIZADOR | EMPRESAS MUNICIPALES DE CALI E.I.C.E. E.S.P. - DISTRIBUIDOR |  | QI ENERGY S.A.S. E.S.P. - COMERCIALIZADOR | QI ENERGY S.A.S. E.S.P. - COMERCIALIZADOR | Regulado | CGM 24/7 |  |  |  |  | 4600152688 | APPLIED METERS | 1 | N/A | N/A | 08/06/2017 | SERVIMETERS S.A. (11-LAC-023) | 18/07/2016 | 2017-06-08 |  |  | 01/01/1900 |  |  | 0 | No | 0 |  | No | Frt01434 | 0.076753 | 0 | 1.0369 | 6810 | ACTIVIDADES INMOBILIARIAS | Actividades inmobiliarias realizadas con bienes propios o arrendados | 8002563955 | Valle del Cauca | Cali | SANTIAGO DE CALI, DISTRITO ESPECIAL, DEPORTIVO, CULTURAL, TURÍSTICO, EMPRESARIAL Y DE SERVICIOS | CALLE 38N # 6N-35 LOCAL 207 | 3.476697 | -76.527605 | 995 | 2TTI
Frt27032 | CIUDADELA COMERCIAL UNICENTRO CALI - ZONA COMUN | DISTRIBUIDORA Y COMERCIALIZADORA DE ENERGIA ELECTRICA S.A. E.S.P. - COMERCIALIZADOR | 08/06/2017 | 1.0383 |  | 8903211567 | 34.5 | 3 | 2 | QI ENERGY S.A.S. E.S.P. - COMERCIALIZADOR | 26/04/2023 | DISTRIBUIDORA Y COMERCIALIZADORA DE ENERGIA ELECTRICA S.A. E.S.P. - COMERCIALIZADOR | EMPRESAS MUNICIPALES DE CALI E.I.C.E. E.S.P. - DISTRIBUIDOR |  | EMPRESAS MUNICIPALES DE CALI E.I.C.E. E.S.P. - COMERCIALIZADOR | QI ENERGY S.A.S. E.S.P. - COMERCIALIZADOR | No Regulado | CGM 24/7 | Frt53639 | Prd03863 | CIUDADELA COMERCIAL UNICENTRO CALI | PLUSENERGY S.A.S. E.S.P. - COMERCIALIZADOR | 02833606 | ELSTER | 0.5 S | 0.5 S | 0.5 | 08/06/2017 | COLOMBIA MULTISERVICIOS S.A.S. - CAM MULTISERVICIOS (11-LAC-055) | 09/03/2017 | 2017-06-08 | 02833607 | ELSTER | 08/06/2017 | COLOMBIA MULTISERVICIOS S.A.S. - CAM MULTISERVICIOS (11-LAC-055) | 20/12/2016 | 2017-06-08 | No | 0 |  | Sí |  | 0 | 0 | 0 | 6810 | ACTIVIDADES INMOBILIARIAS | Actividades inmobiliarias realizadas con bienes propios o arrendados | 8903211567 | Valle del Cauca | Cali | SANTIAGO DE CALI, DISTRITO ESPECIAL, DEPORTIVO, CULTURAL, TURÍSTICO, EMPRESARIAL Y DE SERVICIOS | CARRERA 100 # 5-169 | 3.2222 | -76.3215 | 995 | 2T96
Frt27036 | PANAMERICANA LIBRERIA Y PAPELERIA S.A. - UNICENTRO CALI | ENEL COLOMBIA SA ESP - COMERCIALIZADOR | 08/06/2017 | 1.0383 |  | 8000379463 | 13.2 | 2 | 3 | ENERTOTAL S.A. E.S.P. - COMERCIALIZADOR | 01/01/2024 | ENEL COLOMBIA SA ESP - COMERCIALIZADOR | EMPRESAS MUNICIPALES DE CALI E.I.C.E. E.S.P. - DISTRIBUIDOR |  | QI ENERGY S.A.S. E.S.P. - COMERCIALIZADOR | ENERTOTAL S.A. E.S.P. - COMERCIALIZADOR | No Regulado | CGM ENERTOTAL (comercializador) |  |  |  |  | 84068716 | ITRON | 0.5 S | 0.5 S | 0.5 | 08/06/2017 | VERITEST LTDA (10-LAC-032) | 18/07/2019 | 2019-09-28 |  |  | 01/01/1900 |  |  | 0 | No | 0 |  | No | Frt27032 | 0.0027955 | 0 | 1.0328 | 4761 | COMERCIO AL POR MAYOR Y AL POR MENOR; REPARACIÓN DE VEHÍCULOS AUTOMOTORES Y MOTOCICLETAS | Comercio al por menor de libros, periódicos, materiales y artículos de papelería y escritorio, en establecimientos especializados | 8000379463 | Valle del Cauca | Cali | SANTIAGO DE CALI, DISTRITO ESPECIAL, DEPORTIVO, CULTURAL, TURÍSTICO, EMPRESARIAL Y DE SERVICIOS | CARRERA 100 # 5-169 Centro comercial Unicentro Local 701 | 3.414414 | -76.521565 | 926 | 2TTJ
Frt27040 | MANUELITA S.A. - POZO MELENDEZ | VATIA S.A. E.S.P. - COMERCIALIZADOR | 08/06/2017 | 1.0442 | 1940160 | 8913002419 | 13.2 | 2 | 3 | VATIA S.A. E.S.P. - COMERCIALIZADOR | 08/06/2017 | NA | EMPRESAS MUNICIPALES DE CALI E.I.C.E. E.S.P. - DISTRIBUIDOR |  | EMPRESAS MUNICIPALES DE CALI E.I.C.E. E.S.P. - COMERCIALIZADOR | VATIA S.A. E.S.P. - COMERCIALIZADOR | Regulado | CGM VATIA (comercializador) |  |  |  |  | 55082362 | ITRON | 0.5 S | 0.2 S | 0.5 | 27/03/2018 | INPEL S.A. (10-LAC-054) | 26/09/2017 | 2018-03-27 |  |  | 01/01/1900 |  |  | 0 | No | 0 |  | No |  | 0 | 0 | 0 | 1071 | INDUSTRIAS MANUFACTURERAS | Elaboración y refinación de azúcar | 8913002419 | Valle del Cauca | Yumbo | YUMBO | AUTOPISTA CALI-YUMBO | 3.528969 | -76.499819783 | 998 | 2TTM
Frt27041 | QUICENO Y & CIA S.C.A (MERCAR CANEY) | EMPRESAS MUNICIPALES DE CALI E.I.C.E. E.S.P. - COMERCIALIZADOR | 08/06/2017 | 1.0442 | 13576310 | 8050151511 | 13.2 | 2 | 3 | CELSIA COLOMBIA S.A. E.S.P. - COMERCIALIZADOR | 24/02/2022 | EMPRESAS MUNICIPALES DE CALI E.I.C.E. E.S.P. - COMERCIALIZADOR | EMPRESAS MUNICIPALES DE CALI E.I.C.E. E.S.P. - DISTRIBUIDOR |  | EMPRESAS MUNICIPALES DE CALI E.I.C.E. E.S.P. - COMERCIALIZADOR | CELSIA COLOMBIA S.A. E.S.P. - COMERCIALIZADOR | No Regulado | CGM CELSIA (comercializador) |  |  |  |  | 84556693 | ITRON | 0.5 S | 0.5 S | 0.5 | 08/06/2017 | CELSIA COLOMBIA S.A. E.S.P. - EPSA E.S.P. (10-LAC-069) | 02/06/2021 | 2023-04-08 |  |  | 01/01/1900 |  |  | 0 | No | 0 |  | Sí |  | 0 | 0 | 0 | 4781 | COMERCIO AL POR MAYOR Y AL POR MENOR; REPARACIÓN DE VEHÍCULOS AUTOMOTORES Y MOTOCICLETAS | Comercio al por menor de alimentos, bebidas y tabaco, en puestos de venta móviles | 8050151511 | Valle del Cauca | Cali | SANTIAGO DE CALI, DISTRITO ESPECIAL, DEPORTIVO, CULTURAL, TURÍSTICO, EMPRESARIAL Y DE SERVICIOS | CALLE 48 # 85-54 | 3.4372201 | -76.5224991 | 1018 | 2TTN
Frt27044 | CIUDADELA COMERCIAL UNICENTRO CALI PH - LOCAL P4, L279 | DISTRIBUIDORA Y COMERCIALIZADORA DE ENERGIA ELECTRICA S.A. E.S.P. - COMERCIALIZADOR | 08/06/2017 | 1.0383 | 11895561 | 8903211567 | 0.2 | 1 | 5 | QI ENERGY S.A.S. E.S.P. - COMERCIALIZADOR | 26/04/2023 | DISTRIBUIDORA Y COMERCIALIZADORA DE ENERGIA ELECTRICA S.A. E.S.P. - COMERCIALIZADOR | EMPRESAS MUNICIPALES DE CALI E.I.C.E. E.S.P. - DISTRIBUIDOR |  | QI ENERGY S.A.S. E.S.P. - COMERCIALIZADOR | QI ENERGY S.A.S. E.S.P. - COMERCIALIZADOR | Regulado | CGM 24/7 |  |  |  |  | 20130300446 | WENZHOU MAXGE ELECTRIC CO | 1 | N/A | N/A | 08/06/2017 | INPEL S.A. (10-LAC-054) | 25/08/2017 | 2018-01-20 |  |  | 01/01/1900 |  |  | 0 | No | 0 |  | No | Frt27032 | 0.10148 | 0 | 1.0328 | 6810 | ACTIVIDADES INMOBILIARIAS | Actividades inmobiliarias realizadas con bienes propios o arrendados | 8903211567 | Valle del Cauca | Cali | SANTIAGO DE CALI, DISTRITO ESPECIAL, DEPORTIVO, CULTURAL, TURÍSTICO, EMPRESARIAL Y DE SERVICIOS | CARRERA 100 # 5 - 169 LOCAL - P4, L279 | 3.374322 | -76.53943 | 995 | 2TSU
Frt27045 | CIUDADELA COMERCIAL UNICENTRO CALI PH - LOCAL P4, L280 | DISTRIBUIDORA Y COMERCIALIZADORA DE ENERGIA ELECTRICA S.A. E.S.P. - COMERCIALIZADOR | 08/06/2017 | 1.0383 | 11895562 | 8903211567 | 0.2 | 1 | 5 | QI ENERGY S.A.S. E.S.P. - COMERCIALIZADOR | 26/04/2023 | DISTRIBUIDORA Y COMERCIALIZADORA DE ENERGIA ELECTRICA S.A. E.S.P. - COMERCIALIZADOR | EMPRESAS MUNICIPALES DE CALI E.I.C.E. E.S.P. - DISTRIBUIDOR |  | QI ENERGY S.A.S. E.S.P. - COMERCIALIZADOR | QI ENERGY S.A.S. E.S.P. - COMERCIALIZADOR | Regulado | CGM 24/7 |  |  |  |  | 13121925 | ELSTER | 1 | N/A | N/A | 08/06/2017 | SERVIMETERS S.A. (11-LAC-023) | 04/12/2013 | 2017-06-08 |  |  | 01/01/1900 |  |  | 0 | No | 0 |  | No | Frt27032 | 0.10148 | 0 | 1.0328 | 6810 | ACTIVIDADES INMOBILIARIAS | Actividades inmobiliarias realizadas con bienes propios o arrendados | 8903211567 | Valle del Cauca | Cali | SANTIAGO DE CALI, DISTRITO ESPECIAL, DEPORTIVO, CULTURAL, TURÍSTICO, EMPRESARIAL Y DE SERVICIOS | CARRERA 100 # 5 - 169 LOCAL - P4, L280 | 3.374322 | -76.53943 | 995 | 2T95
Frt27046 | CIUDADELA COMERCIAL UNICENTRO CALI PH - LOCAL P4, L281 | DISTRIBUIDORA Y COMERCIALIZADORA DE ENERGIA ELECTRICA S.A. E.S.P. - COMERCIALIZADOR | 08/06/2017 | 1.0383 | 11895563 | 8903211567 | 0.2 | 1 | 4 | QI ENERGY S.A.S. E.S.P. - COMERCIALIZADOR | 26/04/2023 | DISTRIBUIDORA Y COMERCIALIZADORA DE ENERGIA ELECTRICA S.A. E.S.P. - COMERCIALIZADOR | EMPRESAS MUNICIPALES DE CALI E.I.C.E. E.S.P. - DISTRIBUIDOR |  | QI ENERGY S.A.S. E.S.P. - COMERCIALIZADOR | QI ENERGY S.A.S. E.S.P. - COMERCIALIZADOR | Regulado | CGM 24/7 |  |  |  |  | 17012526 | ELSTER | 1 | N/A | N/A | 08/06/2017 | SERVIMETERS S.A. (11-LAC-023) | 16/11/2017 | 2018-12-09 |  |  | 01/01/1900 |  |  | 0 | No | 0 |  | No | Frt27032 | 0.10148 | 0 | 1.0328 | 6810 | ACTIVIDADES INMOBILIARIAS | Actividades inmobiliarias realizadas con bienes propios o arrendados | 8903211567 | Valle del Cauca | Cali | SANTIAGO DE CALI, DISTRITO ESPECIAL, DEPORTIVO, CULTURAL, TURÍSTICO, EMPRESARIAL Y DE SERVICIOS | CARRERA 100 # 5 - 169 LOCAL - P4, L281 | 3.374322 | -76.53943 | 995 | 2T97
Frt27047 | CIUDADELA COMERCIAL UNICENTRO CALI PH - LOCAL P4, L282 | DISTRIBUIDORA Y COMERCIALIZADORA DE ENERGIA ELECTRICA S.A. E.S.P. - COMERCIALIZADOR | 08/06/2017 | 1.0383 | 11895564 | 8903211567 | 0.2 | 1 | 5 | QI ENERGY S.A.S. E.S.P. - COMERCIALIZADOR | 26/04/2023 | DISTRIBUIDORA Y COMERCIALIZADORA DE ENERGIA ELECTRICA S.A. E.S.P. - COMERCIALIZADOR | EMPRESAS MUNICIPALES DE CALI E.I.C.E. E.S.P. - DISTRIBUIDOR |  | QI ENERGY S.A.S. E.S.P. - COMERCIALIZADOR | QI ENERGY S.A.S. E.S.P. - COMERCIALIZADOR | Regulado | CGM 24/7 |  |  |  |  | 13121927 | ELSTER | 1 | N/A | N/A | 08/06/2017 | SERVIMETERS S.A. (11-LAC-023) | 04/12/2013 | 2017-06-08 |  |  | 01/01/1900 |  |  | 0 | No | 0 |  | No | Frt27032 | 0.10148 | 0 | 1.0328 | 6810 | ACTIVIDADES INMOBILIARIAS | Actividades inmobiliarias realizadas con bienes propios o arrendados | 8903211567 | Valle del Cauca | Cali | SANTIAGO DE CALI, DISTRITO ESPECIAL, DEPORTIVO, CULTURAL, TURÍSTICO, EMPRESARIAL Y DE SERVICIOS | CARRERA 100 # 5 - 169 LOCAL - P4, L282 | 3.374322 | -76.53943 | 995 | 2T98
Frt27048 | CIUDADELA COMERCIAL UNICENTRO CALI PH - LOCAL P4, L104 | DISTRIBUIDORA Y COMERCIALIZADORA DE ENERGIA ELECTRICA S.A. E.S.P. - COMERCIALIZADOR | 08/06/2017 | 1.0383 | 11895565 | 8903211567 | 0.2 | 1 | 5 | QI ENERGY S.A.S. E.S.P. - COMERCIALIZADOR | 26/04/2023 | DISTRIBUIDORA Y COMERCIALIZADORA DE ENERGIA ELECTRICA S.A. E.S.P. - COMERCIALIZADOR | EMPRESAS MUNICIPALES DE CALI E.I.C.E. E.S.P. - DISTRIBUIDOR |  | QI ENERGY S.A.S. E.S.P. - COMERCIALIZADOR | QI ENERGY S.A.S. E.S.P. - COMERCIALIZADOR | Regulado | CGM 24/7 |  |  |  |  | 13121928 | ELSTER | 1 | N/A | N/A | 08/06/2017 | SERVIMETERS S.A. (11-LAC-023) | 04/12/2013 | 2017-06-08 |  |  | 01/01/1900 |  |  | 0 | No | 0 |  | No | Frt27032 | 0.10148 | 0 | 1.0328 | 6810 | ACTIVIDADES INMOBILIARIAS | Actividades inmobiliarias realizadas con bienes propios o arrendados | 8903211567 | Valle del Cauca | Cali | SANTIAGO DE CALI, DISTRITO ESPECIAL, DEPORTIVO, CULTURAL, TURÍSTICO, EMPRESARIAL Y DE SERVICIOS | CARRERA 100 # 5 - 169 LOCAL - P4, L104 | 3.374322 | -76.53943 | 995 | 2T99
Frt27049 | CIUDADELA COMERCIAL UNICENTRO CALI PH - LOCAL P4, L283 | DISTRIBUIDORA Y COMERCIALIZADORA DE ENERGIA ELECTRICA S.A. E.S.P. - COMERCIALIZADOR | 08/06/2017 | 1.0383 | 11895566 | 8903211567 | 0.2 | 1 | 5 | QI ENERGY S.A.S. E.S.P. - COMERCIALIZADOR | 26/04/2023 | DISTRIBUIDORA Y COMERCIALIZADORA DE ENERGIA ELECTRICA S.A. E.S.P. - COMERCIALIZADOR | EMPRESAS MUNICIPALES DE CALI E.I.C.E. E.S.P. - DISTRIBUIDOR |  | QI ENERGY S.A.S. E.S.P. - COMERCIALIZADOR | QI ENERGY S.A.S. E.S.P. - COMERCIALIZADOR | Regulado | CGM 24/7 |  |  |  |  | 13121930 | ELSTER | 1 | N/A | N/A | 08/06/2017 | SERVIMETERS S.A. (11-LAC-023) | 04/12/2013 | 2017-06-08 |  |  | 01/01/1900 |  |  | 0 | No | 0 |  | No | Frt27032 | 0.10148 | 0 | 1.0328 | 6810 | ACTIVIDADES INMOBILIARIAS | Actividades inmobiliarias realizadas con bienes propios o arrendados | 8903211567 | Valle del Cauca | Cali | SANTIAGO DE CALI, DISTRITO ESPECIAL, DEPORTIVO, CULTURAL, TURÍSTICO, EMPRESARIAL Y DE SERVICIOS | CARRERA 100 # 5 - 169 LOCAL - P4, L283 | 3.374322 | -76.53943 | 995 | 2T9A
Frt27050 | CIUDADELA COMERCIAL UNICENTRO CALI PH - LOCAL P4, L284 | DISTRIBUIDORA Y COMERCIALIZADORA DE ENERGIA ELECTRICA S.A. E.S.P. - COMERCIALIZADOR | 08/06/2017 | 1.0383 | 11895567 | 8903211567 | 0.2 | 1 | 5 | QI ENERGY S.A.S. E.S.P. - COMERCIALIZADOR | 26/04/2023 | DISTRIBUIDORA Y COMERCIALIZADORA DE ENERGIA ELECTRICA S.A. E.S.P. - COMERCIALIZADOR | EMPRESAS MUNICIPALES DE CALI E.I.C.E. E.S.P. - DISTRIBUIDOR |  | QI ENERGY S.A.S. E.S.P. - COMERCIALIZADOR | QI ENERGY S.A.S. E.S.P. - COMERCIALIZADOR | Regulado | CGM 24/7 |  |  |  |  | 13121929 | ELSTER | 1 | N/A | N/A | 08/06/2017 | SERVIMETERS S.A. (11-LAC-023) | 04/12/2013 | 2017-06-08 |  |  | 01/01/1900 |  |  | 0 | No | 0 |  | No | Frt27032 | 0.10148 | 0 | 1.0328 | 6810 | ACTIVIDADES INMOBILIARIAS | Actividades inmobiliarias realizadas con bienes propios o arrendados | 8903211567 | Valle del Cauca | Cali | SANTIAGO DE CALI, DISTRITO ESPECIAL, DEPORTIVO, CULTURAL, TURÍSTICO, EMPRESARIAL Y DE SERVICIOS | CARRERA 100 # 5 - 169 LOCAL - P4, L284 | 3.374322 | -76.53943 | 995 | 2T9B
Frt27051 | CIUDADELA COMERCIAL UNICENTRO CALI PH - LOCAL P4, L102 | DISTRIBUIDORA Y COMERCIALIZADORA DE ENERGIA ELECTRICA S.A. E.S.P. - COMERCIALIZADOR | 08/06/2017 | 1.0383 | 11895569 | 8903211567 | 0.2 | 1 | 5 | QI ENERGY S.A.S. E.S.P. - COMERCIALIZADOR | 26/04/2023 | DISTRIBUIDORA Y COMERCIALIZADORA DE ENERGIA ELECTRICA S.A. E.S.P. - COMERCIALIZADOR | EMPRESAS MUNICIPALES DE CALI E.I.C.E. E.S.P. - DISTRIBUIDOR |  | QI ENERGY S.A.S. E.S.P. - COMERCIALIZADOR | QI ENERGY S.A.S. E.S.P. - COMERCIALIZADOR | Regulado | CGM 24/7 |  |  |  |  | 11281336 | ELSTER | 1 | N/A | N/A | 08/06/2017 | SERVIMETERS S.A. (11-LAC-023) | 08/01/2014 | 2017-06-08 |  |  | 01/01/1900 |  |  | 0 | No | 0 |  | No | Frt27032 | 0.10148 | 0 | 1.0328 | 6810 | ACTIVIDADES INMOBILIARIAS | Actividades inmobiliarias realizadas con bienes propios o arrendados | 8903211567 | Valle del Cauca | Cali | SANTIAGO DE CALI, DISTRITO ESPECIAL, DEPORTIVO, CULTURAL, TURÍSTICO, EMPRESARIAL Y DE SERVICIOS | CARRERA 100 # 5 - 169 LOCAL - P4, L102 | 3.2222 | -76.3215 | 995 | 2T9C
Frt27052 | CIUDADELA COMERCIAL UNICENTRO CALI PH - LOCAL P4, L103 | DISTRIBUIDORA Y COMERCIALIZADORA DE ENERGIA ELECTRICA S.A. E.S.P. - COMERCIALIZADOR | 08/06/2017 | 1.0383 | 11895570 | 8903211567 | 0.2 | 1 | 5 | QI ENERGY S.A.S. E.S.P. - COMERCIALIZADOR | 26/04/2023 | DISTRIBUIDORA Y COMERCIALIZADORA DE ENERGIA ELECTRICA S.A. E.S.P. - COMERCIALIZADOR | EMPRESAS MUNICIPALES DE CALI E.I.C.E. E.S.P. - DISTRIBUIDOR |  | QI ENERGY S.A.S. E.S.P. - COMERCIALIZADOR | QI ENERGY S.A.S. E.S.P. - COMERCIALIZADOR | Regulado | CGM 24/7 |  |  |  |  | 13121937 | ELSTER | 1 | N/A | N/A | 08/06/2017 | SERVIMETERS S.A. (11-LAC-023) | 04/12/2013 | 2017-06-08 |  |  | 01/01/1900 |  |  | 0 | No | 0 |  | No | Frt27032 | 0.10148 | 0 | 1.0328 | 6810 | ACTIVIDADES INMOBILIARIAS | Actividades inmobiliarias realizadas con bienes propios o arrendados | 8903211567 | Valle del Cauca | Cali | SANTIAGO DE CALI, DISTRITO ESPECIAL, DEPORTIVO, CULTURAL, TURÍSTICO, EMPRESARIAL Y DE SERVICIOS | CARRERA 100 # 5 - 169 LOCAL - P4, L103 | 3.374322 | -76.53943 | 995 | 2T9D
Frt27053 | CIUDADELA COMERCIAL UNICENTRO CALI PH - LOCAL P4, L108 | DISTRIBUIDORA Y COMERCIALIZADORA DE ENERGIA ELECTRICA S.A. E.S.P. - COMERCIALIZADOR | 08/06/2017 | 1.0383 | 11895571 | 8903211567 | 0.2 | 1 | 5 | QI ENERGY S.A.S. E.S.P. - COMERCIALIZADOR | 26/04/2023 | DISTRIBUIDORA Y COMERCIALIZADORA DE ENERGIA ELECTRICA S.A. E.S.P. - COMERCIALIZADOR | EMPRESAS MUNICIPALES DE CALI E.I.C.E. E.S.P. - DISTRIBUIDOR |  | QI ENERGY S.A.S. E.S.P. - COMERCIALIZADOR | QI ENERGY S.A.S. E.S.P. - COMERCIALIZADOR | Regulado | CGM 24/7 |  |  |  |  | 13121933 | ELSTER | 1 | N/A | N/A | 08/06/2017 | SERVIMETERS S.A. (11-LAC-023) | 04/12/2013 | 2017-06-08 |  |  | 01/01/1900 |  |  | 0 | No | 0 |  | No | Frt27032 | 0.10148 | 0 | 1.0328 | 6810 | ACTIVIDADES INMOBILIARIAS | Actividades inmobiliarias realizadas con bienes propios o arrendados | 8903211567 | Valle del Cauca | Cali | SANTIAGO DE CALI, DISTRITO ESPECIAL, DEPORTIVO, CULTURAL, TURÍSTICO, EMPRESARIAL Y DE SERVICIOS | CARRERA 100 # 5 - 169 LOCAL - P4, L108 | 3.2222 | -76.3215 | 995 | 2T9E
Frt27054 | CIUDADELA COMERCIAL UNICENTRO CALI PH - LOCAL P4, L107 | DISTRIBUIDORA Y COMERCIALIZADORA DE ENERGIA ELECTRICA S.A. E.S.P. - COMERCIALIZADOR | 08/06/2017 | 1.0383 | 11895572 | 8903211567 | 0.2 | 1 | 5 | QI ENERGY S.A.S. E.S.P. - COMERCIALIZADOR | 26/04/2023 | DISTRIBUIDORA Y COMERCIALIZADORA DE ENERGIA ELECTRICA S.A. E.S.P. - COMERCIALIZADOR | EMPRESAS MUNICIPALES DE CALI E.I.C.E. E.S.P. - DISTRIBUIDOR |  | QI ENERGY S.A.S. E.S.P. - COMERCIALIZADOR | QI ENERGY S.A.S. E.S.P. - COMERCIALIZADOR | Regulado | CGM 24/7 |  |  |  |  | 13121934 | ELSTER | 1 | N/A | N/A | 08/06/2017 | SERVIMETERS S.A. (11-LAC-023) | 04/12/2013 | 2017-06-08 |  |  | 01/01/1900 |  |  | 0 | No | 0 |  | No | Frt27032 | 0.10148 | 0 | 1.0328 | 6810 | ACTIVIDADES INMOBILIARIAS | Actividades inmobiliarias realizadas con bienes propios o arrendados | 8903211567 | Valle del Cauca | Cali | SANTIAGO DE CALI, DISTRITO ESPECIAL, DEPORTIVO, CULTURAL, TURÍSTICO, EMPRESARIAL Y DE SERVICIOS | CARRERA 100 # 5 - 169 LOCAL - P4, L107 | 3.374322 | -76.53943 | 995 | 2T9F
Frt27055 | CIUDADELA COMERCIAL UNICENTRO CALI PH - LOCAL 106 | DISTRIBUIDORA Y COMERCIALIZADORA DE ENERGIA ELECTRICA S.A. E.S.P. - COMERCIALIZADOR | 08/06/2017 | 1.0383 | 11895573 | 8903211567 | 0.2 | 1 | 5 | QI ENERGY S.A.S. E.S.P. - COMERCIALIZADOR | 26/04/2023 | DISTRIBUIDORA Y COMERCIALIZADORA DE ENERGIA ELECTRICA S.A. E.S.P. - COMERCIALIZADOR | EMPRESAS MUNICIPALES DE CALI E.I.C.E. E.S.P. - DISTRIBUIDOR |  | QI ENERGY S.A.S. E.S.P. - COMERCIALIZADOR | QI ENERGY S.A.S. E.S.P. - COMERCIALIZADOR | Regulado | CGM 24/7 |  |  |  |  | 20120402336 | WENZHOU MAXGE ELECTRIC CO | 1 | 0.5 S | N/A | 08/06/2017 | INPEL S.A. (10-LAC-054) | 04/12/2012 | 2017-06-08 |  |  | 01/01/1900 |  |  | 0 | No | 0 |  | No | Frt27032 | 0.10148 | 0 | 1.0328 | 6810 | ACTIVIDADES INMOBILIARIAS | Actividades inmobiliarias realizadas con bienes propios o arrendados | 8903211567 | Valle del Cauca | Cali | SANTIAGO DE CALI, DISTRITO ESPECIAL, DEPORTIVO, CULTURAL, TURÍSTICO, EMPRESARIAL Y DE SERVICIOS | CARRERA 100 # 5 - 169 LOCAL 106 | 3.374322 | -76.53943 | 995 | 2T9G
Frt27056 | CIUDADELA COMERCIAL UNICENTRO CALI PH - LOCAL P4, L105 | DISTRIBUIDORA Y COMERCIALIZADORA DE ENERGIA ELECTRICA S.A. E.S.P. - COMERCIALIZADOR | 08/06/2017 | 1.0383 | 11895574 | 8903211567 | 0.2 | 1 | 5 | QI ENERGY S.A.S. E.S.P. - COMERCIALIZADOR | 26/04/2023 | DISTRIBUIDORA Y COMERCIALIZADORA DE ENERGIA ELECTRICA S.A. E.S.P. - COMERCIALIZADOR | EMPRESAS MUNICIPALES DE CALI E.I.C.E. E.S.P. - DISTRIBUIDOR |  | QI ENERGY S.A.S. E.S.P. - COMERCIALIZADOR | QI ENERGY S.A.S. E.S.P. - COMERCIALIZADOR | Regulado | CGM 24/7 |  |  |  |  | 13121935 | ELSTER | 1 | N/A | N/A | 08/06/2017 | SERVIMETERS S.A. (11-LAC-023) | 04/12/2013 | 2017-06-08 |  |  | 01/01/1900 |  |  | 0 | No | 0 |  | No | Frt27032 | 0.10148 | 0 | 1.0328 | 6810 | ACTIVIDADES INMOBILIARIAS | Actividades inmobiliarias realizadas con bienes propios o arrendados | 8903211567 | Valle del Cauca | Cali | SANTIAGO DE CALI, DISTRITO ESPECIAL, DEPORTIVO, CULTURAL, TURÍSTICO, EMPRESARIAL Y DE SERVICIOS | CARRERA 100 # 5 - 169 LOCAL - P4, L105 | 3.374322 | -76.53943 | 995 | 2T9H
Frt27057 | CIUDADELA COMERCIAL UNICENTRO CALI PH - LOCAL P4, L110 | DISTRIBUIDORA Y COMERCIALIZADORA DE ENERGIA ELECTRICA S.A. E.S.P. - COMERCIALIZADOR | 08/06/2017 | 1.0383 | 11895575 | 8903211567 | 0.2 | 1 | 5 | QI ENERGY S.A.S. E.S.P. - COMERCIALIZADOR | 26/04/2023 | DISTRIBUIDORA Y COMERCIALIZADORA DE ENERGIA ELECTRICA S.A. E.S.P. - COMERCIALIZADOR | EMPRESAS MUNICIPALES DE CALI E.I.C.E. E.S.P. - DISTRIBUIDOR |  | QI ENERGY S.A.S. E.S.P. - COMERCIALIZADOR | QI ENERGY S.A.S. E.S.P. - COMERCIALIZADOR | Regulado | CGM 24/7 |  |  |  |  | 13121936 | ELSTER | 1 | N/A | N/A | 08/06/2017 | SERVIMETERS S.A. (11-LAC-023) | 04/12/2013 | 2017-06-08 |  |  | 01/01/1900 |  |  | 0 | No | 0 |  | No | Frt27032 | 0.10148 | 0 | 1.0328 | 6810 | ACTIVIDADES INMOBILIARIAS | Actividades inmobiliarias realizadas con bienes propios o arrendados | 8903211567 | Valle del Cauca | Cali | SANTIAGO DE CALI, DISTRITO ESPECIAL, DEPORTIVO, CULTURAL, TURÍSTICO, EMPRESARIAL Y DE SERVICIOS | CARRERA 100 # 5 - 169 LOCAL - P4, L110 | 3.2222 | -76.3215 | 995 | 2T9I
Frt27058 | CIUDADELA COMERCIAL UNICENTRO CALI PH - LOCAL P4, L112 | DISTRIBUIDORA Y COMERCIALIZADORA DE ENERGIA ELECTRICA S.A. E.S.P. - COMERCIALIZADOR | 08/06/2017 | 1.0383 | 11895577 | 8903211567 | 0.2 | 1 | 5 | QI ENERGY S.A.S. E.S.P. - COMERCIALIZADOR | 26/04/2023 | DISTRIBUIDORA Y COMERCIALIZADORA DE ENERGIA ELECTRICA S.A. E.S.P. - COMERCIALIZADOR | EMPRESAS MUNICIPALES DE CALI E.I.C.E. E.S.P. - DISTRIBUIDOR |  | QI ENERGY S.A.S. E.S.P. - COMERCIALIZADOR | QI ENERGY S.A.S. E.S.P. - COMERCIALIZADOR | Regulado | CGM 24/7 |  |  |  |  | 13121939 | ELSTER | 1 | N/A | N/A | 08/06/2017 | SERVIMETERS S.A. (11-LAC-023) | 04/12/2013 | 2017-06-08 |  |  | 01/01/1900 |  |  | 0 | No | 0 |  | No | Frt27032 | 0.10148 | 0 | 1.0328 | 6810 | ACTIVIDADES INMOBILIARIAS | Actividades inmobiliarias realizadas con bienes propios o arrendados | 8903211567 | Valle del Cauca | Cali | SANTIAGO DE CALI, DISTRITO ESPECIAL, DEPORTIVO, CULTURAL, TURÍSTICO, EMPRESARIAL Y DE SERVICIOS | CARRERA 100 # 5 - 169 LOCAL - P4, L112 | 3.2222 | -76.3215 | 995 | 2T9J
Frt27059 | CIUDADELA COMERCIAL UNICENTRO CALI PH - LOCAL P4, L114 | DISTRIBUIDORA Y COMERCIALIZADORA DE ENERGIA ELECTRICA S.A. E.S.P. - COMERCIALIZADOR | 08/06/2017 | 1.0383 | 11895578 | 8903211567 | 0.2 | 1 | 5 | QI ENERGY S.A.S. E.S.P. - COMERCIALIZADOR | 26/04/2023 | DISTRIBUIDORA Y COMERCIALIZADORA DE ENERGIA ELECTRICA S.A. E.S.P. - COMERCIALIZADOR | EMPRESAS MUNICIPALES DE CALI E.I.C.E. E.S.P. - DISTRIBUIDOR |  | QI ENERGY S.A.S. E.S.P. - COMERCIALIZADOR | QI ENERGY S.A.S. E.S.P. - COMERCIALIZADOR | Regulado | CGM 24/7 |  |  |  |  | 13121940 | ELSTER | 1 | N/A | N/A | 08/06/2017 | SERVIMETERS S.A. (11-LAC-023) | 04/12/2013 | 2017-06-08 |  |  | 01/01/1900 |  |  | 0 | No | 0 |  | No | Frt27032 | 0.10148 | 0 | 1.0328 | 6810 | ACTIVIDADES INMOBILIARIAS | Actividades inmobiliarias realizadas con bienes propios o arrendados | 8903211567 | Valle del Cauca | Cali | SANTIAGO DE CALI, DISTRITO ESPECIAL, DEPORTIVO, CULTURAL, TURÍSTICO, EMPRESARIAL Y DE SERVICIOS | CARRERA 100 # 5 - 169 LOCAL - P4, L114 | 3.2222 | -76.3215 | 995 | 2T9K
Frt27060 | CIUDADELA COMERCIAL UNICENTRO CALI PH - LOCAL P4, L109 | DISTRIBUIDORA Y COMERCIALIZADORA DE ENERGIA ELECTRICA S.A. E.S.P. - COMERCIALIZADOR | 08/06/2017 | 1.0383 | 11895579 | 8903211567 | 0.2 | 1 | 5 | QI ENERGY S.A.S. E.S.P. - COMERCIALIZADOR | 26/04/2023 | DISTRIBUIDORA Y COMERCIALIZADORA DE ENERGIA ELECTRICA S.A. E.S.P. - COMERCIALIZADOR | EMPRESAS MUNICIPALES DE CALI E.I.C.E. E.S.P. - DISTRIBUIDOR |  | QI ENERGY S.A.S. E.S.P. - COMERCIALIZADOR | QI ENERGY S.A.S. E.S.P. - COMERCIALIZADOR | Regulado | CGM 24/7 |  |  |  |  | 13121941 | ELSTER | 1 | N/A | N/A | 08/06/2017 | SERVIMETERS S.A. (11-LAC-023) | 04/12/2013 | 2017-06-08 |  |  | 01/01/1900 |  |  | 0 | No | 0 |  | No | Frt27032 | 0.10148 | 0 | 1.0328 | 6810 | ACTIVIDADES INMOBILIARIAS | Actividades inmobiliarias realizadas con bienes propios o arrendados | 8903211567 | Valle del Cauca | Cali | SANTIAGO DE CALI, DISTRITO ESPECIAL, DEPORTIVO, CULTURAL, TURÍSTICO, EMPRESARIAL Y DE SERVICIOS | CARRERA 100 # 5 - 169 LOCAL - P4, L109 | 3.2222 | -76.3215 | 995 | 2T9L
Frt27061 | CIUDADELA COMERCIAL UNICENTRO CALI PH - LOCAL P4, L113 | DISTRIBUIDORA Y COMERCIALIZADORA DE ENERGIA ELECTRICA S.A. E.S.P. - COMERCIALIZADOR | 08/06/2017 | 1.0383 | 11895580 | 8903211567 | 0.2 | 1 | 5 | QI ENERGY S.A.S. E.S.P. - COMERCIALIZADOR | 26/04/2023 | DISTRIBUIDORA Y COMERCIALIZADORA DE ENERGIA ELECTRICA S.A. E.S.P. - COMERCIALIZADOR | EMPRESAS MUNICIPALES DE CALI E.I.C.E. E.S.P. - DISTRIBUIDOR |  | QI ENERGY S.A.S. E.S.P. - COMERCIALIZADOR | QI ENERGY S.A.S. E.S.P. - COMERCIALIZADOR | Regulado | CGM 24/7 |  |  |  |  | 13121942 | ELSTER | 1 | N/A | N/A | 08/06/2017 | SERVIMETERS S.A. (11-LAC-023) | 04/12/2013 | 2017-06-08 |  |  | 01/01/1900 |  |  | 0 | No | 0 |  | No | Frt27032 | 0.10148 | 0 | 1.0328 | 6810 | ACTIVIDADES INMOBILIARIAS | Actividades inmobiliarias realizadas con bienes propios o arrendados | 8903211567 | Valle del Cauca | Cali | SANTIAGO DE CALI, DISTRITO ESPECIAL, DEPORTIVO, CULTURAL, TURÍSTICO, EMPRESARIAL Y DE SERVICIOS | CARRERA 100 # 5 - 169 LOCAL - P4, L113 | 3.2222 | -76.3215 | 995 | 2T9M
Frt27062 | CIUDADELA COMERCIAL UNICENTRO CALI PH - LOCAL PC-285 | DISTRIBUIDORA Y COMERCIALIZADORA DE ENERGIA ELECTRICA S.A. E.S.P. - COMERCIALIZADOR | 08/06/2017 | 1.0383 | 11895581 | 8903211567 | 0.2 | 1 | 5 | QI ENERGY S.A.S. E.S.P. - COMERCIALIZADOR | 26/04/2023 | DISTRIBUIDORA Y COMERCIALIZADORA DE ENERGIA ELECTRICA S.A. E.S.P. - COMERCIALIZADOR | EMPRESAS MUNICIPALES DE CALI E.I.C.E. E.S.P. - DISTRIBUIDOR |  | QI ENERGY S.A.S. E.S.P. - COMERCIALIZADOR | QI ENERGY S.A.S. E.S.P. - COMERCIALIZADOR | Regulado | CGM 24/7 |  |  |  |  | 13121944 | ELSTER | 1 | N/A | N/A | 08/06/2017 | SERVIMETERS S.A. (11-LAC-023) | 04/12/2013 | 2017-06-08 |  |  | 01/01/1900 |  |  | 0 | No | 0 |  | No | Frt27032 | 0.10148 | 0 | 1.0328 | 6810 | ACTIVIDADES INMOBILIARIAS | Actividades inmobiliarias realizadas con bienes propios o arrendados | 8903211567 | Valle del Cauca | Cali | SANTIAGO DE CALI, DISTRITO ESPECIAL, DEPORTIVO, CULTURAL, TURÍSTICO, EMPRESARIAL Y DE SERVICIOS | CARRERA 100 # 5 - 169 LOCAL - PC-285 | 3.374322 | -76.53943 | 995 | 2T9N
Frt27063 | CIUDADELA COMERCIAL UNICENTRO CALI PH - LOCAL P4, L116 | DISTRIBUIDORA Y COMERCIALIZADORA DE ENERGIA ELECTRICA S.A. E.S.P. - COMERCIALIZADOR | 08/06/2017 | 1.0383 | 11895582 | 8903211567 | 0.2 | 1 | 5 | QI ENERGY S.A.S. E.S.P. - COMERCIALIZADOR | 26/04/2023 | DISTRIBUIDORA Y COMERCIALIZADORA DE ENERGIA ELECTRICA S.A. E.S.P. - COMERCIALIZADOR | EMPRESAS MUNICIPALES DE CALI E.I.C.E. E.S.P. - DISTRIBUIDOR |  | QI ENERGY S.A.S. E.S.P. - COMERCIALIZADOR | QI ENERGY S.A.S. E.S.P. - COMERCIALIZADOR | Regulado | CGM 24/7 |  |  |  |  | 13121946 | ELSTER | 1 | N/A | N/A | 08/06/2017 | SERVIMETERS S.A. (11-LAC-023) | 04/12/2013 | 2017-06-08 |  |  | 01/01/1900 |  |  | 0 | No | 0 |  | No | Frt27032 | 0.10148 | 0 | 1.0328 | 6810 | ACTIVIDADES INMOBILIARIAS | Actividades inmobiliarias realizadas con bienes propios o arrendados | 8903211567 | Valle del Cauca | Cali | SANTIAGO DE CALI, DISTRITO ESPECIAL, DEPORTIVO, CULTURAL, TURÍSTICO, EMPRESARIAL Y DE SERVICIOS | CARRERA 100 # 5 - 169 LOCAL - P4, L116 | 3.2222 | -76.3215 | 995 | 2T9O
Frt27064 | CIUDADELA COMERCIAL UNICENTRO CALI PH - LOCAL P4, L117 | DISTRIBUIDORA Y COMERCIALIZADORA DE ENERGIA ELECTRICA S.A. E.S.P. - COMERCIALIZADOR | 08/06/2017 | 1.0383 | 11895583 | 8903211567 | 0.2 | 1 | 5 | QI ENERGY S.A.S. E.S.P. - COMERCIALIZADOR | 26/04/2023 | DISTRIBUIDORA Y COMERCIALIZADORA DE ENERGIA ELECTRICA S.A. E.S.P. - COMERCIALIZADOR | EMPRESAS MUNICIPALES DE CALI E.I.C.E. E.S.P. - DISTRIBUIDOR |  | QI ENERGY S.A.S. E.S.P. - COMERCIALIZADOR | QI ENERGY S.A.S. E.S.P. - COMERCIALIZADOR | Regulado | CGM 24/7 |  |  |  |  | 13121705 | ELSTER | 1 | N/A | N/A | 08/06/2017 | SERVIMETERS S.A. (11-LAC-023) | 04/12/2013 | 2017-06-08 |  |  | 01/01/1900 |  |  | 0 | No | 0 |  | No | Frt27032 | 0.10148 | 0 | 1.0328 | 6810 | ACTIVIDADES INMOBILIARIAS | Actividades inmobiliarias realizadas con bienes propios o arrendados | 8903211567 | Valle del Cauca | Cali | SANTIAGO DE CALI, DISTRITO ESPECIAL, DEPORTIVO, CULTURAL, TURÍSTICO, EMPRESARIAL Y DE SERVICIOS | CARRERA 100 # 5 - 169 LOCAL - P4, L117 | 3.2222 | -76.3215 | 995 | 2T9P
Frt27065 | CIUDADELA COMERCIAL UNICENTRO CALI PH - LOCAL P4, L118 | DISTRIBUIDORA Y COMERCIALIZADORA DE ENERGIA ELECTRICA S.A. E.S.P. - COMERCIALIZADOR | 08/06/2017 | 1.0383 | 11895584 | 8903211567 | 0.2 | 1 | 5 | QI ENERGY S.A.S. E.S.P. - COMERCIALIZADOR | 26/04/2023 | DISTRIBUIDORA Y COMERCIALIZADORA DE ENERGIA ELECTRICA S.A. E.S.P. - COMERCIALIZADOR | EMPRESAS MUNICIPALES DE CALI E.I.C.E. E.S.P. - DISTRIBUIDOR |  | QI ENERGY S.A.S. E.S.P. - COMERCIALIZADOR | QI ENERGY S.A.S. E.S.P. - COMERCIALIZADOR | Regulado | CGM 24/7 |  |  |  |  | 11082719 | ELSTER | 1 | N/A | N/A | 08/06/2017 | INPEL S.A. (10-LAC-054) | 12/02/2015 | 2017-06-08 |  |  | 01/01/1900 |  |  | 0 | No | 0 |  | No | Frt27032 | 0.10148 | 0 | 1.0328 | 6810 | ACTIVIDADES INMOBILIARIAS | Actividades inmobiliarias realizadas con bienes propios o arrendados | 8903211567 | Valle del Cauca | Cali | SANTIAGO DE CALI, DISTRITO ESPECIAL, DEPORTIVO, CULTURAL, TURÍSTICO, EMPRESARIAL Y DE SERVICIOS | CARRERA 100 # 5 - 169 LOCAL - P4, L118 | 3.2222 | -76.3215 | 995 | 2T9Q
Frt27066 | CIUDADELA COMERCIAL UNICENTRO CALI PH - LOCAL P4, L119 | DISTRIBUIDORA Y COMERCIALIZADORA DE ENERGIA ELECTRICA S.A. E.S.P. - COMERCIALIZADOR | 08/06/2017 | 1.0383 | 11895585 | 8903211567 | 0.2 | 1 | 5 | QI ENERGY S.A.S. E.S.P. - COMERCIALIZADOR | 26/04/2023 | DISTRIBUIDORA Y COMERCIALIZADORA DE ENERGIA ELECTRICA S.A. E.S.P. - COMERCIALIZADOR | EMPRESAS MUNICIPALES DE CALI E.I.C.E. E.S.P. - DISTRIBUIDOR |  | QI ENERGY S.A.S. E.S.P. - COMERCIALIZADOR | QI ENERGY S.A.S. E.S.P. - COMERCIALIZADOR | Regulado | CGM 24/7 |  |  |  |  | 13121707 | ELSTER | 1 | N/A | N/A | 08/06/2017 | SERVIMETERS S.A. (11-LAC-023) | 04/12/2013 | 2017-06-08 |  |  | 01/01/1900 |  |  | 0 | No | 0 |  | No | Frt27032 | 0.10148 | 0 | 1.0328 | 6810 | ACTIVIDADES INMOBILIARIAS | Actividades inmobiliarias realizadas con bienes propios o arrendados | 8903211567 | Valle del Cauca | Cali | SANTIAGO DE CALI, DISTRITO ESPECIAL, DEPORTIVO, CULTURAL, TURÍSTICO, EMPRESARIAL Y DE SERVICIOS | CARRERA 100 # 5 - 169 LOCAL - P4, L119 | 3.2222 | -76.3215 | 995 | 2T9R
Frt27067 | CIUDADELA COMERCIAL UNICENTRO CALI PH - LOCAL P4, L120 | DISTRIBUIDORA Y COMERCIALIZADORA DE ENERGIA ELECTRICA S.A. E.S.P. - COMERCIALIZADOR | 08/06/2017 | 1.0383 | 11895586 | 8903211567 | 0.2 | 1 | 5 | QI ENERGY S.A.S. E.S.P. - COMERCIALIZADOR | 26/04/2023 | DISTRIBUIDORA Y COMERCIALIZADORA DE ENERGIA ELECTRICA S.A. E.S.P. - COMERCIALIZADOR | EMPRESAS MUNICIPALES DE CALI E.I.C.E. E.S.P. - DISTRIBUIDOR |  | QI ENERGY S.A.S. E.S.P. - COMERCIALIZADOR | QI ENERGY S.A.S. E.S.P. - COMERCIALIZADOR | Regulado | CGM 24/7 |  |  |  |  | 1322203326 | INELCA | 1 | N/A | N/A | 08/06/2017 | INDUSTRIA ELÉCTRICA DEL CAUCA S.A. - INELCA (12-LAC-042) | 30/01/2023 | 2023-02-22 |  |  | 01/01/1900 |  |  | 0 | No | 0 |  | No | Frt27032 | 0.10148 | 0 | 1.0328 | 6810 | ACTIVIDADES INMOBILIARIAS | Actividades inmobiliarias realizadas con bienes propios o arrendados | 8903211567 | Valle del Cauca | Cali | SANTIAGO DE CALI, DISTRITO ESPECIAL, DEPORTIVO, CULTURAL, TURÍSTICO, EMPRESARIAL Y DE SERVICIOS | CARRERA 100 # 5 - 169 LOCAL - P4, L120 | 3.2222 | -76.3215 | 995 | 2T9S
Frt27068 | CIUDADELA COMERCIAL UNICENTRO CALI PH - LOCAL P4, L121 | DISTRIBUIDORA Y COMERCIALIZADORA DE ENERGIA ELECTRICA S.A. E.S.P. - COMERCIALIZADOR | 08/06/2017 | 1.0383 | 11895587 | 8903211567 | 0.2 | 1 | 5 | QI ENERGY S.A.S. E.S.P. - COMERCIALIZADOR | 26/04/2023 | DISTRIBUIDORA Y COMERCIALIZADORA DE ENERGIA ELECTRICA S.A. E.S.P. - COMERCIALIZADOR | EMPRESAS MUNICIPALES DE CALI E.I.C.E. E.S.P. - DISTRIBUIDOR |  | QI ENERGY S.A.S. E.S.P. - COMERCIALIZADOR | QI ENERGY S.A.S. E.S.P. - COMERCIALIZADOR | Regulado | CGM 24/7 |  |  |  |  | 13121853 | ELSTER | 1 | N/A | N/A | 08/06/2017 | SERVIMETERS S.A. (11-LAC-023) | 04/12/2013 | 2017-06-08 |  |  | 01/01/1900 |  |  | 0 | No | 0 |  | No | Frt27032 | 0.10148 | 0 | 1.0328 | 6810 | ACTIVIDADES INMOBILIARIAS | Actividades inmobiliarias realizadas con bienes propios o arrendados | 8903211567 | Valle del Cauca | Cali | SANTIAGO DE CALI, DISTRITO ESPECIAL, DEPORTIVO, CULTURAL, TURÍSTICO, EMPRESARIAL Y DE SERVICIOS | CARRERA 100 # 5 - 169 LOCAL - P4, L121 | 3.374322 | -76.53943 | 995 | 2T9T
Frt27069 | CIUDADELA COMERCIAL UNICENTRO CALI PH - LOCAL P4, L123 | DISTRIBUIDORA Y COMERCIALIZADORA DE ENERGIA ELECTRICA S.A. E.S.P. - COMERCIALIZADOR | 08/06/2017 | 1.0383 | 11895588 | 8903211567 | 0.2 | 1 | 5 | QI ENERGY S.A.S. E.S.P. - COMERCIALIZADOR | 26/04/2023 | DISTRIBUIDORA Y COMERCIALIZADORA DE ENERGIA ELECTRICA S.A. E.S.P. - COMERCIALIZADOR | EMPRESAS MUNICIPALES DE CALI E.I.C.E. E.S.P. - DISTRIBUIDOR |  | QI ENERGY S.A.S. E.S.P. - COMERCIALIZADOR | QI ENERGY S.A.S. E.S.P. - COMERCIALIZADOR | Regulado | CGM 24/7 |  |  |  |  | 13121704 | ELSTER | 1 | N/A | N/A | 08/06/2017 | SERVIMETERS S.A. (11-LAC-023) | 04/12/2013 | 2017-06-08 |  |  | 01/01/1900 |  |  | 0 | No | 0 |  | No | Frt27032 | 0.10148 | 0 | 1.0328 | 6810 | ACTIVIDADES INMOBILIARIAS | Actividades inmobiliarias realizadas con bienes propios o arrendados | 8903211567 | Valle del Cauca | Cali | SANTIAGO DE CALI, DISTRITO ESPECIAL, DEPORTIVO, CULTURAL, TURÍSTICO, EMPRESARIAL Y DE SERVICIOS | CARRERA 100 # 5 - 169 LOCAL - P4, L123 | 3.374322 | -76.53943 | 995 | 2T9U
Frt27070 | CIUDADELA COMERCIAL UNICENTRO CALI PH - LOCAL P4, L115 | DISTRIBUIDORA Y COMERCIALIZADORA DE ENERGIA ELECTRICA S.A. E.S.P. - COMERCIALIZADOR | 08/06/2017 | 1.0383 | 11895590 | 8903211567 | 0.2 | 1 | 5 | QI ENERGY S.A.S. E.S.P. - COMERCIALIZADOR | 26/04/2023 | DISTRIBUIDORA Y COMERCIALIZADORA DE ENERGIA ELECTRICA S.A. E.S.P. - COMERCIALIZADOR | EMPRESAS MUNICIPALES DE CALI E.I.C.E. E.S.P. - DISTRIBUIDOR |  | QI ENERGY S.A.S. E.S.P. - COMERCIALIZADOR | QI ENERGY S.A.S. E.S.P. - COMERCIALIZADOR | Regulado | CGM 24/7 | [9 empty] | 01/01/1900 |  |  | 0 |  |  | 01/01/1900 |  |  | 0 | No | 0 |  | No | Frt27032 | 0.10148 | 0 | 1.0328 | 6810 | ACTIVIDADES INMOBILIARIAS | Actividades inmobiliarias realizadas con bienes propios o arrendados | 8903211567 | Valle del Cauca | Cali | SANTIAGO DE CALI, DISTRITO ESPECIAL, DEPORTIVO, CULTURAL, TURÍSTICO, EMPRESARIAL Y DE SERVICIOS | CARRERA 100 # 5 - 169 LOCAL - P4, L115 | 3.2222 | -76.3215 | 995 | 2T9V
Frt27071 | CIUDADELA COMERCIAL UNICENTRO CALI PH - LOCAL P4, L125 | DISTRIBUIDORA Y COMERCIALIZADORA DE ENERGIA ELECTRICA S.A. E.S.P. - COMERCIALIZADOR | 08/06/2017 | 1.0383 | 11895591 | 8903211567 | 0.2 | 1 | 5 | QI ENERGY S.A.S. E.S.P. - COMERCIALIZADOR | 26/04/2023 | DISTRIBUIDORA Y COMERCIALIZADORA DE ENERGIA ELECTRICA S.A. E.S.P. - COMERCIALIZADOR | EMPRESAS MUNICIPALES DE CALI E.I.C.E. E.S.P. - DISTRIBUIDOR |  | QI ENERGY S.A.S. E.S.P. - COMERCIALIZADOR | QI ENERGY S.A.S. E.S.P. - COMERCIALIZADOR | Regulado | CGM 24/7 |  |  |  |  | 13187902 | ELSTER | 1 | N/A | N/A | 08/06/2017 | INPEL S.A. (10-LAC-054) | 12/02/2015 | 2017-06-08 |  |  | 01/01/1900 |  |  | 0 | No | 0 |  | No | Frt27032 | 0.10148 | 0 | 1.0328 | 6810 | ACTIVIDADES INMOBILIARIAS | Actividades inmobiliarias realizadas con bienes propios o arrendados | 8903211567 | Valle del Cauca | Cali | SANTIAGO DE CALI, DISTRITO ESPECIAL, DEPORTIVO, CULTURAL, TURÍSTICO, EMPRESARIAL Y DE SERVICIOS | CARRERA 100 # 5 -169 LOCAL - P4, L125 | 3.2222 | -76.3215 | 995 | 2T9W
Frt27072 | CIUDADELA COMERCIAL UNICENTRO CALI PH - LOCAL P4, L126 | DISTRIBUIDORA Y COMERCIALIZADORA DE ENERGIA ELECTRICA S.A. E.S.P. - COMERCIALIZADOR | 08/06/2017 | 1.0383 | 11895592 | 8903211567 | 0.2 | 1 | 5 | QI ENERGY S.A.S. E.S.P. - COMERCIALIZADOR | 26/04/2023 | DISTRIBUIDORA Y COMERCIALIZADORA DE ENERGIA ELECTRICA S.A. E.S.P. - COMERCIALIZADOR | EMPRESAS MUNICIPALES DE CALI E.I.C.E. E.S.P. - DISTRIBUIDOR |  | QI ENERGY S.A.S. E.S.P. - COMERCIALIZADOR | QI ENERGY S.A.S. E.S.P. - COMERCIALIZADOR | Regulado | CGM 24/7 | [9 empty] | 01/01/1900 |  |  | 0 |  |  | 01/01/1900 |  |  | 0 | No | 0 |  | No | Frt27032 | 0.10148 | 0 | 1.0328 | 6810 | ACTIVIDADES INMOBILIARIAS | Actividades inmobiliarias realizadas con bienes propios o arrendados | 8903211567 | Valle del Cauca | Cali | SANTIAGO DE CALI, DISTRITO ESPECIAL, DEPORTIVO, CULTURAL, TURÍSTICO, EMPRESARIAL Y DE SERVICIOS | CARRERA 100 # 5 -169 LOCAL - P4, L126 | 3.2222 | -76.3215 | 995 | 2T9X
Frt27073 | CIUDADELA COMERCIAL UNICENTRO CALI PH - LOCAL P4, L127 | DISTRIBUIDORA Y COMERCIALIZADORA DE ENERGIA ELECTRICA S.A. E.S.P. - COMERCIALIZADOR | 08/06/2017 | 1.0383 | 11895593 | 8903211567 | 0.2 | 1 | 5 | QI ENERGY S.A.S. E.S.P. - COMERCIALIZADOR | 26/04/2023 | DISTRIBUIDORA Y COMERCIALIZADORA DE ENERGIA ELECTRICA S.A. E.S.P. - COMERCIALIZADOR | EMPRESAS MUNICIPALES DE CALI E.I.C.E. E.S.P. - DISTRIBUIDOR |  | QI ENERGY S.A.S. E.S.P. - COMERCIALIZADOR | QI ENERGY S.A.S. E.S.P. - COMERCIALIZADOR | Regulado | CGM 24/7 | [9 empty] | 01/01/1900 |  |  | 0 |  |  | 01/01/1900 |  |  | 0 | No | 0 |  | No | Frt27032 | 0.10148 | 0 | 1.0328 | 6810 | ACTIVIDADES INMOBILIARIAS | Actividades inmobiliarias realizadas con bienes propios o arrendados | 8903211567 | Valle del Cauca | Cali | SANTIAGO DE CALI, DISTRITO ESPECIAL, DEPORTIVO, CULTURAL, TURÍSTICO, EMPRESARIAL Y DE SERVICIOS | CARRERA 100 # 5 -169 LOCAL - P4, L127 | 3.2222 | -76.3215 | 995 | 2T9Y
Frt27074 | CIUDADELA COMERCIAL UNICENTRO CALI PH - LOCAL P4, L128 | DISTRIBUIDORA Y COMERCIALIZADORA DE ENERGIA ELECTRICA S.A. E.S.P. - COMERCIALIZADOR | 08/06/2017 | 1.0383 | 11895594 | 8903211567 | 0.2 | 1 | 5 | QI ENERGY S.A.S. E.S.P. - COMERCIALIZADOR | 26/04/2023 | DISTRIBUIDORA Y COMERCIALIZADORA DE ENERGIA ELECTRICA S.A. E.S.P. - COMERCIALIZADOR | EMPRESAS MUNICIPALES DE CALI E.I.C.E. E.S.P. - DISTRIBUIDOR |  | QI ENERGY S.A.S. E.S.P. - COMERCIALIZADOR | QI ENERGY S.A.S. E.S.P. - COMERCIALIZADOR | Regulado | CGM 24/7 | [9 empty] | 01/01/1900 |  |  | 0 |  |  | 01/01/1900 |  |  | 0 | No | 0 |  | No | Frt27032 | 0.10148 | 0 | 1.0328 | 6810 | ACTIVIDADES INMOBILIARIAS | Actividades inmobiliarias realizadas con bienes propios o arrendados | 8903211567 | Valle del Cauca | Cali | SANTIAGO DE CALI, DISTRITO ESPECIAL, DEPORTIVO, CULTURAL, TURÍSTICO, EMPRESARIAL Y DE SERVICIOS | CARRERA 100 # 5 -169 LOCAL - P4, L128 | 3.2222 | -76.3215 | 995 | 2T9Z
Frt27075 | CIUDADELA COMERCIAL UNICENTRO CALI PH - LOCAL P4, L129 | DISTRIBUIDORA Y COMERCIALIZADORA DE ENERGIA ELECTRICA S.A. E.S.P. - COMERCIALIZADOR | 08/06/2017 | 1.0383 | 11895595 | 8903211567 | 0.2 | 1 | 5 | QI ENERGY S.A.S. E.S.P. - COMERCIALIZADOR | 26/04/2023 | DISTRIBUIDORA Y COMERCIALIZADORA DE ENERGIA ELECTRICA S.A. E.S.P. - COMERCIALIZADOR | EMPRESAS MUNICIPALES DE CALI E.I.C.E. E.S.P. - DISTRIBUIDOR |  | QI ENERGY S.A.S. E.S.P. - COMERCIALIZADOR | QI ENERGY S.A.S. E.S.P. - COMERCIALIZADOR | Regulado | CGM 24/7 |  |  |  |  | 20120302360 | WENZHOU MAXGE ELECTRIC CO | 1 | N/A | N/A | 08/06/2017 | INPEL S.A. (10-LAC-054) | 26/10/2015 | 2017-06-08 |  |  | 01/01/1900 |  |  | 0 | No | 0 |  | No | Frt27032 | 0.10148 | 0 | 1.0328 | 6810 | ACTIVIDADES INMOBILIARIAS | Actividades inmobiliarias realizadas con bienes propios o arrendados | 8903211567 | Valle del Cauca | Cali | SANTIAGO DE CALI, DISTRITO ESPECIAL, DEPORTIVO, CULTURAL, TURÍSTICO, EMPRESARIAL Y DE SERVICIOS | CARRERA 100 # 5 -169 LOCAL - P4, L129 | 3.2222 | -76.3215 | 995 | 2TA1
Frt27076 | CIUDADELA COMERCIAL UNICENTRO CALI PH - LOCAL P4, L130 | DISTRIBUIDORA Y COMERCIALIZADORA DE ENERGIA ELECTRICA S.A. E.S.P. - COMERCIALIZADOR | 08/06/2017 | 1.0383 | 11895596 | 8903211567 | 0.2 | 1 | 5 | QI ENERGY S.A.S. E.S.P. - COMERCIALIZADOR | 26/04/2023 | DISTRIBUIDORA Y COMERCIALIZADORA DE ENERGIA ELECTRICA S.A. E.S.P. - COMERCIALIZADOR | EMPRESAS MUNICIPALES DE CALI E.I.C.E. E.S.P. - DISTRIBUIDOR |  | QI ENERGY S.A.S. E.S.P. - COMERCIALIZADOR | QI ENERGY S.A.S. E.S.P. - COMERCIALIZADOR | Regulado | CGM 24/7 | [9 empty] | 01/01/1900 |  |  | 0 |  |  | 01/01/1900 |  |  | 0 | No | 0 |  | No | Frt27032 | 0.10148 | 0 | 1.0328 | 6810 | ACTIVIDADES INMOBILIARIAS | Actividades inmobiliarias realizadas con bienes propios o arrendados | 8903211567 | Valle del Cauca | Cali | SANTIAGO DE CALI, DISTRITO ESPECIAL, DEPORTIVO, CULTURAL, TURÍSTICO, EMPRESARIAL Y DE SERVICIOS | CARRERA 100 # 5 -169 LOCAL - P4, L130 | 3.374322 | -76.53943 | 995 | 2TA2
Frt27077 | CIUDADELA COMERCIAL UNICENTRO CALI PH - LOCAL P4, L131 | DISTRIBUIDORA Y COMERCIALIZADORA DE ENERGIA ELECTRICA S.A. E.S.P. - COMERCIALIZADOR | 08/06/2017 | 1.0383 | 11895597 | 8903211567 | 0.2 | 1 | 5 | QI ENERGY S.A.S. E.S.P. - COMERCIALIZADOR | 26/04/2023 | DISTRIBUIDORA Y COMERCIALIZADORA DE ENERGIA ELECTRICA S.A. E.S.P. - COMERCIALIZADOR | EMPRESAS MUNICIPALES DE CALI E.I.C.E. E.S.P. - DISTRIBUIDOR |  | QI ENERGY S.A.S. E.S.P. - COMERCIALIZADOR | QI ENERGY S.A.S. E.S.P. - COMERCIALIZADOR | Regulado | CGM 24/7 | [9 empty] | 01/01/1900 |  |  | 0 |  |  | 01/01/1900 |  |  | 0 | No | 0 |  | No | Frt27032 | 0.10148 | 0 | 1.0328 | 6810 | ACTIVIDADES INMOBILIARIAS | Actividades inmobiliarias realizadas con bienes propios o arrendados | 8903211567 | Valle del Cauca | Cali | SANTIAGO DE CALI, DISTRITO ESPECIAL, DEPORTIVO, CULTURAL, TURÍSTICO, EMPRESARIAL Y DE SERVICIOS | CARRERA 100 # 5 -169 LOCAL - P4, L131 | 3.2222 | -76.3215 | 995 | 2TA3
Frt27078 | CIUDADELA COMERCIAL UNICENTRO CALI PH - LOCAL P4, L124 | DISTRIBUIDORA Y COMERCIALIZADORA DE ENERGIA ELECTRICA S.A. E.S.P. - COMERCIALIZADOR | 08/06/2017 | 1.0383 | 11895599 | 8903211567 | 0.2 | 1 | 5 | QI ENERGY S.A.S. E.S.P. - COMERCIALIZADOR | 26/04/2023 | DISTRIBUIDORA Y COMERCIALIZADORA DE ENERGIA ELECTRICA S.A. E.S.P. - COMERCIALIZADOR | EMPRESAS MUNICIPALES DE CALI E.I.C.E. E.S.P. - DISTRIBUIDOR |  | QI ENERGY S.A.S. E.S.P. - COMERCIALIZADOR | QI ENERGY S.A.S. E.S.P. - COMERCIALIZADOR | Regulado | CGM 24/7 |  |  |  |  | 20120302361 | WENZHOU MAXGE ELECTRIC CO | 1 | N/A | N/A | 08/06/2017 | INPEL S.A. (10-LAC-054) | 26/10/2015 | 2018-01-20 |  |  | 01/01/1900 |  |  | 0 | No | 0 |  | No | Frt27032 | 0.10148 | 0 | 1.0328 | 6810 | ACTIVIDADES INMOBILIARIAS | Actividades inmobiliarias realizadas con bienes propios o arrendados | 8903211567 | Valle del Cauca | Cali | SANTIAGO DE CALI, DISTRITO ESPECIAL, DEPORTIVO, CULTURAL, TURÍSTICO, EMPRESARIAL Y DE SERVICIOS | CARRERA 100 # 5 -169 LOCAL - P4, L124 | 3.374322 | -76.53943 | 995 | 2TA4
Frt27079 | CIUDADELA COMERCIAL UNICENTRO CALI PH - LOCAL L 9 | DISTRIBUIDORA Y COMERCIALIZADORA DE ENERGIA ELECTRICA S.A. E.S.P. - COMERCIALIZADOR | 08/06/2017 | 1.0383 | 11895600 | 8903211567 | 0.2 | 1 | 5 | QI ENERGY S.A.S. E.S.P. - COMERCIALIZADOR | 26/04/2023 | DISTRIBUIDORA Y COMERCIALIZADORA DE ENERGIA ELECTRICA S.A. E.S.P. - COMERCIALIZADOR | EMPRESAS MUNICIPALES DE CALI E.I.C.E. E.S.P. - DISTRIBUIDOR |  | QI ENERGY S.A.S. E.S.P. - COMERCIALIZADOR | QI ENERGY S.A.S. E.S.P. - COMERCIALIZADOR | Regulado | CGM 24/7 | [9 empty] | 01/01/1900 |  |  | 0 |  |  | 01/01/1900 |  |  | 0 | No | 0 |  | No | Frt27032 | 0.10148 | 0 | 1.0328 | 6810 | ACTIVIDADES INMOBILIARIAS | Actividades inmobiliarias realizadas con bienes propios o arrendados | 8903211567 | Valle del Cauca | Cali | SANTIAGO DE CALI, DISTRITO ESPECIAL, DEPORTIVO, CULTURAL, TURÍSTICO, EMPRESARIAL Y DE SERVICIOS | CARRERA 100 # 5 -169 LOCAL - L 9 | 3.2222 | -76.3215 | 995 | 2TA5
Frt27080 | CIUDADELA COMERCIAL UNICENTRO CALI PH - LOCAL P4, L133B COOMEVA | DISTRIBUIDORA Y COMERCIALIZADORA DE ENERGIA ELECTRICA S.A. E.S.P. - COMERCIALIZADOR | 08/06/2017 | 1.0383 | 11895602 | 8903211567 | 0.2 | 1 | 5 | QI ENERGY S.A.S. E.S.P. - COMERCIALIZADOR | 26/04/2023 | DISTRIBUIDORA Y COMERCIALIZADORA DE ENERGIA ELECTRICA S.A. E.S.P. - COMERCIALIZADOR | EMPRESAS MUNICIPALES DE CALI E.I.C.E. E.S.P. - DISTRIBUIDOR |  | QI ENERGY S.A.S. E.S.P. - COMERCIALIZADOR | QI ENERGY S.A.S. E.S.P. - COMERCIALIZADOR | Regulado | CGM 24/7 | [9 empty] | 01/01/1900 |  |  | 0 |  |  | 01/01/1900 |  |  | 0 | No | 0 |  | No | Frt27032 | 0.10148 | 0 | 1.0328 | 6810 | ACTIVIDADES INMOBILIARIAS | Actividades inmobiliarias realizadas con bienes propios o arrendados | 8903211567 | Valle del Cauca | Cali | SANTIAGO DE CALI, DISTRITO ESPECIAL, DEPORTIVO, CULTURAL, TURÍSTICO, EMPRESARIAL Y DE SERVICIOS | CARRERA 100 # 5 - 169 LOCAL - P4, L133B COOMEVA | 3.374322 | -76.53943 | 995 | 2TA6
Frt27081 | CIUDADELA COMERCIAL UNICENTRO CALI PH - LOCAL L-133/OF. PGOMEZ | DISTRIBUIDORA Y COMERCIALIZADORA DE ENERGIA ELECTRICA S.A. E.S.P. - COMERCIALIZADOR | 08/06/2017 | 1.0383 | 11895603 | 8903211567 | 0.2 | 1 | 5 | QI ENERGY S.A.S. E.S.P. - COMERCIALIZADOR | 26/04/2023 | DISTRIBUIDORA Y COMERCIALIZADORA DE ENERGIA ELECTRICA S.A. E.S.P. - COMERCIALIZADOR | EMPRESAS MUNICIPALES DE CALI E.I.C.E. E.S.P. - DISTRIBUIDOR |  | QI ENERGY S.A.S. E.S.P. - COMERCIALIZADOR | QI ENERGY S.A.S. E.S.P. - COMERCIALIZADOR | Regulado | CGM 24/7 | [9 empty] | 01/01/1900 |  |  | 0 |  |  | 01/01/1900 |  |  | 0 | No | 0 |  | No | Frt27032 | 0.10148 | 0 | 1.0328 | 6810 | ACTIVIDADES INMOBILIARIAS | Actividades inmobiliarias realizadas con bienes propios o arrendados | 8903211567 | Valle del Cauca | Cali | SANTIAGO DE CALI, DISTRITO ESPECIAL, DEPORTIVO, CULTURAL, TURÍSTICO, EMPRESARIAL Y DE SERVICIOS | CARRERA 100 # 5 - 169 LOCAL - L-133/OF. PGOMEZ | 3.2222 | -76.3215 | 995 | 2TA7
Frt27082 | CIUDADELA COMERCIAL UNICENTRO CALI PH - LOCAL P4, L135 | DISTRIBUIDORA Y COMERCIALIZADORA DE ENERGIA ELECTRICA S.A. E.S.P. - COMERCIALIZADOR | 08/06/2017 | 1.0383 | 11895604 | 8903211567 | 0.2 | 1 | 5 | QI ENERGY S.A.S. E.S.P. - COMERCIALIZADOR | 26/04/2023 | DISTRIBUIDORA Y COMERCIALIZADORA DE ENERGIA ELECTRICA S.A. E.S.P. - COMERCIALIZADOR | EMPRESAS MUNICIPALES DE CALI E.I.C.E. E.S.P. - DISTRIBUIDOR |  | QI ENERGY S.A.S. E.S.P. - COMERCIALIZADOR | QI ENERGY S.A.S. E.S.P. - COMERCIALIZADOR | Regulado | CGM 24/7 | [9 empty] | 01/01/1900 |  |  | 0 |  |  | 01/01/1900 |  |  | 0 | No | 0 |  | No | Frt27032 | 0.10148 | 0 | 1.0328 | 6810 | ACTIVIDADES INMOBILIARIAS | Actividades inmobiliarias realizadas con bienes propios o arrendados | 8903211567 | Valle del Cauca | Cali | SANTIAGO DE CALI, DISTRITO ESPECIAL, DEPORTIVO, CULTURAL, TURÍSTICO, EMPRESARIAL Y DE SERVICIOS | CARRERA 100 # 5 -169 LOCAL - P4, L135 | 3.2222 | -76.3215 | 995 | 2TA8
Frt27083 | CIUDADELA COMERCIAL UNICENTRO CALI PH - LOCAL P4, L136 | DISTRIBUIDORA Y COMERCIALIZADORA DE ENERGIA ELECTRICA S.A. E.S.P. - COMERCIALIZADOR | 08/06/2017 | 1.0383 | 11895605 | 8903211567 | 0.2 | 1 | 5 | QI ENERGY S.A.S. E.S.P. - COMERCIALIZADOR | 26/04/2023 | DISTRIBUIDORA Y COMERCIALIZADORA DE ENERGIA ELECTRICA S.A. E.S.P. - COMERCIALIZADOR | EMPRESAS MUNICIPALES DE CALI E.I.C.E. E.S.P. - DISTRIBUIDOR |  | QI ENERGY S.A.S. E.S.P. - COMERCIALIZADOR | QI ENERGY S.A.S. E.S.P. - COMERCIALIZADOR | Regulado | CGM 24/7 | [9 empty] | 01/01/1900 |  |  | 0 |  |  | 01/01/1900 |  |  | 0 | No | 0 |  | No | Frt27032 | 0.10148 | 0 | 1.0328 | 6810 | ACTIVIDADES INMOBILIARIAS | Actividades inmobiliarias realizadas con bienes propios o arrendados | 8903211567 | Valle del Cauca | Cali | SANTIAGO DE CALI, DISTRITO ESPECIAL, DEPORTIVO, CULTURAL, TURÍSTICO, EMPRESARIAL Y DE SERVICIOS | CARRERA 100 # 5 -169 LOCAL - P4, L136 | 3.374322 | -76.53943 | 995 | 2TA9
Frt27084 | CIUDADELA COMERCIAL UNICENTRO CALI PH - LOCAL P4, L137 | DISTRIBUIDORA Y COMERCIALIZADORA DE ENERGIA ELECTRICA S.A. E.S.P. - COMERCIALIZADOR | 08/06/2017 | 1.0383 | 11895606 | 8903211567 | 0.2 | 1 | 5 | QI ENERGY S.A.S. E.S.P. - COMERCIALIZADOR | 26/04/2023 | DISTRIBUIDORA Y COMERCIALIZADORA DE ENERGIA ELECTRICA S.A. E.S.P. - COMERCIALIZADOR | EMPRESAS MUNICIPALES DE CALI E.I.C.E. E.S.P. - DISTRIBUIDOR |  | QI ENERGY S.A.S. E.S.P. - COMERCIALIZADOR | QI ENERGY S.A.S. E.S.P. - COMERCIALIZADOR | Regulado | CGM 24/7 | [9 empty] | 01/01/1900 |  |  | 0 |  |  | 01/01/1900 |  |  | 0 | No | 0 |  | No | Frt27032 | 0.10148 | 0 | 1.0328 | 6810 | ACTIVIDADES INMOBILIARIAS | Actividades inmobiliarias realizadas con bienes propios o arrendados | 8903211567 | Valle del Cauca | Cali | SANTIAGO DE CALI, DISTRITO ESPECIAL, DEPORTIVO, CULTURAL, TURÍSTICO, EMPRESARIAL Y DE SERVICIOS | CARRERA 100 # 5 -169 LOCAL - P4, L137 | 3.2222 | -76.3215 | 995 | 2TAA
Frt27085 | CIUDADELA COMERCIAL UNICENTRO CALI PH - LOCAL P4, L138 | DISTRIBUIDORA Y COMERCIALIZADORA DE ENERGIA ELECTRICA S.A. E.S.P. - COMERCIALIZADOR | 08/06/2017 | 1.0383 | 11895607 | 8903211567 | 0.2 | 1 | 5 | QI ENERGY S.A.S. E.S.P. - COMERCIALIZADOR | 26/04/2023 | DISTRIBUIDORA Y COMERCIALIZADORA DE ENERGIA ELECTRICA S.A. E.S.P. - COMERCIALIZADOR | EMPRESAS MUNICIPALES DE CALI E.I.C.E. E.S.P. - DISTRIBUIDOR |  | QI ENERGY S.A.S. E.S.P. - COMERCIALIZADOR | QI ENERGY S.A.S. E.S.P. - COMERCIALIZADOR | Regulado | CGM 24/7 | [9 empty] | 01/01/1900 |  |  | 0 |  |  | 01/01/1900 |  |  | 0 | No | 0 |  | No | Frt27032 | 0.10148 | 0 | 1.0328 | 6810 | ACTIVIDADES INMOBILIARIAS | Actividades inmobiliarias realizadas con bienes propios o arrendados | 8903211567 | Valle del Cauca | Cali | SANTIAGO DE CALI, DISTRITO ESPECIAL, DEPORTIVO, CULTURAL, TURÍSTICO, EMPRESARIAL Y DE SERVICIOS | CARRERA 100 # 5 -169 LOCAL - P4, L138 | 3.2222 | -76.3215 | 995 | 2TAB
Frt27086 | CIUDADELA COMERCIAL UNICENTRO CALI PH - LOCAL P4, L139 | DISTRIBUIDORA Y COMERCIALIZADORA DE ENERGIA ELECTRICA S.A. E.S.P. - COMERCIALIZADOR | 08/06/2017 | 1.0383 | 11895608 | 8903211567 | 0.2 | 1 | 5 | QI ENERGY S.A.S. E.S.P. - COMERCIALIZADOR | 26/04/2023 | DISTRIBUIDORA Y COMERCIALIZADORA DE ENERGIA ELECTRICA S.A. E.S.P. - COMERCIALIZADOR | EMPRESAS MUNICIPALES DE CALI E.I.C.E. E.S.P. - DISTRIBUIDOR |  | QI ENERGY S.A.S. E.S.P. - COMERCIALIZADOR | QI ENERGY S.A.S. E.S.P. - COMERCIALIZADOR | Regulado | CGM 24/7 | [9 empty] | 01/01/1900 |  |  | 0 |  |  | 01/01/1900 |  |  | 0 | No | 0 |  | No | Frt27032 | 0.10148 | 0 | 1.0328 | 6810 | ACTIVIDADES INMOBILIARIAS | Actividades inmobiliarias realizadas con bienes propios o arrendados | 8903211567 | Valle del Cauca | Cali | SANTIAGO DE CALI, DISTRITO ESPECIAL, DEPORTIVO, CULTURAL, TURÍSTICO, EMPRESARIAL Y DE SERVICIOS | CARRERA 100 # 5 -169 LOCAL - P4, L139 | 3.2222 | -76.3215 | 995 | 2TAC
Frt27087 | CIUDADELA COMERCIAL UNICENTRO CALI PH - LOCAL L 287 | DISTRIBUIDORA Y COMERCIALIZADORA DE ENERGIA ELECTRICA S.A. E.S.P. - COMERCIALIZADOR | 08/06/2017 | 1.0383 | 11895609 | 8903211567 | 0.2 | 1 | 3 | QI ENERGY S.A.S. E.S.P. - COMERCIALIZADOR | 26/04/2023 | DISTRIBUIDORA Y COMERCIALIZADORA DE ENERGIA ELECTRICA S.A. E.S.P. - COMERCIALIZADOR | EMPRESAS MUNICIPALES DE CALI E.I.C.E. E.S.P. - DISTRIBUIDOR |  | QI ENERGY S.A.S. E.S.P. - COMERCIALIZADOR | QI ENERGY S.A.S. E.S.P. - COMERCIALIZADOR | Regulado | CGM 24/7 |  |  |  |  | 1418300222 | INELCA | 0.5s | 0.5s | N/A | 27/03/2019 | INDUSTRIA ELÉCTRICA DEL CAUCA S.A. - INELCA (12-LAC-042) | 06/09/2018 | 2019-03-27 |  |  | 01/01/1900 |  |  | 0 | No | 0 |  | No | Frt27032 | 0.0019 | 0 | 1.0328 | 6810 | ACTIVIDADES INMOBILIARIAS | Actividades inmobiliarias realizadas con bienes propios o arrendados | 8903211567 | Valle del Cauca | Cali | SANTIAGO DE CALI, DISTRITO ESPECIAL, DEPORTIVO, CULTURAL, TURÍSTICO, EMPRESARIAL Y DE SERVICIOS | CARRERA 100 # 5 -169 LOCAL - L 287 | 3.375318 | -76.540735 | 995 | 2TAD
Frt27088 | CIUDADELA COMERCIAL UNICENTRO CALI PH - LOCAL P4, L134 | DISTRIBUIDORA Y COMERCIALIZADORA DE ENERGIA ELECTRICA S.A. E.S.P. - COMERCIALIZADOR | 08/06/2017 | 1.0383 | 11895610 | 8903211567 | 0.2 | 1 | 5 | QI ENERGY S.A.S. E.S.P. - COMERCIALIZADOR | 26/04/2023 | DISTRIBUIDORA Y COMERCIALIZADORA DE ENERGIA ELECTRICA S.A. E.S.P. - COMERCIALIZADOR | EMPRESAS MUNICIPALES DE CALI E.I.C.E. E.S.P. - DISTRIBUIDOR |  | QI ENERGY S.A.S. E.S.P. - COMERCIALIZADOR | QI ENERGY S.A.S. E.S.P. - COMERCIALIZADOR | Regulado | CGM 24/7 |  |  |  |  | 11281339 | ELSTER | 1 | N/A | N/A | 08/06/2017 | SERVIMETERS S.A. (11-LAC-023) | 08/01/2014 | 2017-06-08 |  |  | 01/01/1900 |  |  | 0 | No | 0 |  | No | Frt27032 | 0.10148 | 0 | 1.0328 | 6810 | ACTIVIDADES INMOBILIARIAS | Actividades inmobiliarias realizadas con bienes propios o arrendados | 8903211567 | Valle del Cauca | Cali | SANTIAGO DE CALI, DISTRITO ESPECIAL, DEPORTIVO, CULTURAL, TURÍSTICO, EMPRESARIAL Y DE SERVICIOS | CARRERA 100 # 5 - 169 LOCAL - P4, L134 | 3.374322 | -76.53943 | 995 | 2TAE
Frt27089 | CIUDADELA COMERCIAL UNICENTRO CALI PH - LOCAL P4, L141 | DISTRIBUIDORA Y COMERCIALIZADORA DE ENERGIA ELECTRICA S.A. E.S.P. - COMERCIALIZADOR | 08/06/2017 | 1.0383 | 11895611 | 8903211567 | 0.2 | 1 | 5 | QI ENERGY S.A.S. E.S.P. - COMERCIALIZADOR | 26/04/2023 | DISTRIBUIDORA Y COMERCIALIZADORA DE ENERGIA ELECTRICA S.A. E.S.P. - COMERCIALIZADOR | EMPRESAS MUNICIPALES DE CALI E.I.C.E. E.S.P. - DISTRIBUIDOR |  | QI ENERGY S.A.S. E.S.P. - COMERCIALIZADOR | QI ENERGY S.A.S. E.S.P. - COMERCIALIZADOR | Regulado | CGM 24/7 | [9 empty] | 01/01/1900 |  |  | 0 |  |  | 01/01/1900 |  |  | 0 | No | 0 |  | No | Frt27032 | 0.10148 | 0 | 1.0328 | 6810 | ACTIVIDADES INMOBILIARIAS | Actividades inmobiliarias realizadas con bienes propios o arrendados | 8903211567 | Valle del Cauca | Cali | SANTIAGO DE CALI, DISTRITO ESPECIAL, DEPORTIVO, CULTURAL, TURÍSTICO, EMPRESARIAL Y DE SERVICIOS | CARRERA 100 # 5 -169 LOCAL - P4, L141 | 3.2222 | -76.3215 | 995 | 2TAF
Frt27090 | CIUDADELA COMERCIAL UNICENTRO CALI PH - LOCAL P4, L142 | DISTRIBUIDORA Y COMERCIALIZADORA DE ENERGIA ELECTRICA S.A. E.S.P. - COMERCIALIZADOR | 08/06/2017 | 1.0383 | 11895612 | 8903211567 | 0.2 | 1 | 5 | QI ENERGY S.A.S. E.S.P. - COMERCIALIZADOR | 26/04/2023 | DISTRIBUIDORA Y COMERCIALIZADORA DE ENERGIA ELECTRICA S.A. E.S.P. - COMERCIALIZADOR | EMPRESAS MUNICIPALES DE CALI E.I.C.E. E.S.P. - DISTRIBUIDOR |  | QI ENERGY S.A.S. E.S.P. - COMERCIALIZADOR | QI ENERGY S.A.S. E.S.P. - COMERCIALIZADOR | Regulado | CGM 24/7 | [9 empty] | 01/01/1900 |  |  | 0 |  |  | 01/01/1900 |  |  | 0 | No | 0 |  | No | Frt27032 | 0.10148 | 0 | 1.0328 | 6810 | ACTIVIDADES INMOBILIARIAS | Actividades inmobiliarias realizadas con bienes propios o arrendados | 8903211567 | Valle del Cauca | Cali | SANTIAGO DE CALI, DISTRITO ESPECIAL, DEPORTIVO, CULTURAL, TURÍSTICO, EMPRESARIAL Y DE SERVICIOS | CARRERA 100 # 5 -169 LOCAL - P4, L142 | 3.374322 | -76.53943 | 995 | 2TAG
Frt27091 | CIUDADELA COMERCIAL UNICENTRO CALI PH - LOCAL P3, L143 | DISTRIBUIDORA Y COMERCIALIZADORA DE ENERGIA ELECTRICA S.A. E.S.P. - COMERCIALIZADOR | 08/06/2017 | 1.0383 | 11895613 | 8903211567 | 0.2 | 1 | 5 | QI ENERGY S.A.S. E.S.P. - COMERCIALIZADOR | 26/04/2023 | DISTRIBUIDORA Y COMERCIALIZADORA DE ENERGIA ELECTRICA S.A. E.S.P. - COMERCIALIZADOR | EMPRESAS MUNICIPALES DE CALI E.I.C.E. E.S.P. - DISTRIBUIDOR |  | QI ENERGY S.A.S. E.S.P. - COMERCIALIZADOR | QI ENERGY S.A.S. E.S.P. - COMERCIALIZADOR | Regulado | CGM 24/7 | [9 empty] | 01/01/1900 |  |  | 0 |  |  | 01/01/1900 |  |  | 0 | No | 0 |  | No | Frt27032 | 0.10148 | 0 | 1.0328 | 6810 | ACTIVIDADES INMOBILIARIAS | Actividades inmobiliarias realizadas con bienes propios o arrendados | 8903211567 | Valle del Cauca | Cali | SANTIAGO DE CALI, DISTRITO ESPECIAL, DEPORTIVO, CULTURAL, TURÍSTICO, EMPRESARIAL Y DE SERVICIOS | CARRERA 100 # 5 -169 LOCAL - P3, L143 | 3.2222 | -76.3215 | 995 | 2TAH
Frt27092 | CIUDADELA COMERCIAL UNICENTRO CALI PH - LOCAL P3, L144 | DISTRIBUIDORA Y COMERCIALIZADORA DE ENERGIA ELECTRICA S.A. E.S.P. - COMERCIALIZADOR | 08/06/2017 | 1.0383 | 11895614 | 8903211567 | 0.2 | 1 | 5 | QI ENERGY S.A.S. E.S.P. - COMERCIALIZADOR | 26/04/2023 | DISTRIBUIDORA Y COMERCIALIZADORA DE ENERGIA ELECTRICA S.A. E.S.P. - COMERCIALIZADOR | EMPRESAS MUNICIPALES DE CALI E.I.C.E. E.S.P. - DISTRIBUIDOR |  | QI ENERGY S.A.S. E.S.P. - COMERCIALIZADOR | QI ENERGY S.A.S. E.S.P. - COMERCIALIZADOR | Regulado | CGM 24/7 | [9 empty] | 01/01/1900 |  |  | 0 |  |  | 01/01/1900 |  |  | 0 | No | 0 |  | No | Frt27032 | 0.10148 | 0 | 1.0328 | 6810 | ACTIVIDADES INMOBILIARIAS | Actividades inmobiliarias realizadas con bienes propios o arrendados | 8903211567 | Valle del Cauca | Cali | SANTIAGO DE CALI, DISTRITO ESPECIAL, DEPORTIVO, CULTURAL, TURÍSTICO, EMPRESARIAL Y DE SERVICIOS | CARRERA 100 # 5 -169 LOCAL - P3, L144 | 3.2222 | -76.3215 | 995 | 2TAI
Frt27093 | CIUDADELA COMERCIAL UNICENTRO CALI PH - LOCAL P3, L145 | DISTRIBUIDORA Y COMERCIALIZADORA DE ENERGIA ELECTRICA S.A. E.S.P. - COMERCIALIZADOR | 08/06/2017 | 1.0383 | 11895615 | 8903211567 | 0.2 | 1 | 5 | QI ENERGY S.A.S. E.S.P. - COMERCIALIZADOR | 26/04/2023 | DISTRIBUIDORA Y COMERCIALIZADORA DE ENERGIA ELECTRICA S.A. E.S.P. - COMERCIALIZADOR | EMPRESAS MUNICIPALES DE CALI E.I.C.E. E.S.P. - DISTRIBUIDOR |  | QI ENERGY S.A.S. E.S.P. - COMERCIALIZADOR | QI ENERGY S.A.S. E.S.P. - COMERCIALIZADOR | Regulado | CGM 24/7 | [9 empty] | 01/01/1900 |  |  | 0 |  |  | 01/01/1900 |  |  | 0 | No | 0 |  | No | Frt27032 | 0.10148 | 0 | 1.0328 | 6810 | ACTIVIDADES INMOBILIARIAS | Actividades inmobiliarias realizadas con bienes propios o arrendados | 8903211567 | Valle del Cauca | Cali | SANTIAGO DE CALI, DISTRITO ESPECIAL, DEPORTIVO, CULTURAL, TURÍSTICO, EMPRESARIAL Y DE SERVICIOS | CARRERA 100 # 5 -169 LOCAL - P3, L145 | 3.374322 | -76.53943 | 995 | 2TAJ
Frt27094 | CIUDADELA COMERCIAL UNICENTRO CALI PH - LOCAL P3, L146 | DISTRIBUIDORA Y COMERCIALIZADORA DE ENERGIA ELECTRICA S.A. E.S.P. - COMERCIALIZADOR | 08/06/2017 | 1.0383 | 11895616 | 8903211567 | 0.2 | 1 | 5 | QI ENERGY S.A.S. E.S.P. - COMERCIALIZADOR | 26/04/2023 | DISTRIBUIDORA Y COMERCIALIZADORA DE ENERGIA ELECTRICA S.A. E.S.P. - COMERCIALIZADOR | EMPRESAS MUNICIPALES DE CALI E.I.C.E. E.S.P. - DISTRIBUIDOR |  | QI ENERGY S.A.S. E.S.P. - COMERCIALIZADOR | QI ENERGY S.A.S. E.S.P. - COMERCIALIZADOR | Regulado | CGM 24/7 | [9 empty] | 01/01/1900 |  |  | 0 |  |  | 01/01/1900 |  |  | 0 | No | 0 |  | No | Frt27032 | 0.10148 | 0 | 1.0328 | 6810 | ACTIVIDADES INMOBILIARIAS | Actividades inmobiliarias realizadas con bienes propios o arrendados | 8903211567 | Valle del Cauca | Cali | SANTIAGO DE CALI, DISTRITO ESPECIAL, DEPORTIVO, CULTURAL, TURÍSTICO, EMPRESARIAL Y DE SERVICIOS | CARRERA 100 # 5 -169 LOCAL - P3, L146 | 3.2222 | -76.3215 | 995 | 2TAK
Frt27095 | CIUDADELA COMERCIAL UNICENTRO CALI PH - LOCAL P3, L147 | DISTRIBUIDORA Y COMERCIALIZADORA DE ENERGIA ELECTRICA S.A. E.S.P. - COMERCIALIZADOR | 08/06/2017 | 1.0383 | 11895617 | 8903211567 | 0.2 | 1 | 5 | QI ENERGY S.A.S. E.S.P. - COMERCIALIZADOR | 26/04/2023 | DISTRIBUIDORA Y COMERCIALIZADORA DE ENERGIA ELECTRICA S.A. E.S.P. - COMERCIALIZADOR | EMPRESAS MUNICIPALES DE CALI E.I.C.E. E.S.P. - DISTRIBUIDOR |  | QI ENERGY S.A.S. E.S.P. - COMERCIALIZADOR | QI ENERGY S.A.S. E.S.P. - COMERCIALIZADOR | Regulado | CGM 24/7 | [9 empty] | 01/01/1900 |  |  | 0 |  |  | 01/01/1900 |  |  | 0 | No | 0 |  | No | Frt27032 | 0.10148 | 0 | 1.0328 | 6810 | ACTIVIDADES INMOBILIARIAS | Actividades inmobiliarias realizadas con bienes propios o arrendados | 8903211567 | Valle del Cauca | Cali | SANTIAGO DE CALI, DISTRITO ESPECIAL, DEPORTIVO, CULTURAL, TURÍSTICO, EMPRESARIAL Y DE SERVICIOS | CARRERA 100 # 5 -169 LOCAL - P3, L147 | 3.2222 | -76.3215 | 995 | 2TAL
Frt27096 | CIUDADELA COMERCIAL UNICENTRO CALI PH - LOCAL P3, L150 | DISTRIBUIDORA Y COMERCIALIZADORA DE ENERGIA ELECTRICA S.A. E.S.P. - COMERCIALIZADOR | 08/06/2017 | 1.0383 | 11895618 | 8903211567 | 0.2 | 1 | 5 | QI ENERGY S.A.S. E.S.P. - COMERCIALIZADOR | 26/04/2023 | DISTRIBUIDORA Y COMERCIALIZADORA DE ENERGIA ELECTRICA S.A. E.S.P. - COMERCIALIZADOR | EMPRESAS MUNICIPALES DE CALI E.I.C.E. E.S.P. - DISTRIBUIDOR |  | QI ENERGY S.A.S. E.S.P. - COMERCIALIZADOR | QI ENERGY S.A.S. E.S.P. - COMERCIALIZADOR | Regulado | CGM 24/7 | [9 empty] | 01/01/1900 |  |  | 0 |  |  | 01/01/1900 |  |  | 0 | No | 0 |  | No | Frt27032 | 0.10148 | 0 | 1.0328 | 6810 | ACTIVIDADES INMOBILIARIAS | Actividades inmobiliarias realizadas con bienes propios o arrendados | 8903211567 | Valle del Cauca | Cali | SANTIAGO DE CALI, DISTRITO ESPECIAL, DEPORTIVO, CULTURAL, TURÍSTICO, EMPRESARIAL Y DE SERVICIOS | CARRERA 100 # 5 -169 LOCAL - P3, L150 | 3.2222 | -76.3215 | 995 | 2TAM
Frt27097 | CIUDADELA COMERCIAL UNICENTRO CALI PH - LOCAL P3, L151 | DISTRIBUIDORA Y COMERCIALIZADORA DE ENERGIA ELECTRICA S.A. E.S.P. - COMERCIALIZADOR | 08/06/2017 | 1.0383 | 11895619 | 8903211567 | 0.2 | 1 | 5 | QI ENERGY S.A.S. E.S.P. - COMERCIALIZADOR | 26/04/2023 | DISTRIBUIDORA Y COMERCIALIZADORA DE ENERGIA ELECTRICA S.A. E.S.P. - COMERCIALIZADOR | EMPRESAS MUNICIPALES DE CALI E.I.C.E. E.S.P. - DISTRIBUIDOR |  | QI ENERGY S.A.S. E.S.P. - COMERCIALIZADOR | QI ENERGY S.A.S. E.S.P. - COMERCIALIZADOR | Regulado | CGM 24/7 | [9 empty] | 01/01/1900 |  |  | 0 |  |  | 01/01/1900 |  |  | 0 | No | 0 |  | No | Frt27032 | 0.10148 | 0 | 1.0328 | 6810 | ACTIVIDADES INMOBILIARIAS | Actividades inmobiliarias realizadas con bienes propios o arrendados | 8903211567 | Valle del Cauca | Cali | SANTIAGO DE CALI, DISTRITO ESPECIAL, DEPORTIVO, CULTURAL, TURÍSTICO, EMPRESARIAL Y DE SERVICIOS | CARRERA 100 # 5 -169 LOCAL - P3, L151 | 3.2222 | -76.3215 | 995 | 2TAN
Frt27098 | CIUDADELA COMERCIAL UNICENTRO CALI PH - LOCAL P3,L148 | DISTRIBUIDORA Y COMERCIALIZADORA DE ENERGIA ELECTRICA S.A. E.S.P. - COMERCIALIZADOR | 08/06/2017 | 1.0383 | 11895620 | 8903211567 | 0.2 | 1 | 5 | QI ENERGY S.A.S. E.S.P. - COMERCIALIZADOR | 26/04/2023 | DISTRIBUIDORA Y COMERCIALIZADORA DE ENERGIA ELECTRICA S.A. E.S.P. - COMERCIALIZADOR | EMPRESAS MUNICIPALES DE CALI E.I.C.E. E.S.P. - DISTRIBUIDOR |  | QI ENERGY S.A.S. E.S.P. - COMERCIALIZADOR | QI ENERGY S.A.S. E.S.P. - COMERCIALIZADOR | Regulado | CGM 24/7 | [9 empty] | 01/01/1900 |  |  | 0 |  |  | 01/01/1900 |  |  | 0 | No | 0 |  | No | Frt27032 | 0.10148 | 0 | 1.0328 | 6810 | ACTIVIDADES INMOBILIARIAS | Actividades inmobiliarias realizadas con bienes propios o arrendados | 8903211567 | Valle del Cauca | Cali | SANTIAGO DE CALI, DISTRITO ESPECIAL, DEPORTIVO, CULTURAL, TURÍSTICO, EMPRESARIAL Y DE SERVICIOS | CARRERA 100 # 5 -169 LOCAL - P3,L148 | 3.2222 | -76.3215 | 995 | 2TAO
Frt27099 | CIUDADELA COMERCIAL UNICENTRO CALI PH - LOCAL P3, L149 | DISTRIBUIDORA Y COMERCIALIZADORA DE ENERGIA ELECTRICA S.A. E.S.P. - COMERCIALIZADOR | 08/06/2017 | 1.0383 | 11895621 | 8903211567 | 0.2 | 1 | 5 | QI ENERGY S.A.S. E.S.P. - COMERCIALIZADOR | 26/04/2023 | DISTRIBUIDORA Y COMERCIALIZADORA DE ENERGIA ELECTRICA S.A. E.S.P. - COMERCIALIZADOR | EMPRESAS MUNICIPALES DE CALI E.I.C.E. E.S.P. - DISTRIBUIDOR |  | QI ENERGY S.A.S. E.S.P. - COMERCIALIZADOR | QI ENERGY S.A.S. E.S.P. - COMERCIALIZADOR | Regulado | CGM 24/7 |  |  |  |  | 101009260 | ESTROM | 1 | N/A | N/A | 08/06/2017 | COLOMBIA MULTISERVICIOS S.A.S. - CAM MULTISERVICIOS (11-LAC-055) | 11/02/2014 | 2017-06-08 |  |  | 01/01/1900 |  |  | 0 | No | 0 |  | No | Frt27032 | 0.10148 | 0 | 1.0328 | 6810 | ACTIVIDADES INMOBILIARIAS | Actividades inmobiliarias realizadas con bienes propios o arrendados | 8903211567 | Valle del Cauca | Cali | SANTIAGO DE CALI, DISTRITO ESPECIAL, DEPORTIVO, CULTURAL, TURÍSTICO, EMPRESARIAL Y DE SERVICIOS | CARRERA 100 # 5 -169 LOCAL - P3, L149 | 3.374322 | -76.53943 | 995 | 2TAP
Frt27100 | CIUDADELA COMERCIAL UNICENTRO CALI PH - LOCAL P3, L152 | DISTRIBUIDORA Y COMERCIALIZADORA DE ENERGIA ELECTRICA S.A. E.S.P. - COMERCIALIZADOR | 08/06/2017 | 1.0383 | 11895622 | 8903211567 | 0.2 | 1 | 5 | QI ENERGY S.A.S. E.S.P. - COMERCIALIZADOR | 26/04/2023 | DISTRIBUIDORA Y COMERCIALIZADORA DE ENERGIA ELECTRICA S.A. E.S.P. - COMERCIALIZADOR | EMPRESAS MUNICIPALES DE CALI E.I.C.E. E.S.P. - DISTRIBUIDOR |  | QI ENERGY S.A.S. E.S.P. - COMERCIALIZADOR | QI ENERGY S.A.S. E.S.P. - COMERCIALIZADOR | Regulado | CGM 24/7 | [9 empty] | 01/01/1900 |  |  | 0 |  |  | 01/01/1900 |  |  | 0 | No | 0 |  | No | Frt27032 | 0.10148 | 0 | 1.0328 | 6810 | ACTIVIDADES INMOBILIARIAS | Actividades inmobiliarias realizadas con bienes propios o arrendados | 8903211567 | Valle del Cauca | Cali | SANTIAGO DE CALI, DISTRITO ESPECIAL, DEPORTIVO, CULTURAL, TURÍSTICO, EMPRESARIAL Y DE SERVICIOS | CARRERA 100 # 5 -169 LOCAL - P3, L152 | 3.2222 | -76.3215 | 995 | 2TAQ
Frt27101 | CIUDADELA COMERCIAL UNICENTRO CALI PH - LOCAL P3, L154 | DISTRIBUIDORA Y COMERCIALIZADORA DE ENERGIA ELECTRICA S.A. E.S.P. - COMERCIALIZADOR | 08/06/2017 | 1.0383 | 11895623 | 8903211567 | 0.2 | 1 | 5 | QI ENERGY S.A.S. E.S.P. - COMERCIALIZADOR | 26/04/2023 | DISTRIBUIDORA Y COMERCIALIZADORA DE ENERGIA ELECTRICA S.A. E.S.P. - COMERCIALIZADOR | EMPRESAS MUNICIPALES DE CALI E.I.C.E. E.S.P. - DISTRIBUIDOR |  | QI ENERGY S.A.S. E.S.P. - COMERCIALIZADOR | QI ENERGY S.A.S. E.S.P. - COMERCIALIZADOR | Regulado | CGM 24/7 | [9 empty] | 01/01/1900 |  |  | 0 |  |  | 01/01/1900 |  |  | 0 | No | 0 |  | No | Frt27032 | 0.10148 | 0 | 1.0328 | 6810 | ACTIVIDADES INMOBILIARIAS | Actividades inmobiliarias realizadas con bienes propios o arrendados | 8903211567 | Valle del Cauca | Cali | SANTIAGO DE CALI, DISTRITO ESPECIAL, DEPORTIVO, CULTURAL, TURÍSTICO, EMPRESARIAL Y DE SERVICIOS | CARRERA 100 # 5 -169 LOCAL - P3, L154 | 3.2222 | -76.3215 | 995 | 2TAR
Frt27102 | CIUDADELA COMERCIAL UNICENTRO CALI PH - LOCAL P3, L155 | DISTRIBUIDORA Y COMERCIALIZADORA DE ENERGIA ELECTRICA S.A. E.S.P. - COMERCIALIZADOR | 08/06/2017 | 1.0383 | 11895624 | 8903211567 | 0.2 | 1 | 5 | QI ENERGY S.A.S. E.S.P. - COMERCIALIZADOR | 26/04/2023 | DISTRIBUIDORA Y COMERCIALIZADORA DE ENERGIA ELECTRICA S.A. E.S.P. - COMERCIALIZADOR | EMPRESAS MUNICIPALES DE CALI E.I.C.E. E.S.P. - DISTRIBUIDOR |  | QI ENERGY S.A.S. E.S.P. - COMERCIALIZADOR | QI ENERGY S.A.S. E.S.P. - COMERCIALIZADOR | Regulado | CGM 24/7 | [9 empty] | 01/01/1900 |  |  | 0 |  |  | 01/01/1900 |  |  | 0 | No | 0 |  | No | Frt27032 | 0.10148 | 0 | 1.0328 | 6810 | ACTIVIDADES INMOBILIARIAS | Actividades inmobiliarias realizadas con bienes propios o arrendados | 8903211567 | Valle del Cauca | Cali | SANTIAGO DE CALI, DISTRITO ESPECIAL, DEPORTIVO, CULTURAL, TURÍSTICO, EMPRESARIAL Y DE SERVICIOS | CARRERA 100 # 5 -169 LOCAL - P3, L155 | 3.374322 | -76.53943 | 995 | 2TAS
Frt27103 | CIUDADELA COMERCIAL UNICENTRO CALI PH - LOCAL P3, L157 | DISTRIBUIDORA Y COMERCIALIZADORA DE ENERGIA ELECTRICA S.A. E.S.P. - COMERCIALIZADOR | 08/06/2017 | 1.0383 | 11895625 | 8903211567 | 0.2 | 1 | 5 | QI ENERGY S.A.S. E.S.P. - COMERCIALIZADOR | 26/04/2023 | DISTRIBUIDORA Y COMERCIALIZADORA DE ENERGIA ELECTRICA S.A. E.S.P. - COMERCIALIZADOR | EMPRESAS MUNICIPALES DE CALI E.I.C.E. E.S.P. - DISTRIBUIDOR |  | QI ENERGY S.A.S. E.S.P. - COMERCIALIZADOR | QI ENERGY S.A.S. E.S.P. - COMERCIALIZADOR | Regulado | CGM 24/7 | [9 empty] | 01/01/1900 |  |  | 0 |  |  | 01/01/1900 |  |  | 0 | No | 0 |  | No | Frt27032 | 0.10148 | 0 | 1.0328 | 6810 | ACTIVIDADES INMOBILIARIAS | Actividades inmobiliarias realizadas con bienes propios o arrendados | 8903211567 | Valle del Cauca | Cali | SANTIAGO DE CALI, DISTRITO ESPECIAL, DEPORTIVO, CULTURAL, TURÍSTICO, EMPRESARIAL Y DE SERVICIOS | CARRERA 100 # 5 -169 LOCAL - P3, L157 | 3.2222 | -76.3215 | 995 | 2TAT
Frt27104 | CIUDADELA COMERCIAL UNICENTRO CALI PH - LOCAL P3, L158 | DISTRIBUIDORA Y COMERCIALIZADORA DE ENERGIA ELECTRICA S.A. E.S.P. - COMERCIALIZADOR | 08/06/2017 | 1.0383 | 11895626 | 8903211567 | 0.2 | 1 | 5 | QI ENERGY S.A.S. E.S.P. - COMERCIALIZADOR | 26/04/2023 | DISTRIBUIDORA Y COMERCIALIZADORA DE ENERGIA ELECTRICA S.A. E.S.P. - COMERCIALIZADOR | EMPRESAS MUNICIPALES DE CALI E.I.C.E. E.S.P. - DISTRIBUIDOR |  | QI ENERGY S.A.S. E.S.P. - COMERCIALIZADOR | QI ENERGY S.A.S. E.S.P. - COMERCIALIZADOR | Regulado | CGM 24/7 | [9 empty] | 01/01/1900 |  |  | 0 |  |  | 01/01/1900 |  |  | 0 | No | 0 |  | No | Frt27032 | 0.10148 | 0 | 1.0328 | 6810 | ACTIVIDADES INMOBILIARIAS | Actividades inmobiliarias realizadas con bienes propios o arrendados | 8903211567 | Valle del Cauca | Cali | SANTIAGO DE CALI, DISTRITO ESPECIAL, DEPORTIVO, CULTURAL, TURÍSTICO, EMPRESARIAL Y DE SERVICIOS | CARRERA 100 # 5 -169 LOCAL - P3, L158 | 3.2222 | -76.3215 | 995 | 2TAU
Frt27105 | CIUDADELA COMERCIAL UNICENTRO CALI PH - LOCAL P3, L 159 | DISTRIBUIDORA Y COMERCIALIZADORA DE ENERGIA ELECTRICA S.A. E.S.P. - COMERCIALIZADOR | 08/06/2017 | 1.0383 | 11895627 | 8903211567 | 0.2 | 1 | 5 | QI ENERGY S.A.S. E.S.P. - COMERCIALIZADOR | 26/04/2023 | DISTRIBUIDORA Y COMERCIALIZADORA DE ENERGIA ELECTRICA S.A. E.S.P. - COMERCIALIZADOR | EMPRESAS MUNICIPALES DE CALI E.I.C.E. E.S.P. - DISTRIBUIDOR |  | QI ENERGY S.A.S. E.S.P. - COMERCIALIZADOR | QI ENERGY S.A.S. E.S.P. - COMERCIALIZADOR | Regulado | CGM 24/7 | [9 empty] | 01/01/1900 |  |  | 0 |  |  | 01/01/1900 |  |  | 0 | No | 0 |  | No | Frt27032 | 0.10148 | 0 | 1.0328 | 6810 | ACTIVIDADES INMOBILIARIAS | Actividades inmobiliarias realizadas con bienes propios o arrendados | 8903211567 | Valle del Cauca | Cali | SANTIAGO DE CALI, DISTRITO ESPECIAL, DEPORTIVO, CULTURAL, TURÍSTICO, EMPRESARIAL Y DE SERVICIOS | CARRERA 100 # 5 -169 LOCAL - P3, L 159 | 3.2222 | -76.3215 | 995 | 2TAV
Frt27106 | CIUDADELA COMERCIAL UNICENTRO CALI PH - LOCAL P3, L160 | DISTRIBUIDORA Y COMERCIALIZADORA DE ENERGIA ELECTRICA S.A. E.S.P. - COMERCIALIZADOR | 08/06/2017 | 1.0383 | 11895628 | 8903211567 | 0.2 | 1 | 5 | QI ENERGY S.A.S. E.S.P. - COMERCIALIZADOR | 26/04/2023 | DISTRIBUIDORA Y COMERCIALIZADORA DE ENERGIA ELECTRICA S.A. E.S.P. - COMERCIALIZADOR | EMPRESAS MUNICIPALES DE CALI E.I.C.E. E.S.P. - DISTRIBUIDOR |  | QI ENERGY S.A.S. E.S.P. - COMERCIALIZADOR | QI ENERGY S.A.S. E.S.P. - COMERCIALIZADOR | Regulado | CGM 24/7 |  |  |  |  | 1322201689 | INELCA | 1 | N/A | N/A | 08/06/2017 | INDUSTRIA ELÉCTRICA DEL CAUCA S.A. - INELCA (12-LAC-042) | 19/10/2022 | 2023-07-05 |  |  | 01/01/1900 |  |  | 0 | No | 0 |  | No | Frt27032 | 0.10148 | 0 | 1.0328 | 6810 | ACTIVIDADES INMOBILIARIAS | Actividades inmobiliarias realizadas con bienes propios o arrendados | 8903211567 | Valle del Cauca | Cali | SANTIAGO DE CALI, DISTRITO ESPECIAL, DEPORTIVO, CULTURAL, TURÍSTICO, EMPRESARIAL Y DE SERVICIOS | CARRERA 100 # 5 -169 LOCAL - P3, L160 | 3.2222 | -76.3215 | 995 | 2TAW
Frt27107 | CIUDADELA COMERCIAL UNICENTRO CALI PH - LOCAL P3, L 161 | DISTRIBUIDORA Y COMERCIALIZADORA DE ENERGIA ELECTRICA S.A. E.S.P. - COMERCIALIZADOR | 08/06/2017 | 1.0383 | 11895629 | 8903211567 | 0.2 | 1 | 5 | QI ENERGY S.A.S. E.S.P. - COMERCIALIZADOR | 26/04/2023 | DISTRIBUIDORA Y COMERCIALIZADORA DE ENERGIA ELECTRICA S.A. E.S.P. - COMERCIALIZADOR | EMPRESAS MUNICIPALES DE CALI E.I.C.E. E.S.P. - DISTRIBUIDOR |  | QI ENERGY S.A.S. E.S.P. - COMERCIALIZADOR | QI ENERGY S.A.S. E.S.P. - COMERCIALIZADOR | Regulado | CGM 24/7 |  |  |  |  | 1322201687 | INELCA | 1 | N/A | N/A | 02/07/2023 | INDUSTRIA ELÉCTRICA DEL CAUCA S.A. - INELCA (12-LAC-042) | 19/10/2022 | 2023-07-02 |  |  | 01/01/1900 |  |  | 0 | No | 0 |  | No | Frt27032 | 0.10148 | 0 | 1.0328 | 6810 | ACTIVIDADES INMOBILIARIAS | Actividades inmobiliarias realizadas con bienes propios o arrendados | 8903211567 | Valle del Cauca | Cali | SANTIAGO DE CALI, DISTRITO ESPECIAL, DEPORTIVO, CULTURAL, TURÍSTICO, EMPRESARIAL Y DE SERVICIOS | CARRERA 100 # 5 -169 LOCAL - P3, L 161 | 3.2222 | -76.3215 | 995 | 2TAX
Frt27108 | CIUDADELA COMERCIAL UNICENTRO CALI PH - LOCAL P3, L153 | DISTRIBUIDORA Y COMERCIALIZADORA DE ENERGIA ELECTRICA S.A. E.S.P. - COMERCIALIZADOR | 08/06/2017 | 1.0383 | 11895630 | 8903211567 | 0.2 | 1 | 5 | QI ENERGY S.A.S. E.S.P. - COMERCIALIZADOR | 26/04/2023 | DISTRIBUIDORA Y COMERCIALIZADORA DE ENERGIA ELECTRICA S.A. E.S.P. - COMERCIALIZADOR | EMPRESAS MUNICIPALES DE CALI E.I.C.E. E.S.P. - DISTRIBUIDOR |  | QI ENERGY S.A.S. E.S.P. - COMERCIALIZADOR | QI ENERGY S.A.S. E.S.P. - COMERCIALIZADOR | Regulado | CGM 24/7 | [9 empty] | 01/01/1900 |  |  | 0 |  |  | 01/01/1900 |  |  | 0 | No | 0 |  | No | Frt27032 | 0.10148 | 0 | 1.0328 | 6810 | ACTIVIDADES INMOBILIARIAS | Actividades inmobiliarias realizadas con bienes propios o arrendados | 8903211567 | Valle del Cauca | Cali | SANTIAGO DE CALI, DISTRITO ESPECIAL, DEPORTIVO, CULTURAL, TURÍSTICO, EMPRESARIAL Y DE SERVICIOS | CARRERA 100 # 5 -169 LOCAL - P3, L153 | 3.2222 | -76.3215 | 995 | 2TAY
Frt27109 | CIUDADELA COMERCIAL UNICENTRO CALI PH - LOCAL P3, L156 | DISTRIBUIDORA Y COMERCIALIZADORA DE ENERGIA ELECTRICA S.A. E.S.P. - COMERCIALIZADOR | 08/06/2017 | 1.0383 | 11895631 | 8903211567 | 0.2 | 1 | 5 | QI ENERGY S.A.S. E.S.P. - COMERCIALIZADOR | 26/04/2023 | DISTRIBUIDORA Y COMERCIALIZADORA DE ENERGIA ELECTRICA S.A. E.S.P. - COMERCIALIZADOR | EMPRESAS MUNICIPALES DE CALI E.I.C.E. E.S.P. - DISTRIBUIDOR |  | QI ENERGY S.A.S. E.S.P. - COMERCIALIZADOR | QI ENERGY S.A.S. E.S.P. - COMERCIALIZADOR | Regulado | CGM 24/7 | [9 empty] | 01/01/1900 |  |  | 0 |  |  | 01/01/1900 |  |  | 0 | No | 0 |  | No | Frt27032 | 0.10148 | 0 | 1.0328 | 6810 | ACTIVIDADES INMOBILIARIAS | Actividades inmobiliarias realizadas con bienes propios o arrendados | 8903211567 | Valle del Cauca | Cali | SANTIAGO DE CALI, DISTRITO ESPECIAL, DEPORTIVO, CULTURAL, TURÍSTICO, EMPRESARIAL Y DE SERVICIOS | CARRERA 100 # 5 - 169 LOCAL - P3, L156 | 3.374322 | -76.53943 | 995 | 2TAZ
Frt27110 | CIUDADELA COMERCIAL UNICENTRO CALI PH - LOCAL P3, L163 | DISTRIBUIDORA Y COMERCIALIZADORA DE ENERGIA ELECTRICA S.A. E.S.P. - COMERCIALIZADOR | 08/06/2017 | 1.0383 | 11895632 | 8903211567 | 0.2 | 1 | 5 | QI ENERGY S.A.S. E.S.P. - COMERCIALIZADOR | 26/04/2023 | DISTRIBUIDORA Y COMERCIALIZADORA DE ENERGIA ELECTRICA S.A. E.S.P. - COMERCIALIZADOR | EMPRESAS MUNICIPALES DE CALI E.I.C.E. E.S.P. - DISTRIBUIDOR |  | QI ENERGY S.A.S. E.S.P. - COMERCIALIZADOR | QI ENERGY S.A.S. E.S.P. - COMERCIALIZADOR | Regulado | CGM 24/7 |  |  |  |  | 20130300454 | WENZHOU MAXGE ELECTRIC CO | 1 | N/A | N/A | 08/06/2017 | INPEL S.A. (10-LAC-054) | 04/12/2013 | 2017-11-14 |  |  | 01/01/1900 |  |  | 0 | No | 0 |  | No | Frt27032 | 0.10148 | 0 | 1.0328 | 6810 | ACTIVIDADES INMOBILIARIAS | Actividades inmobiliarias realizadas con bienes propios o arrendados | 8903211567 | Valle del Cauca | Cali | SANTIAGO DE CALI, DISTRITO ESPECIAL, DEPORTIVO, CULTURAL, TURÍSTICO, EMPRESARIAL Y DE SERVICIOS | CARRERA 100 # 5 - 169 LOCAL - P3, L163 | 3.374322 | -76.53943 | 995 | 2TB1
Frt27111 | CIUDADELA COMERCIAL UNICENTRO CALI PH - LOCAL P2, L164 | DISTRIBUIDORA Y COMERCIALIZADORA DE ENERGIA ELECTRICA S.A. E.S.P. - COMERCIALIZADOR | 08/06/2017 | 1.0383 | 11895633 | 8903211567 | 0.2 | 1 | 5 | QI ENERGY S.A.S. E.S.P. - COMERCIALIZADOR | 26/04/2023 | DISTRIBUIDORA Y COMERCIALIZADORA DE ENERGIA ELECTRICA S.A. E.S.P. - COMERCIALIZADOR | EMPRESAS MUNICIPALES DE CALI E.I.C.E. E.S.P. - DISTRIBUIDOR |  | QI ENERGY S.A.S. E.S.P. - COMERCIALIZADOR | QI ENERGY S.A.S. E.S.P. - COMERCIALIZADOR | Regulado | CGM 24/7 |  |  |  |  | 13121898 | ELSTER | 1 | N/A | N/A | 08/06/2017 | SERVIMETERS S.A. (11-LAC-023) | 04/12/2013 | 2017-06-08 |  |  | 01/01/1900 |  |  | 0 | No | 0 |  | No | Frt27032 | 0.10148 | 0 | 1.0328 | 6810 | ACTIVIDADES INMOBILIARIAS | Actividades inmobiliarias realizadas con bienes propios o arrendados | 8903211567 | Valle del Cauca | Cali | SANTIAGO DE CALI, DISTRITO ESPECIAL, DEPORTIVO, CULTURAL, TURÍSTICO, EMPRESARIAL Y DE SERVICIOS | CARRERA 100 # 5 - 169 LOCAL - P2, L164 | 3.374322 | -76.53943 | 995 | 2TB2
Frt27112 | CIUDADELA COMERCIAL UNICENTRO CALI PH - LOCAL P2, L165 | DISTRIBUIDORA Y COMERCIALIZADORA DE ENERGIA ELECTRICA S.A. E.S.P. - COMERCIALIZADOR | 08/06/2017 | 1.0383 | 11895634 | 8903211567 | 0.2 | 1 | 5 | QI ENERGY S.A.S. E.S.P. - COMERCIALIZADOR | 26/04/2023 | DISTRIBUIDORA Y COMERCIALIZADORA DE ENERGIA ELECTRICA S.A. E.S.P. - COMERCIALIZADOR | EMPRESAS MUNICIPALES DE CALI E.I.C.E. E.S.P. - DISTRIBUIDOR |  | QI ENERGY S.A.S. E.S.P. - COMERCIALIZADOR | QI ENERGY S.A.S. E.S.P. - COMERCIALIZADOR | Regulado | CGM 24/7 |  |  |  |  | 13121913 | ELSTER | 1 | N/A | N/A | 08/06/2017 | SERVIMETERS S.A. (11-LAC-023) | 04/12/2013 | 2017-06-08 |  |  | 01/01/1900 |  |  | 0 | No | 0 |  | No | Frt27032 | 0.10148 | 0 | 1.0328 | 6810 | ACTIVIDADES INMOBILIARIAS | Actividades inmobiliarias realizadas con bienes propios o arrendados | 8903211567 | Valle del Cauca | Cali | SANTIAGO DE CALI, DISTRITO ESPECIAL, DEPORTIVO, CULTURAL, TURÍSTICO, EMPRESARIAL Y DE SERVICIOS | CARRERA 100 # 5 - 169 LOCAL - P2, L165 | 3.374322 | -76.53943 | 995 | 2TB3
Frt27113 | CIUDADELA COMERCIAL UNICENTRO CALI PH - LOCAL P2, L166 | DISTRIBUIDORA Y COMERCIALIZADORA DE ENERGIA ELECTRICA S.A. E.S.P. - COMERCIALIZADOR | 08/06/2017 | 1.0383 | 11895635 | 8903211567 | 0.2 | 1 | 5 | QI ENERGY S.A.S. E.S.P. - COMERCIALIZADOR | 26/04/2023 | DISTRIBUIDORA Y COMERCIALIZADORA DE ENERGIA ELECTRICA S.A. E.S.P. - COMERCIALIZADOR | EMPRESAS MUNICIPALES DE CALI E.I.C.E. E.S.P. - DISTRIBUIDOR |  | QI ENERGY S.A.S. E.S.P. - COMERCIALIZADOR | QI ENERGY S.A.S. E.S.P. - COMERCIALIZADOR | Regulado | CGM 24/7 |  |  |  |  | 13121912 | ELSTER | 1 | N/A | N/A | 08/06/2017 | SERVIMETERS S.A. (11-LAC-023) | 04/12/2013 | 2017-06-08 |  |  | 01/01/1900 |  |  | 0 | No | 0 |  | No | Frt27032 | 0.10148 | 0 | 1.0328 | 6810 | ACTIVIDADES INMOBILIARIAS | Actividades inmobiliarias realizadas con bienes propios o arrendados | 8903211567 | Valle del Cauca | Cali | SANTIAGO DE CALI, DISTRITO ESPECIAL, DEPORTIVO, CULTURAL, TURÍSTICO, EMPRESARIAL Y DE SERVICIOS | CARRERA 100 # 5 - 169 LOCAL - P2, L166 | 3.374322 | -76.53943 | 995 | 2TB4
Frt27114 | CIUDADELA COMERCIAL UNICENTRO CALI PH - LOCAL P2, L168 | DISTRIBUIDORA Y COMERCIALIZADORA DE ENERGIA ELECTRICA S.A. E.S.P. - COMERCIALIZADOR | 08/06/2017 | 1.0383 | 11895636 | 8903211567 | 0.2 | 1 | 5 | QI ENERGY S.A.S. E.S.P. - COMERCIALIZADOR | 26/04/2023 | DISTRIBUIDORA Y COMERCIALIZADORA DE ENERGIA ELECTRICA S.A. E.S.P. - COMERCIALIZADOR | EMPRESAS MUNICIPALES DE CALI E.I.C.E. E.S.P. - DISTRIBUIDOR |  | QI ENERGY S.A.S. E.S.P. - COMERCIALIZADOR | QI ENERGY S.A.S. E.S.P. - COMERCIALIZADOR | Regulado | CGM 24/7 |  |  |  |  | 13121909 | ELSTER | 1 | N/A | N/A | 08/06/2017 | SERVIMETERS S.A. (11-LAC-023) | 04/12/2013 | 2017-06-08 |  |  | 01/01/1900 |  |  | 0 | No | 0 |  | No | Frt27032 | 0.10148 | 0 | 1.0328 | 6810 | ACTIVIDADES INMOBILIARIAS | Actividades inmobiliarias realizadas con bienes propios o arrendados | 8903211567 | Valle del Cauca | Cali | SANTIAGO DE CALI, DISTRITO ESPECIAL, DEPORTIVO, CULTURAL, TURÍSTICO, EMPRESARIAL Y DE SERVICIOS | CARRERA 100 # 5 - 169 LOCAL - P2, L168 | 3.374322 | -76.53943 | 995 | 2TB5
Frt27115 | CIUDADELA COMERCIAL UNICENTRO CALI PH - LOCAL P2, L170 | DISTRIBUIDORA Y COMERCIALIZADORA DE ENERGIA ELECTRICA S.A. E.S.P. - COMERCIALIZADOR | 08/06/2017 | 1.0383 | 11895637 | 8903211567 | 0.2 | 1 | 5 | QI ENERGY S.A.S. E.S.P. - COMERCIALIZADOR | 26/04/2023 | DISTRIBUIDORA Y COMERCIALIZADORA DE ENERGIA ELECTRICA S.A. E.S.P. - COMERCIALIZADOR | EMPRESAS MUNICIPALES DE CALI E.I.C.E. E.S.P. - DISTRIBUIDOR |  | QI ENERGY S.A.S. E.S.P. - COMERCIALIZADOR | QI ENERGY S.A.S. E.S.P. - COMERCIALIZADOR | Regulado | CGM 24/7 |  |  |  |  | 13121876 | ELSTER | 1 | N/A | N/A | 08/06/2017 | SERVIMETERS S.A. (11-LAC-023) | 04/12/2013 | 2017-06-08 |  |  | 01/01/1900 |  |  | 0 | No | 0 |  | No | Frt27032 | 0.10148 | 0 | 1.0328 | 6810 | ACTIVIDADES INMOBILIARIAS | Actividades inmobiliarias realizadas con bienes propios o arrendados | 8903211567 | Valle del Cauca | Cali | SANTIAGO DE CALI, DISTRITO ESPECIAL, DEPORTIVO, CULTURAL, TURÍSTICO, EMPRESARIAL Y DE SERVICIOS | CARRERA 100 # 5 - 169 LOCAL - P2, L170 | 3.2222 | -76.3215 | 995 | 2TB6
Frt27116 | CIUDADELA COMERCIAL UNICENTRO CALI PH - LOCAL P2, L167 | DISTRIBUIDORA Y COMERCIALIZADORA DE ENERGIA ELECTRICA S.A. E.S.P. - COMERCIALIZADOR | 08/06/2017 | 1.0383 | 11895638 | 8903211567 | 0.2 | 1 | 4 | QI ENERGY S.A.S. E.S.P. - COMERCIALIZADOR | 26/04/2023 | DISTRIBUIDORA Y COMERCIALIZADORA DE ENERGIA ELECTRICA S.A. E.S.P. - COMERCIALIZADOR | EMPRESAS MUNICIPALES DE CALI E.I.C.E. E.S.P. - DISTRIBUIDOR |  | QI ENERGY S.A.S. E.S.P. - COMERCIALIZADOR | QI ENERGY S.A.S. E.S.P. - COMERCIALIZADOR | Regulado | CGM 24/7 | [9 empty] | 01/01/1900 |  |  | 0 |  |  | 01/01/1900 |  |  | 0 | No | 0 |  | No | Frt27032 | 0.10148 | 0 | 1.0328 | 6810 | ACTIVIDADES INMOBILIARIAS | Actividades inmobiliarias realizadas con bienes propios o arrendados | 8903211567 | Valle del Cauca | Cali | SANTIAGO DE CALI, DISTRITO ESPECIAL, DEPORTIVO, CULTURAL, TURÍSTICO, EMPRESARIAL Y DE SERVICIOS | CARRERA 100 # 5 - 169 LOCAL - P2, L167 | 3.2222 | -76.3215 | 995 | 2TB7
Frt27117 | CIUDADELA COMERCIAL UNICENTRO CALI PH - LOCAL P2, L172 | DISTRIBUIDORA Y COMERCIALIZADORA DE ENERGIA ELECTRICA S.A. E.S.P. - COMERCIALIZADOR | 08/06/2017 | 1.0383 | 11895639 | 8903211567 | 0.2 | 1 | 5 | QI ENERGY S.A.S. E.S.P. - COMERCIALIZADOR | 26/04/2023 | DISTRIBUIDORA Y COMERCIALIZADORA DE ENERGIA ELECTRICA S.A. E.S.P. - COMERCIALIZADOR | EMPRESAS MUNICIPALES DE CALI E.I.C.E. E.S.P. - DISTRIBUIDOR |  | QI ENERGY S.A.S. E.S.P. - COMERCIALIZADOR | QI ENERGY S.A.S. E.S.P. - COMERCIALIZADOR | Regulado | CGM 24/7 |  |  |  |  | 9072878 | ELSTER | 0.1 | N/A | N/A | 08/06/2017 | INPEL S.A. (10-LAC-054) | 10/12/2012 | 2017-06-08 |  |  | 01/01/1900 |  |  | 0 | No | 0 |  | No | Frt27032 | 0.10148 | 0 | 1.0328 | 6810 | ACTIVIDADES INMOBILIARIAS | Actividades inmobiliarias realizadas con bienes propios o arrendados | 8903211567 | Valle del Cauca | Cali | SANTIAGO DE CALI, DISTRITO ESPECIAL, DEPORTIVO, CULTURAL, TURÍSTICO, EMPRESARIAL Y DE SERVICIOS | CARRERA 100 # 5-169 LOCAL PISO 2 - L172 | 3.2222 | -76.3215 | 995 | 2TB8
Frt27118 | CIUDADELA COMERCIAL UNICENTRO CALI PH - LOCAL P2, L173 | DISTRIBUIDORA Y COMERCIALIZADORA DE ENERGIA ELECTRICA S.A. E.S.P. - COMERCIALIZADOR | 08/06/2017 | 1.0383 | 11895640 | 8903211567 | 0.2 | 1 | 5 | QI ENERGY S.A.S. E.S.P. - COMERCIALIZADOR | 26/04/2023 | DISTRIBUIDORA Y COMERCIALIZADORA DE ENERGIA ELECTRICA S.A. E.S.P. - COMERCIALIZADOR | EMPRESAS MUNICIPALES DE CALI E.I.C.E. E.S.P. - DISTRIBUIDOR |  | QI ENERGY S.A.S. E.S.P. - COMERCIALIZADOR | QI ENERGY S.A.S. E.S.P. - COMERCIALIZADOR | Regulado | CGM 24/7 |  |  |  |  | 1322201692 | INELCA | 1 | N/A | N/A | 08/06/2017 | INDUSTRIA ELÉCTRICA DEL CAUCA S.A. - INELCA (12-LAC-042) | 19/10/2022 | 2023-07-02 |  |  | 01/01/1900 |  |  | 0 | No | 0 |  | No | Frt27032 | 0.10148 | 0 | 1.0328 | 6810 | ACTIVIDADES INMOBILIARIAS | Actividades inmobiliarias realizadas con bienes propios o arrendados | 8903211567 | Valle del Cauca | Cali | SANTIAGO DE CALI, DISTRITO ESPECIAL, DEPORTIVO, CULTURAL, TURÍSTICO, EMPRESARIAL Y DE SERVICIOS | CARRERA 100 # 5 - 169 LOCAL - P2, L173 | 3.374322 | -76.53943 | 995 | 2TB9
Frt27119 | CIUDADELA COMERCIAL UNICENTRO CALI PH - LOCAL P2, L174 | DISTRIBUIDORA Y COMERCIALIZADORA DE ENERGIA ELECTRICA S.A. E.S.P. - COMERCIALIZADOR | 08/06/2017 | 1.0383 | 11895641 | 8903211567 | 0.2 | 1 | 5 | QI ENERGY S.A.S. E.S.P. - COMERCIALIZADOR | 26/04/2023 | DISTRIBUIDORA Y COMERCIALIZADORA DE ENERGIA ELECTRICA S.A. E.S.P. - COMERCIALIZADOR | EMPRESAS MUNICIPALES DE CALI E.I.C.E. E.S.P. - DISTRIBUIDOR |  | QI ENERGY S.A.S. E.S.P. - COMERCIALIZADOR | QI ENERGY S.A.S. E.S.P. - COMERCIALIZADOR | Regulado | CGM 24/7 |  |  |  |  | 13121895 | ELSTER | 1 | N/A | N/A | 08/06/2017 | SERVIMETERS S.A. (11-LAC-023) | 04/12/2013 | 2017-06-08 |  |  | 01/01/1900 |  |  | 0 | No | 0 |  | No | Frt27032 | 0.10148 | 0 | 1.0328 | 6810 | ACTIVIDADES INMOBILIARIAS | Actividades inmobiliarias realizadas con bienes propios o arrendados | 8903211567 | Valle del Cauca | Cali | SANTIAGO DE CALI, DISTRITO ESPECIAL, DEPORTIVO, CULTURAL, TURÍSTICO, EMPRESARIAL Y DE SERVICIOS | CARRERA 100 # 5 - 169 LOCAL - P2, L174 | 3.2222 | -76.3215 | 995 | 2TBA
Frt27120 | CIUDADELA COMERCIAL UNICENTRO CALI PH - LOCAL P1, L185 | DISTRIBUIDORA Y COMERCIALIZADORA DE ENERGIA ELECTRICA S.A. E.S.P. - COMERCIALIZADOR | 08/06/2017 | 1.0383 | 11895642 | 8903211567 | 0.2 | 1 | 5 | QI ENERGY S.A.S. E.S.P. - COMERCIALIZADOR | 26/04/2023 | DISTRIBUIDORA Y COMERCIALIZADORA DE ENERGIA ELECTRICA S.A. E.S.P. - COMERCIALIZADOR | EMPRESAS MUNICIPALES DE CALI E.I.C.E. E.S.P. - DISTRIBUIDOR |  | QI ENERGY S.A.S. E.S.P. - COMERCIALIZADOR | QI ENERGY S.A.S. E.S.P. - COMERCIALIZADOR | Regulado | CGM 24/7 |  |  |  |  | 13121901 | ELSTER | 1 | N/A | N/A | 08/06/2017 | SERVIMETERS S.A. (11-LAC-023) | 04/12/2013 | 2017-06-08 |  |  | 01/01/1900 |  |  | 0 | No | 0 |  | No | Frt27032 | 0.10148 | 0 | 1.0328 | 6810 | ACTIVIDADES INMOBILIARIAS | Actividades inmobiliarias realizadas con bienes propios o arrendados | 8903211567 | Valle del Cauca | Cali | SANTIAGO DE CALI, DISTRITO ESPECIAL, DEPORTIVO, CULTURAL, TURÍSTICO, EMPRESARIAL Y DE SERVICIOS | CARRERA 100 # 5 - 169 LOCAL - P1, L185 | 3.2222 | -76.3215 | 995 | 2TBB
Frt27121 | CIUDADELA COMERCIAL UNICENTRO CALI PH - LOCAL P1, L189 | DISTRIBUIDORA Y COMERCIALIZADORA DE ENERGIA ELECTRICA S.A. E.S.P. - COMERCIALIZADOR | 08/06/2017 | 1.0383 | 11895643 | 8903211567 | 0.2 | 1 | 5 | QI ENERGY S.A.S. E.S.P. - COMERCIALIZADOR | 26/04/2023 | DISTRIBUIDORA Y COMERCIALIZADORA DE ENERGIA ELECTRICA S.A. E.S.P. - COMERCIALIZADOR | EMPRESAS MUNICIPALES DE CALI E.I.C.E. E.S.P. - DISTRIBUIDOR |  | QI ENERGY S.A.S. E.S.P. - COMERCIALIZADOR | QI ENERGY S.A.S. E.S.P. - COMERCIALIZADOR | Regulado | CGM 24/7 |  |  |  |  | 13121856 | ELSTER | 1 | N/A | N/A | 08/06/2017 | SERVIMETERS S.A. (11-LAC-023) | 04/12/2013 | 2017-06-08 |  |  | 01/01/1900 |  |  | 0 | No | 0 |  | No | Frt27032 | 0.10148 | 0 | 1.0328 | 6810 | ACTIVIDADES INMOBILIARIAS | Actividades inmobiliarias realizadas con bienes propios o arrendados | 8903211567 | Valle del Cauca | Cali | SANTIAGO DE CALI, DISTRITO ESPECIAL, DEPORTIVO, CULTURAL, TURÍSTICO, EMPRESARIAL Y DE SERVICIOS | CARRERA 100 # 5 - 169 LOCAL - P1, L189 | 3.374322 | -76.53943 | 995 | 2TBC
Frt27122 | CIUDADELA COMERCIAL UNICENTRO CALI PH - LOCAL P1, L188 | DISTRIBUIDORA Y COMERCIALIZADORA DE ENERGIA ELECTRICA S.A. E.S.P. - COMERCIALIZADOR | 08/06/2017 | 1.0383 | 11895644 | 8903211567 | 0.2 | 1 | 5 | QI ENERGY S.A.S. E.S.P. - COMERCIALIZADOR | 26/04/2023 | DISTRIBUIDORA Y COMERCIALIZADORA DE ENERGIA ELECTRICA S.A. E.S.P. - COMERCIALIZADOR | EMPRESAS MUNICIPALES DE CALI E.I.C.E. E.S.P. - DISTRIBUIDOR |  | QI ENERGY S.A.S. E.S.P. - COMERCIALIZADOR | QI ENERGY S.A.S. E.S.P. - COMERCIALIZADOR | Regulado | CGM 24/7 |  |  |  |  | 13121907 | ELSTER | 1 | N/A | N/A | 08/06/2017 | SERVIMETERS S.A. (11-LAC-023) | 04/12/2013 | 2017-06-08 |  |  | 01/01/1900 |  |  | 0 | No | 0 |  | No | Frt27032 | 0.10148 | 0 | 1.0328 | 6810 | ACTIVIDADES INMOBILIARIAS | Actividades inmobiliarias realizadas con bienes propios o arrendados | 8903211567 | Valle del Cauca | Cali | SANTIAGO DE CALI, DISTRITO ESPECIAL, DEPORTIVO, CULTURAL, TURÍSTICO, EMPRESARIAL Y DE SERVICIOS | CARRERA 100 # 5 - 169 LOCAL - P1, L188 | 3.2222 | -76.3215 | 995 | 2TBD
Frt27123 | CIUDADELA COMERCIAL UNICENTRO CALI PH - LOCAL P1, L187 | DISTRIBUIDORA Y COMERCIALIZADORA DE ENERGIA ELECTRICA S.A. E.S.P. - COMERCIALIZADOR | 08/06/2017 | 1.0383 | 11895645 | 8903211567 | 0.2 | 1 | 5 | QI ENERGY S.A.S. E.S.P. - COMERCIALIZADOR | 26/04/2023 | DISTRIBUIDORA Y COMERCIALIZADORA DE ENERGIA ELECTRICA S.A. E.S.P. - COMERCIALIZADOR | EMPRESAS MUNICIPALES DE CALI E.I.C.E. E.S.P. - DISTRIBUIDOR |  | QI ENERGY S.A.S. E.S.P. - COMERCIALIZADOR | QI ENERGY S.A.S. E.S.P. - COMERCIALIZADOR | Regulado | CGM 24/7 |  |  |  |  | 13121902 | ELSTER | 1 | N/A | N/A | 08/06/2017 | SERVIMETERS S.A. (11-LAC-023) | 04/12/2013 | 2017-06-08 |  |  | 01/01/1900 |  |  | 0 | No | 0 |  | No | Frt27032 | 0.10148 | 0 | 1.0328 | 6810 | ACTIVIDADES INMOBILIARIAS | Actividades inmobiliarias realizadas con bienes propios o arrendados | 8903211567 | Valle del Cauca | Cali | SANTIAGO DE CALI, DISTRITO ESPECIAL, DEPORTIVO, CULTURAL, TURÍSTICO, EMPRESARIAL Y DE SERVICIOS | CARRERA 100 # 5 - 169 LOCAL - P1, L187 | 3.2222 | -76.3215 | 995 | 2TBE
Frt27124 | CIUDADELA COMERCIAL UNICENTRO CALI PH - LOCAL P1, L186 | DISTRIBUIDORA Y COMERCIALIZADORA DE ENERGIA ELECTRICA S.A. E.S.P. - COMERCIALIZADOR | 08/06/2017 | 1.0383 | 11895646 | 8903211567 | 0.2 | 1 | 5 | QI ENERGY S.A.S. E.S.P. - COMERCIALIZADOR | 26/04/2023 | DISTRIBUIDORA Y COMERCIALIZADORA DE ENERGIA ELECTRICA S.A. E.S.P. - COMERCIALIZADOR | EMPRESAS MUNICIPALES DE CALI E.I.C.E. E.S.P. - DISTRIBUIDOR |  | QI ENERGY S.A.S. E.S.P. - COMERCIALIZADOR | QI ENERGY S.A.S. E.S.P. - COMERCIALIZADOR | Regulado | CGM 24/7 |  |  |  |  | 13121906 | ELSTER | 1 | N/A | N/A | 08/06/2017 | SERVIMETERS S.A. (11-LAC-023) | 04/12/2013 | 2017-06-08 |  |  | 01/01/1900 |  |  | 0 | No | 0 |  | No | Frt27032 | 0.10148 | 0 | 1.0328 | 6810 | ACTIVIDADES INMOBILIARIAS | Actividades inmobiliarias realizadas con bienes propios o arrendados | 8903211567 | Valle del Cauca | Cali | SANTIAGO DE CALI, DISTRITO ESPECIAL, DEPORTIVO, CULTURAL, TURÍSTICO, EMPRESARIAL Y DE SERVICIOS | CARRERA 100 # 5 - 169 LOCAL - P1, L186 | 3.2222 | -76.3215 | 995 | 2TBF
Frt27125 | CIUDADELA COMERCIAL UNICENTRO CALI PH - LOCAL P1, L184 | DISTRIBUIDORA Y COMERCIALIZADORA DE ENERGIA ELECTRICA S.A. E.S.P. - COMERCIALIZADOR | 08/06/2017 | 1.0383 | 11895647 | 8903211567 | 0.2 | 1 | 5 | QI ENERGY S.A.S. E.S.P. - COMERCIALIZADOR | 26/04/2023 | DISTRIBUIDORA Y COMERCIALIZADORA DE ENERGIA ELECTRICA S.A. E.S.P. - COMERCIALIZADOR | EMPRESAS MUNICIPALES DE CALI E.I.C.E. E.S.P. - DISTRIBUIDOR |  | QI ENERGY S.A.S. E.S.P. - COMERCIALIZADOR | QI ENERGY S.A.S. E.S.P. - COMERCIALIZADOR | Regulado | CGM 24/7 |  |  |  |  | 13121904 | ELSTER | 1 | N/A | N/A | 08/06/2017 | SERVIMETERS S.A. (11-LAC-023) | 04/12/2013 | 2017-06-08 |  |  | 01/01/1900 |  |  | 0 | No | 0 |  | No | Frt27032 | 0.10148 | 0 | 1.0328 | 6810 | ACTIVIDADES INMOBILIARIAS | Actividades inmobiliarias realizadas con bienes propios o arrendados | 8903211567 | Valle del Cauca | Cali | SANTIAGO DE CALI, DISTRITO ESPECIAL, DEPORTIVO, CULTURAL, TURÍSTICO, EMPRESARIAL Y DE SERVICIOS | CARRERA 100 # 5 - 169 LOCAL - P1, L184 | 3.2222 | -76.3215 | 995 | 2TBG
Frt27126 | CIUDADELA COMERCIAL UNICENTRO CALI PH - LOCAL P1, L182 | DISTRIBUIDORA Y COMERCIALIZADORA DE ENERGIA ELECTRICA S.A. E.S.P. - COMERCIALIZADOR | 08/06/2017 | 1.0383 | 11895648 | 8903211567 | 0.2 | 1 | 5 | QI ENERGY S.A.S. E.S.P. - COMERCIALIZADOR | 26/04/2023 | DISTRIBUIDORA Y COMERCIALIZADORA DE ENERGIA ELECTRICA S.A. E.S.P. - COMERCIALIZADOR | EMPRESAS MUNICIPALES DE CALI E.I.C.E. E.S.P. - DISTRIBUIDOR |  | QI ENERGY S.A.S. E.S.P. - COMERCIALIZADOR | QI ENERGY S.A.S. E.S.P. - COMERCIALIZADOR | Regulado | CGM 24/7 |  |  |  |  | 13121903 | ELSTER | 1 | N/A | N/A | 08/06/2017 | SERVIMETERS S.A. (11-LAC-023) | 04/12/2013 | 2017-06-08 |  |  | 01/01/1900 |  |  | 0 | No | 0 |  | No | Frt27032 | 0.10148 | 0 | 1.0328 | 6810 | ACTIVIDADES INMOBILIARIAS | Actividades inmobiliarias realizadas con bienes propios o arrendados | 8903211567 | Valle del Cauca | Cali | SANTIAGO DE CALI, DISTRITO ESPECIAL, DEPORTIVO, CULTURAL, TURÍSTICO, EMPRESARIAL Y DE SERVICIOS | CARRERA 100 # 5 - 169 LOCAL - P1, L182 | 3.2222 | -76.3215 | 995 | 2TBH
Frt27127 | CIUDADELA COMERCIAL UNICENTRO CALI PH - LOCAL P2, L181 | DISTRIBUIDORA Y COMERCIALIZADORA DE ENERGIA ELECTRICA S.A. E.S.P. - COMERCIALIZADOR | 08/06/2017 | 1.0383 | 11895649 | 8903211567 | 0.2 | 1 | 5 | QI ENERGY S.A.S. E.S.P. - COMERCIALIZADOR | 26/04/2023 | DISTRIBUIDORA Y COMERCIALIZADORA DE ENERGIA ELECTRICA S.A. E.S.P. - COMERCIALIZADOR | EMPRESAS MUNICIPALES DE CALI E.I.C.E. E.S.P. - DISTRIBUIDOR |  | QI ENERGY S.A.S. E.S.P. - COMERCIALIZADOR | QI ENERGY S.A.S. E.S.P. - COMERCIALIZADOR | Regulado | CGM 24/7 |  |  |  |  | 13121900 | ELSTER | 1 | N/A | N/A | 08/06/2017 | SERVIMETERS S.A. (11-LAC-023) | 04/12/2013 | 2017-06-08 |  |  | 01/01/1900 |  |  | 0 | No | 0 |  | No | Frt27032 | 0.10148 | 0 | 1.0328 | 6810 | ACTIVIDADES INMOBILIARIAS | Actividades inmobiliarias realizadas con bienes propios o arrendados | 8903211567 | Valle del Cauca | Cali | SANTIAGO DE CALI, DISTRITO ESPECIAL, DEPORTIVO, CULTURAL, TURÍSTICO, EMPRESARIAL Y DE SERVICIOS | CARRERA 100 # 5 - 169 LOCAL - P2, L181 | 3.2222 | -76.3215 | 995 | 2TBI
Frt27128 | CIUDADELA COMERCIAL UNICENTRO CALI PH - LOCAL P2, L180 | DISTRIBUIDORA Y COMERCIALIZADORA DE ENERGIA ELECTRICA S.A. E.S.P. - COMERCIALIZADOR | 08/06/2017 | 1.0383 | 11895650 | 8903211567 | 0.2 | 1 | 5 | QI ENERGY S.A.S. E.S.P. - COMERCIALIZADOR | 26/04/2023 | DISTRIBUIDORA Y COMERCIALIZADORA DE ENERGIA ELECTRICA S.A. E.S.P. - COMERCIALIZADOR | EMPRESAS MUNICIPALES DE CALI E.I.C.E. E.S.P. - DISTRIBUIDOR |  | QI ENERGY S.A.S. E.S.P. - COMERCIALIZADOR | QI ENERGY S.A.S. E.S.P. - COMERCIALIZADOR | Regulado | CGM 24/7 |  |  |  |  | 13121899 | ELSTER | 1 | N/A | N/A | 08/06/2017 | SERVIMETERS S.A. (11-LAC-023) | 04/12/2013 | 2017-06-08 |  |  | 01/01/1900 |  |  | 0 | No | 0 |  | No | Frt27032 | 0.10148 | 0 | 1.0328 | 6810 | ACTIVIDADES INMOBILIARIAS | Actividades inmobiliarias realizadas con bienes propios o arrendados | 8903211567 | Valle del Cauca | Cali | SANTIAGO DE CALI, DISTRITO ESPECIAL, DEPORTIVO, CULTURAL, TURÍSTICO, EMPRESARIAL Y DE SERVICIOS | CARRERA 100 # 5 - 169 LOCAL - P2, L180 | 3.2222 | -76.3215 | 995 | 2TBJ
Frt27129 | CIUDADELA COMERCIAL UNICENTRO CALI PH - LOCAL P2, L179 | DISTRIBUIDORA Y COMERCIALIZADORA DE ENERGIA ELECTRICA S.A. E.S.P. - COMERCIALIZADOR | 08/06/2017 | 1.0383 | 11895651 | 8903211567 | 0.2 | 1 | 5 | QI ENERGY S.A.S. E.S.P. - COMERCIALIZADOR | 26/04/2023 | DISTRIBUIDORA Y COMERCIALIZADORA DE ENERGIA ELECTRICA S.A. E.S.P. - COMERCIALIZADOR | EMPRESAS MUNICIPALES DE CALI E.I.C.E. E.S.P. - DISTRIBUIDOR |  | QI ENERGY S.A.S. E.S.P. - COMERCIALIZADOR | QI ENERGY S.A.S. E.S.P. - COMERCIALIZADOR | Regulado | CGM 24/7 |  |  |  |  | 4600467265 | APPLIED METERS | 1 | N/A | N/A | 08/06/2017 | SERVIMETERS S.A. (11-LAC-023) | 29/05/2019 | 2019-08-07 |  |  | 01/01/1900 |  |  | 0 | No | 0 |  | No | Frt27032 | 0.10148 | 0 | 1.0328 | 6810 | ACTIVIDADES INMOBILIARIAS | Actividades inmobiliarias realizadas con bienes propios o arrendados | 8903211567 | Valle del Cauca | Cali | SANTIAGO DE CALI, DISTRITO ESPECIAL, DEPORTIVO, CULTURAL, TURÍSTICO, EMPRESARIAL Y DE SERVICIOS | CARRERA 100 # 5 - 169 LOCAL - P2, L179 | 3.374322 | -76.53943 | 995 | 2TBK
Frt27130 | CIUDADELA COMERCIAL UNICENTRO CALI PH - LOCAL LOCAL 178 A | DISTRIBUIDORA Y COMERCIALIZADORA DE ENERGIA ELECTRICA S.A. E.S.P. - COMERCIALIZADOR | 08/06/2017 | 1.0383 | 11895652 | 8903211567 | 0.2 | 1 | 5 | QI ENERGY S.A.S. E.S.P. - COMERCIALIZADOR | 26/04/2023 | DISTRIBUIDORA Y COMERCIALIZADORA DE ENERGIA ELECTRICA S.A. E.S.P. - COMERCIALIZADOR | EMPRESAS MUNICIPALES DE CALI E.I.C.E. E.S.P. - DISTRIBUIDOR |  | QI ENERGY S.A.S. E.S.P. - COMERCIALIZADOR | QI ENERGY S.A.S. E.S.P. - COMERCIALIZADOR | Regulado | CGM 24/7 |  |  |  |  | 13121883 | ELSTER | 1 | N/A | N/A | 08/06/2017 | SERVIMETERS S.A. (11-LAC-023) | 04/12/2013 | 2017-06-08 |  |  | 01/01/1900 |  |  | 0 | No | 0 |  | No | Frt27032 | 0.10148 | 0 | 1.0328 | 6810 | ACTIVIDADES INMOBILIARIAS | Actividades inmobiliarias realizadas con bienes propios o arrendados | 8903211567 | Valle del Cauca | Cali | SANTIAGO DE CALI, DISTRITO ESPECIAL, DEPORTIVO, CULTURAL, TURÍSTICO, EMPRESARIAL Y DE SERVICIOS | CARRERA 100 # 5 - 169 LOCAL - LOCAL 178 A | 3.374322 | -76.53943 | 995 | 2TBL
Frt27131 | CIUDADELA COMERCIAL UNICENTRO CALI PH - LOCAL P2, L177 | DISTRIBUIDORA Y COMERCIALIZADORA DE ENERGIA ELECTRICA S.A. E.S.P. - COMERCIALIZADOR | 08/06/2017 | 1.0383 | 11895653 | 8903211567 | 0.2 | 1 | 5 | QI ENERGY S.A.S. E.S.P. - COMERCIALIZADOR | 26/04/2023 | DISTRIBUIDORA Y COMERCIALIZADORA DE ENERGIA ELECTRICA S.A. E.S.P. - COMERCIALIZADOR | EMPRESAS MUNICIPALES DE CALI E.I.C.E. E.S.P. - DISTRIBUIDOR |  | QI ENERGY S.A.S. E.S.P. - COMERCIALIZADOR | QI ENERGY S.A.S. E.S.P. - COMERCIALIZADOR | Regulado | CGM 24/7 |  |  |  |  | 13121857 | ELSTER | 1 | N/A | N/A | 08/06/2017 | SERVIMETERS S.A. (11-LAC-023) | 04/12/2013 | 2017-06-08 |  |  | 01/01/1900 |  |  | 0 | No | 0 |  | No | Frt27032 | 0.10148 | 0 | 1.0328 | 6810 | ACTIVIDADES INMOBILIARIAS | Actividades inmobiliarias realizadas con bienes propios o arrendados | 8903211567 | Valle del Cauca | Cali | SANTIAGO DE CALI, DISTRITO ESPECIAL, DEPORTIVO, CULTURAL, TURÍSTICO, EMPRESARIAL Y DE SERVICIOS | CARRERA 100 # 5 - 169 LOCAL - P2, L177 | 3.374322 | -76.53943 | 995 | 2TBM
Frt27132 | CIUDADELA COMERCIAL UNICENTRO CALI PH - LOCAL P2, L176 | DISTRIBUIDORA Y COMERCIALIZADORA DE ENERGIA ELECTRICA S.A. E.S.P. - COMERCIALIZADOR | 08/06/2017 | 1.0383 | 11895654 | 8903211567 | 0.2 | 1 | 5 | QI ENERGY S.A.S. E.S.P. - COMERCIALIZADOR | 26/04/2023 | DISTRIBUIDORA Y COMERCIALIZADORA DE ENERGIA ELECTRICA S.A. E.S.P. - COMERCIALIZADOR | EMPRESAS MUNICIPALES DE CALI E.I.C.E. E.S.P. - DISTRIBUIDOR |  | QI ENERGY S.A.S. E.S.P. - COMERCIALIZADOR | QI ENERGY S.A.S. E.S.P. - COMERCIALIZADOR | Regulado | CGM 24/7 |  |  |  |  | 20130300191 | WENZHOU MAXGE ELECTRIC CO | 1 | N/A | N/A | 08/06/2017 | INPEL S.A. (10-LAC-054) | 04/12/2013 | 2017-12-07 |  |  | 01/01/1900 |  |  | 0 | No | 0 |  | No | Frt27032 | 0.10148 | 0 | 1.0328 | 6810 | ACTIVIDADES INMOBILIARIAS | Actividades inmobiliarias realizadas con bienes propios o arrendados | 8903211567 | Valle del Cauca | Cali | SANTIAGO DE CALI, DISTRITO ESPECIAL, DEPORTIVO, CULTURAL, TURÍSTICO, EMPRESARIAL Y DE SERVICIOS | CARRERA 100 # 5 - 169 LOCAL - P2, L176 | 3.374322 | -76.53943 | 995 | 2TBN
Frt27133 | CIUDADELA COMERCIAL UNICENTRO CALI PH - LOCAL P2, L175 | DISTRIBUIDORA Y COMERCIALIZADORA DE ENERGIA ELECTRICA S.A. E.S.P. - COMERCIALIZADOR | 08/06/2017 | 1.0383 | 11895655 | 8903211567 | 0.2 | 1 | 5 | QI ENERGY S.A.S. E.S.P. - COMERCIALIZADOR | 26/04/2023 | DISTRIBUIDORA Y COMERCIALIZADORA DE ENERGIA ELECTRICA S.A. E.S.P. - COMERCIALIZADOR | EMPRESAS MUNICIPALES DE CALI E.I.C.E. E.S.P. - DISTRIBUIDOR |  | QI ENERGY S.A.S. E.S.P. - COMERCIALIZADOR | QI ENERGY S.A.S. E.S.P. - COMERCIALIZADOR | Regulado | CGM 24/7 |  |  |  |  | 13121879 | ELSTER | 1 | N/A | N/A | 08/06/2017 | SERVIMETERS S.A. (11-LAC-023) | 04/12/2013 | 2017-06-08 |  |  | 01/01/1900 |  |  | 0 | No | 0 |  | No | Frt27032 | 0.10148 | 0 | 1.0328 | 6810 | ACTIVIDADES INMOBILIARIAS | Actividades inmobiliarias realizadas con bienes propios o arrendados | 8903211567 | Valle del Cauca | Cali | SANTIAGO DE CALI, DISTRITO ESPECIAL, DEPORTIVO, CULTURAL, TURÍSTICO, EMPRESARIAL Y DE SERVICIOS | CARRERA 100 # 5 - 169 LOCAL - P2, L175 | 3.2222 | -76.3215 | 995 | 2TBO
Frt27134 | CIUDADELA COMERCIAL UNICENTRO CALI PH - LOCAL P1, L191 | DISTRIBUIDORA Y COMERCIALIZADORA DE ENERGIA ELECTRICA S.A. E.S.P. - COMERCIALIZADOR | 08/06/2017 | 1.0383 | 11895656 | 8903211567 | 0.2 | 1 | 5 | QI ENERGY S.A.S. E.S.P. - COMERCIALIZADOR | 26/04/2023 | DISTRIBUIDORA Y COMERCIALIZADORA DE ENERGIA ELECTRICA S.A. E.S.P. - COMERCIALIZADOR | EMPRESAS MUNICIPALES DE CALI E.I.C.E. E.S.P. - DISTRIBUIDOR |  | QI ENERGY S.A.S. E.S.P. - COMERCIALIZADOR | QI ENERGY S.A.S. E.S.P. - COMERCIALIZADOR | Regulado | CGM 24/7 |  |  |  |  | 13121859 | ELSTER | 1 | N/A | N/A | 08/06/2017 | SERVIMETERS S.A. (11-LAC-023) | 04/12/2013 | 2017-06-08 |  |  | 01/01/1900 |  |  | 0 | No | 0 |  | No | Frt27032 | 0.10148 | 0 | 1.0328 | 6810 | ACTIVIDADES INMOBILIARIAS | Actividades inmobiliarias realizadas con bienes propios o arrendados | 8903211567 | Valle del Cauca | Cali | SANTIAGO DE CALI, DISTRITO ESPECIAL, DEPORTIVO, CULTURAL, TURÍSTICO, EMPRESARIAL Y DE SERVICIOS | CARRERA 100 # 5 - 169 LOCAL - P1, L191 | 3.2222 | -76.3215 | 995 | 2TBP
Frt27135 | CIUDADELA COMERCIAL UNICENTRO CALI PH - LOCAL P1, L192 | DISTRIBUIDORA Y COMERCIALIZADORA DE ENERGIA ELECTRICA S.A. E.S.P. - COMERCIALIZADOR | 08/06/2017 | 1.0383 | 11895657 | 8903211567 | 0.2 | 1 | 5 | QI ENERGY S.A.S. E.S.P. - COMERCIALIZADOR | 26/04/2023 | DISTRIBUIDORA Y COMERCIALIZADORA DE ENERGIA ELECTRICA S.A. E.S.P. - COMERCIALIZADOR | EMPRESAS MUNICIPALES DE CALI E.I.C.E. E.S.P. - DISTRIBUIDOR |  | QI ENERGY S.A.S. E.S.P. - COMERCIALIZADOR | QI ENERGY S.A.S. E.S.P. - COMERCIALIZADOR | Regulado | CGM 24/7 |  |  |  |  | 13121860 | ELSTER | 1 | N/A | N/A | 08/06/2017 | SERVIMETERS S.A. (11-LAC-023) | 04/12/2013 | 2017-06-08 |  |  | 01/01/1900 |  |  | 0 | No | 0 |  | No | Frt27032 | 0.10148 | 0 | 1.0328 | 6810 | ACTIVIDADES INMOBILIARIAS | Actividades inmobiliarias realizadas con bienes propios o arrendados | 8903211567 | Valle del Cauca | Cali | SANTIAGO DE CALI, DISTRITO ESPECIAL, DEPORTIVO, CULTURAL, TURÍSTICO, EMPRESARIAL Y DE SERVICIOS | CARRERA 100 # 5 - 169 LOCAL - P1, L192 | 3.2222 | -76.3215 | 995 | 2TBQ
Frt27136 | CIUDADELA COMERCIAL UNICENTRO CALI PH - LOCAL P1, L193 | DISTRIBUIDORA Y COMERCIALIZADORA DE ENERGIA ELECTRICA S.A. E.S.P. - COMERCIALIZADOR | 08/06/2017 | 1.0383 | 11895658 | 8903211567 | 0.2 | 1 | 5 | QI ENERGY S.A.S. E.S.P. - COMERCIALIZADOR | 26/04/2023 | DISTRIBUIDORA Y COMERCIALIZADORA DE ENERGIA ELECTRICA S.A. E.S.P. - COMERCIALIZADOR | EMPRESAS MUNICIPALES DE CALI E.I.C.E. E.S.P. - DISTRIBUIDOR |  | QI ENERGY S.A.S. E.S.P. - COMERCIALIZADOR | QI ENERGY S.A.S. E.S.P. - COMERCIALIZADOR | Regulado | CGM 24/7 |  |  |  |  | 13121861 | ELSTER | 1 | N/A | N/A | 08/06/2017 | SERVIMETERS S.A. (11-LAC-023) | 04/12/2013 | 2017-06-08 |  |  | 01/01/1900 |  |  | 0 | No | 0 |  | No | Frt27032 | 0.10148 | 0 | 1.0328 | 6810 | ACTIVIDADES INMOBILIARIAS | Actividades inmobiliarias realizadas con bienes propios o arrendados | 8903211567 | Valle del Cauca | Cali | SANTIAGO DE CALI, DISTRITO ESPECIAL, DEPORTIVO, CULTURAL, TURÍSTICO, EMPRESARIAL Y DE SERVICIOS | CARRERA 100 # 5 - 169 LOCAL - P1, L193 | 3.2222 | -76.3215 | 995 | 2TBR
Frt27137 | CIUDADELA COMERCIAL UNICENTRO CALI PH - LOCAL P1, L194 | DISTRIBUIDORA Y COMERCIALIZADORA DE ENERGIA ELECTRICA S.A. E.S.P. - COMERCIALIZADOR | 08/06/2017 | 1.0383 | 11895659 | 8903211567 | 0.2 | 1 | 5 | QI ENERGY S.A.S. E.S.P. - COMERCIALIZADOR | 26/04/2023 | DISTRIBUIDORA Y COMERCIALIZADORA DE ENERGIA ELECTRICA S.A. E.S.P. - COMERCIALIZADOR | EMPRESAS MUNICIPALES DE CALI E.I.C.E. E.S.P. - DISTRIBUIDOR |  | QI ENERGY S.A.S. E.S.P. - COMERCIALIZADOR | QI ENERGY S.A.S. E.S.P. - COMERCIALIZADOR | Regulado | CGM 24/7 |  |  |  |  | 13121862 | ELSTER | 1 | N/A | N/A | 08/06/2017 | SERVIMETERS S.A. (11-LAC-023) | 04/12/2013 | 2017-06-08 |  |  | 01/01/1900 |  |  | 0 | No | 0 |  | No | Frt27032 | 0.10148 | 0 | 1.0328 | 6810 | ACTIVIDADES INMOBILIARIAS | Actividades inmobiliarias realizadas con bienes propios o arrendados | 8903211567 | Valle del Cauca | Cali | SANTIAGO DE CALI, DISTRITO ESPECIAL, DEPORTIVO, CULTURAL, TURÍSTICO, EMPRESARIAL Y DE SERVICIOS | CARRERA 100 # 5 - 169 LOCAL - P1, L194 | 3.374322 | -76.53943 | 995 | 2TBS
Frt27138 | CIUDADELA COMERCIAL UNICENTRO CALI PH - LOCAL P1, L195 | DISTRIBUIDORA Y COMERCIALIZADORA DE ENERGIA ELECTRICA S.A. E.S.P. - COMERCIALIZADOR | 08/06/2017 | 1.0383 | 11895660 | 8903211567 | 0.2 | 1 | 5 | QI ENERGY S.A.S. E.S.P. - COMERCIALIZADOR | 26/04/2023 | DISTRIBUIDORA Y COMERCIALIZADORA DE ENERGIA ELECTRICA S.A. E.S.P. - COMERCIALIZADOR | EMPRESAS MUNICIPALES DE CALI E.I.C.E. E.S.P. - DISTRIBUIDOR |  | QI ENERGY S.A.S. E.S.P. - COMERCIALIZADOR | QI ENERGY S.A.S. E.S.P. - COMERCIALIZADOR | Regulado | CGM 24/7 |  |  |  |  | 13121863 | ELSTER | 1 | N/A | N/A | 08/06/2017 | SERVIMETERS S.A. (11-LAC-023) | 04/12/2013 | 2017-06-08 |  |  | 01/01/1900 |  |  | 0 | No | 0 |  | No | Frt27032 | 0.10148 | 0 | 1.0328 | 6810 | ACTIVIDADES INMOBILIARIAS | Actividades inmobiliarias realizadas con bienes propios o arrendados | 8903211567 | Valle del Cauca | Cali | SANTIAGO DE CALI, DISTRITO ESPECIAL, DEPORTIVO, CULTURAL, TURÍSTICO, EMPRESARIAL Y DE SERVICIOS | CARRERA 100 # 5 - 169 LOCAL - P1, L195 | 3.374322 | -76.53943 | 995 | 2TBT
Frt27139 | CIUDADELA COMERCIAL UNICENTRO CALI PH - LOCAL L 290 | DISTRIBUIDORA Y COMERCIALIZADORA DE ENERGIA ELECTRICA S.A. E.S.P. - COMERCIALIZADOR | 08/06/2017 | 1.0383 | 11895661 | 8903211567 | 0.2 | 1 | 5 | QI ENERGY S.A.S. E.S.P. - COMERCIALIZADOR | 26/04/2023 | DISTRIBUIDORA Y COMERCIALIZADORA DE ENERGIA ELECTRICA S.A. E.S.P. - COMERCIALIZADOR | EMPRESAS MUNICIPALES DE CALI E.I.C.E. E.S.P. - DISTRIBUIDOR |  | QI ENERGY S.A.S. E.S.P. - COMERCIALIZADOR | QI ENERGY S.A.S. E.S.P. - COMERCIALIZADOR | Regulado | CGM 24/7 |  |  |  |  | 13121864 | ELSTER | 1 | N/A | N/A | 08/06/2017 | SERVIMETERS S.A. (11-LAC-023) | 04/12/2013 | 2017-06-08 |  |  | 01/01/1900 |  |  | 0 | No | 0 |  | No | Frt27032 | 0.10148 | 0 | 1.0328 | 6810 | ACTIVIDADES INMOBILIARIAS | Actividades inmobiliarias realizadas con bienes propios o arrendados | 8903211567 | Valle del Cauca | Cali | SANTIAGO DE CALI, DISTRITO ESPECIAL, DEPORTIVO, CULTURAL, TURÍSTICO, EMPRESARIAL Y DE SERVICIOS | CARRERA 100 # 5 - 169 LOCAL - L 290 | 3.374322 | -76.53943 | 995 | 2TBU
Frt27140 | CIUDADELA COMERCIAL UNICENTRO CALI PH - LOCAL P1, L196 | DISTRIBUIDORA Y COMERCIALIZADORA DE ENERGIA ELECTRICA S.A. E.S.P. - COMERCIALIZADOR | 08/06/2017 | 1.0383 | 11895662 | 8903211567 | 0.2 | 1 | 5 | QI ENERGY S.A.S. E.S.P. - COMERCIALIZADOR | 26/04/2023 | DISTRIBUIDORA Y COMERCIALIZADORA DE ENERGIA ELECTRICA S.A. E.S.P. - COMERCIALIZADOR | EMPRESAS MUNICIPALES DE CALI E.I.C.E. E.S.P. - DISTRIBUIDOR |  | QI ENERGY S.A.S. E.S.P. - COMERCIALIZADOR | QI ENERGY S.A.S. E.S.P. - COMERCIALIZADOR | Regulado | CGM 24/7 |  |  |  |  | 13121875 | ELSTER | 1 | N/A | N/A | 08/06/2017 | SERVIMETERS S.A. (11-LAC-023) | 04/12/2013 | 2017-06-08 |  |  | 01/01/1900 |  |  | 0 | No | 0 |  | No | Frt27032 | 0.10148 | 0 | 1.0328 | 6810 | ACTIVIDADES INMOBILIARIAS | Actividades inmobiliarias realizadas con bienes propios o arrendados | 8903211567 | Valle del Cauca | Cali | SANTIAGO DE CALI, DISTRITO ESPECIAL, DEPORTIVO, CULTURAL, TURÍSTICO, EMPRESARIAL Y DE SERVICIOS | CARRERA 100 # 5 - 169 LOCAL - P1, L196 | 3.374322 | -76.53943 | 995 | 2TBV
Frt27141 | CIUDADELA COMERCIAL UNICENTRO CALI PH - LOCAL P1, L202 | DISTRIBUIDORA Y COMERCIALIZADORA DE ENERGIA ELECTRICA S.A. E.S.P. - COMERCIALIZADOR | 08/06/2017 | 1.0383 | 11895663 | 8903211567 | 0.2 | 1 | 5 | QI ENERGY S.A.S. E.S.P. - COMERCIALIZADOR | 26/04/2023 | DISTRIBUIDORA Y COMERCIALIZADORA DE ENERGIA ELECTRICA S.A. E.S.P. - COMERCIALIZADOR | EMPRESAS MUNICIPALES DE CALI E.I.C.E. E.S.P. - DISTRIBUIDOR |  | QI ENERGY S.A.S. E.S.P. - COMERCIALIZADOR | QI ENERGY S.A.S. E.S.P. - COMERCIALIZADOR | Regulado | CGM 24/7 |  |  |  |  | 11281333 | ELSTER | 1 | N/A | N/A | 08/06/2017 | SERVIMETERS S.A. (11-LAC-023) | 04/12/2013 | 2017-06-08 |  |  | 01/01/1900 |  |  | 0 | No | 0 |  | No | Frt27032 | 0.10148 | 0 | 1.0328 | 6810 | ACTIVIDADES INMOBILIARIAS | Actividades inmobiliarias realizadas con bienes propios o arrendados | 8903211567 | Valle del Cauca | Cali | SANTIAGO DE CALI, DISTRITO ESPECIAL, DEPORTIVO, CULTURAL, TURÍSTICO, EMPRESARIAL Y DE SERVICIOS | CARRERA 100 # 5 - 169 LOCAL - P1, L202 | 3.374322 | -76.53943 | 995 | 2TBW
Frt27142 | CIUDADELA COMERCIAL UNICENTRO CALI PH - LOCAL P1, L197 | DISTRIBUIDORA Y COMERCIALIZADORA DE ENERGIA ELECTRICA S.A. E.S.P. - COMERCIALIZADOR | 08/06/2017 | 1.0383 | 11895664 | 8903211567 | 0.2 | 1 | 5 | QI ENERGY S.A.S. E.S.P. - COMERCIALIZADOR | 26/04/2023 | DISTRIBUIDORA Y COMERCIALIZADORA DE ENERGIA ELECTRICA S.A. E.S.P. - COMERCIALIZADOR | EMPRESAS MUNICIPALES DE CALI E.I.C.E. E.S.P. - DISTRIBUIDOR |  | QI ENERGY S.A.S. E.S.P. - COMERCIALIZADOR | QI ENERGY S.A.S. E.S.P. - COMERCIALIZADOR | Regulado | CGM 24/7 |  |  |  |  | 13121874 | ELSTER | 1 | N/A | N/A | 08/06/2017 | SERVIMETERS S.A. (11-LAC-023) | 04/12/2013 | 2017-06-08 |  |  | 01/01/1900 |  |  | 0 | No | 0 |  | No | Frt27032 | 0.10148 | 0 | 1.0328 | 6810 | ACTIVIDADES INMOBILIARIAS | Actividades inmobiliarias realizadas con bienes propios o arrendados | 8903211567 | Valle del Cauca | Cali | SANTIAGO DE CALI, DISTRITO ESPECIAL, DEPORTIVO, CULTURAL, TURÍSTICO, EMPRESARIAL Y DE SERVICIOS | CARRERA 100 # 5 - 169 LOCAL - P1, L197 | 3.374322 | -76.53943 | 995 | 2TBX
Frt27143 | CIUDADELA COMERCIAL UNICENTRO CALI PH - LOCAL P1, L198 | DISTRIBUIDORA Y COMERCIALIZADORA DE ENERGIA ELECTRICA S.A. E.S.P. - COMERCIALIZADOR | 08/06/2017 | 1.0383 | 11895665 | 8903211567 | 0.2 | 1 | 5 | QI ENERGY S.A.S. E.S.P. - COMERCIALIZADOR | 26/04/2023 | DISTRIBUIDORA Y COMERCIALIZADORA DE ENERGIA ELECTRICA S.A. E.S.P. - COMERCIALIZADOR | EMPRESAS MUNICIPALES DE CALI E.I.C.E. E.S.P. - DISTRIBUIDOR |  | QI ENERGY S.A.S. E.S.P. - COMERCIALIZADOR | QI ENERGY S.A.S. E.S.P. - COMERCIALIZADOR | Regulado | CGM 24/7 |  |  |  |  | 13121873 | ELSTER | 1 | N/A | N/A | 08/06/2017 | SERVIMETERS S.A. (11-LAC-023) | 04/12/2013 | 2017-06-08 |  |  | 01/01/1900 |  |  | 0 | No | 0 |  | No | Frt27032 | 0.10148 | 0 | 1.0328 | 6810 | ACTIVIDADES INMOBILIARIAS | Actividades inmobiliarias realizadas con bienes propios o arrendados | 8903211567 | Valle del Cauca | Cali | SANTIAGO DE CALI, DISTRITO ESPECIAL, DEPORTIVO, CULTURAL, TURÍSTICO, EMPRESARIAL Y DE SERVICIOS | CARRERA 100 # 5 - 169 LOCAL - P1, L198 | 3.2222 | -76.3215 | 995 | 2TBY
Frt27144 | CIUDADELA COMERCIAL UNICENTRO CALI PH - LOCAL P1, L200 | DISTRIBUIDORA Y COMERCIALIZADORA DE ENERGIA ELECTRICA S.A. E.S.P. - COMERCIALIZADOR | 08/06/2017 | 1.0383 | 11895666 | 8903211567 | 0.2 | 1 | 5 | QI ENERGY S.A.S. E.S.P. - COMERCIALIZADOR | 26/04/2023 | DISTRIBUIDORA Y COMERCIALIZADORA DE ENERGIA ELECTRICA S.A. E.S.P. - COMERCIALIZADOR | EMPRESAS MUNICIPALES DE CALI E.I.C.E. E.S.P. - DISTRIBUIDOR |  | QI ENERGY S.A.S. E.S.P. - COMERCIALIZADOR | QI ENERGY S.A.S. E.S.P. - COMERCIALIZADOR | Regulado | CGM 24/7 |  |  |  |  | 13121872 | ELSTER | 1 | N/A | N/A | 08/06/2017 | SERVIMETERS S.A. (11-LAC-023) | 04/12/2013 | 2017-06-08 |  |  | 01/01/1900 |  |  | 0 | No | 0 |  | No | Frt27032 | 0.10148 | 0 | 1.0328 | 6810 | ACTIVIDADES INMOBILIARIAS | Actividades inmobiliarias realizadas con bienes propios o arrendados | 8903211567 | Valle del Cauca | Cali | SANTIAGO DE CALI, DISTRITO ESPECIAL, DEPORTIVO, CULTURAL, TURÍSTICO, EMPRESARIAL Y DE SERVICIOS | CARRERA 100 # 5 - 169 LOCAL - P1, L200 | 3.2222 | -76.5414999 | 995 | 2TBZ
Frt27145 | CIUDADELA COMERCIAL UNICENTRO CALI PH - LOCAL P1, L203 | DISTRIBUIDORA Y COMERCIALIZADORA DE ENERGIA ELECTRICA S.A. E.S.P. - COMERCIALIZADOR | 08/06/2017 | 1.0383 | 11895669 | 8903211567 | 0.2 | 1 | 5 | QI ENERGY S.A.S. E.S.P. - COMERCIALIZADOR | 26/04/2023 | DISTRIBUIDORA Y COMERCIALIZADORA DE ENERGIA ELECTRICA S.A. E.S.P. - COMERCIALIZADOR | EMPRESAS MUNICIPALES DE CALI E.I.C.E. E.S.P. - DISTRIBUIDOR |  | QI ENERGY S.A.S. E.S.P. - COMERCIALIZADOR | QI ENERGY S.A.S. E.S.P. - COMERCIALIZADOR | Regulado | CGM 24/7 |  |  |  |  | 13121871 | ELSTER | 1 | N/A | N/A | 08/06/2017 | SERVIMETERS S.A. (11-LAC-023) | 04/12/2013 | 2017-06-08 |  |  | 01/01/1900 |  |  | 0 | No | 0 |  | No | Frt27032 | 0.10148 | 0 | 1.0328 | 6810 | ACTIVIDADES INMOBILIARIAS | Actividades inmobiliarias realizadas con bienes propios o arrendados | 8903211567 | Valle del Cauca | Cali | SANTIAGO DE CALI, DISTRITO ESPECIAL, DEPORTIVO, CULTURAL, TURÍSTICO, EMPRESARIAL Y DE SERVICIOS | CARRERA 100 # 5 - 169 LOCAL - P1, L203 | 3.374322 | -76.53943 | 995 | 2TC1
Frt27146 | CIUDADELA COMERCIAL UNICENTRO CALI PH - LOCAL P1, L204 | DISTRIBUIDORA Y COMERCIALIZADORA DE ENERGIA ELECTRICA S.A. E.S.P. - COMERCIALIZADOR | 08/06/2017 | 1.0383 | 11895670 | 8903211567 | 0.2 | 1 | 5 | QI ENERGY S.A.S. E.S.P. - COMERCIALIZADOR | 26/04/2023 | DISTRIBUIDORA Y COMERCIALIZADORA DE ENERGIA ELECTRICA S.A. E.S.P. - COMERCIALIZADOR | EMPRESAS MUNICIPALES DE CALI E.I.C.E. E.S.P. - DISTRIBUIDOR |  | QI ENERGY S.A.S. E.S.P. - COMERCIALIZADOR | QI ENERGY S.A.S. E.S.P. - COMERCIALIZADOR | Regulado | CGM 24/7 |  |  |  |  | 14131848 | ELSTER | 1 | N/A | N/A | 08/06/2017 | SERVIMETERS S.A. (11-LAC-023) | 17/07/2015 | 2017-06-08 |  |  | 01/01/1900 |  |  | 0 | No | 0 |  | No | Frt27032 | 0.10148 | 0 | 1.0328 | 6810 | ACTIVIDADES INMOBILIARIAS | Actividades inmobiliarias realizadas con bienes propios o arrendados | 8903211567 | Valle del Cauca | Cali | SANTIAGO DE CALI, DISTRITO ESPECIAL, DEPORTIVO, CULTURAL, TURÍSTICO, EMPRESARIAL Y DE SERVICIOS | CARRERA 100 # 5 - 169 LOCAL - P1, L204 | 3.374322 | -76.53943 | 995 | 2TC2
Frt27147 | CIUDADELA COMERCIAL UNICENTRO CALI PH - LOCAL P1, L207 | DISTRIBUIDORA Y COMERCIALIZADORA DE ENERGIA ELECTRICA S.A. E.S.P. - COMERCIALIZADOR | 08/06/2017 | 1.0383 | 11895673 | 8903211567 | 0.2 | 1 | 5 | QI ENERGY S.A.S. E.S.P. - COMERCIALIZADOR | 26/04/2023 | DISTRIBUIDORA Y COMERCIALIZADORA DE ENERGIA ELECTRICA S.A. E.S.P. - COMERCIALIZADOR | EMPRESAS MUNICIPALES DE CALI E.I.C.E. E.S.P. - DISTRIBUIDOR |  | QI ENERGY S.A.S. E.S.P. - COMERCIALIZADOR | QI ENERGY S.A.S. E.S.P. - COMERCIALIZADOR | Regulado | CGM 24/7 |  |  |  |  | 13121868 | ELSTER | 1 | N/A | N/A | 08/06/2017 | SERVIMETERS S.A. (11-LAC-023) | 04/12/2013 | 2017-06-08 |  |  | 01/01/1900 |  |  | 0 | No | 0 |  | No | Frt27032 | 0.10148 | 0 | 1.0328 | 6810 | ACTIVIDADES INMOBILIARIAS | Actividades inmobiliarias realizadas con bienes propios o arrendados | 8903211567 | Valle del Cauca | Cali | SANTIAGO DE CALI, DISTRITO ESPECIAL, DEPORTIVO, CULTURAL, TURÍSTICO, EMPRESARIAL Y DE SERVICIOS | CARRERA 100 # 5 - 169 LOCAL - P1, L207 | 3.374322 | -76.53943 | 995 | 2TC3
Frt27148 | CIUDADELA COMERCIAL UNICENTRO CALI PH - LOCAL P1, L208 | DISTRIBUIDORA Y COMERCIALIZADORA DE ENERGIA ELECTRICA S.A. E.S.P. - COMERCIALIZADOR | 08/06/2017 | 1.0383 | 11895674 | 8903211567 | 0.2 | 1 | 5 | QI ENERGY S.A.S. E.S.P. - COMERCIALIZADOR | 26/04/2023 | DISTRIBUIDORA Y COMERCIALIZADORA DE ENERGIA ELECTRICA S.A. E.S.P. - COMERCIALIZADOR | EMPRESAS MUNICIPALES DE CALI E.I.C.E. E.S.P. - DISTRIBUIDOR |  | QI ENERGY S.A.S. E.S.P. - COMERCIALIZADOR | QI ENERGY S.A.S. E.S.P. - COMERCIALIZADOR | Regulado | CGM 24/7 |  |  |  |  | 13121867 | ELSTER | 1 | N/A | N/A | 08/06/2017 | SERVIMETERS S.A. (11-LAC-023) | 04/12/2013 | 2017-06-08 |  |  | 01/01/1900 |  |  | 0 | No | 0 |  | No | Frt27032 | 0.10148 | 0 | 1.0328 | 6810 | ACTIVIDADES INMOBILIARIAS | Actividades inmobiliarias realizadas con bienes propios o arrendados | 8903211567 | Valle del Cauca | Cali | SANTIAGO DE CALI, DISTRITO ESPECIAL, DEPORTIVO, CULTURAL, TURÍSTICO, EMPRESARIAL Y DE SERVICIOS | CARRERA 100 # 5 - 169 LOCAL - P1, L208 | 3.374322 | -76.53943 | 995 | 2TC4
Frt27149 | CIUDADELA COMERCIAL UNICENTRO CALI PH - LOCAL P2, L222 | DISTRIBUIDORA Y COMERCIALIZADORA DE ENERGIA ELECTRICA S.A. E.S.P. - COMERCIALIZADOR | 08/06/2017 | 1.0383 | 11895675 | 8903211567 | 0.2 | 1 | 5 | QI ENERGY S.A.S. E.S.P. - COMERCIALIZADOR | 26/04/2023 | DISTRIBUIDORA Y COMERCIALIZADORA DE ENERGIA ELECTRICA S.A. E.S.P. - COMERCIALIZADOR | EMPRESAS MUNICIPALES DE CALI E.I.C.E. E.S.P. - DISTRIBUIDOR |  | QI ENERGY S.A.S. E.S.P. - COMERCIALIZADOR | QI ENERGY S.A.S. E.S.P. - COMERCIALIZADOR | Regulado | CGM 24/7 |  |  |  |  | 13121866 | ELSTER | 1 | N/A | N/A | 08/06/2017 | SERVIMETERS S.A. (11-LAC-023) | 04/12/2013 | 2017-06-08 |  |  | 01/01/1900 |  |  | 0 | No | 0 |  | No | Frt27032 | 0.10148 | 0 | 1.0328 | 6810 | ACTIVIDADES INMOBILIARIAS | Actividades inmobiliarias realizadas con bienes propios o arrendados | 8903211567 | Valle del Cauca | Cali | SANTIAGO DE CALI, DISTRITO ESPECIAL, DEPORTIVO, CULTURAL, TURÍSTICO, EMPRESARIAL Y DE SERVICIOS | CARRERA 100 # 5 - 169 LOCAL - P2, L222 | 3.374322 | -76.53943 | 995 | 2TC5
Frt27150 | CIUDADELA COMERCIAL UNICENTRO CALI PH - LOCAL P2, L221 | DISTRIBUIDORA Y COMERCIALIZADORA DE ENERGIA ELECTRICA S.A. E.S.P. - COMERCIALIZADOR | 08/06/2017 | 1.0383 | 11895676 | 8903211567 | 0.2 | 1 | 5 | QI ENERGY S.A.S. E.S.P. - COMERCIALIZADOR | 26/04/2023 | DISTRIBUIDORA Y COMERCIALIZADORA DE ENERGIA ELECTRICA S.A. E.S.P. - COMERCIALIZADOR | EMPRESAS MUNICIPALES DE CALI E.I.C.E. E.S.P. - DISTRIBUIDOR |  | QI ENERGY S.A.S. E.S.P. - COMERCIALIZADOR | QI ENERGY S.A.S. E.S.P. - COMERCIALIZADOR | Regulado | CGM 24/7 |  |  |  |  | 13121878 | ELSTER | 1 | N/A | N/A | 08/06/2017 | SERVIMETERS S.A. (11-LAC-023) | 04/12/2013 | 2017-06-08 |  |  | 01/01/1900 |  |  | 0 | No | 0 |  | No | Frt27032 | 0.10148 | 0 | 1.0328 | 6810 | ACTIVIDADES INMOBILIARIAS | Actividades inmobiliarias realizadas con bienes propios o arrendados | 8903211567 | Valle del Cauca | Cali | SANTIAGO DE CALI, DISTRITO ESPECIAL, DEPORTIVO, CULTURAL, TURÍSTICO, EMPRESARIAL Y DE SERVICIOS | CARRERA 100 # 5 - 169 LOCAL - P2, L221 | 3.374322 | -76.53943 | 995 | 2TC6
Frt27151 | CIUDADELA COMERCIAL UNICENTRO CALI PH - LOCAL P1, L220 | DISTRIBUIDORA Y COMERCIALIZADORA DE ENERGIA ELECTRICA S.A. E.S.P. - COMERCIALIZADOR | 08/06/2017 | 1.0383 | 11895677 | 8903211567 | 0.2 | 1 | 5 | QI ENERGY S.A.S. E.S.P. - COMERCIALIZADOR | 26/04/2023 | DISTRIBUIDORA Y COMERCIALIZADORA DE ENERGIA ELECTRICA S.A. E.S.P. - COMERCIALIZADOR | EMPRESAS MUNICIPALES DE CALI E.I.C.E. E.S.P. - DISTRIBUIDOR |  | QI ENERGY S.A.S. E.S.P. - COMERCIALIZADOR | QI ENERGY S.A.S. E.S.P. - COMERCIALIZADOR | Regulado | CGM 24/7 |  |  |  |  | 13121889 | ELSTER | 1 | N/A | N/A | 08/06/2017 | SERVIMETERS S.A. (11-LAC-023) | 04/12/2013 | 2017-06-08 |  |  | 01/01/1900 |  |  | 0 | No | 0 |  | No | Frt27032 | 0.10148 | 0 | 1.0328 | 6810 | ACTIVIDADES INMOBILIARIAS | Actividades inmobiliarias realizadas con bienes propios o arrendados | 8903211567 | Valle del Cauca | Cali | SANTIAGO DE CALI, DISTRITO ESPECIAL, DEPORTIVO, CULTURAL, TURÍSTICO, EMPRESARIAL Y DE SERVICIOS | CARRERA 100 # 5 - 169 LOCAL - P1, L220 | 3.374322 | -76.53943 | 995 | 2TC7
Frt27152 | CIUDADELA COMERCIAL UNICENTRO CALI PH - LOCAL P1, L219 | DISTRIBUIDORA Y COMERCIALIZADORA DE ENERGIA ELECTRICA S.A. E.S.P. - COMERCIALIZADOR | 08/06/2017 | 1.0383 | 11895678 | 8903211567 | 0.2 | 1 | 5 | QI ENERGY S.A.S. E.S.P. - COMERCIALIZADOR | 26/04/2023 | DISTRIBUIDORA Y COMERCIALIZADORA DE ENERGIA ELECTRICA S.A. E.S.P. - COMERCIALIZADOR | EMPRESAS MUNICIPALES DE CALI E.I.C.E. E.S.P. - DISTRIBUIDOR |  | QI ENERGY S.A.S. E.S.P. - COMERCIALIZADOR | QI ENERGY S.A.S. E.S.P. - COMERCIALIZADOR | Regulado | CGM 24/7 |  |  |  |  | 13121890 | ELSTER | 1 | N/A | N/A | 08/06/2017 | SERVIMETERS S.A. (11-LAC-023) | 04/12/2013 | 2017-06-08 |  |  | 01/01/1900 |  |  | 0 | No | 0 |  | No | Frt27032 | 0.10148 | 0 | 1.0328 | 6810 | ACTIVIDADES INMOBILIARIAS | Actividades inmobiliarias realizadas con bienes propios o arrendados | 8903211567 | Valle del Cauca | Cali | SANTIAGO DE CALI, DISTRITO ESPECIAL, DEPORTIVO, CULTURAL, TURÍSTICO, EMPRESARIAL Y DE SERVICIOS | CARRERA 100 # 5 - 169 LOCAL - P1, L219 | 3.374322 | -76.53943 | 995 | 2TC8
Frt27153 | CIUDADELA COMERCIAL UNICENTRO CALI PH - LOCAL P1, L218 | DISTRIBUIDORA Y COMERCIALIZADORA DE ENERGIA ELECTRICA S.A. E.S.P. - COMERCIALIZADOR | 08/06/2017 | 1.0383 | 11895679 | 8903211567 | 0.2 | 1 | 5 | QI ENERGY S.A.S. E.S.P. - COMERCIALIZADOR | 26/04/2023 | DISTRIBUIDORA Y COMERCIALIZADORA DE ENERGIA ELECTRICA S.A. E.S.P. - COMERCIALIZADOR | EMPRESAS MUNICIPALES DE CALI E.I.C.E. E.S.P. - DISTRIBUIDOR |  | QI ENERGY S.A.S. E.S.P. - COMERCIALIZADOR | QI ENERGY S.A.S. E.S.P. - COMERCIALIZADOR | Regulado | CGM 24/7 |  |  |  |  | 13121891 | ELSTER | 1 | N/A | N/A | 08/06/2017 | SERVIMETERS S.A. (11-LAC-023) | 04/12/2013 | 2017-06-08 |  |  | 01/01/1900 |  |  | 0 | No | 0 |  | No | Frt27032 | 0.10148 | 0 | 1.0328 | 6810 | ACTIVIDADES INMOBILIARIAS | Actividades inmobiliarias realizadas con bienes propios o arrendados | 8903211567 | Valle del Cauca | Cali | SANTIAGO DE CALI, DISTRITO ESPECIAL, DEPORTIVO, CULTURAL, TURÍSTICO, EMPRESARIAL Y DE SERVICIOS | CARRERA 100 # 5 - 169 LOCAL - P1, L218 | 3.374322 | -76.53943 | 995 | 2TC9
Frt27154 | CIUDADELA COMERCIAL UNICENTRO CALI PH - LOCAL P1, L217 | DISTRIBUIDORA Y COMERCIALIZADORA DE ENERGIA ELECTRICA S.A. E.S.P. - COMERCIALIZADOR | 08/06/2017 | 1.0383 | 11895680 | 8903211567 | 0.2 | 1 | 5 | QI ENERGY S.A.S. E.S.P. - COMERCIALIZADOR | 26/04/2023 | DISTRIBUIDORA Y COMERCIALIZADORA DE ENERGIA ELECTRICA S.A. E.S.P. - COMERCIALIZADOR | EMPRESAS MUNICIPALES DE CALI E.I.C.E. E.S.P. - DISTRIBUIDOR |  | QI ENERGY S.A.S. E.S.P. - COMERCIALIZADOR | QI ENERGY S.A.S. E.S.P. - COMERCIALIZADOR | Regulado | CGM 24/7 |  |  |  |  | 13121892 | ELSTER | 1 | N/A | N/A | 08/06/2017 | SERVIMETERS S.A. (11-LAC-023) | 04/12/2013 | 2017-06-08 |  |  | 01/01/1900 |  |  | 0 | No | 0 |  | No | Frt27032 | 0.10148 | 0 | 1.0328 | 6810 | ACTIVIDADES INMOBILIARIAS | Actividades inmobiliarias realizadas con bienes propios o arrendados | 8903211567 | Valle del Cauca | Cali | SANTIAGO DE CALI, DISTRITO ESPECIAL, DEPORTIVO, CULTURAL, TURÍSTICO, EMPRESARIAL Y DE SERVICIOS | CARRERA 100 # 5 - 169 LOCAL - P1, L217 | 3.374322 | -76.53943 | 995 | 2TCA
Frt27155 | CIUDADELA COMERCIAL UNICENTRO CALI PH - LOCAL P1, L216 | DISTRIBUIDORA Y COMERCIALIZADORA DE ENERGIA ELECTRICA S.A. E.S.P. - COMERCIALIZADOR | 08/06/2017 | 1.0383 | 11895681 | 8903211567 | 0.2 | 1 | 5 | QI ENERGY S.A.S. E.S.P. - COMERCIALIZADOR | 26/04/2023 | DISTRIBUIDORA Y COMERCIALIZADORA DE ENERGIA ELECTRICA S.A. E.S.P. - COMERCIALIZADOR | EMPRESAS MUNICIPALES DE CALI E.I.C.E. E.S.P. - DISTRIBUIDOR |  | QI ENERGY S.A.S. E.S.P. - COMERCIALIZADOR | QI ENERGY S.A.S. E.S.P. - COMERCIALIZADOR | Regulado | CGM 24/7 |  |  |  |  | 13121893 | ELSTER | 1 | N/A | N/A | 08/06/2017 | SERVIMETERS S.A. (11-LAC-023) | 04/12/2013 | 2017-06-08 |  |  | 01/01/1900 |  |  | 0 | No | 0 |  | No | Frt27032 | 0.10148 | 0 | 1.0328 | 6810 | ACTIVIDADES INMOBILIARIAS | Actividades inmobiliarias realizadas con bienes propios o arrendados | 8903211567 | Valle del Cauca | Cali | SANTIAGO DE CALI, DISTRITO ESPECIAL, DEPORTIVO, CULTURAL, TURÍSTICO, EMPRESARIAL Y DE SERVICIOS | CARRERA 100 # 5 - 169 LOCAL - P1, L216 | 3.374322 | -76.53943 | 995 | 2TCB
Frt27156 | CIUDADELA COMERCIAL UNICENTRO CALI PH - LOCAL P1, L214 | DISTRIBUIDORA Y COMERCIALIZADORA DE ENERGIA ELECTRICA S.A. E.S.P. - COMERCIALIZADOR | 08/06/2017 | 1.0383 | 11895682 | 8903211567 | 0.2 | 1 | 5 | QI ENERGY S.A.S. E.S.P. - COMERCIALIZADOR | 26/04/2023 | DISTRIBUIDORA Y COMERCIALIZADORA DE ENERGIA ELECTRICA S.A. E.S.P. - COMERCIALIZADOR | EMPRESAS MUNICIPALES DE CALI E.I.C.E. E.S.P. - DISTRIBUIDOR |  | QI ENERGY S.A.S. E.S.P. - COMERCIALIZADOR | QI ENERGY S.A.S. E.S.P. - COMERCIALIZADOR | Regulado | CGM 24/7 |  |  |  |  | 13121894 | ELSTER | 1 | N/A | N/A | 08/06/2017 | SERVIMETERS S.A. (11-LAC-023) | 04/12/2013 | 2017-06-08 |  |  | 01/01/1900 |  |  | 0 | No | 0 |  | No | Frt27032 | 0.10148 | 0 | 1.0328 | 6810 | ACTIVIDADES INMOBILIARIAS | Actividades inmobiliarias realizadas con bienes propios o arrendados | 8903211567 | Valle del Cauca | Cali | SANTIAGO DE CALI, DISTRITO ESPECIAL, DEPORTIVO, CULTURAL, TURÍSTICO, EMPRESARIAL Y DE SERVICIOS | CARRERA 100 # 5 - 169 LOCAL - P1, L214 | 3.374322 | -76.53943 | 995 | 2TCC
Frt27157 | CIUDADELA COMERCIAL UNICENTRO CALI PH - LOCAL P1, L215 | DISTRIBUIDORA Y COMERCIALIZADORA DE ENERGIA ELECTRICA S.A. E.S.P. - COMERCIALIZADOR | 08/06/2017 | 1.0383 | 11895683 | 8903211567 | 0.2 | 1 | 5 | QI ENERGY S.A.S. E.S.P. - COMERCIALIZADOR | 26/04/2023 | DISTRIBUIDORA Y COMERCIALIZADORA DE ENERGIA ELECTRICA S.A. E.S.P. - COMERCIALIZADOR | EMPRESAS MUNICIPALES DE CALI E.I.C.E. E.S.P. - DISTRIBUIDOR |  | QI ENERGY S.A.S. E.S.P. - COMERCIALIZADOR | QI ENERGY S.A.S. E.S.P. - COMERCIALIZADOR | Regulado | CGM 24/7 |  |  |  |  | 13121869 | ELSTER | 1 | N/A | N/A | 08/06/2017 | SERVIMETERS S.A. (11-LAC-023) | 04/12/2013 | 2017-06-08 |  |  | 01/01/1900 |  |  | 0 | No | 0 |  | No | Frt27032 | 0.10148 | 0 | 1.0328 | 6810 | ACTIVIDADES INMOBILIARIAS | Actividades inmobiliarias realizadas con bienes propios o arrendados | 8903211567 | Valle del Cauca | Cali | SANTIAGO DE CALI, DISTRITO ESPECIAL, DEPORTIVO, CULTURAL, TURÍSTICO, EMPRESARIAL Y DE SERVICIOS | CARRERA 100 # 5 - 169 LOCAL - P1, L215 | 3.374322 | -76.53943 | 995 | 2TCD
Frt27158 | CIUDADELA COMERCIAL UNICENTRO CALI PH - LOCAL P2, L223 | DISTRIBUIDORA Y COMERCIALIZADORA DE ENERGIA ELECTRICA S.A. E.S.P. - COMERCIALIZADOR | 08/06/2017 | 1.0383 | 11895684 | 8903211567 | 0.2 | 1 | 5 | QI ENERGY S.A.S. E.S.P. - COMERCIALIZADOR | 26/04/2023 | DISTRIBUIDORA Y COMERCIALIZADORA DE ENERGIA ELECTRICA S.A. E.S.P. - COMERCIALIZADOR | EMPRESAS MUNICIPALES DE CALI E.I.C.E. E.S.P. - DISTRIBUIDOR |  | QI ENERGY S.A.S. E.S.P. - COMERCIALIZADOR | QI ENERGY S.A.S. E.S.P. - COMERCIALIZADOR | Regulado | CGM 24/7 |  |  |  |  | 101009857 | ESTROM | 1 | N/A | N/A | 08/06/2017 | ELGAMA SISTEMOS DE COLOMBIA LTDA. - ELGSIS LTDA. (10-LAC-047) | 21/11/2013 | 2017-06-08 |  |  | 01/01/1900 |  |  | 0 | No | 0 |  | No | Frt27032 | 0.10148 | 0 | 1.0328 | 6810 | ACTIVIDADES INMOBILIARIAS | Actividades inmobiliarias realizadas con bienes propios o arrendados | 8903211567 | Valle del Cauca | Cali | SANTIAGO DE CALI, DISTRITO ESPECIAL, DEPORTIVO, CULTURAL, TURÍSTICO, EMPRESARIAL Y DE SERVICIOS | CARRERA 100 # 5 - 169 LOCAL - P2, L223 | 3.374322 | -76.53943 | 995 | 2TCE
Frt27159 | CIUDADELA COMERCIAL UNICENTRO CALI PH - LOCAL P2, L224 | DISTRIBUIDORA Y COMERCIALIZADORA DE ENERGIA ELECTRICA S.A. E.S.P. - COMERCIALIZADOR | 08/06/2017 | 1.0383 | 11895685 | 8903211567 | 0.2 | 1 | 5 | QI ENERGY S.A.S. E.S.P. - COMERCIALIZADOR | 26/04/2023 | DISTRIBUIDORA Y COMERCIALIZADORA DE ENERGIA ELECTRICA S.A. E.S.P. - COMERCIALIZADOR | EMPRESAS MUNICIPALES DE CALI E.I.C.E. E.S.P. - DISTRIBUIDOR |  | QI ENERGY S.A.S. E.S.P. - COMERCIALIZADOR | QI ENERGY S.A.S. E.S.P. - COMERCIALIZADOR | Regulado | CGM 24/7 |  |  |  |  | 101009858 | ESTROM | 1 | N/A | N/A | 08/06/2017 | ELGAMA SISTEMOS DE COLOMBIA LTDA. - ELGSIS LTDA. (10-LAC-047) | 21/11/2013 | 2017-06-08 |  |  | 01/01/1900 |  |  | 0 | No | 0 |  | No | Frt27032 | 0.10148 | 0 | 1.0328 | 6810 | ACTIVIDADES INMOBILIARIAS | Actividades inmobiliarias realizadas con bienes propios o arrendados | 8903211567 | Valle del Cauca | Cali | SANTIAGO DE CALI, DISTRITO ESPECIAL, DEPORTIVO, CULTURAL, TURÍSTICO, EMPRESARIAL Y DE SERVICIOS | CARRERA 100 # 5 - 169 LOCAL - P2, L224 | 3.374322 | -76.53943 | 995 | 2TCF
Frt27160 | CIUDADELA COMERCIAL UNICENTRO CALI PH - LOCAL P2, L225 | DISTRIBUIDORA Y COMERCIALIZADORA DE ENERGIA ELECTRICA S.A. E.S.P. - COMERCIALIZADOR | 08/06/2017 | 1.0383 | 11895686 | 8903211567 | 0.2 | 1 | 5 | QI ENERGY S.A.S. E.S.P. - COMERCIALIZADOR | 26/04/2023 | DISTRIBUIDORA Y COMERCIALIZADORA DE ENERGIA ELECTRICA S.A. E.S.P. - COMERCIALIZADOR | EMPRESAS MUNICIPALES DE CALI E.I.C.E. E.S.P. - DISTRIBUIDOR |  | QI ENERGY S.A.S. E.S.P. - COMERCIALIZADOR | QI ENERGY S.A.S. E.S.P. - COMERCIALIZADOR | Regulado | CGM 24/7 |  |  |  |  | 101009859 | ESTROM | 1 | N/A | N/A | 08/06/2017 | ELGAMA SISTEMOS DE COLOMBIA LTDA. - ELGSIS LTDA. (10-LAC-047) | 21/11/2013 | 2017-06-08 |  |  | 01/01/1900 |  |  | 0 | No | 0 |  | No | Frt27032 | 0.10148 | 0 | 1.0328 | 6810 | ACTIVIDADES INMOBILIARIAS | Actividades inmobiliarias realizadas con bienes propios o arrendados | 8903211567 | Valle del Cauca | Cali | SANTIAGO DE CALI, DISTRITO ESPECIAL, DEPORTIVO, CULTURAL, TURÍSTICO, EMPRESARIAL Y DE SERVICIOS | CARRERA 100 # 5 - 169 LOCAL - P2, L225 | 3.374322 | -76.53943 | 995 | 2TCG
Frt27161 | CIUDADELA COMERCIAL UNICENTRO CALI PH - LOCAL P2, L226 | DISTRIBUIDORA Y COMERCIALIZADORA DE ENERGIA ELECTRICA S.A. E.S.P. - COMERCIALIZADOR | 08/06/2017 | 1.0383 | 11895687 | 8903211567 | 0.2 | 1 | 5 | QI ENERGY S.A.S. E.S.P. - COMERCIALIZADOR | 26/04/2023 | DISTRIBUIDORA Y COMERCIALIZADORA DE ENERGIA ELECTRICA S.A. E.S.P. - COMERCIALIZADOR | EMPRESAS MUNICIPALES DE CALI E.I.C.E. E.S.P. - DISTRIBUIDOR |  | QI ENERGY S.A.S. E.S.P. - COMERCIALIZADOR | QI ENERGY S.A.S. E.S.P. - COMERCIALIZADOR | Regulado | CGM 24/7 |  |  |  |  | 101009860 | ESTROM | 1 | N/A | N/A | 08/06/2017 | ELGAMA SISTEMOS DE COLOMBIA LTDA. - ELGSIS LTDA. (10-LAC-047) | 21/11/2013 | 2017-06-08 |  |  | 01/01/1900 |  |  | 0 | No | 0 |  | No | Frt27032 | 0.10148 | 0 | 1.0328 | 6810 | ACTIVIDADES INMOBILIARIAS | Actividades inmobiliarias realizadas con bienes propios o arrendados | 8903211567 | Valle del Cauca | Cali | SANTIAGO DE CALI, DISTRITO ESPECIAL, DEPORTIVO, CULTURAL, TURÍSTICO, EMPRESARIAL Y DE SERVICIOS | CARRERA 100 # 5 - 169 LOCAL - P2, L226 | 3.374322 | -76.53943 | 995 | 2TCH
Frt27162 | CIUDADELA COMERCIAL UNICENTRO CALI PH - LOCAL P2, L227 | DISTRIBUIDORA Y COMERCIALIZADORA DE ENERGIA ELECTRICA S.A. E.S.P. - COMERCIALIZADOR | 08/06/2017 | 1.0383 | 11895688 | 8903211567 | 0.2 | 1 | 5 | QI ENERGY S.A.S. E.S.P. - COMERCIALIZADOR | 26/04/2023 | DISTRIBUIDORA Y COMERCIALIZADORA DE ENERGIA ELECTRICA S.A. E.S.P. - COMERCIALIZADOR | EMPRESAS MUNICIPALES DE CALI E.I.C.E. E.S.P. - DISTRIBUIDOR |  | QI ENERGY S.A.S. E.S.P. - COMERCIALIZADOR | QI ENERGY S.A.S. E.S.P. - COMERCIALIZADOR | Regulado | CGM 24/7 |  |  |  |  | 101010481 | ESTROM | 1 | N/A | N/A | 08/06/2017 | ELGAMA SISTEMOS DE COLOMBIA LTDA. - ELGSIS LTDA. (10-LAC-047) | 21/11/2013 | 2017-06-08 |  |  | 01/01/1900 |  |  | 0 | No | 0 |  | No | Frt27032 | 0.10148 | 0 | 1.0328 | 6810 | ACTIVIDADES INMOBILIARIAS | Actividades inmobiliarias realizadas con bienes propios o arrendados | 8903211567 | Valle del Cauca | Cali | SANTIAGO DE CALI, DISTRITO ESPECIAL, DEPORTIVO, CULTURAL, TURÍSTICO, EMPRESARIAL Y DE SERVICIOS | CARRERA 100 # 5 - 169 LOCAL - P2, L227 | 3.374322 | -76.53943 | 995 | 2TCI
Frt27163 | CIUDADELA COMERCIAL UNICENTRO CALI PH - LOCAL P2, L229 | DISTRIBUIDORA Y COMERCIALIZADORA DE ENERGIA ELECTRICA S.A. E.S.P. - COMERCIALIZADOR | 08/06/2017 | 1.0383 | 11895689 | 8903211567 | 0.2 | 1 | 5 | QI ENERGY S.A.S. E.S.P. - COMERCIALIZADOR | 26/04/2023 | DISTRIBUIDORA Y COMERCIALIZADORA DE ENERGIA ELECTRICA S.A. E.S.P. - COMERCIALIZADOR | EMPRESAS MUNICIPALES DE CALI E.I.C.E. E.S.P. - DISTRIBUIDOR |  | QI ENERGY S.A.S. E.S.P. - COMERCIALIZADOR | QI ENERGY S.A.S. E.S.P. - COMERCIALIZADOR | Regulado | CGM 24/7 |  |  |  |  | 101010482 | ESTROM | 1 | N/A | N/A | 08/06/2017 | ELGAMA SISTEMOS DE COLOMBIA LTDA. - ELGSIS LTDA. (10-LAC-047) | 21/11/2013 | 2017-06-08 |  |  | 01/01/1900 |  |  | 0 | No | 0 |  | No | Frt27032 | 0.10148 | 0 | 1.0328 | 6810 | ACTIVIDADES INMOBILIARIAS | Actividades inmobiliarias realizadas con bienes propios o arrendados | 8903211567 | Valle del Cauca | Cali | SANTIAGO DE CALI, DISTRITO ESPECIAL, DEPORTIVO, CULTURAL, TURÍSTICO, EMPRESARIAL Y DE SERVICIOS | CARRERA 100 # 5 - 169 LOCAL - P2, L229 | 3.374322 | -76.53943 | 995 | 2TCJ
Frt27164 | CIUDADELA COMERCIAL UNICENTRO CALI PH - LOCAL P2, L230 | DISTRIBUIDORA Y COMERCIALIZADORA DE ENERGIA ELECTRICA S.A. E.S.P. - COMERCIALIZADOR | 08/06/2017 | 1.0383 | 11895690 | 8903211567 | 0.2 | 1 | 5 | QI ENERGY S.A.S. E.S.P. - COMERCIALIZADOR | 26/04/2023 | DISTRIBUIDORA Y COMERCIALIZADORA DE ENERGIA ELECTRICA S.A. E.S.P. - COMERCIALIZADOR | EMPRESAS MUNICIPALES DE CALI E.I.C.E. E.S.P. - DISTRIBUIDOR |  | QI ENERGY S.A.S. E.S.P. - COMERCIALIZADOR | QI ENERGY S.A.S. E.S.P. - COMERCIALIZADOR | Regulado | CGM 24/7 |  |  |  |  | 101010483 | ESTROM | 1 | N/A | N/A | 08/06/2017 | ELGAMA SISTEMOS DE COLOMBIA LTDA. - ELGSIS LTDA. (10-LAC-047) | 21/11/2013 | 2017-06-08 |  |  | 01/01/1900 |  |  | 0 | No | 0 |  | No | Frt27032 | 0.10148 | 0 | 1.0328 | 6810 | ACTIVIDADES INMOBILIARIAS | Actividades inmobiliarias realizadas con bienes propios o arrendados | 8903211567 | Valle del Cauca | Cali | SANTIAGO DE CALI, DISTRITO ESPECIAL, DEPORTIVO, CULTURAL, TURÍSTICO, EMPRESARIAL Y DE SERVICIOS | CARRERA 100 # 5 - 169 LOCAL - P2, L230 | 3.374322 | -76.53943 | 995 | 2TCK
Frt27165 | CIUDADELA COMERCIAL UNICENTRO CALI PH - LOCAL P2, L232 | DISTRIBUIDORA Y COMERCIALIZADORA DE ENERGIA ELECTRICA S.A. E.S.P. - COMERCIALIZADOR | 08/06/2017 | 1.0383 | 11895691 | 8903211567 | 0.2 | 1 | 5 | QI ENERGY S.A.S. E.S.P. - COMERCIALIZADOR | 26/04/2023 | DISTRIBUIDORA Y COMERCIALIZADORA DE ENERGIA ELECTRICA S.A. E.S.P. - COMERCIALIZADOR | EMPRESAS MUNICIPALES DE CALI E.I.C.E. E.S.P. - DISTRIBUIDOR |  | QI ENERGY S.A.S. E.S.P. - COMERCIALIZADOR | QI ENERGY S.A.S. E.S.P. - COMERCIALIZADOR | Regulado | CGM 24/7 |  |  |  |  | 101010484 | ESTROM | 1 | N/A | N/A | 08/06/2017 | ELGAMA SISTEMOS DE COLOMBIA LTDA. - ELGSIS LTDA. (10-LAC-047) | 21/11/2013 | 2017-06-08 |  |  | 01/01/1900 |  |  | 0 | No | 0 |  | No | Frt27032 | 0.10148 | 0 | 1.0328 | 6810 | ACTIVIDADES INMOBILIARIAS | Actividades inmobiliarias realizadas con bienes propios o arrendados | 8903211567 | Valle del Cauca | Cali | SANTIAGO DE CALI, DISTRITO ESPECIAL, DEPORTIVO, CULTURAL, TURÍSTICO, EMPRESARIAL Y DE SERVICIOS | CARRERA 100 # 5 - 169 LOCAL - P2, L232 | 3.374322 | -76.53943 | 995 | 2TCL
Frt27166 | CIUDADELA COMERCIAL UNICENTRO CALI PH - LOCAL P2, L233 | DISTRIBUIDORA Y COMERCIALIZADORA DE ENERGIA ELECTRICA S.A. E.S.P. - COMERCIALIZADOR | 08/06/2017 | 1.0383 | 11895692 | 8903211567 | 0.2 | 1 | 5 | QI ENERGY S.A.S. E.S.P. - COMERCIALIZADOR | 26/04/2023 | DISTRIBUIDORA Y COMERCIALIZADORA DE ENERGIA ELECTRICA S.A. E.S.P. - COMERCIALIZADOR | EMPRESAS MUNICIPALES DE CALI E.I.C.E. E.S.P. - DISTRIBUIDOR |  | QI ENERGY S.A.S. E.S.P. - COMERCIALIZADOR | QI ENERGY S.A.S. E.S.P. - COMERCIALIZADOR | Regulado | CGM 24/7 |  |  |  |  | 101010485 | ESTROM | 1 | N/A | N/A | 08/06/2017 | ELGAMA SISTEMOS DE COLOMBIA LTDA. - ELGSIS LTDA. (10-LAC-047) | 21/11/2013 | 2017-06-08 |  |  | 01/01/1900 |  |  | 0 | No | 0 |  | No | Frt27032 | 0.10148 | 0 | 1.0328 | 6810 | ACTIVIDADES INMOBILIARIAS | Actividades inmobiliarias realizadas con bienes propios o arrendados | 8903211567 | Valle del Cauca | Cali | SANTIAGO DE CALI, DISTRITO ESPECIAL, DEPORTIVO, CULTURAL, TURÍSTICO, EMPRESARIAL Y DE SERVICIOS | CARRERA 100 # 5 - 169 LOCAL - P2, L233 | 3.374322 | -76.53943 | 995 | 2TCM
Frt27167 | CIUDADELA COMERCIAL UNICENTRO CALI PH - LOCAL P2, L228 | DISTRIBUIDORA Y COMERCIALIZADORA DE ENERGIA ELECTRICA S.A. E.S.P. - COMERCIALIZADOR | 08/06/2017 | 1.0383 | 11895693 | 8903211567 | 0.2 | 1 | 4 | QI ENERGY S.A.S. E.S.P. - COMERCIALIZADOR | 26/04/2023 | DISTRIBUIDORA Y COMERCIALIZADORA DE ENERGIA ELECTRICA S.A. E.S.P. - COMERCIALIZADOR | EMPRESAS MUNICIPALES DE CALI E.I.C.E. E.S.P. - DISTRIBUIDOR |  | QI ENERGY S.A.S. E.S.P. - COMERCIALIZADOR | QI ENERGY S.A.S. E.S.P. - COMERCIALIZADOR | Regulado | CGM 24/7 | [9 empty] | 01/01/1900 |  |  | 0 |  |  | 01/01/1900 |  |  | 0 | No | 0 |  | No | Frt27032 | 0.0019 | 0 | 1.0328 | 6810 | ACTIVIDADES INMOBILIARIAS | Actividades inmobiliarias realizadas con bienes propios o arrendados | 8903211567 | Valle del Cauca | Cali | SANTIAGO DE CALI, DISTRITO ESPECIAL, DEPORTIVO, CULTURAL, TURÍSTICO, EMPRESARIAL Y DE SERVICIOS | CARRERA 100 # 5 - 169 LOCAL - P2, L228 | 3.374322 | -76.53943 | 995 | 2TCN
Frt27168 | CIUDADELA COMERCIAL UNICENTRO CALI PH - LOCAL P3, L246 | DISTRIBUIDORA Y COMERCIALIZADORA DE ENERGIA ELECTRICA S.A. E.S.P. - COMERCIALIZADOR | 08/06/2017 | 1.0383 | 11895695 | 8903211567 | 0.2 | 1 | 5 | QI ENERGY S.A.S. E.S.P. - COMERCIALIZADOR | 26/04/2023 | DISTRIBUIDORA Y COMERCIALIZADORA DE ENERGIA ELECTRICA S.A. E.S.P. - COMERCIALIZADOR | EMPRESAS MUNICIPALES DE CALI E.I.C.E. E.S.P. - DISTRIBUIDOR |  | QI ENERGY S.A.S. E.S.P. - COMERCIALIZADOR | QI ENERGY S.A.S. E.S.P. - COMERCIALIZADOR | Regulado | CGM 24/7 |  |  |  |  | 13121914 | ELSTER | 1 | N/A | N/A | 08/06/2017 | SERVIMETERS S.A. (11-LAC-023) | 04/12/2013 | 2017-06-08 |  |  | 01/01/1900 |  |  | 0 | No | 0 |  | No | Frt27032 | 0.10148 | 0 | 1.0328 | 6810 | ACTIVIDADES INMOBILIARIAS | Actividades inmobiliarias realizadas con bienes propios o arrendados | 8903211567 | Valle del Cauca | Cali | SANTIAGO DE CALI, DISTRITO ESPECIAL, DEPORTIVO, CULTURAL, TURÍSTICO, EMPRESARIAL Y DE SERVICIOS | CARRERA 100 # 5 - 169 LOCAL - P3, L246 | 3.374322 | -76.53943 | 995 | 2TCO
Frt27169 | CIUDADELA COMERCIAL UNICENTRO CALI PH - LOCAL P3, L247 | DISTRIBUIDORA Y COMERCIALIZADORA DE ENERGIA ELECTRICA S.A. E.S.P. - COMERCIALIZADOR | 08/06/2017 | 1.0383 | 11895696 | 8903211567 | 0.2 | 1 | 5 | QI ENERGY S.A.S. E.S.P. - COMERCIALIZADOR | 26/04/2023 | DISTRIBUIDORA Y COMERCIALIZADORA DE ENERGIA ELECTRICA S.A. E.S.P. - COMERCIALIZADOR | EMPRESAS MUNICIPALES DE CALI E.I.C.E. E.S.P. - DISTRIBUIDOR |  | QI ENERGY S.A.S. E.S.P. - COMERCIALIZADOR | QI ENERGY S.A.S. E.S.P. - COMERCIALIZADOR | Regulado | CGM 24/7 | [9 empty] | 01/01/1900 |  |  | 0 |  |  | 01/01/1900 |  |  | 0 | No | 0 |  | No | Frt27032 | 0.10148 | 0 | 1.0328 | 6810 | ACTIVIDADES INMOBILIARIAS | Actividades inmobiliarias realizadas con bienes propios o arrendados | 8903211567 | Valle del Cauca | Cali | SANTIAGO DE CALI, DISTRITO ESPECIAL, DEPORTIVO, CULTURAL, TURÍSTICO, EMPRESARIAL Y DE SERVICIOS | CARRERA 100 # 5 - 169 LOCAL - P3, L247 | 3.2222 | -76.3215 | 995 | 2TCP
Frt27170 | CIUDADELA COMERCIAL UNICENTRO CALI PH - LOCAL P3, L248 | DISTRIBUIDORA Y COMERCIALIZADORA DE ENERGIA ELECTRICA S.A. E.S.P. - COMERCIALIZADOR | 08/06/2017 | 1.0383 | 11895697 | 8903211567 | 0.2 | 1 | 5 | QI ENERGY S.A.S. E.S.P. - COMERCIALIZADOR | 26/04/2023 | DISTRIBUIDORA Y COMERCIALIZADORA DE ENERGIA ELECTRICA S.A. E.S.P. - COMERCIALIZADOR | EMPRESAS MUNICIPALES DE CALI E.I.C.E. E.S.P. - DISTRIBUIDOR |  | QI ENERGY S.A.S. E.S.P. - COMERCIALIZADOR | QI ENERGY S.A.S. E.S.P. - COMERCIALIZADOR | Regulado | CGM 24/7 |  |  |  |  | 13121916 | ELSTER | 1 | N/A | N/A | 08/06/2017 | SERVIMETERS S.A. (11-LAC-023) | 04/12/2013 | 2017-06-08 |  |  | 01/01/1900 |  |  | 0 | No | 0 |  | No | Frt27032 | 0.10148 | 0 | 1.0328 | 6810 | ACTIVIDADES INMOBILIARIAS | Actividades inmobiliarias realizadas con bienes propios o arrendados | 8903211567 | Valle del Cauca | Cali | SANTIAGO DE CALI, DISTRITO ESPECIAL, DEPORTIVO, CULTURAL, TURÍSTICO, EMPRESARIAL Y DE SERVICIOS | CARRERA 100 # 5 - 169 LOCAL - P3, L248 | 3.2222 | -76.3215 | 995 | 2TCQ
Frt27171 | CIUDADELA COMERCIAL UNICENTRO CALI PH - LOCAL P3, L249 | DISTRIBUIDORA Y COMERCIALIZADORA DE ENERGIA ELECTRICA S.A. E.S.P. - COMERCIALIZADOR | 08/06/2017 | 1.0383 | 11895698 | 8903211567 | 0.2 | 1 | 5 | QI ENERGY S.A.S. E.S.P. - COMERCIALIZADOR | 26/04/2023 | DISTRIBUIDORA Y COMERCIALIZADORA DE ENERGIA ELECTRICA S.A. E.S.P. - COMERCIALIZADOR | EMPRESAS MUNICIPALES DE CALI E.I.C.E. E.S.P. - DISTRIBUIDOR |  | QI ENERGY S.A.S. E.S.P. - COMERCIALIZADOR | QI ENERGY S.A.S. E.S.P. - COMERCIALIZADOR | Regulado | CGM 24/7 |  |  |  |  | 20130300453 | WENZHOU MAXGE ELECTRIC CO | 1 | N/A | N/A | 08/06/2017 | INPEL S.A. (10-LAC-054) | 17/11/2015 | 2017-09-20 |  |  | 01/01/1900 |  |  | 0 | No | 0 |  | No | Frt27032 | 0.10148 | 0 | 1.0328 | 6810 | ACTIVIDADES INMOBILIARIAS | Actividades inmobiliarias realizadas con bienes propios o arrendados | 8903211567 | Valle del Cauca | Cali | SANTIAGO DE CALI, DISTRITO ESPECIAL, DEPORTIVO, CULTURAL, TURÍSTICO, EMPRESARIAL Y DE SERVICIOS | CARRERA 100 # 5 - 169 LOCAL - P3, L249 | 3.374322 | -76.53943 | 995 | 2TCR
Frt27172 | CIUDADELA COMERCIAL UNICENTRO CALI PH - LOCAL P3, L245 | DISTRIBUIDORA Y COMERCIALIZADORA DE ENERGIA ELECTRICA S.A. E.S.P. - COMERCIALIZADOR | 08/06/2017 | 1.0383 | 11895699 | 8903211567 | 0.2 | 1 | 5 | QI ENERGY S.A.S. E.S.P. - COMERCIALIZADOR | 26/04/2023 | DISTRIBUIDORA Y COMERCIALIZADORA DE ENERGIA ELECTRICA S.A. E.S.P. - COMERCIALIZADOR | EMPRESAS MUNICIPALES DE CALI E.I.C.E. E.S.P. - DISTRIBUIDOR |  | QI ENERGY S.A.S. E.S.P. - COMERCIALIZADOR | QI ENERGY S.A.S. E.S.P. - COMERCIALIZADOR | Regulado | CGM 24/7 | [9 empty] | 01/01/1900 |  |  | 0 |  |  | 01/01/1900 |  |  | 0 | No | 0 |  | No | Frt27032 | 0.10148 | 0 | 1.0328 | 6810 | ACTIVIDADES INMOBILIARIAS | Actividades inmobiliarias realizadas con bienes propios o arrendados | 8903211567 | Valle del Cauca | Cali | SANTIAGO DE CALI, DISTRITO ESPECIAL, DEPORTIVO, CULTURAL, TURÍSTICO, EMPRESARIAL Y DE SERVICIOS | CARRERA 100 # 5 - 169 LOCAL - P3, L245 | 3.374322 | -76.53943 | 995 | 2TCS
Frt27173 | CIUDADELA COMERCIAL UNICENTRO CALI PH - LOCAL P3, L262 | DISTRIBUIDORA Y COMERCIALIZADORA DE ENERGIA ELECTRICA S.A. E.S.P. - COMERCIALIZADOR | 08/06/2017 | 1.0383 | 11895700 | 8903211567 | 0.2 | 1 | 5 | QI ENERGY S.A.S. E.S.P. - COMERCIALIZADOR | 26/04/2023 | DISTRIBUIDORA Y COMERCIALIZADORA DE ENERGIA ELECTRICA S.A. E.S.P. - COMERCIALIZADOR | EMPRESAS MUNICIPALES DE CALI E.I.C.E. E.S.P. - DISTRIBUIDOR |  | QI ENERGY S.A.S. E.S.P. - COMERCIALIZADOR | QI ENERGY S.A.S. E.S.P. - COMERCIALIZADOR | Regulado | CGM 24/7 |  |  |  |  | 101010490 | ESTROM | 1 | N/A | N/A | 08/06/2017 | ELGAMA SISTEMOS DE COLOMBIA LTDA. - ELGSIS LTDA. (10-LAC-047) | 21/11/2013 | 2017-06-08 |  |  | 01/01/1900 |  |  | 0 | No | 0 |  | No | Frt27032 | 0.10148 | 0 | 1.0328 | 6810 | ACTIVIDADES INMOBILIARIAS | Actividades inmobiliarias realizadas con bienes propios o arrendados | 8903211567 | Valle del Cauca | Cali | SANTIAGO DE CALI, DISTRITO ESPECIAL, DEPORTIVO, CULTURAL, TURÍSTICO, EMPRESARIAL Y DE SERVICIOS | CARRERA 100 # 5 - 169 LOCAL - P3, L262 | 3.374322 | -76.53943 | 995 | 2TCT
Frt27174 | CIUDADELA COMERCIAL UNICENTRO CALI PH - LOCAL P3, L260 | DISTRIBUIDORA Y COMERCIALIZADORA DE ENERGIA ELECTRICA S.A. E.S.P. - COMERCIALIZADOR | 08/06/2017 | 1.0383 | 11895701 | 8903211567 | 0.2 | 1 | 5 | QI ENERGY S.A.S. E.S.P. - COMERCIALIZADOR | 26/04/2023 | DISTRIBUIDORA Y COMERCIALIZADORA DE ENERGIA ELECTRICA S.A. E.S.P. - COMERCIALIZADOR | EMPRESAS MUNICIPALES DE CALI E.I.C.E. E.S.P. - DISTRIBUIDOR |  | QI ENERGY S.A.S. E.S.P. - COMERCIALIZADOR | QI ENERGY S.A.S. E.S.P. - COMERCIALIZADOR | Regulado | CGM 24/7 |  |  |  |  | 101010487 | ESTROM | 1 | N/A | N/A | 08/06/2017 | ELGAMA SISTEMOS DE COLOMBIA LTDA. - ELGSIS LTDA. (10-LAC-047) | 21/11/2013 | 2017-06-08 |  |  | 01/01/1900 |  |  | 0 | No | 0 |  | No | Frt27032 | 0.10148 | 0 | 1.0328 | 6810 | ACTIVIDADES INMOBILIARIAS | Actividades inmobiliarias realizadas con bienes propios o arrendados | 8903211567 | Valle del Cauca | Cali | SANTIAGO DE CALI, DISTRITO ESPECIAL, DEPORTIVO, CULTURAL, TURÍSTICO, EMPRESARIAL Y DE SERVICIOS | CARRERA 100 # 5 - 169 LOCAL - P3, L260 | 3.374322 | -76.53943 | 995 | 2TCU
Frt27175 | CIUDADELA COMERCIAL UNICENTRO CALI PH - LOCAL P4, L263 | DISTRIBUIDORA Y COMERCIALIZADORA DE ENERGIA ELECTRICA S.A. E.S.P. - COMERCIALIZADOR | 08/06/2017 | 1.0383 | 11895702 | 8903211567 | 0.2 | 1 | 5 | QI ENERGY S.A.S. E.S.P. - COMERCIALIZADOR | 26/04/2023 | DISTRIBUIDORA Y COMERCIALIZADORA DE ENERGIA ELECTRICA S.A. E.S.P. - COMERCIALIZADOR | EMPRESAS MUNICIPALES DE CALI E.I.C.E. E.S.P. - DISTRIBUIDOR |  | QI ENERGY S.A.S. E.S.P. - COMERCIALIZADOR | QI ENERGY S.A.S. E.S.P. - COMERCIALIZADOR | Regulado | CGM 24/7 |  |  |  |  | 101010488 | ESTROM | 1 | N/A | N/A | 08/06/2017 | ELGAMA SISTEMOS DE COLOMBIA LTDA. - ELGSIS LTDA. (10-LAC-047) | 21/11/2013 | 2017-06-08 |  |  | 01/01/1900 |  |  | 0 | No | 0 |  | No | Frt27032 | 0.10148 | 0 | 1.0328 | 6810 | ACTIVIDADES INMOBILIARIAS | Actividades inmobiliarias realizadas con bienes propios o arrendados | 8903211567 | Valle del Cauca | Cali | SANTIAGO DE CALI, DISTRITO ESPECIAL, DEPORTIVO, CULTURAL, TURÍSTICO, EMPRESARIAL Y DE SERVICIOS | CARRERA 100 # 5 - 169 LOCAL - P4, L263 | 3.374322 | -76.53943 | 995 | 2TCV
Frt27176 | CIUDADELA COMERCIAL UNICENTRO CALI PH - LOCAL P4, L266 | DISTRIBUIDORA Y COMERCIALIZADORA DE ENERGIA ELECTRICA S.A. E.S.P. - COMERCIALIZADOR | 08/06/2017 | 1.0383 | 11895703 | 8903211567 | 0.2 | 1 | 5 | QI ENERGY S.A.S. E.S.P. - COMERCIALIZADOR | 26/04/2023 | DISTRIBUIDORA Y COMERCIALIZADORA DE ENERGIA ELECTRICA S.A. E.S.P. - COMERCIALIZADOR | EMPRESAS MUNICIPALES DE CALI E.I.C.E. E.S.P. - DISTRIBUIDOR |  | QI ENERGY S.A.S. E.S.P. - COMERCIALIZADOR | QI ENERGY S.A.S. E.S.P. - COMERCIALIZADOR | Regulado | CGM 24/7 |  |  |  |  | 101010489 | ESTROM | 1 | N/A | N/A | 08/06/2017 | ELGAMA SISTEMOS DE COLOMBIA LTDA. - ELGSIS LTDA. (10-LAC-047) | 21/11/2013 | 2017-06-08 |  |  | 01/01/1900 |  |  | 0 | No | 0 |  | No | Frt27032 | 0.10148 | 0 | 1.0328 | 6810 | ACTIVIDADES INMOBILIARIAS | Actividades inmobiliarias realizadas con bienes propios o arrendados | 8903211567 | Valle del Cauca | Cali | SANTIAGO DE CALI, DISTRITO ESPECIAL, DEPORTIVO, CULTURAL, TURÍSTICO, EMPRESARIAL Y DE SERVICIOS | CARRERA 100 # 5 - 169 LOCAL - P4, L266 | 3.374322 | -76.53943 | 995 | 2TCW
Frt27177 | CIUDADELA COMERCIAL UNICENTRO CALI PH - LOCAL P4, L264 | DISTRIBUIDORA Y COMERCIALIZADORA DE ENERGIA ELECTRICA S.A. E.S.P. - COMERCIALIZADOR | 08/06/2017 | 1.0383 | 11895704 | 8903211567 | 0.2 | 1 | 5 | QI ENERGY S.A.S. E.S.P. - COMERCIALIZADOR | 26/04/2023 | DISTRIBUIDORA Y COMERCIALIZADORA DE ENERGIA ELECTRICA S.A. E.S.P. - COMERCIALIZADOR | EMPRESAS MUNICIPALES DE CALI E.I.C.E. E.S.P. - DISTRIBUIDOR |  | QI ENERGY S.A.S. E.S.P. - COMERCIALIZADOR | QI ENERGY S.A.S. E.S.P. - COMERCIALIZADOR | Regulado | CGM 24/7 |  |  |  |  | 20130300491 | WENZHOU MAXGE ELECTRIC CO | 1 | N/A | N/A | 08/06/2017 | INPEL S.A. (10-LAC-054) | 18/11/2015 | 2017-09-20 |  |  | 01/01/1900 |  |  | 0 | No | 0 |  | No | Frt27032 | 0.10148 | 0 | 1.0328 | 6810 | ACTIVIDADES INMOBILIARIAS | Actividades inmobiliarias realizadas con bienes propios o arrendados | 8903211567 | Valle del Cauca | Cali | SANTIAGO DE CALI, DISTRITO ESPECIAL, DEPORTIVO, CULTURAL, TURÍSTICO, EMPRESARIAL Y DE SERVICIOS | CARRERA 100 # 5 - 169 LOCAL - P4, L264 | 3.374322 | -76.53943 | 995 | 2TCX
Frt27178 | CIUDADELA COMERCIAL UNICENTRO CALI PH - LOCAL P4, L265 | DISTRIBUIDORA Y COMERCIALIZADORA DE ENERGIA ELECTRICA S.A. E.S.P. - COMERCIALIZADOR | 08/06/2017 | 1.0383 | 11895705 | 8903211567 | 0.2 | 1 | 5 | QI ENERGY S.A.S. E.S.P. - COMERCIALIZADOR | 26/04/2023 | DISTRIBUIDORA Y COMERCIALIZADORA DE ENERGIA ELECTRICA S.A. E.S.P. - COMERCIALIZADOR | EMPRESAS MUNICIPALES DE CALI E.I.C.E. E.S.P. - DISTRIBUIDOR |  | QI ENERGY S.A.S. E.S.P. - COMERCIALIZADOR | QI ENERGY S.A.S. E.S.P. - COMERCIALIZADOR | Regulado | CGM 24/7 |  |  |  |  | 13121881 | ELSTER | 1 | N/A | N/A | 08/06/2017 | SERVIMETERS S.A. (11-LAC-023) | 04/12/2013 | 2017-06-08 |  |  | 01/01/1900 |  |  | 0 | No | 0 |  | No | Frt27032 | 0.10148 | 0 | 1.0328 | 6810 | ACTIVIDADES INMOBILIARIAS | Actividades inmobiliarias realizadas con bienes propios o arrendados | 8903211567 | Valle del Cauca | Cali | SANTIAGO DE CALI, DISTRITO ESPECIAL, DEPORTIVO, CULTURAL, TURÍSTICO, EMPRESARIAL Y DE SERVICIOS | CARRERA 100 # 5 - 169 LOCAL - P4, L265 | 3.374322 | -76.53943 | 995 | 2TCY
Frt27179 | CIUDADELA COMERCIAL UNICENTRO CALI PH - LOCAL P3, L256/257 | DISTRIBUIDORA Y COMERCIALIZADORA DE ENERGIA ELECTRICA S.A. E.S.P. - COMERCIALIZADOR | 08/06/2017 | 1.0383 | 11895706 | 8903211567 | 0.2 | 1 | 5 | QI ENERGY S.A.S. E.S.P. - COMERCIALIZADOR | 26/04/2023 | DISTRIBUIDORA Y COMERCIALIZADORA DE ENERGIA ELECTRICA S.A. E.S.P. - COMERCIALIZADOR | EMPRESAS MUNICIPALES DE CALI E.I.C.E. E.S.P. - DISTRIBUIDOR |  | QI ENERGY S.A.S. E.S.P. - COMERCIALIZADOR | QI ENERGY S.A.S. E.S.P. - COMERCIALIZADOR | Regulado | CGM 24/7 |  |  |  |  | 13121885 | ELSTER | 1 | N/A | N/A | 08/06/2017 | SERVIMETERS S.A. (11-LAC-023) | 04/12/2013 | 2017-06-08 |  |  | 01/01/1900 |  |  | 0 | No | 0 |  | No | Frt27032 | 0.10148 | 0 | 1.0328 | 6810 | ACTIVIDADES INMOBILIARIAS | Actividades inmobiliarias realizadas con bienes propios o arrendados | 8903211567 | Valle del Cauca | Cali | SANTIAGO DE CALI, DISTRITO ESPECIAL, DEPORTIVO, CULTURAL, TURÍSTICO, EMPRESARIAL Y DE SERVICIOS | CARRERA 100 # 5 - 169 LOCAL - P3, L256/257 | 3.374322 | -76.53943 | 995 | 2TCZ
Frt27180 | CIUDADELA COMERCIAL UNICENTRO CALI PH - LOCAL P3, L258 | DISTRIBUIDORA Y COMERCIALIZADORA DE ENERGIA ELECTRICA S.A. E.S.P. - COMERCIALIZADOR | 08/06/2017 | 1.0383 | 11895707 | 8903211567 | 0.2 | 1 | 5 | QI ENERGY S.A.S. E.S.P. - COMERCIALIZADOR | 26/04/2023 | DISTRIBUIDORA Y COMERCIALIZADORA DE ENERGIA ELECTRICA S.A. E.S.P. - COMERCIALIZADOR | EMPRESAS MUNICIPALES DE CALI E.I.C.E. E.S.P. - DISTRIBUIDOR |  | QI ENERGY S.A.S. E.S.P. - COMERCIALIZADOR | QI ENERGY S.A.S. E.S.P. - COMERCIALIZADOR | Regulado | CGM 24/7 |  |  |  |  | 14082237 | ELSTER | 1 | N/A | N/A | 08/06/2017 | COLOMBIA MULTISERVICIOS S.A.S. - CAM MULTISERVICIOS (11-LAC-055) | 18/12/2014 | 2017-06-08 |  |  | 01/01/1900 |  |  | 0 | No | 0 |  | No | Frt27032 | 0.10148 | 0 | 1.0328 | 6810 | ACTIVIDADES INMOBILIARIAS | Actividades inmobiliarias realizadas con bienes propios o arrendados | 8903211567 | Valle del Cauca | Cali | SANTIAGO DE CALI, DISTRITO ESPECIAL, DEPORTIVO, CULTURAL, TURÍSTICO, EMPRESARIAL Y DE SERVICIOS | CARRERA 100 # 5 - 169 LOCAL - P3, L258 | 3.3743215 | -76.5394302 | 995 | 2TD1
Frt27181 | CIUDADELA COMERCIAL UNICENTRO CALI PH - LOCAL P3, L255 | DISTRIBUIDORA Y COMERCIALIZADORA DE ENERGIA ELECTRICA S.A. E.S.P. - COMERCIALIZADOR | 08/06/2017 | 1.0383 | 11895708 | 8903211567 | 0.2 | 1 | 5 | QI ENERGY S.A.S. E.S.P. - COMERCIALIZADOR | 26/04/2023 | DISTRIBUIDORA Y COMERCIALIZADORA DE ENERGIA ELECTRICA S.A. E.S.P. - COMERCIALIZADOR | EMPRESAS MUNICIPALES DE CALI E.I.C.E. E.S.P. - DISTRIBUIDOR |  | QI ENERGY S.A.S. E.S.P. - COMERCIALIZADOR | QI ENERGY S.A.S. E.S.P. - COMERCIALIZADOR | Regulado | CGM 24/7 |  |  |  |  | 13121886 | ELSTER | 1 | N/A | N/A | 08/06/2017 | SERVIMETERS S.A. (11-LAC-023) | 04/12/2013 | 2017-06-08 |  |  | 01/01/1900 |  |  | 0 | No | 0 |  | No | Frt27032 | 0.10148 | 0 | 1.0328 | 6810 | ACTIVIDADES INMOBILIARIAS | Actividades inmobiliarias realizadas con bienes propios o arrendados | 8903211567 | Valle del Cauca | Cali | SANTIAGO DE CALI, DISTRITO ESPECIAL, DEPORTIVO, CULTURAL, TURÍSTICO, EMPRESARIAL Y DE SERVICIOS | CARRERA 100 # 5 - 169 LOCAL - P3, L255 | 3.2222 | -76.3215 | 995 | 2TD2
Frt27182 | CIUDADELA COMERCIAL UNICENTRO CALI PH - LOCAL P3, L259 | DISTRIBUIDORA Y COMERCIALIZADORA DE ENERGIA ELECTRICA S.A. E.S.P. - COMERCIALIZADOR | 08/06/2017 | 1.0383 | 11895709 | 8903211567 | 0.2 | 1 | 5 | QI ENERGY S.A.S. E.S.P. - COMERCIALIZADOR | 26/04/2023 | DISTRIBUIDORA Y COMERCIALIZADORA DE ENERGIA ELECTRICA S.A. E.S.P. - COMERCIALIZADOR | EMPRESAS MUNICIPALES DE CALI E.I.C.E. E.S.P. - DISTRIBUIDOR |  | QI ENERGY S.A.S. E.S.P. - COMERCIALIZADOR | QI ENERGY S.A.S. E.S.P. - COMERCIALIZADOR | Regulado | CGM 24/7 |  |  |  |  | 13121888 | ELSTER | 1 | N/A | N/A | 08/06/2017 | SERVIMETERS S.A. (11-LAC-023) | 04/12/2013 | 2017-06-08 |  |  | 01/01/1900 |  |  | 0 | No | 0 |  | No | Frt27032 | 0.10148 | 0 | 1.0328 | 6810 | ACTIVIDADES INMOBILIARIAS | Actividades inmobiliarias realizadas con bienes propios o arrendados | 8903211567 | Valle del Cauca | Cali | SANTIAGO DE CALI, DISTRITO ESPECIAL, DEPORTIVO, CULTURAL, TURÍSTICO, EMPRESARIAL Y DE SERVICIOS | CARRERA 100 # 5 - 169 LOCAL - P3, L259 | 3.374322 | -76.53943 | 995 | 2TD3
Frt27183 | CIUDADELA COMERCIAL UNICENTRO CALI PH - LOCAL P4, L267 | DISTRIBUIDORA Y COMERCIALIZADORA DE ENERGIA ELECTRICA S.A. E.S.P. - COMERCIALIZADOR | 08/06/2017 | 1.0383 | 11895710 | 8903211567 | 0.2 | 1 | 5 | QI ENERGY S.A.S. E.S.P. - COMERCIALIZADOR | 26/04/2023 | DISTRIBUIDORA Y COMERCIALIZADORA DE ENERGIA ELECTRICA S.A. E.S.P. - COMERCIALIZADOR | EMPRESAS MUNICIPALES DE CALI E.I.C.E. E.S.P. - DISTRIBUIDOR |  | QI ENERGY S.A.S. E.S.P. - COMERCIALIZADOR | QI ENERGY S.A.S. E.S.P. - COMERCIALIZADOR | Regulado | CGM 24/7 | [9 empty] | 01/01/1900 |  |  | 0 |  |  | 01/01/1900 |  |  | 0 | No | 0 |  | No | Frt27032 | 0.10148 | 0 | 1.0328 | 6810 | ACTIVIDADES INMOBILIARIAS | Actividades inmobiliarias realizadas con bienes propios o arrendados | 8903211567 | Valle del Cauca | Cali | SANTIAGO DE CALI, DISTRITO ESPECIAL, DEPORTIVO, CULTURAL, TURÍSTICO, EMPRESARIAL Y DE SERVICIOS | CARRERA 100 # 5 -169 LOCAL - P4, L267 | 3.374322 | -76.53943 | 995 | 2TD4
Frt27184 | CIUDADELA COMERCIAL UNICENTRO CALI PH - LOCAL P4, L268 | DISTRIBUIDORA Y COMERCIALIZADORA DE ENERGIA ELECTRICA S.A. E.S.P. - COMERCIALIZADOR | 08/06/2017 | 1.0383 | 11895711 | 8903211567 | 0.2 | 1 | 5 | QI ENERGY S.A.S. E.S.P. - COMERCIALIZADOR | 26/04/2023 | DISTRIBUIDORA Y COMERCIALIZADORA DE ENERGIA ELECTRICA S.A. E.S.P. - COMERCIALIZADOR | EMPRESAS MUNICIPALES DE CALI E.I.C.E. E.S.P. - DISTRIBUIDOR |  | QI ENERGY S.A.S. E.S.P. - COMERCIALIZADOR | QI ENERGY S.A.S. E.S.P. - COMERCIALIZADOR | Regulado | CGM 24/7 | [9 empty] | 01/01/1900 |  |  | 0 |  |  | 01/01/1900 |  |  | 0 | No | 0 |  | No | Frt27032 | 0.10148 | 0 | 1.0328 | 6810 | ACTIVIDADES INMOBILIARIAS | Actividades inmobiliarias realizadas con bienes propios o arrendados | 8903211567 | Valle del Cauca | Cali | SANTIAGO DE CALI, DISTRITO ESPECIAL, DEPORTIVO, CULTURAL, TURÍSTICO, EMPRESARIAL Y DE SERVICIOS | CARRERA 100 # 5 -169 LOCAL - P4, L268 | 3.374322 | -76.53943 | 995 | 2TD5
Frt27185 | CIUDADELA COMERCIAL UNICENTRO CALI PH - LOCAL P4, L269 | DISTRIBUIDORA Y COMERCIALIZADORA DE ENERGIA ELECTRICA S.A. E.S.P. - COMERCIALIZADOR | 08/06/2017 | 1.0383 | 11895712 | 8903211567 | 0.2 | 1 | 5 | QI ENERGY S.A.S. E.S.P. - COMERCIALIZADOR | 26/04/2023 | DISTRIBUIDORA Y COMERCIALIZADORA DE ENERGIA ELECTRICA S.A. E.S.P. - COMERCIALIZADOR | EMPRESAS MUNICIPALES DE CALI E.I.C.E. E.S.P. - DISTRIBUIDOR |  | QI ENERGY S.A.S. E.S.P. - COMERCIALIZADOR | QI ENERGY S.A.S. E.S.P. - COMERCIALIZADOR | Regulado | CGM 24/7 | [9 empty] | 01/01/1900 |  |  | 0 |  |  | 01/01/1900 |  |  | 0 | No | 0 |  | No | Frt27032 | 0.10148 | 0 | 1.0328 | 6810 | ACTIVIDADES INMOBILIARIAS | Actividades inmobiliarias realizadas con bienes propios o arrendados | 8903211567 | Valle del Cauca | Cali | SANTIAGO DE CALI, DISTRITO ESPECIAL, DEPORTIVO, CULTURAL, TURÍSTICO, EMPRESARIAL Y DE SERVICIOS | CARRERA 100 # 5 -169 LOCAL - P4, L269 | 3.374322 | -76.53943 | 995 | 2TD6
Frt27186 | CIUDADELA COMERCIAL UNICENTRO CALI PH - LOCAL P4, L270 | DISTRIBUIDORA Y COMERCIALIZADORA DE ENERGIA ELECTRICA S.A. E.S.P. - COMERCIALIZADOR | 08/06/2017 | 1.0383 | 11895713 | 8903211567 | 0.2 | 1 | 5 | QI ENERGY S.A.S. E.S.P. - COMERCIALIZADOR | 26/04/2023 | DISTRIBUIDORA Y COMERCIALIZADORA DE ENERGIA ELECTRICA S.A. E.S.P. - COMERCIALIZADOR | EMPRESAS MUNICIPALES DE CALI E.I.C.E. E.S.P. - DISTRIBUIDOR |  | QI ENERGY S.A.S. E.S.P. - COMERCIALIZADOR | QI ENERGY S.A.S. E.S.P. - COMERCIALIZADOR | Regulado | CGM 24/7 | [9 empty] | 01/01/1900 |  |  | 0 |  |  | 01/01/1900 |  |  | 0 | No | 0 |  | No | Frt27032 | 0.10148 | 0 | 1.0328 | 6810 | ACTIVIDADES INMOBILIARIAS | Actividades inmobiliarias realizadas con bienes propios o arrendados | 8903211567 | Valle del Cauca | Cali | SANTIAGO DE CALI, DISTRITO ESPECIAL, DEPORTIVO, CULTURAL, TURÍSTICO, EMPRESARIAL Y DE SERVICIOS | CARRERA 100 # 5 -169 LOCAL - P4, L270 | 3.374322 | -76.53943 | 995 | 2TD7
Frt27187 | CIUDADELA COMERCIAL UNICENTRO CALI PH - LOCAL P4, L271 | DISTRIBUIDORA Y COMERCIALIZADORA DE ENERGIA ELECTRICA S.A. E.S.P. - COMERCIALIZADOR | 08/06/2017 | 1.0383 | 11895714 | 8903211567 | 0.2 | 1 | 5 | QI ENERGY S.A.S. E.S.P. - COMERCIALIZADOR | 26/04/2023 | DISTRIBUIDORA Y COMERCIALIZADORA DE ENERGIA ELECTRICA S.A. E.S.P. - COMERCIALIZADOR | EMPRESAS MUNICIPALES DE CALI E.I.C.E. E.S.P. - DISTRIBUIDOR |  | QI ENERGY S.A.S. E.S.P. - COMERCIALIZADOR | QI ENERGY S.A.S. E.S.P. - COMERCIALIZADOR | Regulado | CGM 24/7 | [9 empty] | 01/01/1900 |  |  | 0 |  |  | 01/01/1900 |  |  | 0 | No | 0 |  | No | Frt27032 | 0.10148 | 0 | 1.0328 | 6810 | ACTIVIDADES INMOBILIARIAS | Actividades inmobiliarias realizadas con bienes propios o arrendados | 8903211567 | Valle del Cauca | Cali | SANTIAGO DE CALI, DISTRITO ESPECIAL, DEPORTIVO, CULTURAL, TURÍSTICO, EMPRESARIAL Y DE SERVICIOS | CARRERA 100 # 5 -169 LOCAL - P4, L271 | 3.374322 | -76.53943 | 995 | 2TD8
Frt27188 | CIUDADELA COMERCIAL UNICENTRO CALI PH - LOCAL P4, L273 | DISTRIBUIDORA Y COMERCIALIZADORA DE ENERGIA ELECTRICA S.A. E.S.P. - COMERCIALIZADOR | 08/06/2017 | 1.0383 | 11895716 | 8903211567 | 0.2 | 1 | 5 | QI ENERGY S.A.S. E.S.P. - COMERCIALIZADOR | 26/04/2023 | DISTRIBUIDORA Y COMERCIALIZADORA DE ENERGIA ELECTRICA S.A. E.S.P. - COMERCIALIZADOR | EMPRESAS MUNICIPALES DE CALI E.I.C.E. E.S.P. - DISTRIBUIDOR |  | QI ENERGY S.A.S. E.S.P. - COMERCIALIZADOR | QI ENERGY S.A.S. E.S.P. - COMERCIALIZADOR | Regulado | CGM 24/7 | [9 empty] | 01/01/1900 |  |  | 0 |  |  | 01/01/1900 |  |  | 0 | No | 0 |  | No | Frt27032 | 0.10148 | 0 | 1.0328 | 6810 | ACTIVIDADES INMOBILIARIAS | Actividades inmobiliarias realizadas con bienes propios o arrendados | 8903211567 | Valle del Cauca | Cali | SANTIAGO DE CALI, DISTRITO ESPECIAL, DEPORTIVO, CULTURAL, TURÍSTICO, EMPRESARIAL Y DE SERVICIOS | CARRERA 100 # 5 -169 LOCAL - P4, L273 | 3.374322 | -76.53943 | 995 | 2TD9
Frt27189 | CIUDADELA COMERCIAL UNICENTRO CALI PH - LOCAL P4, L274 | DISTRIBUIDORA Y COMERCIALIZADORA DE ENERGIA ELECTRICA S.A. E.S.P. - COMERCIALIZADOR | 08/06/2017 | 1.0383 | 11895717 | 8903211567 | 0.2 | 1 | 5 | QI ENERGY S.A.S. E.S.P. - COMERCIALIZADOR | 26/04/2023 | DISTRIBUIDORA Y COMERCIALIZADORA DE ENERGIA ELECTRICA S.A. E.S.P. - COMERCIALIZADOR | EMPRESAS MUNICIPALES DE CALI E.I.C.E. E.S.P. - DISTRIBUIDOR |  | QI ENERGY S.A.S. E.S.P. - COMERCIALIZADOR | QI ENERGY S.A.S. E.S.P. - COMERCIALIZADOR | Regulado | CGM 24/7 | [9 empty] | 01/01/1900 |  |  | 0 |  |  | 01/01/1900 |  |  | 0 | No | 0 |  | No | Frt27032 | 0.10148 | 0 | 1.0328 | 6810 | ACTIVIDADES INMOBILIARIAS | Actividades inmobiliarias realizadas con bienes propios o arrendados | 8903211567 | Valle del Cauca | Cali | SANTIAGO DE CALI, DISTRITO ESPECIAL, DEPORTIVO, CULTURAL, TURÍSTICO, EMPRESARIAL Y DE SERVICIOS | CARRERA 100 # 5 -169 LOCAL - P4, L274 | 3.374322 | -76.53943 | 995 | 2TDA
Frt27190 | CIUDADELA COMERCIAL UNICENTRO CALI PH - LOCAL P4, L276 | DISTRIBUIDORA Y COMERCIALIZADORA DE ENERGIA ELECTRICA S.A. E.S.P. - COMERCIALIZADOR | 08/06/2017 | 1.0383 | 11895719 | 8903211567 | 0.2 | 1 | 5 | QI ENERGY S.A.S. E.S.P. - COMERCIALIZADOR | 26/04/2023 | DISTRIBUIDORA Y COMERCIALIZADORA DE ENERGIA ELECTRICA S.A. E.S.P. - COMERCIALIZADOR | EMPRESAS MUNICIPALES DE CALI E.I.C.E. E.S.P. - DISTRIBUIDOR |  | QI ENERGY S.A.S. E.S.P. - COMERCIALIZADOR | QI ENERGY S.A.S. E.S.P. - COMERCIALIZADOR | Regulado | CGM 24/7 | [9 empty] | 01/01/1900 |  |  | 0 |  |  | 01/01/1900 |  |  | 0 | No | 0 |  | No | Frt27032 | 0.10148 | 0 | 1.0328 | 6810 | ACTIVIDADES INMOBILIARIAS | Actividades inmobiliarias realizadas con bienes propios o arrendados | 8903211567 | Valle del Cauca | Cali | SANTIAGO DE CALI, DISTRITO ESPECIAL, DEPORTIVO, CULTURAL, TURÍSTICO, EMPRESARIAL Y DE SERVICIOS | CARRERA 100 # 5 -169 LOCAL - P4, L276 | 3.374322 | -76.53943 | 995 | 2TDB
Frt27191 | CIUDADELA COMERCIAL UNICENTRO CALI PH - LOCAL P4, L277 | DISTRIBUIDORA Y COMERCIALIZADORA DE ENERGIA ELECTRICA S.A. E.S.P. - COMERCIALIZADOR | 08/06/2017 | 1.0383 | 11895720 | 8903211567 | 0.2 | 1 | 5 | QI ENERGY S.A.S. E.S.P. - COMERCIALIZADOR | 26/04/2023 | DISTRIBUIDORA Y COMERCIALIZADORA DE ENERGIA ELECTRICA S.A. E.S.P. - COMERCIALIZADOR | EMPRESAS MUNICIPALES DE CALI E.I.C.E. E.S.P. - DISTRIBUIDOR |  | QI ENERGY S.A.S. E.S.P. - COMERCIALIZADOR | QI ENERGY S.A.S. E.S.P. - COMERCIALIZADOR | Regulado | CGM 24/7 | [9 empty] | 01/01/1900 |  |  | 0 |  |  | 01/01/1900 |  |  | 0 | No | 0 |  | No | Frt27032 | 0.10148 | 0 | 1.0328 | 6810 | ACTIVIDADES INMOBILIARIAS | Actividades inmobiliarias realizadas con bienes propios o arrendados | 8903211567 | Valle del Cauca | Cali | SANTIAGO DE CALI, DISTRITO ESPECIAL, DEPORTIVO, CULTURAL, TURÍSTICO, EMPRESARIAL Y DE SERVICIOS | CARRERA 100 # 5 -169 LOCAL - P4, L277 | 3.374322 | -76.53943 | 995 | 2TDC
Frt27192 | CIUDADELA COMERCIAL UNICENTRO CALI PH - LOCAL P4, L278 | DISTRIBUIDORA Y COMERCIALIZADORA DE ENERGIA ELECTRICA S.A. E.S.P. - COMERCIALIZADOR | 08/06/2017 | 1.0383 | 11895721 | 8903211567 | 0.2 | 1 | 5 | QI ENERGY S.A.S. E.S.P. - COMERCIALIZADOR | 26/04/2023 | DISTRIBUIDORA Y COMERCIALIZADORA DE ENERGIA ELECTRICA S.A. E.S.P. - COMERCIALIZADOR | EMPRESAS MUNICIPALES DE CALI E.I.C.E. E.S.P. - DISTRIBUIDOR |  | QI ENERGY S.A.S. E.S.P. - COMERCIALIZADOR | QI ENERGY S.A.S. E.S.P. - COMERCIALIZADOR | Regulado | CGM 24/7 | [9 empty] | 01/01/1900 |  |  | 0 |  |  | 01/01/1900 |  |  | 0 | No | 0 |  | No | Frt27032 | 0.10148 | 0 | 1.0328 | 6810 | ACTIVIDADES INMOBILIARIAS | Actividades inmobiliarias realizadas con bienes propios o arrendados | 8903211567 | Valle del Cauca | Cali | SANTIAGO DE CALI, DISTRITO ESPECIAL, DEPORTIVO, CULTURAL, TURÍSTICO, EMPRESARIAL Y DE SERVICIOS | CARRERA 100 # 5 -169 LOCAL - P4, L278 | 3.374322 | -76.53943 | 995 | 2TDD
Frt27193 | CIUDADELA COMERCIAL UNICENTRO CALI PH - LOCAL P5, L344 | DISTRIBUIDORA Y COMERCIALIZADORA DE ENERGIA ELECTRICA S.A. E.S.P. - COMERCIALIZADOR | 08/06/2017 | 1.0383 | 11895722 | 8903211567 | 0.2 | 1 | 5 | QI ENERGY S.A.S. E.S.P. - COMERCIALIZADOR | 26/04/2023 | DISTRIBUIDORA Y COMERCIALIZADORA DE ENERGIA ELECTRICA S.A. E.S.P. - COMERCIALIZADOR | EMPRESAS MUNICIPALES DE CALI E.I.C.E. E.S.P. - DISTRIBUIDOR |  | QI ENERGY S.A.S. E.S.P. - COMERCIALIZADOR | QI ENERGY S.A.S. E.S.P. - COMERCIALIZADOR | Regulado | CGM 24/7 | [9 empty] | 01/01/1900 |  |  | 0 |  |  | 01/01/1900 |  |  | 0 | No | 0 |  | No | Frt27032 | 0.10148 | 0 | 1.0328 | 6810 | ACTIVIDADES INMOBILIARIAS | Actividades inmobiliarias realizadas con bienes propios o arrendados | 8903211567 | Valle del Cauca | Cali | SANTIAGO DE CALI, DISTRITO ESPECIAL, DEPORTIVO, CULTURAL, TURÍSTICO, EMPRESARIAL Y DE SERVICIOS | CARRERA 100 # 5 - 169 LOCAL - P5, L344 | 3.374322 | -76.53943 | 995 | 2TDE
Frt27194 | CIUDADELA COMERCIAL UNICENTRO CALI PH - LOCAL P5, L343 | DISTRIBUIDORA Y COMERCIALIZADORA DE ENERGIA ELECTRICA S.A. E.S.P. - COMERCIALIZADOR | 08/06/2017 | 1.0383 | 11895723 | 8903211567 | 0.2 | 1 | 5 | QI ENERGY S.A.S. E.S.P. - COMERCIALIZADOR | 26/04/2023 | DISTRIBUIDORA Y COMERCIALIZADORA DE ENERGIA ELECTRICA S.A. E.S.P. - COMERCIALIZADOR | EMPRESAS MUNICIPALES DE CALI E.I.C.E. E.S.P. - DISTRIBUIDOR |  | QI ENERGY S.A.S. E.S.P. - COMERCIALIZADOR | QI ENERGY S.A.S. E.S.P. - COMERCIALIZADOR | Regulado | CGM 24/7 | [9 empty] | 01/01/1900 |  |  | 0 |  |  | 01/01/1900 |  |  | 0 | No | 0 |  | No | Frt27032 | 0.10148 | 0 | 1.0328 | 6810 | ACTIVIDADES INMOBILIARIAS | Actividades inmobiliarias realizadas con bienes propios o arrendados | 8903211567 | Valle del Cauca | Cali | SANTIAGO DE CALI, DISTRITO ESPECIAL, DEPORTIVO, CULTURAL, TURÍSTICO, EMPRESARIAL Y DE SERVICIOS | CARRERA 100 # 5 - 169 LOCAL - P5, L343 | 3.374322 | -76.53943 | 995 | 2TDF
Frt27195 | CIUDADELA COMERCIAL UNICENTRO CALI PH - LOCAL EC 192 | DISTRIBUIDORA Y COMERCIALIZADORA DE ENERGIA ELECTRICA S.A. E.S.P. - COMERCIALIZADOR | 08/06/2017 | 1.0383 | 11895724 | 8903211567 | 0.2 | 1 | 4 | QI ENERGY S.A.S. E.S.P. - COMERCIALIZADOR | 26/04/2023 | DISTRIBUIDORA Y COMERCIALIZADORA DE ENERGIA ELECTRICA S.A. E.S.P. - COMERCIALIZADOR | EMPRESAS MUNICIPALES DE CALI E.I.C.E. E.S.P. - DISTRIBUIDOR |  | QI ENERGY S.A.S. E.S.P. - COMERCIALIZADOR | QI ENERGY S.A.S. E.S.P. - COMERCIALIZADOR | Regulado | CGM 24/7 |  |  |  |  | 1323200757 | INELCA | 1 | N/A | N/A | 08/06/2017 | INDUSTRIA ELÉCTRICA DEL CAUCA S.A. - INELCA (12-LAC-042) | 14/02/2024 | 2024-04-28 |  |  | 01/01/1900 |  |  | 0 | No | 0 |  | No | Frt27032 | 0.10148 | 0 | 1.0328 | 6810 | ACTIVIDADES INMOBILIARIAS | Actividades inmobiliarias realizadas con bienes propios o arrendados | 8903211567 | Valle del Cauca | Cali | SANTIAGO DE CALI, DISTRITO ESPECIAL, DEPORTIVO, CULTURAL, TURÍSTICO, EMPRESARIAL Y DE SERVICIOS | CARRERA 100 # 5 - 169 LOCAL - P5, L342 | 3.374322 | -76.53943 | 995 | 2TDG
Frt27196 | CIUDADELA COMERCIAL UNICENTRO CALI PH - LOCAL P5, L341 | DISTRIBUIDORA Y COMERCIALIZADORA DE ENERGIA ELECTRICA S.A. E.S.P. - COMERCIALIZADOR | 08/06/2017 | 1.0383 | 11895725 | 8903211567 | 0.2 | 1 | 5 | QI ENERGY S.A.S. E.S.P. - COMERCIALIZADOR | 26/04/2023 | DISTRIBUIDORA Y COMERCIALIZADORA DE ENERGIA ELECTRICA S.A. E.S.P. - COMERCIALIZADOR | EMPRESAS MUNICIPALES DE CALI E.I.C.E. E.S.P. - DISTRIBUIDOR |  | QI ENERGY S.A.S. E.S.P. - COMERCIALIZADOR | QI ENERGY S.A.S. E.S.P. - COMERCIALIZADOR | Regulado | CGM 24/7 | [9 empty] | 01/01/1900 |  |  | 0 |  |  | 01/01/1900 |  |  | 0 | No | 0 |  | No | Frt27032 | 0.10148 | 0 | 1.0328 | 6810 | ACTIVIDADES INMOBILIARIAS | Actividades inmobiliarias realizadas con bienes propios o arrendados | 8903211567 | Valle del Cauca | Cali | SANTIAGO DE CALI, DISTRITO ESPECIAL, DEPORTIVO, CULTURAL, TURÍSTICO, EMPRESARIAL Y DE SERVICIOS | CARRERA 100 # 5 - 169 LOCAL - P5, L341 | 3.374322 | -76.53943 | 995 | 2TDH
Frt27197 | CIUDADELA COMERCIAL UNICENTRO CALI PH - LOCAL P5, L340 | DISTRIBUIDORA Y COMERCIALIZADORA DE ENERGIA ELECTRICA S.A. E.S.P. - COMERCIALIZADOR | 08/06/2017 | 1.0383 | 11895726 | 8903211567 | 0.2 | 1 | 5 | QI ENERGY S.A.S. E.S.P. - COMERCIALIZADOR | 26/04/2023 | DISTRIBUIDORA Y COMERCIALIZADORA DE ENERGIA ELECTRICA S.A. E.S.P. - COMERCIALIZADOR | EMPRESAS MUNICIPALES DE CALI E.I.C.E. E.S.P. - DISTRIBUIDOR |  | QI ENERGY S.A.S. E.S.P. - COMERCIALIZADOR | QI ENERGY S.A.S. E.S.P. - COMERCIALIZADOR | Regulado | CGM 24/7 | [9 empty] | 01/01/1900 |  |  | 0 |  |  | 01/01/1900 |  |  | 0 | No | 0 |  | No | Frt27032 | 0.10148 | 0 | 1.0328 | 6810 | ACTIVIDADES INMOBILIARIAS | Actividades inmobiliarias realizadas con bienes propios o arrendados | 8903211567 | Valle del Cauca | Cali | SANTIAGO DE CALI, DISTRITO ESPECIAL, DEPORTIVO, CULTURAL, TURÍSTICO, EMPRESARIAL Y DE SERVICIOS | CARRERA 100 # 5 - 169 LOCAL - P5, L340 | 3.374322 | -76.53943 | 995 | 2TDI
Frt27198 | CIUDADELA COMERCIAL UNICENTRO CALI PH - LOCAL P5, L339 | DISTRIBUIDORA Y COMERCIALIZADORA DE ENERGIA ELECTRICA S.A. E.S.P. - COMERCIALIZADOR | 08/06/2017 | 1.0383 | 11895727 | 8903211567 | 0.2 | 1 | 5 | QI ENERGY S.A.S. E.S.P. - COMERCIALIZADOR | 26/04/2023 | DISTRIBUIDORA Y COMERCIALIZADORA DE ENERGIA ELECTRICA S.A. E.S.P. - COMERCIALIZADOR | EMPRESAS MUNICIPALES DE CALI E.I.C.E. E.S.P. - DISTRIBUIDOR |  | QI ENERGY S.A.S. E.S.P. - COMERCIALIZADOR | QI ENERGY S.A.S. E.S.P. - COMERCIALIZADOR | Regulado | CGM 24/7 | [9 empty] | 01/01/1900 |  |  | 0 |  |  | 01/01/1900 |  |  | 0 | No | 0 |  | No | Frt27032 | 0.10148 | 0 | 1.0328 | 6810 | ACTIVIDADES INMOBILIARIAS | Actividades inmobiliarias realizadas con bienes propios o arrendados | 8903211567 | Valle del Cauca | Cali | SANTIAGO DE CALI, DISTRITO ESPECIAL, DEPORTIVO, CULTURAL, TURÍSTICO, EMPRESARIAL Y DE SERVICIOS | CARRERA 100 # 5 - 169 LOCAL - P5, L339 | 3.374322 | -76.53943 | 995 | 2TDJ
Frt27199 | CIUDADELA COMERCIAL UNICENTRO CALI PH - LOCAL P5, L338 | DISTRIBUIDORA Y COMERCIALIZADORA DE ENERGIA ELECTRICA S.A. E.S.P. - COMERCIALIZADOR | 08/06/2017 | 1.0383 | 11895728 | 8903211567 | 0.2 | 1 | 5 | QI ENERGY S.A.S. E.S.P. - COMERCIALIZADOR | 26/04/2023 | DISTRIBUIDORA Y COMERCIALIZADORA DE ENERGIA ELECTRICA S.A. E.S.P. - COMERCIALIZADOR | EMPRESAS MUNICIPALES DE CALI E.I.C.E. E.S.P. - DISTRIBUIDOR |  | QI ENERGY S.A.S. E.S.P. - COMERCIALIZADOR | QI ENERGY S.A.S. E.S.P. - COMERCIALIZADOR | Regulado | CGM 24/7 |  |  |  |  | 4600036674 | APPLIED METERS | 1 | N/A | N/A | 08/06/2017 | DIGITRÓN LTDA. (10-LAC-025) | 04/04/2012 | 2017-06-08 |  |  | 01/01/1900 |  |  | 0 | No | 0 |  | No | Frt27032 | 0.10148 | 0 | 1.0328 | 6810 | ACTIVIDADES INMOBILIARIAS | Actividades inmobiliarias realizadas con bienes propios o arrendados | 8903211567 | Valle del Cauca | Cali | SANTIAGO DE CALI, DISTRITO ESPECIAL, DEPORTIVO, CULTURAL, TURÍSTICO, EMPRESARIAL Y DE SERVICIOS | CARRERA 100 # 5 - 169 LOCAL - P5, L338 | 3.374322 | -76.53943 | 995 | 2TDK
Frt27200 | CIUDADELA COMERCIAL UNICENTRO CALI PH - LOCAL P5, L337 | DISTRIBUIDORA Y COMERCIALIZADORA DE ENERGIA ELECTRICA S.A. E.S.P. - COMERCIALIZADOR | 08/06/2017 | 1.0383 | 11895729 | 8903211567 | 0.2 | 1 | 5 | QI ENERGY S.A.S. E.S.P. - COMERCIALIZADOR | 26/04/2023 | DISTRIBUIDORA Y COMERCIALIZADORA DE ENERGIA ELECTRICA S.A. E.S.P. - COMERCIALIZADOR | EMPRESAS MUNICIPALES DE CALI E.I.C.E. E.S.P. - DISTRIBUIDOR |  | QI ENERGY S.A.S. E.S.P. - COMERCIALIZADOR | QI ENERGY S.A.S. E.S.P. - COMERCIALIZADOR | Regulado | CGM 24/7 |  |  |  |  | 4600036672 | APPLIED METERS | 1 | N/A | N/A | 08/06/2017 | DIGITRÓN LTDA. (10-LAC-025) | 04/04/2012 | 2017-06-08 |  |  | 01/01/1900 |  |  | 0 | No | 0 |  | No | Frt27032 | 0.10148 | 0 | 1.0328 | 6810 | ACTIVIDADES INMOBILIARIAS | Actividades inmobiliarias realizadas con bienes propios o arrendados | 8903211567 | Valle del Cauca | Cali | SANTIAGO DE CALI, DISTRITO ESPECIAL, DEPORTIVO, CULTURAL, TURÍSTICO, EMPRESARIAL Y DE SERVICIOS | CARRERA 100 # 5 - 169 LOCAL - P5, L337 | 3.374322 | -76.53943 | 995 | 2TDL
Frt27201 | CIUDADELA COMERCIAL UNICENTRO CALI PH - LOCAL P5, L334 | DISTRIBUIDORA Y COMERCIALIZADORA DE ENERGIA ELECTRICA S.A. E.S.P. - COMERCIALIZADOR | 08/06/2017 | 1.0383 | 11895730 | 8903211567 | 0.2 | 1 | 5 | QI ENERGY S.A.S. E.S.P. - COMERCIALIZADOR | 26/04/2023 | DISTRIBUIDORA Y COMERCIALIZADORA DE ENERGIA ELECTRICA S.A. E.S.P. - COMERCIALIZADOR | EMPRESAS MUNICIPALES DE CALI E.I.C.E. E.S.P. - DISTRIBUIDOR |  | QI ENERGY S.A.S. E.S.P. - COMERCIALIZADOR | QI ENERGY S.A.S. E.S.P. - COMERCIALIZADOR | Regulado | CGM 24/7 |  |  |  |  | 101009841 | ESTROM | 1 | N/A | N/A | 08/06/2017 | ELGAMA SISTEMOS DE COLOMBIA LTDA. - ELGSIS LTDA. (10-LAC-047) | 21/11/2013 | 2017-06-08 |  |  | 01/01/1900 |  |  | 0 | No | 0 |  | No | Frt27032 | 0.10148 | 0 | 1.0328 | 6810 | ACTIVIDADES INMOBILIARIAS | Actividades inmobiliarias realizadas con bienes propios o arrendados | 8903211567 | Valle del Cauca | Cali | SANTIAGO DE CALI, DISTRITO ESPECIAL, DEPORTIVO, CULTURAL, TURÍSTICO, EMPRESARIAL Y DE SERVICIOS | CARRERA 100 # 5 - 169 LOCAL - P5, L334 | 3.374322 | -76.53943 | 995 | 2TDM
Frt27202 | CIUDADELA COMERCIAL UNICENTRO CALI PH - LOCAL P5, L335 | DISTRIBUIDORA Y COMERCIALIZADORA DE ENERGIA ELECTRICA S.A. E.S.P. - COMERCIALIZADOR | 08/06/2017 | 1.0383 | 11895731 | 8903211567 | 0.2 | 1 | 5 | QI ENERGY S.A.S. E.S.P. - COMERCIALIZADOR | 26/04/2023 | DISTRIBUIDORA Y COMERCIALIZADORA DE ENERGIA ELECTRICA S.A. E.S.P. - COMERCIALIZADOR | EMPRESAS MUNICIPALES DE CALI E.I.C.E. E.S.P. - DISTRIBUIDOR |  | QI ENERGY S.A.S. E.S.P. - COMERCIALIZADOR | QI ENERGY S.A.S. E.S.P. - COMERCIALIZADOR | Regulado | CGM 24/7 |  |  |  |  | 101009842 | ESTROM | 1 | N/A | N/A | 08/06/2017 | ELGAMA SISTEMOS DE COLOMBIA LTDA. - ELGSIS LTDA. (10-LAC-047) | 21/11/2013 | 2017-06-08 |  |  | 01/01/1900 |  |  | 0 | No | 0 |  | No | Frt27032 | 0.10148 | 0 | 1.0328 | 6810 | ACTIVIDADES INMOBILIARIAS | Actividades inmobiliarias realizadas con bienes propios o arrendados | 8903211567 | Valle del Cauca | Cali | SANTIAGO DE CALI, DISTRITO ESPECIAL, DEPORTIVO, CULTURAL, TURÍSTICO, EMPRESARIAL Y DE SERVICIOS | CARRERA 100 # 5 - 169 LOCAL - P5, L335 | 3.374322 | -76.53943 | 995 | 2TDN
Frt27203 | CIUDADELA COMERCIAL UNICENTRO CALI PH - LOCAL P5, L336 | DISTRIBUIDORA Y COMERCIALIZADORA DE ENERGIA ELECTRICA S.A. E.S.P. - COMERCIALIZADOR | 08/06/2017 | 1.0383 | 11895732 | 8903211567 | 0.2 | 1 | 5 | QI ENERGY S.A.S. E.S.P. - COMERCIALIZADOR | 26/04/2023 | DISTRIBUIDORA Y COMERCIALIZADORA DE ENERGIA ELECTRICA S.A. E.S.P. - COMERCIALIZADOR | EMPRESAS MUNICIPALES DE CALI E.I.C.E. E.S.P. - DISTRIBUIDOR |  | QI ENERGY S.A.S. E.S.P. - COMERCIALIZADOR | QI ENERGY S.A.S. E.S.P. - COMERCIALIZADOR | Regulado | CGM 24/7 |  |  |  |  | 101009843 | ESTROM | 1 | N/A | N/A | 08/06/2017 | ELGAMA SISTEMOS DE COLOMBIA LTDA. - ELGSIS LTDA. (10-LAC-047) | 21/11/2013 | 2017-06-08 |  |  | 01/01/1900 |  |  | 0 | No | 0 |  | No | Frt27032 | 0.10148 | 0 | 1.0328 | 6810 | ACTIVIDADES INMOBILIARIAS | Actividades inmobiliarias realizadas con bienes propios o arrendados | 8903211567 | Valle del Cauca | Cali | SANTIAGO DE CALI, DISTRITO ESPECIAL, DEPORTIVO, CULTURAL, TURÍSTICO, EMPRESARIAL Y DE SERVICIOS | CARRERA 100 # 5 - 169 LOCAL - P5, L336 | 3.374322 | -76.53943 | 995 | 2TDO
Frt27204 | CIUDADELA COMERCIAL UNICENTRO CALI PH - LOCAL P5, L319 | DISTRIBUIDORA Y COMERCIALIZADORA DE ENERGIA ELECTRICA S.A. E.S.P. - COMERCIALIZADOR | 08/06/2017 | 1.0383 | 11895733 | 8903211567 | 0.2 | 1 | 5 | QI ENERGY S.A.S. E.S.P. - COMERCIALIZADOR | 26/04/2023 | DISTRIBUIDORA Y COMERCIALIZADORA DE ENERGIA ELECTRICA S.A. E.S.P. - COMERCIALIZADOR | EMPRESAS MUNICIPALES DE CALI E.I.C.E. E.S.P. - DISTRIBUIDOR |  | QI ENERGY S.A.S. E.S.P. - COMERCIALIZADOR | QI ENERGY S.A.S. E.S.P. - COMERCIALIZADOR | Regulado | CGM 24/7 |  |  |  |  | 101009811 | ESTROM | 1 | N/A | N/A | 08/06/2017 | ELGAMA SISTEMOS DE COLOMBIA LTDA. - ELGSIS LTDA. (10-LAC-047) | 21/11/2013 | 2017-06-08 |  |  | 01/01/1900 |  |  | 0 | No | 0 |  | No | Frt27032 | 0.10148 | 0 | 1.0328 | 6810 | ACTIVIDADES INMOBILIARIAS | Actividades inmobiliarias realizadas con bienes propios o arrendados | 8903211567 | Valle del Cauca | Cali | SANTIAGO DE CALI, DISTRITO ESPECIAL, DEPORTIVO, CULTURAL, TURÍSTICO, EMPRESARIAL Y DE SERVICIOS | CARRERA 100 # 5 - 169 LOCAL - P5, L319 | 3.374322 | -76.53943 | 995 | 2TDP
Frt27205 | CIUDADELA COMERCIAL UNICENTRO CALI PH - LOCAL P5, L320 | DISTRIBUIDORA Y COMERCIALIZADORA DE ENERGIA ELECTRICA S.A. E.S.P. - COMERCIALIZADOR | 08/06/2017 | 1.0383 | 11895734 | 8903211567 | 0.2 | 1 | 5 | QI ENERGY S.A.S. E.S.P. - COMERCIALIZADOR | 26/04/2023 | DISTRIBUIDORA Y COMERCIALIZADORA DE ENERGIA ELECTRICA S.A. E.S.P. - COMERCIALIZADOR | EMPRESAS MUNICIPALES DE CALI E.I.C.E. E.S.P. - DISTRIBUIDOR |  | QI ENERGY S.A.S. E.S.P. - COMERCIALIZADOR | QI ENERGY S.A.S. E.S.P. - COMERCIALIZADOR | Regulado | CGM 24/7 |  |  |  |  | 101009812 | ESTROM | 1 | N/A | N/A | 08/06/2017 | ELGAMA SISTEMOS DE COLOMBIA LTDA. - ELGSIS LTDA. (10-LAC-047) | 21/11/2013 | 2017-06-08 |  |  | 01/01/1900 |  |  | 0 | No | 0 |  | No | Frt27032 | 0.10148 | 0 | 1.0328 | 6810 | ACTIVIDADES INMOBILIARIAS | Actividades inmobiliarias realizadas con bienes propios o arrendados | 8903211567 | Valle del Cauca | Cali | SANTIAGO DE CALI, DISTRITO ESPECIAL, DEPORTIVO, CULTURAL, TURÍSTICO, EMPRESARIAL Y DE SERVICIOS | CARRERA 100 # 5 - 169 LOCAL - P5, L320 | 3.374322 | -76.53943 | 995 | 2TDQ
Frt27206 | CIUDADELA COMERCIAL UNICENTRO CALI PH - LOCAL P5, L321 | DISTRIBUIDORA Y COMERCIALIZADORA DE ENERGIA ELECTRICA S.A. E.S.P. - COMERCIALIZADOR | 08/06/2017 | 1.0383 | 11895735 | 8903211567 | 0.2 | 1 | 5 | QI ENERGY S.A.S. E.S.P. - COMERCIALIZADOR | 26/04/2023 | DISTRIBUIDORA Y COMERCIALIZADORA DE ENERGIA ELECTRICA S.A. E.S.P. - COMERCIALIZADOR | EMPRESAS MUNICIPALES DE CALI E.I.C.E. E.S.P. - DISTRIBUIDOR |  | QI ENERGY S.A.S. E.S.P. - COMERCIALIZADOR | QI ENERGY S.A.S. E.S.P. - COMERCIALIZADOR | Regulado | CGM 24/7 |  |  |  |  | 101009813 | ESTROM | 1 | N/A | N/A | 08/06/2017 | ELGAMA SISTEMOS DE COLOMBIA LTDA. - ELGSIS LTDA. (10-LAC-047) | 21/11/2013 | 2017-06-08 |  |  | 01/01/1900 |  |  | 0 | No | 0 |  | No | Frt27032 | 0.10148 | 0 | 1.0328 | 6810 | ACTIVIDADES INMOBILIARIAS | Actividades inmobiliarias realizadas con bienes propios o arrendados | 8903211567 | Valle del Cauca | Cali | SANTIAGO DE CALI, DISTRITO ESPECIAL, DEPORTIVO, CULTURAL, TURÍSTICO, EMPRESARIAL Y DE SERVICIOS | CARRERA 100 # 5 - 169 LOCAL - P5, L321 | 3.374322 | -76.53943 | 995 | 2TDR
Frt27207 | CIUDADELA COMERCIAL UNICENTRO CALI PH - LOCAL P5, L322 | DISTRIBUIDORA Y COMERCIALIZADORA DE ENERGIA ELECTRICA S.A. E.S.P. - COMERCIALIZADOR | 08/06/2017 | 1.0383 | 11895736 | 8903211567 | 0.2 | 1 | 5 | QI ENERGY S.A.S. E.S.P. - COMERCIALIZADOR | 26/04/2023 | DISTRIBUIDORA Y COMERCIALIZADORA DE ENERGIA ELECTRICA S.A. E.S.P. - COMERCIALIZADOR | EMPRESAS MUNICIPALES DE CALI E.I.C.E. E.S.P. - DISTRIBUIDOR |  | QI ENERGY S.A.S. E.S.P. - COMERCIALIZADOR | QI ENERGY S.A.S. E.S.P. - COMERCIALIZADOR | Regulado | CGM 24/7 |  |  |  |  | 101009814 | ESTROM | 1 | N/A | N/A | 08/06/2017 | ELGAMA SISTEMOS DE COLOMBIA LTDA. - ELGSIS LTDA. (10-LAC-047) | 21/11/2013 | 2017-06-08 |  |  | 01/01/1900 |  |  | 0 | No | 0 |  | No | Frt27032 | 0.10148 | 0 | 1.0328 | 6810 | ACTIVIDADES INMOBILIARIAS | Actividades inmobiliarias realizadas con bienes propios o arrendados | 8903211567 | Valle del Cauca | Cali | SANTIAGO DE CALI, DISTRITO ESPECIAL, DEPORTIVO, CULTURAL, TURÍSTICO, EMPRESARIAL Y DE SERVICIOS | CARRERA 100 # 5 - 169 LOCAL - P5, L322 | 3.374322 | -76.53943 | 995 | 2TDS
Frt27208 | CIUDADELA COMERCIAL UNICENTRO CALI PH - LOCAL P5, L323 | DISTRIBUIDORA Y COMERCIALIZADORA DE ENERGIA ELECTRICA S.A. E.S.P. - COMERCIALIZADOR | 08/06/2017 | 1.0383 | 11895737 | 8903211567 | 0.2 | 1 | 5 | QI ENERGY S.A.S. E.S.P. - COMERCIALIZADOR | 26/04/2023 | DISTRIBUIDORA Y COMERCIALIZADORA DE ENERGIA ELECTRICA S.A. E.S.P. - COMERCIALIZADOR | EMPRESAS MUNICIPALES DE CALI E.I.C.E. E.S.P. - DISTRIBUIDOR |  | QI ENERGY S.A.S. E.S.P. - COMERCIALIZADOR | QI ENERGY S.A.S. E.S.P. - COMERCIALIZADOR | Regulado | CGM 24/7 |  |  |  |  | 101009815 | ESTROM | 1 | N/A | N/A | 08/06/2017 | ELGAMA SISTEMOS DE COLOMBIA LTDA. - ELGSIS LTDA. (10-LAC-047) | 21/11/2013 | 2017-06-08 |  |  | 01/01/1900 |  |  | 0 | No | 0 |  | No | Frt27032 | 0.10148 | 0 | 1.0328 | 6810 | ACTIVIDADES INMOBILIARIAS | Actividades inmobiliarias realizadas con bienes propios o arrendados | 8903211567 | Valle del Cauca | Cali | SANTIAGO DE CALI, DISTRITO ESPECIAL, DEPORTIVO, CULTURAL, TURÍSTICO, EMPRESARIAL Y DE SERVICIOS | CARRERA 100 # 5 - 169 LOCAL - P5, L323 | 3.374322 | -76.53943 | 995 | 2TDT
Frt27209 | CIUDADELA COMERCIAL UNICENTRO CALI PH - LOCAL P5, L324 | DISTRIBUIDORA Y COMERCIALIZADORA DE ENERGIA ELECTRICA S.A. E.S.P. - COMERCIALIZADOR | 08/06/2017 | 1.0383 | 11895738 | 8903211567 | 0.2 | 1 | 5 | QI ENERGY S.A.S. E.S.P. - COMERCIALIZADOR | 26/04/2023 | DISTRIBUIDORA Y COMERCIALIZADORA DE ENERGIA ELECTRICA S.A. E.S.P. - COMERCIALIZADOR | EMPRESAS MUNICIPALES DE CALI E.I.C.E. E.S.P. - DISTRIBUIDOR |  | QI ENERGY S.A.S. E.S.P. - COMERCIALIZADOR | QI ENERGY S.A.S. E.S.P. - COMERCIALIZADOR | Regulado | CGM 24/7 |  |  |  |  | 101009816 | ESTROM | 1 | N/A | N/A | 08/06/2017 | ELGAMA SISTEMOS DE COLOMBIA LTDA. - ELGSIS LTDA. (10-LAC-047) | 21/11/2013 | 2017-06-08 |  |  | 01/01/1900 |  |  | 0 | No | 0 |  | No | Frt27032 | 0.10148 | 0 | 1.0328 | 6810 | ACTIVIDADES INMOBILIARIAS | Actividades inmobiliarias realizadas con bienes propios o arrendados | 8903211567 | Valle del Cauca | Cali | SANTIAGO DE CALI, DISTRITO ESPECIAL, DEPORTIVO, CULTURAL, TURÍSTICO, EMPRESARIAL Y DE SERVICIOS | CARRERA 100 # 5 - 169 LOCAL - P5, L324 | 3.374322 | -76.53943 | 995 | 2TDU
Frt27210 | CIUDADELA COMERCIAL UNICENTRO CALI PH - LOCAL P5, L325 | DISTRIBUIDORA Y COMERCIALIZADORA DE ENERGIA ELECTRICA S.A. E.S.P. - COMERCIALIZADOR | 08/06/2017 | 1.0383 | 11895739 | 8903211567 | 0.2 | 1 | 5 | QI ENERGY S.A.S. E.S.P. - COMERCIALIZADOR | 26/04/2023 | DISTRIBUIDORA Y COMERCIALIZADORA DE ENERGIA ELECTRICA S.A. E.S.P. - COMERCIALIZADOR | EMPRESAS MUNICIPALES DE CALI E.I.C.E. E.S.P. - DISTRIBUIDOR |  | QI ENERGY S.A.S. E.S.P. - COMERCIALIZADOR | QI ENERGY S.A.S. E.S.P. - COMERCIALIZADOR | Regulado | CGM 24/7 |  |  |  |  | 101009817 | ESTROM | 1 | N/A | N/A | 08/06/2017 | ELGAMA SISTEMOS DE COLOMBIA LTDA. - ELGSIS LTDA. (10-LAC-047) | 21/11/2013 | 2017-06-08 |  |  | 01/01/1900 |  |  | 0 | No | 0 |  | No | Frt27032 | 0.10148 | 0 | 1.0328 | 6810 | ACTIVIDADES INMOBILIARIAS | Actividades inmobiliarias realizadas con bienes propios o arrendados | 8903211567 | Valle del Cauca | Cali | SANTIAGO DE CALI, DISTRITO ESPECIAL, DEPORTIVO, CULTURAL, TURÍSTICO, EMPRESARIAL Y DE SERVICIOS | CARRERA 100 # 5 - 169 LOCAL - P5, L325 | 3.374322 | -76.53943 | 995 | 2TDV
Frt27211 | CIUDADELA COMERCIAL UNICENTRO CALI PH - LOCAL P5, L326 | DISTRIBUIDORA Y COMERCIALIZADORA DE ENERGIA ELECTRICA S.A. E.S.P. - COMERCIALIZADOR | 08/06/2017 | 1.0383 | 11895740 | 8903211567 | 0.2 | 1 | 5 | QI ENERGY S.A.S. E.S.P. - COMERCIALIZADOR | 26/04/2023 | DISTRIBUIDORA Y COMERCIALIZADORA DE ENERGIA ELECTRICA S.A. E.S.P. - COMERCIALIZADOR | EMPRESAS MUNICIPALES DE CALI E.I.C.E. E.S.P. - DISTRIBUIDOR |  | QI ENERGY S.A.S. E.S.P. - COMERCIALIZADOR | QI ENERGY S.A.S. E.S.P. - COMERCIALIZADOR | Regulado | CGM 24/7 |  |  |  |  | 101009818 | ESTROM | 1 | N/A | N/A | 08/06/2017 | ELGAMA SISTEMOS DE COLOMBIA LTDA. - ELGSIS LTDA. (10-LAC-047) | 21/11/2013 | 2017-06-08 |  |  | 01/01/1900 |  |  | 0 | No | 0 |  | No | Frt27032 | 0.10148 | 0 | 1.0328 | 6810 | ACTIVIDADES INMOBILIARIAS | Actividades inmobiliarias realizadas con bienes propios o arrendados | 8903211567 | Valle del Cauca | Cali | SANTIAGO DE CALI, DISTRITO ESPECIAL, DEPORTIVO, CULTURAL, TURÍSTICO, EMPRESARIAL Y DE SERVICIOS | CARRERA 100 # 5 - 169 LOCAL - P5, L326 | 3.374322 | -76.53943 | 995 | 2TDW
Frt27212 | CIUDADELA COMERCIAL UNICENTRO CALI PH - LOCAL P5, L327 | DISTRIBUIDORA Y COMERCIALIZADORA DE ENERGIA ELECTRICA S.A. E.S.P. - COMERCIALIZADOR | 08/06/2017 | 1.0383 | 11895741 | 8903211567 | 0.2 | 1 | 5 | QI ENERGY S.A.S. E.S.P. - COMERCIALIZADOR | 26/04/2023 | DISTRIBUIDORA Y COMERCIALIZADORA DE ENERGIA ELECTRICA S.A. E.S.P. - COMERCIALIZADOR | EMPRESAS MUNICIPALES DE CALI E.I.C.E. E.S.P. - DISTRIBUIDOR |  | QI ENERGY S.A.S. E.S.P. - COMERCIALIZADOR | QI ENERGY S.A.S. E.S.P. - COMERCIALIZADOR | Regulado | CGM 24/7 |  |  |  |  | 101009819 | ESTROM | 1 | N/A | N/A | 08/06/2017 | ELGAMA SISTEMOS DE COLOMBIA LTDA. - ELGSIS LTDA. (10-LAC-047) | 21/11/2013 | 2017-06-08 |  |  | 01/01/1900 |  |  | 0 | No | 0 |  | No | Frt27032 | 0.10148 | 0 | 1.0328 | 6810 | ACTIVIDADES INMOBILIARIAS | Actividades inmobiliarias realizadas con bienes propios o arrendados | 8903211567 | Valle del Cauca | Cali | SANTIAGO DE CALI, DISTRITO ESPECIAL, DEPORTIVO, CULTURAL, TURÍSTICO, EMPRESARIAL Y DE SERVICIOS | CARRERA 100 # 5 - 169 LOCAL - P5, L327 | 3.374322 | -76.53943 | 995 | 2TDX
Frt27213 | CIUDADELA COMERCIAL UNICENTRO CALI PH - LOCAL P5, L368 | DISTRIBUIDORA Y COMERCIALIZADORA DE ENERGIA ELECTRICA S.A. E.S.P. - COMERCIALIZADOR | 08/06/2017 | 1.0383 | 11895742 | 8903211567 | 0.2 | 1 | 5 | QI ENERGY S.A.S. E.S.P. - COMERCIALIZADOR | 26/04/2023 | DISTRIBUIDORA Y COMERCIALIZADORA DE ENERGIA ELECTRICA S.A. E.S.P. - COMERCIALIZADOR | EMPRESAS MUNICIPALES DE CALI E.I.C.E. E.S.P. - DISTRIBUIDOR |  | QI ENERGY S.A.S. E.S.P. - COMERCIALIZADOR | QI ENERGY S.A.S. E.S.P. - COMERCIALIZADOR | Regulado | CGM 24/7 |  |  |  |  | 101010076 | ESTROM | 1 | N/A | N/A | 08/06/2017 | ELGAMA SISTEMOS DE COLOMBIA LTDA. - ELGSIS LTDA. (10-LAC-047) | 21/11/2013 | 2017-06-08 |  |  | 01/01/1900 |  |  | 0 | No | 0 |  | No | Frt27032 | 0.10148 | 0 | 1.0328 | 6810 | ACTIVIDADES INMOBILIARIAS | Actividades inmobiliarias realizadas con bienes propios o arrendados | 8903211567 | Valle del Cauca | Cali | SANTIAGO DE CALI, DISTRITO ESPECIAL, DEPORTIVO, CULTURAL, TURÍSTICO, EMPRESARIAL Y DE SERVICIOS | CARRERA 100 # 5 - 169 LOCAL - P5, L368 | 3.374322 | -76.53943 | 995 | 2TDY
Frt27214 | CIUDADELA COMERCIAL UNICENTRO CALI PH - LOCAL P5, L367 | DISTRIBUIDORA Y COMERCIALIZADORA DE ENERGIA ELECTRICA S.A. E.S.P. - COMERCIALIZADOR | 08/06/2017 | 1.0383 | 11895743 | 8903211567 | 0.2 | 1 | 5 | QI ENERGY S.A.S. E.S.P. - COMERCIALIZADOR | 26/04/2023 | DISTRIBUIDORA Y COMERCIALIZADORA DE ENERGIA ELECTRICA S.A. E.S.P. - COMERCIALIZADOR | EMPRESAS MUNICIPALES DE CALI E.I.C.E. E.S.P. - DISTRIBUIDOR |  | QI ENERGY S.A.S. E.S.P. - COMERCIALIZADOR | QI ENERGY S.A.S. E.S.P. - COMERCIALIZADOR | Regulado | CGM 24/7 |  |  |  |  | 101010077 | ESTROM | 1 | N/A | N/A | 08/06/2017 | ELGAMA SISTEMOS DE COLOMBIA LTDA. - ELGSIS LTDA. (10-LAC-047) | 21/11/2013 | 2017-06-08 |  |  | 01/01/1900 |  |  | 0 | No | 0 |  | No | Frt27032 | 0.10148 | 0 | 1.0328 | 6810 | ACTIVIDADES INMOBILIARIAS | Actividades inmobiliarias realizadas con bienes propios o arrendados | 8903211567 | Valle del Cauca | Cali | SANTIAGO DE CALI, DISTRITO ESPECIAL, DEPORTIVO, CULTURAL, TURÍSTICO, EMPRESARIAL Y DE SERVICIOS | CARRERA 100 # 5 - 169 LOCAL - P5, L367 | 3.374322 | -76.53943 | 995 | 2TDZ
Frt27215 | CIUDADELA COMERCIAL UNICENTRO CALI PH - LOCAL P5, L366 | DISTRIBUIDORA Y COMERCIALIZADORA DE ENERGIA ELECTRICA S.A. E.S.P. - COMERCIALIZADOR | 08/06/2017 | 1.0383 | 11895744 | 8903211567 | 0.2 | 1 | 5 | QI ENERGY S.A.S. E.S.P. - COMERCIALIZADOR | 26/04/2023 | DISTRIBUIDORA Y COMERCIALIZADORA DE ENERGIA ELECTRICA S.A. E.S.P. - COMERCIALIZADOR | EMPRESAS MUNICIPALES DE CALI E.I.C.E. E.S.P. - DISTRIBUIDOR |  | QI ENERGY S.A.S. E.S.P. - COMERCIALIZADOR | QI ENERGY S.A.S. E.S.P. - COMERCIALIZADOR | Regulado | CGM 24/7 |  |  |  |  | 101010287 | ESTROM | 1 | N/A | N/A | 08/06/2017 | ELGAMA SISTEMOS DE COLOMBIA LTDA. - ELGSIS LTDA. (10-LAC-047) | 14/02/2014 | 2017-06-08 |  |  | 01/01/1900 |  |  | 0 | No | 0 |  | No | Frt27032 | 0.10148 | 0 | 1.0328 | 6810 | ACTIVIDADES INMOBILIARIAS | Actividades inmobiliarias realizadas con bienes propios o arrendados | 8903211567 | Valle del Cauca | Cali | SANTIAGO DE CALI, DISTRITO ESPECIAL, DEPORTIVO, CULTURAL, TURÍSTICO, EMPRESARIAL Y DE SERVICIOS | CARRERA 100 # 5 - 169 LOCAL - P5, L366 | 3.374322 | -76.53943 | 995 | 2TE1
Frt27216 | CIUDADELA COMERCIAL UNICENTRO CALI PH - LOCAL P5, L365 | DISTRIBUIDORA Y COMERCIALIZADORA DE ENERGIA ELECTRICA S.A. E.S.P. - COMERCIALIZADOR | 08/06/2017 | 1.0383 | 11895745 | 8903211567 | 0.2 | 1 | 5 | QI ENERGY S.A.S. E.S.P. - COMERCIALIZADOR | 26/04/2023 | DISTRIBUIDORA Y COMERCIALIZADORA DE ENERGIA ELECTRICA S.A. E.S.P. - COMERCIALIZADOR | EMPRESAS MUNICIPALES DE CALI E.I.C.E. E.S.P. - DISTRIBUIDOR |  | QI ENERGY S.A.S. E.S.P. - COMERCIALIZADOR | QI ENERGY S.A.S. E.S.P. - COMERCIALIZADOR | Regulado | CGM 24/7 |  |  |  |  | 101010079 | ESTROM | 1 | N/A | N/A | 08/06/2017 | ELGAMA SISTEMOS DE COLOMBIA LTDA. - ELGSIS LTDA. (10-LAC-047) | 21/11/2013 | 2017-06-08 |  |  | 01/01/1900 |  |  | 0 | No | 0 |  | No | Frt27032 | 0.10148 | 0 | 1.0328 | 6810 | ACTIVIDADES INMOBILIARIAS | Actividades inmobiliarias realizadas con bienes propios o arrendados | 8903211567 | Valle del Cauca | Cali | SANTIAGO DE CALI, DISTRITO ESPECIAL, DEPORTIVO, CULTURAL, TURÍSTICO, EMPRESARIAL Y DE SERVICIOS | CARRERA 100 # 5 - 169 LOCAL - P5, L365 | 3.374322 | -76.53943 | 995 | 2TE2
Frt27217 | CIUDADELA COMERCIAL UNICENTRO CALI PH - LOCAL P5, L364 | DISTRIBUIDORA Y COMERCIALIZADORA DE ENERGIA ELECTRICA S.A. E.S.P. - COMERCIALIZADOR | 08/06/2017 | 1.0383 | 11895746 | 8903211567 | 0.2 | 1 | 5 | QI ENERGY S.A.S. E.S.P. - COMERCIALIZADOR | 26/04/2023 | DISTRIBUIDORA Y COMERCIALIZADORA DE ENERGIA ELECTRICA S.A. E.S.P. - COMERCIALIZADOR | EMPRESAS MUNICIPALES DE CALI E.I.C.E. E.S.P. - DISTRIBUIDOR |  | QI ENERGY S.A.S. E.S.P. - COMERCIALIZADOR | QI ENERGY S.A.S. E.S.P. - COMERCIALIZADOR | Regulado | CGM 24/7 |  |  |  |  | 101010080 | ESTROM | 1 | N/A | N/A | 08/06/2017 | ELGAMA SISTEMOS DE COLOMBIA LTDA. - ELGSIS LTDA. (10-LAC-047) | 21/11/2013 | 2017-06-08 |  |  | 01/01/1900 |  |  | 0 | No | 0 |  | No | Frt27032 | 0.10148 | 0 | 1.0328 | 6810 | ACTIVIDADES INMOBILIARIAS | Actividades inmobiliarias realizadas con bienes propios o arrendados | 8903211567 | Valle del Cauca | Cali | SANTIAGO DE CALI, DISTRITO ESPECIAL, DEPORTIVO, CULTURAL, TURÍSTICO, EMPRESARIAL Y DE SERVICIOS | CARRERA 100 # 5 - 169 LOCAL - P5, L364 | 3.374322 | -76.53943 | 995 | 2TE3
Frt27218 | CIUDADELA COMERCIAL UNICENTRO CALI PH - LOCAL P5, L363 | DISTRIBUIDORA Y COMERCIALIZADORA DE ENERGIA ELECTRICA S.A. E.S.P. - COMERCIALIZADOR | 08/06/2017 | 1.0383 | 11895747 | 8903211567 | 0.2 | 1 | 5 | QI ENERGY S.A.S. E.S.P. - COMERCIALIZADOR | 26/04/2023 | DISTRIBUIDORA Y COMERCIALIZADORA DE ENERGIA ELECTRICA S.A. E.S.P. - COMERCIALIZADOR | EMPRESAS MUNICIPALES DE CALI E.I.C.E. E.S.P. - DISTRIBUIDOR |  | QI ENERGY S.A.S. E.S.P. - COMERCIALIZADOR | QI ENERGY S.A.S. E.S.P. - COMERCIALIZADOR | Regulado | CGM 24/7 | [9 empty] | 01/01/1900 |  |  | 0 |  |  | 01/01/1900 |  |  | 0 | No | 0 |  | No | Frt27032 | 0.10148 | 0 | 1.0328 | 6810 | ACTIVIDADES INMOBILIARIAS | Actividades inmobiliarias realizadas con bienes propios o arrendados | 8903211567 | Valle del Cauca | Cali | SANTIAGO DE CALI, DISTRITO ESPECIAL, DEPORTIVO, CULTURAL, TURÍSTICO, EMPRESARIAL Y DE SERVICIOS | CARRERA 100 # 5 - 169 LOCAL - P5, L363 | 3.3743215 | -76.5414999 | 995 | 2TE4
Frt27219 | CIUDADELA COMERCIAL UNICENTRO CALI PH - LOCAL P5, L362 | DISTRIBUIDORA Y COMERCIALIZADORA DE ENERGIA ELECTRICA S.A. E.S.P. - COMERCIALIZADOR | 08/06/2017 | 1.0383 | 11895748 | 8903211567 | 0.2 | 1 | 5 | QI ENERGY S.A.S. E.S.P. - COMERCIALIZADOR | 26/04/2023 | DISTRIBUIDORA Y COMERCIALIZADORA DE ENERGIA ELECTRICA S.A. E.S.P. - COMERCIALIZADOR | EMPRESAS MUNICIPALES DE CALI E.I.C.E. E.S.P. - DISTRIBUIDOR |  | QI ENERGY S.A.S. E.S.P. - COMERCIALIZADOR | QI ENERGY S.A.S. E.S.P. - COMERCIALIZADOR | Regulado | CGM 24/7 | [9 empty] | 01/01/1900 |  |  | 0 |  |  | 01/01/1900 |  |  | 0 | No | 0 |  | No | Frt27032 | 0.10148 | 0 | 1.0328 | 6810 | ACTIVIDADES INMOBILIARIAS | Actividades inmobiliarias realizadas con bienes propios o arrendados | 8903211567 | Valle del Cauca | Cali | SANTIAGO DE CALI, DISTRITO ESPECIAL, DEPORTIVO, CULTURAL, TURÍSTICO, EMPRESARIAL Y DE SERVICIOS | CARRERA 100 # 5 -169 LOCAL - P5, L362 | 3.374322 | -76.53943 | 995 | 2TE5
Frt27220 | CIUDADELA COMERCIAL UNICENTRO CALI PH - LOCAL P5, L361 | DISTRIBUIDORA Y COMERCIALIZADORA DE ENERGIA ELECTRICA S.A. E.S.P. - COMERCIALIZADOR | 08/06/2017 | 1.0383 | 11895749 | 8903211567 | 0.2 | 1 | 5 | QI ENERGY S.A.S. E.S.P. - COMERCIALIZADOR | 26/04/2023 | DISTRIBUIDORA Y COMERCIALIZADORA DE ENERGIA ELECTRICA S.A. E.S.P. - COMERCIALIZADOR | EMPRESAS MUNICIPALES DE CALI E.I.C.E. E.S.P. - DISTRIBUIDOR |  | QI ENERGY S.A.S. E.S.P. - COMERCIALIZADOR | QI ENERGY S.A.S. E.S.P. - COMERCIALIZADOR | Regulado | CGM 24/7 | [9 empty] | 01/01/1900 |  |  | 0 |  |  | 01/01/1900 |  |  | 0 | No | 0 |  | No | Frt27032 | 0.10148 | 0 | 1.0328 | 6810 | ACTIVIDADES INMOBILIARIAS | Actividades inmobiliarias realizadas con bienes propios o arrendados | 8903211567 | Valle del Cauca | Cali | SANTIAGO DE CALI, DISTRITO ESPECIAL, DEPORTIVO, CULTURAL, TURÍSTICO, EMPRESARIAL Y DE SERVICIOS | CARRERA 100 # 5 -169 LOCAL - P5, L361 | 3.374322 | -76.53943 | 995 | 2TE6
Frt27221 | CIUDADELA COMERCIAL UNICENTRO CALI PH - LOCAL P5, L360 | DISTRIBUIDORA Y COMERCIALIZADORA DE ENERGIA ELECTRICA S.A. E.S.P. - COMERCIALIZADOR | 08/06/2017 | 1.0383 | 11895750 | 8903211567 | 0.2 | 1 | 5 | QI ENERGY S.A.S. E.S.P. - COMERCIALIZADOR | 26/04/2023 | DISTRIBUIDORA Y COMERCIALIZADORA DE ENERGIA ELECTRICA S.A. E.S.P. - COMERCIALIZADOR | EMPRESAS MUNICIPALES DE CALI E.I.C.E. E.S.P. - DISTRIBUIDOR |  | QI ENERGY S.A.S. E.S.P. - COMERCIALIZADOR | QI ENERGY S.A.S. E.S.P. - COMERCIALIZADOR | Regulado | CGM 24/7 | [9 empty] | 01/01/1900 |  |  | 0 |  |  | 01/01/1900 |  |  | 0 | No | 0 |  | No | Frt27032 | 0.10148 | 0 | 1.0328 | 6810 | ACTIVIDADES INMOBILIARIAS | Actividades inmobiliarias realizadas con bienes propios o arrendados | 8903211567 | Valle del Cauca | Cali | SANTIAGO DE CALI, DISTRITO ESPECIAL, DEPORTIVO, CULTURAL, TURÍSTICO, EMPRESARIAL Y DE SERVICIOS | CARRERA 100 # 5 -169 LOCAL - P5, L360 | 3.374322 | -76.53943 | 995 | 2TE7
Frt27222 | CIUDADELA COMERCIAL UNICENTRO CALI PH - LOCAL P5, L359 | DISTRIBUIDORA Y COMERCIALIZADORA DE ENERGIA ELECTRICA S.A. E.S.P. - COMERCIALIZADOR | 08/06/2017 | 1.0383 | 11895751 | 8903211567 | 0.2 | 1 | 5 | QI ENERGY S.A.S. E.S.P. - COMERCIALIZADOR | 26/04/2023 | DISTRIBUIDORA Y COMERCIALIZADORA DE ENERGIA ELECTRICA S.A. E.S.P. - COMERCIALIZADOR | EMPRESAS MUNICIPALES DE CALI E.I.C.E. E.S.P. - DISTRIBUIDOR |  | QI ENERGY S.A.S. E.S.P. - COMERCIALIZADOR | QI ENERGY S.A.S. E.S.P. - COMERCIALIZADOR | Regulado | CGM 24/7 | [9 empty] | 01/01/1900 |  |  | 0 |  |  | 01/01/1900 |  |  | 0 | No | 0 |  | No | Frt27032 | 0.10148 | 0 | 1.0328 | 6810 | ACTIVIDADES INMOBILIARIAS | Actividades inmobiliarias realizadas con bienes propios o arrendados | 8903211567 | Valle del Cauca | Cali | SANTIAGO DE CALI, DISTRITO ESPECIAL, DEPORTIVO, CULTURAL, TURÍSTICO, EMPRESARIAL Y DE SERVICIOS | CARRERA 100 # 5 -169 LOCAL - P5, L359 | 3.374322 | -76.53943 | 995 | 2TE8
Frt27223 | CIUDADELA COMERCIAL UNICENTRO CALI PH - LOCAL P5, L358 | DISTRIBUIDORA Y COMERCIALIZADORA DE ENERGIA ELECTRICA S.A. E.S.P. - COMERCIALIZADOR | 08/06/2017 | 1.0383 | 11895752 | 8903211567 | 0.2 | 1 | 5 | QI ENERGY S.A.S. E.S.P. - COMERCIALIZADOR | 26/04/2023 | DISTRIBUIDORA Y COMERCIALIZADORA DE ENERGIA ELECTRICA S.A. E.S.P. - COMERCIALIZADOR | EMPRESAS MUNICIPALES DE CALI E.I.C.E. E.S.P. - DISTRIBUIDOR |  | QI ENERGY S.A.S. E.S.P. - COMERCIALIZADOR | QI ENERGY S.A.S. E.S.P. - COMERCIALIZADOR | Regulado | CGM 24/7 | [9 empty] | 01/01/1900 |  |  | 0 |  |  | 01/01/1900 |  |  | 0 | No | 0 |  | No | Frt27032 | 0.10148 | 0 | 1.0328 | 6810 | ACTIVIDADES INMOBILIARIAS | Actividades inmobiliarias realizadas con bienes propios o arrendados | 8903211567 | Valle del Cauca | Cali | SANTIAGO DE CALI, DISTRITO ESPECIAL, DEPORTIVO, CULTURAL, TURÍSTICO, EMPRESARIAL Y DE SERVICIOS | CARRERA 100 # 5 -169 LOCAL - P5, L358 | 3.374322 | -76.53943 | 995 | 2TE9
Frt27224 | CIUDADELA COMERCIAL UNICENTRO CALI PH - LOCAL P5, L357 | DISTRIBUIDORA Y COMERCIALIZADORA DE ENERGIA ELECTRICA S.A. E.S.P. - COMERCIALIZADOR | 08/06/2017 | 1.0383 | 11895753 | 8903211567 | 0.2 | 1 | 4 | QI ENERGY S.A.S. E.S.P. - COMERCIALIZADOR | 26/04/2023 | DISTRIBUIDORA Y COMERCIALIZADORA DE ENERGIA ELECTRICA S.A. E.S.P. - COMERCIALIZADOR | EMPRESAS MUNICIPALES DE CALI E.I.C.E. E.S.P. - DISTRIBUIDOR |  | QI ENERGY S.A.S. E.S.P. - COMERCIALIZADOR | QI ENERGY S.A.S. E.S.P. - COMERCIALIZADOR | Regulado | CGM 24/7 |  |  |  |  | 17012539 | ELSTER | 1 | N/A | N/A | 08/06/2017 | INPEL S.A. (10-LAC-054) | 11/01/2019 | 2019-04-01 |  |  | 01/01/1900 |  |  | 0 | No | 0 |  | No | Frt27032 | 0.0019 | 0 | 1.0328 | 6810 | ACTIVIDADES INMOBILIARIAS | Actividades inmobiliarias realizadas con bienes propios o arrendados | 8903211567 | Valle del Cauca | Cali | SANTIAGO DE CALI, DISTRITO ESPECIAL, DEPORTIVO, CULTURAL, TURÍSTICO, EMPRESARIAL Y DE SERVICIOS | CARRERA 100 # 5 -169 LOCAL - P5, L357 | 3.375314 | -76.538669 | 995 | 2TEA
Frt27225 | CIUDADELA COMERCIAL UNICENTRO CALI PH - LOCAL P5, L356 | DISTRIBUIDORA Y COMERCIALIZADORA DE ENERGIA ELECTRICA S.A. E.S.P. - COMERCIALIZADOR | 08/06/2017 | 1.0383 | 11895754 | 8903211567 | 0.2 | 1 | 5 | QI ENERGY S.A.S. E.S.P. - COMERCIALIZADOR | 26/04/2023 | DISTRIBUIDORA Y COMERCIALIZADORA DE ENERGIA ELECTRICA S.A. E.S.P. - COMERCIALIZADOR | EMPRESAS MUNICIPALES DE CALI E.I.C.E. E.S.P. - DISTRIBUIDOR |  | QI ENERGY S.A.S. E.S.P. - COMERCIALIZADOR | QI ENERGY S.A.S. E.S.P. - COMERCIALIZADOR | Regulado | CGM 24/7 | [9 empty] | 01/01/1900 |  |  | 0 |  |  | 01/01/1900 |  |  | 0 | No | 0 |  | No | Frt27032 | 0.10148 | 0 | 1.0328 | 6810 | ACTIVIDADES INMOBILIARIAS | Actividades inmobiliarias realizadas con bienes propios o arrendados | 8903211567 | Valle del Cauca | Cali | SANTIAGO DE CALI, DISTRITO ESPECIAL, DEPORTIVO, CULTURAL, TURÍSTICO, EMPRESARIAL Y DE SERVICIOS | CARRERA 100 # 5 -169 LOCAL - P5, L356 | 3.374322 | -76.53943 | 995 | 2TEB
Frt27226 | CIUDADELA COMERCIAL UNICENTRO CALI PH - LOCAL P5, L355 | DISTRIBUIDORA Y COMERCIALIZADORA DE ENERGIA ELECTRICA S.A. E.S.P. - COMERCIALIZADOR | 08/06/2017 | 1.0383 | 11895755 | 8903211567 | 0.2 | 1 | 5 | QI ENERGY S.A.S. E.S.P. - COMERCIALIZADOR | 26/04/2023 | DISTRIBUIDORA Y COMERCIALIZADORA DE ENERGIA ELECTRICA S.A. E.S.P. - COMERCIALIZADOR | EMPRESAS MUNICIPALES DE CALI E.I.C.E. E.S.P. - DISTRIBUIDOR |  | QI ENERGY S.A.S. E.S.P. - COMERCIALIZADOR | QI ENERGY S.A.S. E.S.P. - COMERCIALIZADOR | Regulado | CGM 24/7 | [9 empty] | 01/01/1900 |  |  | 0 |  |  | 01/01/1900 |  |  | 0 | No | 0 |  | No | Frt27032 | 0.10148 | 0 | 1.0328 | 6810 | ACTIVIDADES INMOBILIARIAS | Actividades inmobiliarias realizadas con bienes propios o arrendados | 8903211567 | Valle del Cauca | Cali | SANTIAGO DE CALI, DISTRITO ESPECIAL, DEPORTIVO, CULTURAL, TURÍSTICO, EMPRESARIAL Y DE SERVICIOS | CARRERA 100 # 5 -169 LOCAL - P5, L355 | 3.374322 | -76.53943 | 995 | 2TEC
Frt27227 | CIUDADELA COMERCIAL UNICENTRO CALI PH - LOCAL P5, L354 | DISTRIBUIDORA Y COMERCIALIZADORA DE ENERGIA ELECTRICA S.A. E.S.P. - COMERCIALIZADOR | 08/06/2017 | 1.0383 | 11895756 | 8903211567 | 0.2 | 1 | 5 | QI ENERGY S.A.S. E.S.P. - COMERCIALIZADOR | 26/04/2023 | DISTRIBUIDORA Y COMERCIALIZADORA DE ENERGIA ELECTRICA S.A. E.S.P. - COMERCIALIZADOR | EMPRESAS MUNICIPALES DE CALI E.I.C.E. E.S.P. - DISTRIBUIDOR |  | QI ENERGY S.A.S. E.S.P. - COMERCIALIZADOR | QI ENERGY S.A.S. E.S.P. - COMERCIALIZADOR | Regulado | CGM 24/7 | [9 empty] | 01/01/1900 |  |  | 0 |  |  | 01/01/1900 |  |  | 0 | No | 0 |  | No | Frt27032 | 0.10148 | 0 | 1.0328 | 6810 | ACTIVIDADES INMOBILIARIAS | Actividades inmobiliarias realizadas con bienes propios o arrendados | 8903211567 | Valle del Cauca | Cali | SANTIAGO DE CALI, DISTRITO ESPECIAL, DEPORTIVO, CULTURAL, TURÍSTICO, EMPRESARIAL Y DE SERVICIOS | CARRERA 100 # 5 -169 LOCAL - P5, L354 | 3.374322 | -76.53943 | 995 | 2TED
Frt27228 | CIUDADELA COMERCIAL UNICENTRO CALI PH - LOCAL P5, L353 | DISTRIBUIDORA Y COMERCIALIZADORA DE ENERGIA ELECTRICA S.A. E.S.P. - COMERCIALIZADOR | 08/06/2017 | 1.0383 | 11895757 | 8903211567 | 0.2 | 1 | 4 | QI ENERGY S.A.S. E.S.P. - COMERCIALIZADOR | 26/04/2023 | DISTRIBUIDORA Y COMERCIALIZADORA DE ENERGIA ELECTRICA S.A. E.S.P. - COMERCIALIZADOR | EMPRESAS MUNICIPALES DE CALI E.I.C.E. E.S.P. - DISTRIBUIDOR |  | QI ENERGY S.A.S. E.S.P. - COMERCIALIZADOR | QI ENERGY S.A.S. E.S.P. - COMERCIALIZADOR | Regulado | CGM 24/7 | [9 empty] | 01/01/1900 |  |  | 0 |  |  | 01/01/1900 |  |  | 0 | No | 0 |  | No | Frt27032 | 0.10148 | 0 | 1.0328 | 6810 | ACTIVIDADES INMOBILIARIAS | Actividades inmobiliarias realizadas con bienes propios o arrendados | 8903211567 | Valle del Cauca | Cali | SANTIAGO DE CALI, DISTRITO ESPECIAL, DEPORTIVO, CULTURAL, TURÍSTICO, EMPRESARIAL Y DE SERVICIOS | CARRERA 100 # 5 -169 LOCAL - P5, L353 | 3.374322 | -76.53943 | 995 | 2TEE
Frt27229 | CIUDADELA COMERCIAL UNICENTRO CALI PH - LOCAL P5, L352 | DISTRIBUIDORA Y COMERCIALIZADORA DE ENERGIA ELECTRICA S.A. E.S.P. - COMERCIALIZADOR | 08/06/2017 | 1.0383 | 11895758 | 8903211567 | 0.2 | 1 | 5 | QI ENERGY S.A.S. E.S.P. - COMERCIALIZADOR | 26/04/2023 | DISTRIBUIDORA Y COMERCIALIZADORA DE ENERGIA ELECTRICA S.A. E.S.P. - COMERCIALIZADOR | EMPRESAS MUNICIPALES DE CALI E.I.C.E. E.S.P. - DISTRIBUIDOR |  | QI ENERGY S.A.S. E.S.P. - COMERCIALIZADOR | QI ENERGY S.A.S. E.S.P. - COMERCIALIZADOR | Regulado | CGM 24/7 |  |  |  |  | 1322203327 | INELCA | 1 | N/A | N/A | 08/06/2017 | INDUSTRIA ELÉCTRICA DEL CAUCA S.A. - INELCA (12-LAC-042) | 30/01/2023 | 2023-02-22 |  |  | 01/01/1900 |  |  | 0 | No | 0 |  | No | Frt27032 | 0.10148 | 0 | 1.0328 | 6810 | ACTIVIDADES INMOBILIARIAS | Actividades inmobiliarias realizadas con bienes propios o arrendados | 8903211567 | Valle del Cauca | Cali | SANTIAGO DE CALI, DISTRITO ESPECIAL, DEPORTIVO, CULTURAL, TURÍSTICO, EMPRESARIAL Y DE SERVICIOS | CARRERA 100 # 5 -169 LOCAL - P5, L352 | 3.374322 | -76.53943 | 995 | 2TEF
Frt27230 | CIUDADELA COMERCIAL UNICENTRO CALI PH - LOCAL P5, L351 | DISTRIBUIDORA Y COMERCIALIZADORA DE ENERGIA ELECTRICA S.A. E.S.P. - COMERCIALIZADOR | 08/06/2017 | 1.0383 | 11895759 | 8903211567 | 0.2 | 1 | 5 | QI ENERGY S.A.S. E.S.P. - COMERCIALIZADOR | 26/04/2023 | DISTRIBUIDORA Y COMERCIALIZADORA DE ENERGIA ELECTRICA S.A. E.S.P. - COMERCIALIZADOR | EMPRESAS MUNICIPALES DE CALI E.I.C.E. E.S.P. - DISTRIBUIDOR |  | QI ENERGY S.A.S. E.S.P. - COMERCIALIZADOR | QI ENERGY S.A.S. E.S.P. - COMERCIALIZADOR | Regulado | CGM 24/7 | [9 empty] | 01/01/1900 |  |  | 0 |  |  | 01/01/1900 |  |  | 0 | No | 0 |  | No | Frt27032 | 0.10148 | 0 | 1.0328 | 6810 | ACTIVIDADES INMOBILIARIAS | Actividades inmobiliarias realizadas con bienes propios o arrendados | 8903211567 | Valle del Cauca | Cali | SANTIAGO DE CALI, DISTRITO ESPECIAL, DEPORTIVO, CULTURAL, TURÍSTICO, EMPRESARIAL Y DE SERVICIOS | CARRERA 100 # 5 -169 LOCAL - P5, L351 | 3.374322 | -76.53943 | 995 | 2TEG
Frt27231 | CIUDADELA COMERCIAL UNICENTRO CALI PH - LOCAL P5, L350 | DISTRIBUIDORA Y COMERCIALIZADORA DE ENERGIA ELECTRICA S.A. E.S.P. - COMERCIALIZADOR | 08/06/2017 | 1.0383 | 11895760 | 8903211567 | 0.2 | 1 | 5 | QI ENERGY S.A.S. E.S.P. - COMERCIALIZADOR | 26/04/2023 | DISTRIBUIDORA Y COMERCIALIZADORA DE ENERGIA ELECTRICA S.A. E.S.P. - COMERCIALIZADOR | EMPRESAS MUNICIPALES DE CALI E.I.C.E. E.S.P. - DISTRIBUIDOR |  | QI ENERGY S.A.S. E.S.P. - COMERCIALIZADOR | QI ENERGY S.A.S. E.S.P. - COMERCIALIZADOR | Regulado | CGM 24/7 | [9 empty] | 01/01/1900 |  |  | 0 |  |  | 01/01/1900 |  |  | 0 | No | 0 |  | No | Frt27032 | 0.10148 | 0 | 1.0328 | 6810 | ACTIVIDADES INMOBILIARIAS | Actividades inmobiliarias realizadas con bienes propios o arrendados | 8903211567 | Valle del Cauca | Cali | SANTIAGO DE CALI, DISTRITO ESPECIAL, DEPORTIVO, CULTURAL, TURÍSTICO, EMPRESARIAL Y DE SERVICIOS | CARRERA 100 # 5 -169 LOCAL - P5, L350 | 3.374322 | -76.53943 | 995 | 2TEH
Frt27232 | CIUDADELA COMERCIAL UNICENTRO CALI PH - LOCAL P5, L349 | DISTRIBUIDORA Y COMERCIALIZADORA DE ENERGIA ELECTRICA S.A. E.S.P. - COMERCIALIZADOR | 08/06/2017 | 1.0383 | 11895761 | 8903211567 | 0.2 | 1 | 5 | QI ENERGY S.A.S. E.S.P. - COMERCIALIZADOR | 26/04/2023 | DISTRIBUIDORA Y COMERCIALIZADORA DE ENERGIA ELECTRICA S.A. E.S.P. - COMERCIALIZADOR | EMPRESAS MUNICIPALES DE CALI E.I.C.E. E.S.P. - DISTRIBUIDOR |  | QI ENERGY S.A.S. E.S.P. - COMERCIALIZADOR | QI ENERGY S.A.S. E.S.P. - COMERCIALIZADOR | Regulado | CGM 24/7 | [9 empty] | 01/01/1900 |  |  | 0 |  |  | 01/01/1900 |  |  | 0 | No | 0 |  | No | Frt27032 | 0.10148 | 0 | 1.0328 | 6810 | ACTIVIDADES INMOBILIARIAS | Actividades inmobiliarias realizadas con bienes propios o arrendados | 8903211567 | Valle del Cauca | Cali | SANTIAGO DE CALI, DISTRITO ESPECIAL, DEPORTIVO, CULTURAL, TURÍSTICO, EMPRESARIAL Y DE SERVICIOS | CARRERA 100 # 5 -169 LOCAL - P5, L349 | 3.374322 | -76.53943 | 995 | 2TEI
Frt27233 | CIUDADELA COMERCIAL UNICENTRO CALI PH - LOCAL P5, L348 | DISTRIBUIDORA Y COMERCIALIZADORA DE ENERGIA ELECTRICA S.A. E.S.P. - COMERCIALIZADOR | 08/06/2017 | 1.0383 | 11895762 | 8903211567 | 0.2 | 1 | 5 | QI ENERGY S.A.S. E.S.P. - COMERCIALIZADOR | 26/04/2023 | DISTRIBUIDORA Y COMERCIALIZADORA DE ENERGIA ELECTRICA S.A. E.S.P. - COMERCIALIZADOR | EMPRESAS MUNICIPALES DE CALI E.I.C.E. E.S.P. - DISTRIBUIDOR |  | QI ENERGY S.A.S. E.S.P. - COMERCIALIZADOR | QI ENERGY S.A.S. E.S.P. - COMERCIALIZADOR | Regulado | CGM 24/7 | [9 empty] | 01/01/1900 |  |  | 0 |  |  | 01/01/1900 |  |  | 0 | No | 0 |  | No | Frt27032 | 0.10148 | 0 | 1.0328 | 6810 | ACTIVIDADES INMOBILIARIAS | Actividades inmobiliarias realizadas con bienes propios o arrendados | 8903211567 | Valle del Cauca | Cali | SANTIAGO DE CALI, DISTRITO ESPECIAL, DEPORTIVO, CULTURAL, TURÍSTICO, EMPRESARIAL Y DE SERVICIOS | CARRERA 100 # 5 -169 LOCAL - P5, L348 | 3.374322 | -76.53943 | 995 | 2TEJ
Frt27234 | CIUDADELA COMERCIAL UNICENTRO CALI PH - LOCAL P5, L347 | DISTRIBUIDORA Y COMERCIALIZADORA DE ENERGIA ELECTRICA S.A. E.S.P. - COMERCIALIZADOR | 08/06/2017 | 1.0383 | 11895763 | 8903211567 | 0.2 | 1 | 5 | QI ENERGY S.A.S. E.S.P. - COMERCIALIZADOR | 26/04/2023 | DISTRIBUIDORA Y COMERCIALIZADORA DE ENERGIA ELECTRICA S.A. E.S.P. - COMERCIALIZADOR | EMPRESAS MUNICIPALES DE CALI E.I.C.E. E.S.P. - DISTRIBUIDOR |  | QI ENERGY S.A.S. E.S.P. - COMERCIALIZADOR | QI ENERGY S.A.S. E.S.P. - COMERCIALIZADOR | Regulado | CGM 24/7 | [9 empty] | 01/01/1900 |  |  | 0 |  |  | 01/01/1900 |  |  | 0 | No | 0 |  | No | Frt27032 | 0.10148 | 0 | 1.0328 | 6810 | ACTIVIDADES INMOBILIARIAS | Actividades inmobiliarias realizadas con bienes propios o arrendados | 8903211567 | Valle del Cauca | Cali | SANTIAGO DE CALI, DISTRITO ESPECIAL, DEPORTIVO, CULTURAL, TURÍSTICO, EMPRESARIAL Y DE SERVICIOS | CARRERA 100 # 5 -169 LOCAL - P5, L347 | 3.374322 | -76.53943 | 995 | 2TEK
Frt27235 | CIUDADELA COMERCIAL UNICENTRO CALI PH - LOCAL P5, L346 | DISTRIBUIDORA Y COMERCIALIZADORA DE ENERGIA ELECTRICA S.A. E.S.P. - COMERCIALIZADOR | 08/06/2017 | 1.0383 | 11895764 | 8903211567 | 0.2 | 1 | 5 | QI ENERGY S.A.S. E.S.P. - COMERCIALIZADOR | 26/04/2023 | DISTRIBUIDORA Y COMERCIALIZADORA DE ENERGIA ELECTRICA S.A. E.S.P. - COMERCIALIZADOR | EMPRESAS MUNICIPALES DE CALI E.I.C.E. E.S.P. - DISTRIBUIDOR |  | QI ENERGY S.A.S. E.S.P. - COMERCIALIZADOR | QI ENERGY S.A.S. E.S.P. - COMERCIALIZADOR | Regulado | CGM 24/7 | [9 empty] | 01/01/1900 |  |  | 0 |  |  | 01/01/1900 |  |  | 0 | No | 0 |  | No | Frt27032 | 0.10148 | 0 | 1.0328 | 6810 | ACTIVIDADES INMOBILIARIAS | Actividades inmobiliarias realizadas con bienes propios o arrendados | 8903211567 | Valle del Cauca | Cali | SANTIAGO DE CALI, DISTRITO ESPECIAL, DEPORTIVO, CULTURAL, TURÍSTICO, EMPRESARIAL Y DE SERVICIOS | CARRERA 100 # 5 -169 LOCAL - P5, L346 | 3.374322 | -76.53943 | 995 | 2TEL
Frt27236 | CIUDADELA COMERCIAL UNICENTRO CALI PH - LOCAL P5, L345 | DISTRIBUIDORA Y COMERCIALIZADORA DE ENERGIA ELECTRICA S.A. E.S.P. - COMERCIALIZADOR | 08/06/2017 | 1.0383 | 11895765 | 8903211567 | 0.2 | 1 | 5 | QI ENERGY S.A.S. E.S.P. - COMERCIALIZADOR | 26/04/2023 | DISTRIBUIDORA Y COMERCIALIZADORA DE ENERGIA ELECTRICA S.A. E.S.P. - COMERCIALIZADOR | EMPRESAS MUNICIPALES DE CALI E.I.C.E. E.S.P. - DISTRIBUIDOR |  | QI ENERGY S.A.S. E.S.P. - COMERCIALIZADOR | QI ENERGY S.A.S. E.S.P. - COMERCIALIZADOR | Regulado | CGM 24/7 | [9 empty] | 01/01/1900 |  |  | 0 |  |  | 01/01/1900 |  |  | 0 | No | 0 |  | No | Frt27032 | 0.10148 | 0 | 1.0328 | 6810 | ACTIVIDADES INMOBILIARIAS | Actividades inmobiliarias realizadas con bienes propios o arrendados | 8903211567 | Valle del Cauca | Cali | SANTIAGO DE CALI, DISTRITO ESPECIAL, DEPORTIVO, CULTURAL, TURÍSTICO, EMPRESARIAL Y DE SERVICIOS | CARRERA 100 # 5 -169 LOCAL - P5, L345 | 3.374322 | -76.53943 | 995 | 2TEM
Frt27237 | CIUDADELA COMERCIAL UNICENTRO CALI PH - LOCAL L 285C | DISTRIBUIDORA Y COMERCIALIZADORA DE ENERGIA ELECTRICA S.A. E.S.P. - COMERCIALIZADOR | 08/06/2017 | 1.0383 | 11895766 | 8903211567 | 0.2 | 1 | 5 | QI ENERGY S.A.S. E.S.P. - COMERCIALIZADOR | 26/04/2023 | DISTRIBUIDORA Y COMERCIALIZADORA DE ENERGIA ELECTRICA S.A. E.S.P. - COMERCIALIZADOR | EMPRESAS MUNICIPALES DE CALI E.I.C.E. E.S.P. - DISTRIBUIDOR |  | QI ENERGY S.A.S. E.S.P. - COMERCIALIZADOR | QI ENERGY S.A.S. E.S.P. - COMERCIALIZADOR | Regulado | CGM 24/7 |  |  |  |  | 13121938 | ELSTER | 1 | N/A | N/A | 08/06/2017 | SERVIMETERS S.A. (11-LAC-023) | 04/12/2013 | 2017-06-08 |  |  | 01/01/1900 |  |  | 0 | No | 0 |  | No | Frt27032 | 0.10148 | 0 | 1.0328 | 6810 | ACTIVIDADES INMOBILIARIAS | Actividades inmobiliarias realizadas con bienes propios o arrendados | 8903211567 | Valle del Cauca | Cali | SANTIAGO DE CALI, DISTRITO ESPECIAL, DEPORTIVO, CULTURAL, TURÍSTICO, EMPRESARIAL Y DE SERVICIOS | CARRERA 100 # 5 - 169 LOCAL - L 285C | 3.374322 | -76.53943 | 995 | 2TEN
Frt27238 | CIUDADELA COMERCIAL UNICENTRO CALI PH - LOCAL L 285D | DISTRIBUIDORA Y COMERCIALIZADORA DE ENERGIA ELECTRICA S.A. E.S.P. - COMERCIALIZADOR | 08/06/2017 | 1.0383 | 11895767 | 8903211567 | 0.2 | 1 | 5 | QI ENERGY S.A.S. E.S.P. - COMERCIALIZADOR | 26/04/2023 | DISTRIBUIDORA Y COMERCIALIZADORA DE ENERGIA ELECTRICA S.A. E.S.P. - COMERCIALIZADOR | EMPRESAS MUNICIPALES DE CALI E.I.C.E. E.S.P. - DISTRIBUIDOR |  | QI ENERGY S.A.S. E.S.P. - COMERCIALIZADOR | QI ENERGY S.A.S. E.S.P. - COMERCIALIZADOR | Regulado | CGM 24/7 |  |  |  |  | 13121943 | ELSTER | 1 | N/A | N/A | 08/06/2017 | SERVIMETERS S.A. (11-LAC-023) | 04/12/2013 | 2017-06-08 |  |  | 01/01/1900 |  |  | 0 | No | 0 |  | No | Frt27032 | 0.10148 | 0 | 1.0328 | 6810 | ACTIVIDADES INMOBILIARIAS | Actividades inmobiliarias realizadas con bienes propios o arrendados | 8903211567 | Valle del Cauca | Cali | SANTIAGO DE CALI, DISTRITO ESPECIAL, DEPORTIVO, CULTURAL, TURÍSTICO, EMPRESARIAL Y DE SERVICIOS | CARRERA 100 # 5 - 169 LOCAL - L 285D | 3.374322 | -76.53943 | 995 | 2TEO
Frt27239 | CIUDADELA COMERCIAL UNICENTRO CALI PH - LOCAL L 285A | DISTRIBUIDORA Y COMERCIALIZADORA DE ENERGIA ELECTRICA S.A. E.S.P. - COMERCIALIZADOR | 08/06/2017 | 1.0383 | 11895768 | 8903211567 | 0.2 | 1 | 5 | QI ENERGY S.A.S. E.S.P. - COMERCIALIZADOR | 26/04/2023 | DISTRIBUIDORA Y COMERCIALIZADORA DE ENERGIA ELECTRICA S.A. E.S.P. - COMERCIALIZADOR | EMPRESAS MUNICIPALES DE CALI E.I.C.E. E.S.P. - DISTRIBUIDOR |  | QI ENERGY S.A.S. E.S.P. - COMERCIALIZADOR | QI ENERGY S.A.S. E.S.P. - COMERCIALIZADOR | Regulado | CGM 24/7 |  |  |  |  | 13121931 | ELSTER | 1 | N/A | N/A | 08/06/2017 | SERVIMETERS S.A. (11-LAC-023) | 04/12/2013 | 2017-06-08 |  |  | 01/01/1900 |  |  | 0 | No | 0 |  | No | Frt27032 | 0.10148 | 0 | 1.0328 | 6810 | ACTIVIDADES INMOBILIARIAS | Actividades inmobiliarias realizadas con bienes propios o arrendados | 8903211567 | Valle del Cauca | Cali | SANTIAGO DE CALI, DISTRITO ESPECIAL, DEPORTIVO, CULTURAL, TURÍSTICO, EMPRESARIAL Y DE SERVICIOS | CARRERA 100 # 5 - 169 LOCAL - L 285A | 3.374322 | -76.53943 | 995 | 2TEP
Frt27240 | CIUDADELA COMERCIAL UNICENTRO CALI PH - LOCAL L 285B | DISTRIBUIDORA Y COMERCIALIZADORA DE ENERGIA ELECTRICA S.A. E.S.P. - COMERCIALIZADOR | 08/06/2017 | 1.0383 | 11895769 | 8903211567 | 0.2 | 1 | 5 | QI ENERGY S.A.S. E.S.P. - COMERCIALIZADOR | 26/04/2023 | DISTRIBUIDORA Y COMERCIALIZADORA DE ENERGIA ELECTRICA S.A. E.S.P. - COMERCIALIZADOR | EMPRESAS MUNICIPALES DE CALI E.I.C.E. E.S.P. - DISTRIBUIDOR |  | QI ENERGY S.A.S. E.S.P. - COMERCIALIZADOR | QI ENERGY S.A.S. E.S.P. - COMERCIALIZADOR | Regulado | CGM 24/7 |  |  |  |  | 20130300493 | WENZHOU MAXGE ELECTRIC CO | 1 | N/A | N/A | 08/06/2017 | INPEL S.A. (10-LAC-054) | 18/11/2015 | 2018-01-20 |  |  | 01/01/1900 |  |  | 0 | No | 0 |  | No | Frt27032 | 0.10148 | 0 | 1.0328 | 6810 | ACTIVIDADES INMOBILIARIAS | Actividades inmobiliarias realizadas con bienes propios o arrendados | 8903211567 | Valle del Cauca | Cali | SANTIAGO DE CALI, DISTRITO ESPECIAL, DEPORTIVO, CULTURAL, TURÍSTICO, EMPRESARIAL Y DE SERVICIOS | CARRERA 100 # 5 - 169 LOCAL - L 285B | 3.374322 | -76.53943 | 995 | 2TEQ
Frt27242 | CIUDADELA COMERCIAL UNICENTRO CALI PH - LOCAL P2, L239 | DISTRIBUIDORA Y COMERCIALIZADORA DE ENERGIA ELECTRICA S.A. E.S.P. - COMERCIALIZADOR | 08/06/2017 | 1.0383 | 11895771 | 8903211567 | 0.2 | 1 | 5 | QI ENERGY S.A.S. E.S.P. - COMERCIALIZADOR | 26/04/2023 | DISTRIBUIDORA Y COMERCIALIZADORA DE ENERGIA ELECTRICA S.A. E.S.P. - COMERCIALIZADOR | EMPRESAS MUNICIPALES DE CALI E.I.C.E. E.S.P. - DISTRIBUIDOR |  | QI ENERGY S.A.S. E.S.P. - COMERCIALIZADOR | QI ENERGY S.A.S. E.S.P. - COMERCIALIZADOR | Regulado | CGM 24/7 | [9 empty] | 01/01/1900 |  |  | 0 |  |  | 01/01/1900 |  |  | 0 | No | 0 |  | No | Frt27032 | 0.10148 | 0 | 1.0328 | 6810 | ACTIVIDADES INMOBILIARIAS | Actividades inmobiliarias realizadas con bienes propios o arrendados | 8903211567 | Valle del Cauca | Cali | SANTIAGO DE CALI, DISTRITO ESPECIAL, DEPORTIVO, CULTURAL, TURÍSTICO, EMPRESARIAL Y DE SERVICIOS | CARRERA 100 # 5 -169 LOCAL - P2, L239 | 3.374322 | -76.53943 | 995 | 2TES
Frt27243 | CIUDADELA COMERCIAL UNICENTRO CALI PH - LOCAL P5, L240 | DISTRIBUIDORA Y COMERCIALIZADORA DE ENERGIA ELECTRICA S.A. E.S.P. - COMERCIALIZADOR | 08/06/2017 | 1.0383 | 11895772 | 8903211567 | 0.2 | 1 | 5 | QI ENERGY S.A.S. E.S.P. - COMERCIALIZADOR | 26/04/2023 | DISTRIBUIDORA Y COMERCIALIZADORA DE ENERGIA ELECTRICA S.A. E.S.P. - COMERCIALIZADOR | EMPRESAS MUNICIPALES DE CALI E.I.C.E. E.S.P. - DISTRIBUIDOR |  | QI ENERGY S.A.S. E.S.P. - COMERCIALIZADOR | QI ENERGY S.A.S. E.S.P. - COMERCIALIZADOR | Regulado | CGM 24/7 | [9 empty] | 01/01/1900 |  |  | 0 |  |  | 01/01/1900 |  |  | 0 | No | 0 |  | No | Frt27032 | 0.10148 | 0 | 1.0328 | 6810 | ACTIVIDADES INMOBILIARIAS | Actividades inmobiliarias realizadas con bienes propios o arrendados | 8903211567 | Valle del Cauca | Cali | SANTIAGO DE CALI, DISTRITO ESPECIAL, DEPORTIVO, CULTURAL, TURÍSTICO, EMPRESARIAL Y DE SERVICIOS | CARRERA 100 # 5 -169 LOCAL - P5, L240 | 3.374322 | -76.53943 | 995 | 2TET
Frt27244 | CIUDADELA COMERCIAL UNICENTRO CALI PH - LOCAL P5,L238 | DISTRIBUIDORA Y COMERCIALIZADORA DE ENERGIA ELECTRICA S.A. E.S.P. - COMERCIALIZADOR | 08/06/2017 | 1.0383 | 11895773 | 8903211567 | 0.2 | 1 | 5 | QI ENERGY S.A.S. E.S.P. - COMERCIALIZADOR | 26/04/2023 | DISTRIBUIDORA Y COMERCIALIZADORA DE ENERGIA ELECTRICA S.A. E.S.P. - COMERCIALIZADOR | EMPRESAS MUNICIPALES DE CALI E.I.C.E. E.S.P. - DISTRIBUIDOR |  | QI ENERGY S.A.S. E.S.P. - COMERCIALIZADOR | QI ENERGY S.A.S. E.S.P. - COMERCIALIZADOR | Regulado | CGM 24/7 | [9 empty] | 01/01/1900 |  |  | 0 |  |  | 01/01/1900 |  |  | 0 | No | 0 |  | No | Frt27032 | 0.10148 | 0 | 1.0328 | 6810 | ACTIVIDADES INMOBILIARIAS | Actividades inmobiliarias realizadas con bienes propios o arrendados | 8903211567 | Valle del Cauca | Cali | SANTIAGO DE CALI, DISTRITO ESPECIAL, DEPORTIVO, CULTURAL, TURÍSTICO, EMPRESARIAL Y DE SERVICIOS | CARRERA 100 # 5 -169 LOCAL - P5,L238 | 3.374322 | -76.53943 | 995 | 2TEU
Frt27245 | CIUDADELA COMERCIAL UNICENTRO CALI PH - LOCAL P5, L237 | DISTRIBUIDORA Y COMERCIALIZADORA DE ENERGIA ELECTRICA S.A. E.S.P. - COMERCIALIZADOR | 08/06/2017 | 1.0383 | 11895774 | 8903211567 | 0.2 | 1 | 4 | QI ENERGY S.A.S. E.S.P. - COMERCIALIZADOR | 26/04/2023 | DISTRIBUIDORA Y COMERCIALIZADORA DE ENERGIA ELECTRICA S.A. E.S.P. - COMERCIALIZADOR | EMPRESAS MUNICIPALES DE CALI E.I.C.E. E.S.P. - DISTRIBUIDOR |  | QI ENERGY S.A.S. E.S.P. - COMERCIALIZADOR | QI ENERGY S.A.S. E.S.P. - COMERCIALIZADOR | Regulado | CGM 24/7 |  |  |  |  | 16071846 | ELSTER | 1 | N/A | N/A | 08/06/2017 | COLOMBIA MULTISERVICIOS S.A.S. - CAM MULTISERVICIOS (11-LAC-055) | 08/11/2018 | 2019-01-21 |  |  | 01/01/1900 |  |  | 0 | No | 0 |  | No | Frt27032 | 0.0019 | 0 | 1.0328 | 6810 | ACTIVIDADES INMOBILIARIAS | Actividades inmobiliarias realizadas con bienes propios o arrendados | 8903211567 | Valle del Cauca | Cali | SANTIAGO DE CALI, DISTRITO ESPECIAL, DEPORTIVO, CULTURAL, TURÍSTICO, EMPRESARIAL Y DE SERVICIOS | CARRERA 100 # 5 -169 LOCAL - P5, L237 | 3.374322 | -76.53943 | 995 | 2TEV
Frt27246 | CIUDADELA COMERCIAL UNICENTRO CALI PH - LOCAL P5, L235 | DISTRIBUIDORA Y COMERCIALIZADORA DE ENERGIA ELECTRICA S.A. E.S.P. - COMERCIALIZADOR | 08/06/2017 | 1.0383 | 11895775 | 8903211567 | 0.2 | 1 | 5 | QI ENERGY S.A.S. E.S.P. - COMERCIALIZADOR | 26/04/2023 | DISTRIBUIDORA Y COMERCIALIZADORA DE ENERGIA ELECTRICA S.A. E.S.P. - COMERCIALIZADOR | EMPRESAS MUNICIPALES DE CALI E.I.C.E. E.S.P. - DISTRIBUIDOR |  | QI ENERGY S.A.S. E.S.P. - COMERCIALIZADOR | QI ENERGY S.A.S. E.S.P. - COMERCIALIZADOR | Regulado | CGM 24/7 |  |  |  |  | 1322203328 | INELCA | 1 | N/A | N/A | 08/06/2017 | INDUSTRIA ELÉCTRICA DEL CAUCA S.A. - INELCA (12-LAC-042) | 30/01/2023 | 2023-02-22 |  |  | 01/01/1900 |  |  | 0 | No | 0 |  | No | Frt27032 | 0.10148 | 0 | 1.0328 | 6810 | ACTIVIDADES INMOBILIARIAS | Actividades inmobiliarias realizadas con bienes propios o arrendados | 8903211567 | Valle del Cauca | Cali | SANTIAGO DE CALI, DISTRITO ESPECIAL, DEPORTIVO, CULTURAL, TURÍSTICO, EMPRESARIAL Y DE SERVICIOS | CARRERA 100 # 5 -169 LOCAL - P5, L235 | 3.374322 | -76.53943 | 995 | 2TEW
Frt27247 | CIUDADELA COMERCIAL UNICENTRO CALI PH - LOCAL P5, L236 | DISTRIBUIDORA Y COMERCIALIZADORA DE ENERGIA ELECTRICA S.A. E.S.P. - COMERCIALIZADOR | 08/06/2017 | 1.0383 | 11895776 | 8903211567 | 0.2 | 1 | 5 | QI ENERGY S.A.S. E.S.P. - COMERCIALIZADOR | 26/04/2023 | DISTRIBUIDORA Y COMERCIALIZADORA DE ENERGIA ELECTRICA S.A. E.S.P. - COMERCIALIZADOR | EMPRESAS MUNICIPALES DE CALI E.I.C.E. E.S.P. - DISTRIBUIDOR |  | QI ENERGY S.A.S. E.S.P. - COMERCIALIZADOR | QI ENERGY S.A.S. E.S.P. - COMERCIALIZADOR | Regulado | CGM 24/7 | [9 empty] | 01/01/1900 |  |  | 0 |  |  | 01/01/1900 |  |  | 0 | No | 0 |  | No | Frt27032 | 0.10148 | 0 | 1.0328 | 6810 | ACTIVIDADES INMOBILIARIAS | Actividades inmobiliarias realizadas con bienes propios o arrendados | 8903211567 | Valle del Cauca | Cali | SANTIAGO DE CALI, DISTRITO ESPECIAL, DEPORTIVO, CULTURAL, TURÍSTICO, EMPRESARIAL Y DE SERVICIOS | CARRERA 100 # 5 -169 LOCAL - P5, L236 | 3.374322 | -76.53943 | 995 | 2TEX
Frt27248 | CIUDADELA COMERCIAL UNICENTRO CALI PH - LOCAL P5, L241 | DISTRIBUIDORA Y COMERCIALIZADORA DE ENERGIA ELECTRICA S.A. E.S.P. - COMERCIALIZADOR | 08/06/2017 | 1.0383 | 11895777 | 8903211567 | 0.2 | 1 | 5 | QI ENERGY S.A.S. E.S.P. - COMERCIALIZADOR | 26/04/2023 | DISTRIBUIDORA Y COMERCIALIZADORA DE ENERGIA ELECTRICA S.A. E.S.P. - COMERCIALIZADOR | EMPRESAS MUNICIPALES DE CALI E.I.C.E. E.S.P. - DISTRIBUIDOR |  | QI ENERGY S.A.S. E.S.P. - COMERCIALIZADOR | QI ENERGY S.A.S. E.S.P. - COMERCIALIZADOR | Regulado | CGM 24/7 | [9 empty] | 01/01/1900 |  |  | 0 |  |  | 01/01/1900 |  |  | 0 | No | 0 |  | No | Frt27032 | 0.10148 | 0 | 1.0328 | 6810 | ACTIVIDADES INMOBILIARIAS | Actividades inmobiliarias realizadas con bienes propios o arrendados | 8903211567 | Valle del Cauca | Cali | SANTIAGO DE CALI, DISTRITO ESPECIAL, DEPORTIVO, CULTURAL, TURÍSTICO, EMPRESARIAL Y DE SERVICIOS | CARRERA 100 # 5 -169 LOCAL - P5, L241 | 3.374322 | -76.53943 | 995 | 2TEY
Frt27249 | CIUDADELA COMERCIAL UNICENTRO CALI PH - LOCAL P5, L234 | DISTRIBUIDORA Y COMERCIALIZADORA DE ENERGIA ELECTRICA S.A. E.S.P. - COMERCIALIZADOR | 08/06/2017 | 1.0383 | 11895778 | 8903211567 | 0.2 | 1 | 5 | QI ENERGY S.A.S. E.S.P. - COMERCIALIZADOR | 26/04/2023 | DISTRIBUIDORA Y COMERCIALIZADORA DE ENERGIA ELECTRICA S.A. E.S.P. - COMERCIALIZADOR | EMPRESAS MUNICIPALES DE CALI E.I.C.E. E.S.P. - DISTRIBUIDOR |  | QI ENERGY S.A.S. E.S.P. - COMERCIALIZADOR | QI ENERGY S.A.S. E.S.P. - COMERCIALIZADOR | Regulado | CGM 24/7 |  |  |  |  | 1167594 | ELGAMA ELEKTRONIKA | 0.1 | 0.5 | N/A | 08/06/2017 | ELGAMA SISTEMOS DE COLOMBIA LTDA. - ELGSIS LTDA. (10-LAC-047) | 23/08/2013 | 2017-06-08 |  |  | 01/01/1900 |  |  | 0 | No | 0 |  | No | Frt27032 | 0.10148 | 0 | 1.0328 | 6810 | ACTIVIDADES INMOBILIARIAS | Actividades inmobiliarias realizadas con bienes propios o arrendados | 8903211567 | Valle del Cauca | Cali | SANTIAGO DE CALI, DISTRITO ESPECIAL, DEPORTIVO, CULTURAL, TURÍSTICO, EMPRESARIAL Y DE SERVICIOS | CARRERA 100 # 5 -169 LOCAL - P5, L234 | 3.374322 | -76.53943 | 995 | 2TEZ
Frt27250 | CIUDADELA COMERCIAL UNICENTRO CALI PH - LOCAL P5, L329 | DISTRIBUIDORA Y COMERCIALIZADORA DE ENERGIA ELECTRICA S.A. E.S.P. - COMERCIALIZADOR | 08/06/2017 | 1.0383 | 11895779 | 8903211567 | 0.2 | 1 | 5 | QI ENERGY S.A.S. E.S.P. - COMERCIALIZADOR | 26/04/2023 | DISTRIBUIDORA Y COMERCIALIZADORA DE ENERGIA ELECTRICA S.A. E.S.P. - COMERCIALIZADOR | EMPRESAS MUNICIPALES DE CALI E.I.C.E. E.S.P. - DISTRIBUIDOR |  | QI ENERGY S.A.S. E.S.P. - COMERCIALIZADOR | QI ENERGY S.A.S. E.S.P. - COMERCIALIZADOR | Regulado | CGM 24/7 |  |  |  |  | 101009845 | ESTROM | 1 | N/A | N/A | 08/06/2017 | ELGAMA SISTEMOS DE COLOMBIA LTDA. - ELGSIS LTDA. (10-LAC-047) | 21/11/2013 | 2017-06-08 |  |  | 01/01/1900 |  |  | 0 | No | 0 |  | No | Frt27032 | 0.10148 | 0 | 1.0328 | 6810 | ACTIVIDADES INMOBILIARIAS | Actividades inmobiliarias realizadas con bienes propios o arrendados | 8903211567 | Valle del Cauca | Cali | SANTIAGO DE CALI, DISTRITO ESPECIAL, DEPORTIVO, CULTURAL, TURÍSTICO, EMPRESARIAL Y DE SERVICIOS | CARRERA 100 # 5 - 169 LOCAL - P5, L329 | 3.374322 | -76.53943 | 995 | 2TF1
Frt27251 | CIUDADELA COMERCIAL UNICENTRO CALI PH - LOCAL P5, L328 | DISTRIBUIDORA Y COMERCIALIZADORA DE ENERGIA ELECTRICA S.A. E.S.P. - COMERCIALIZADOR | 08/06/2017 | 1.0383 | 11895780 | 8903211567 | 0.2 | 1 | 5 | QI ENERGY S.A.S. E.S.P. - COMERCIALIZADOR | 26/04/2023 | DISTRIBUIDORA Y COMERCIALIZADORA DE ENERGIA ELECTRICA S.A. E.S.P. - COMERCIALIZADOR | EMPRESAS MUNICIPALES DE CALI E.I.C.E. E.S.P. - DISTRIBUIDOR |  | QI ENERGY S.A.S. E.S.P. - COMERCIALIZADOR | QI ENERGY S.A.S. E.S.P. - COMERCIALIZADOR | Regulado | CGM 24/7 |  |  |  |  | 101009846 | ESTROM | 1 | N/A | N/A | 08/06/2017 | ELGAMA SISTEMOS DE COLOMBIA LTDA. - ELGSIS LTDA. (10-LAC-047) | 21/11/2013 | 2017-06-08 |  |  | 01/01/1900 |  |  | 0 | No | 0 |  | No | Frt27032 | 0.10148 | 0 | 1.0328 | 6810 | ACTIVIDADES INMOBILIARIAS | Actividades inmobiliarias realizadas con bienes propios o arrendados | 8903211567 | Valle del Cauca | Cali | SANTIAGO DE CALI, DISTRITO ESPECIAL, DEPORTIVO, CULTURAL, TURÍSTICO, EMPRESARIAL Y DE SERVICIOS | CARRERA 100 # 5 - 169 LOCAL - P5, L328 | 3.374322 | -76.53943 | 995 | 2TF2
Frt27252 | CIUDADELA COMERCIAL UNICENTRO CALI PH - LOCAL P5, L330 | DISTRIBUIDORA Y COMERCIALIZADORA DE ENERGIA ELECTRICA S.A. E.S.P. - COMERCIALIZADOR | 08/06/2017 | 1.0383 | 11895781 | 8903211567 | 0.2 | 1 | 5 | QI ENERGY S.A.S. E.S.P. - COMERCIALIZADOR | 26/04/2023 | DISTRIBUIDORA Y COMERCIALIZADORA DE ENERGIA ELECTRICA S.A. E.S.P. - COMERCIALIZADOR | EMPRESAS MUNICIPALES DE CALI E.I.C.E. E.S.P. - DISTRIBUIDOR |  | QI ENERGY S.A.S. E.S.P. - COMERCIALIZADOR | QI ENERGY S.A.S. E.S.P. - COMERCIALIZADOR | Regulado | CGM 24/7 |  |  |  |  | 101009847 | ESTROM | 1 | N/A | N/A | 08/06/2017 | ELGAMA SISTEMOS DE COLOMBIA LTDA. - ELGSIS LTDA. (10-LAC-047) | 21/11/2013 | 2017-06-08 |  |  | 01/01/1900 |  |  | 0 | No | 0 |  | No | Frt27032 | 0.10148 | 0 | 1.0328 | 6810 | ACTIVIDADES INMOBILIARIAS | Actividades inmobiliarias realizadas con bienes propios o arrendados | 8903211567 | Valle del Cauca | Cali | SANTIAGO DE CALI, DISTRITO ESPECIAL, DEPORTIVO, CULTURAL, TURÍSTICO, EMPRESARIAL Y DE SERVICIOS | CARRERA 100 # 5 - 169 LOCAL - P5, L330 | 3.374322 | -76.53943 | 995 | 2TF3
Frt27253 | CIUDADELA COMERCIAL UNICENTRO CALI PH - LOCAL P5, L331 | DISTRIBUIDORA Y COMERCIALIZADORA DE ENERGIA ELECTRICA S.A. E.S.P. - COMERCIALIZADOR | 08/06/2017 | 1.0383 | 11895782 | 8903211567 | 0.2 | 1 | 5 | QI ENERGY S.A.S. E.S.P. - COMERCIALIZADOR | 26/04/2023 | DISTRIBUIDORA Y COMERCIALIZADORA DE ENERGIA ELECTRICA S.A. E.S.P. - COMERCIALIZADOR | EMPRESAS MUNICIPALES DE CALI E.I.C.E. E.S.P. - DISTRIBUIDOR |  | QI ENERGY S.A.S. E.S.P. - COMERCIALIZADOR | QI ENERGY S.A.S. E.S.P. - COMERCIALIZADOR | Regulado | CGM 24/7 |  |  |  |  | 101009848 | ESTROM | 1 | N/A | N/A | 08/06/2017 | ELGAMA SISTEMOS DE COLOMBIA LTDA. - ELGSIS LTDA. (10-LAC-047) | 21/11/2013 | 2017-06-08 |  |  | 01/01/1900 |  |  | 0 | No | 0 |  | No | Frt27032 | 0.10148 | 0 | 1.0328 | 6810 | ACTIVIDADES INMOBILIARIAS | Actividades inmobiliarias realizadas con bienes propios o arrendados | 8903211567 | Valle del Cauca | Cali | SANTIAGO DE CALI, DISTRITO ESPECIAL, DEPORTIVO, CULTURAL, TURÍSTICO, EMPRESARIAL Y DE SERVICIOS | CARRERA 100 # 5 - 169 LOCAL - P5, L331 | 3.374322 | -76.53943 | 995 | 2TF4
Frt27254 | CIUDADELA COMERCIAL UNICENTRO CALI PH - LOCAL P5, L333 | DISTRIBUIDORA Y COMERCIALIZADORA DE ENERGIA ELECTRICA S.A. E.S.P. - COMERCIALIZADOR | 08/06/2017 | 1.0383 | 11895784 | 8903211567 | 0.2 | 1 | 5 | QI ENERGY S.A.S. E.S.P. - COMERCIALIZADOR | 26/04/2023 | DISTRIBUIDORA Y COMERCIALIZADORA DE ENERGIA ELECTRICA S.A. E.S.P. - COMERCIALIZADOR | EMPRESAS MUNICIPALES DE CALI E.I.C.E. E.S.P. - DISTRIBUIDOR |  | QI ENERGY S.A.S. E.S.P. - COMERCIALIZADOR | QI ENERGY S.A.S. E.S.P. - COMERCIALIZADOR | Regulado | CGM 24/7 |  |  |  |  | 17012559 | ELSTER | 1 | N/A | N/A | 08/06/2017 | INPEL S.A. (10-LAC-054) | 20/12/2018 | 2019-02-25 |  |  | 01/01/1900 |  |  | 0 | No | 0 |  | No | Frt27032 | 0.10148 | 0 | 1.0328 | 6810 | ACTIVIDADES INMOBILIARIAS | Actividades inmobiliarias realizadas con bienes propios o arrendados | 8903211567 | Valle del Cauca | Cali | SANTIAGO DE CALI, DISTRITO ESPECIAL, DEPORTIVO, CULTURAL, TURÍSTICO, EMPRESARIAL Y DE SERVICIOS | CARRERA 100 # 5 - 169 LOCAL - P5, L333 | 3.374322 | -76.53943 | 995 | 2TF5
Frt27255 | CIUDADELA COMERCIAL UNICENTRO CALI PH - LOCAL P5, L250 | DISTRIBUIDORA Y COMERCIALIZADORA DE ENERGIA ELECTRICA S.A. E.S.P. - COMERCIALIZADOR | 08/06/2017 | 1.0383 | 11895785 | 8903211567 | 0.2 | 1 | 5 | QI ENERGY S.A.S. E.S.P. - COMERCIALIZADOR | 26/04/2023 | DISTRIBUIDORA Y COMERCIALIZADORA DE ENERGIA ELECTRICA S.A. E.S.P. - COMERCIALIZADOR | EMPRESAS MUNICIPALES DE CALI E.I.C.E. E.S.P. - DISTRIBUIDOR |  | QI ENERGY S.A.S. E.S.P. - COMERCIALIZADOR | QI ENERGY S.A.S. E.S.P. - COMERCIALIZADOR | Regulado | CGM 24/7 | [9 empty] | 01/01/1900 |  |  | 0 |  |  | 01/01/1900 |  |  | 0 | No | 0 |  | No | Frt27032 | 0.10148 | 0 | 1.0328 | 6810 | ACTIVIDADES INMOBILIARIAS | Actividades inmobiliarias realizadas con bienes propios o arrendados | 8903211567 | Valle del Cauca | Cali | SANTIAGO DE CALI, DISTRITO ESPECIAL, DEPORTIVO, CULTURAL, TURÍSTICO, EMPRESARIAL Y DE SERVICIOS | CARRERA 100 # 5 - 169 LOCAL - P5, L250 | 3.374322 | -76.53943 | 995 | 2TF6
Frt27256 | CIUDADELA COMERCIAL UNICENTRO CALI PH - LOCAL P5, L251 | DISTRIBUIDORA Y COMERCIALIZADORA DE ENERGIA ELECTRICA S.A. E.S.P. - COMERCIALIZADOR | 08/06/2017 | 1.0383 | 11895786 | 8903211567 | 0.2 | 1 | 5 | QI ENERGY S.A.S. E.S.P. - COMERCIALIZADOR | 26/04/2023 | DISTRIBUIDORA Y COMERCIALIZADORA DE ENERGIA ELECTRICA S.A. E.S.P. - COMERCIALIZADOR | EMPRESAS MUNICIPALES DE CALI E.I.C.E. E.S.P. - DISTRIBUIDOR |  | QI ENERGY S.A.S. E.S.P. - COMERCIALIZADOR | QI ENERGY S.A.S. E.S.P. - COMERCIALIZADOR | Regulado | CGM 24/7 | [9 empty] | 01/01/1900 |  |  | 0 |  |  | 01/01/1900 |  |  | 0 | No | 0 |  | No | Frt27032 | 0.10148 | 0 | 1.0328 | 6810 | ACTIVIDADES INMOBILIARIAS | Actividades inmobiliarias realizadas con bienes propios o arrendados | 8903211567 | Valle del Cauca | Cali | SANTIAGO DE CALI, DISTRITO ESPECIAL, DEPORTIVO, CULTURAL, TURÍSTICO, EMPRESARIAL Y DE SERVICIOS | CARRERA 100 # 5 - 169 LOCAL - P5, L251 | 3.374322 | -76.53943 | 995 | 2TF7
Frt27257 | CIUDADELA COMERCIAL UNICENTRO CALI PH - LOCAL P5, L254 | DISTRIBUIDORA Y COMERCIALIZADORA DE ENERGIA ELECTRICA S.A. E.S.P. - COMERCIALIZADOR | 08/06/2017 | 1.0383 | 11895789 | 8903211567 | 0.2 | 1 | 5 | QI ENERGY S.A.S. E.S.P. - COMERCIALIZADOR | 26/04/2023 | DISTRIBUIDORA Y COMERCIALIZADORA DE ENERGIA ELECTRICA S.A. E.S.P. - COMERCIALIZADOR | EMPRESAS MUNICIPALES DE CALI E.I.C.E. E.S.P. - DISTRIBUIDOR |  | QI ENERGY S.A.S. E.S.P. - COMERCIALIZADOR | QI ENERGY S.A.S. E.S.P. - COMERCIALIZADOR | Regulado | CGM 24/7 | [9 empty] | 01/01/1900 |  |  | 0 |  |  | 01/01/1900 |  |  | 0 | No | 0 |  | No | Frt27032 | 0.10148 | 0 | 1.0328 | 6810 | ACTIVIDADES INMOBILIARIAS | Actividades inmobiliarias realizadas con bienes propios o arrendados | 8903211567 | Valle del Cauca | Cali | SANTIAGO DE CALI, DISTRITO ESPECIAL, DEPORTIVO, CULTURAL, TURÍSTICO, EMPRESARIAL Y DE SERVICIOS | CARRERA 100 # 5 - 169 LOCAL - P5, L254 | 3.374322 | -76.53943 | 995 | 2TF8
Frt27258 | CIUDADELA COMERCIAL UNICENTRO CALI PH - LOCAL L 183 | DISTRIBUIDORA Y COMERCIALIZADORA DE ENERGIA ELECTRICA S.A. E.S.P. - COMERCIALIZADOR | 08/06/2017 | 1.0383 | 11895790 | 8903211567 | 0.2 | 1 | 5 | QI ENERGY S.A.S. E.S.P. - COMERCIALIZADOR | 26/04/2023 | DISTRIBUIDORA Y COMERCIALIZADORA DE ENERGIA ELECTRICA S.A. E.S.P. - COMERCIALIZADOR | EMPRESAS MUNICIPALES DE CALI E.I.C.E. E.S.P. - DISTRIBUIDOR |  | QI ENERGY S.A.S. E.S.P. - COMERCIALIZADOR | QI ENERGY S.A.S. E.S.P. - COMERCIALIZADOR | Regulado | CGM 24/7 |  |  |  |  | 13121908 | ELSTER | 1 | N/A | N/A | 08/06/2017 | SERVIMETERS S.A. (11-LAC-023) | 04/12/2013 | 2017-06-08 |  |  | 01/01/1900 |  |  | 0 | No | 0 |  | No | Frt27032 | 0.10148 | 0 | 1.0328 | 6810 | ACTIVIDADES INMOBILIARIAS | Actividades inmobiliarias realizadas con bienes propios o arrendados | 8903211567 | Valle del Cauca | Cali | SANTIAGO DE CALI, DISTRITO ESPECIAL, DEPORTIVO, CULTURAL, TURÍSTICO, EMPRESARIAL Y DE SERVICIOS | CARRERA 100 # 5 - 169 LOCAL - L 183 | 3.2222 | -76.3215 | 995 | 2TF9
Frt27259 | CIUDADELA COMERCIAL UNICENTRO CALI PH - LOCAL D 01 | DISTRIBUIDORA Y COMERCIALIZADORA DE ENERGIA ELECTRICA S.A. E.S.P. - COMERCIALIZADOR | 08/06/2017 | 1.0383 | 11895791 | 8903211567 | 0.2 | 1 | 5 | QI ENERGY S.A.S. E.S.P. - COMERCIALIZADOR | 26/04/2023 | DISTRIBUIDORA Y COMERCIALIZADORA DE ENERGIA ELECTRICA S.A. E.S.P. - COMERCIALIZADOR | EMPRESAS MUNICIPALES DE CALI E.I.C.E. E.S.P. - DISTRIBUIDOR |  | QI ENERGY S.A.S. E.S.P. - COMERCIALIZADOR | QI ENERGY S.A.S. E.S.P. - COMERCIALIZADOR | Regulado | CGM 24/7 |  |  |  |  | 13121945 | ELSTER | 1 | N/A | N/A | 08/06/2017 | SERVIMETERS S.A. (11-LAC-023) | 04/12/2013 | 2017-06-08 |  |  | 01/01/1900 |  |  | 0 | No | 0 |  | No | Frt27032 | 0.10148 | 0 | 1.0328 | 6810 | ACTIVIDADES INMOBILIARIAS | Actividades inmobiliarias realizadas con bienes propios o arrendados | 8903211567 | Valle del Cauca | Cali | SANTIAGO DE CALI, DISTRITO ESPECIAL, DEPORTIVO, CULTURAL, TURÍSTICO, EMPRESARIAL Y DE SERVICIOS | CARRERA 100 # 5 - 169 LOCAL - D 01 | 3.374322 | -76.53943 | 995 | 2TFA
Frt27260 | CIUDADELA COMERCIAL UNICENTRO CALI PH - LOCAL L 291 | DISTRIBUIDORA Y COMERCIALIZADORA DE ENERGIA ELECTRICA S.A. E.S.P. - COMERCIALIZADOR | 08/06/2017 | 1.0383 | 11895793 | 8903211567 | 0.2 | 1 | 5 | QI ENERGY S.A.S. E.S.P. - COMERCIALIZADOR | 26/04/2023 | DISTRIBUIDORA Y COMERCIALIZADORA DE ENERGIA ELECTRICA S.A. E.S.P. - COMERCIALIZADOR | EMPRESAS MUNICIPALES DE CALI E.I.C.E. E.S.P. - DISTRIBUIDOR |  | QI ENERGY S.A.S. E.S.P. - COMERCIALIZADOR | QI ENERGY S.A.S. E.S.P. - COMERCIALIZADOR | Regulado | CGM 24/7 |  |  |  |  | 101009621 | ELSTER | 1 | N/A | N/A | 08/06/2017 | SERVIMETERS S.A. (11-LAC-023) | 04/12/2013 | 2017-06-08 |  |  | 01/01/1900 |  |  | 0 | No | 0 |  | No | Frt27032 | 0.10148 | 0 | 1.0328 | 6810 | ACTIVIDADES INMOBILIARIAS | Actividades inmobiliarias realizadas con bienes propios o arrendados | 8903211567 | Valle del Cauca | Cali | SANTIAGO DE CALI, DISTRITO ESPECIAL, DEPORTIVO, CULTURAL, TURÍSTICO, EMPRESARIAL Y DE SERVICIOS | CARRERA 100 # 5 - 169 LOCAL - L 291 | 3.374322 | -76.53943 | 995 | 2TFB
Frt27261 | CIUDADELA COMERCIAL UNICENTRO CALI PH - LOCAL L 289 | DISTRIBUIDORA Y COMERCIALIZADORA DE ENERGIA ELECTRICA S.A. E.S.P. - COMERCIALIZADOR | 08/06/2017 | 1.0383 | 11895794 | 8903211567 | 0.2 | 1 | 5 | QI ENERGY S.A.S. E.S.P. - COMERCIALIZADOR | 26/04/2023 | DISTRIBUIDORA Y COMERCIALIZADORA DE ENERGIA ELECTRICA S.A. E.S.P. - COMERCIALIZADOR | EMPRESAS MUNICIPALES DE CALI E.I.C.E. E.S.P. - DISTRIBUIDOR |  | QI ENERGY S.A.S. E.S.P. - COMERCIALIZADOR | QI ENERGY S.A.S. E.S.P. - COMERCIALIZADOR | Regulado | CGM 24/7 | [9 empty] | 01/01/1900 |  |  | 0 |  |  | 01/01/1900 |  |  | 0 | No | 0 |  | No | Frt27032 | 0.10148 | 0 | 1.0328 | 6810 | ACTIVIDADES INMOBILIARIAS | Actividades inmobiliarias realizadas con bienes propios o arrendados | 8903211567 | Valle del Cauca | Cali | SANTIAGO DE CALI, DISTRITO ESPECIAL, DEPORTIVO, CULTURAL, TURÍSTICO, EMPRESARIAL Y DE SERVICIOS | CARRERA 100 # 5 -169 LOCAL - L 289 | 3.374322 | -76.53943 | 995 | 2TFC
Frt27262 | CIUDADELA COMERCIAL UNICENTRO CALI PH - LOCAL 260 | DISTRIBUIDORA Y COMERCIALIZADORA DE ENERGIA ELECTRICA S.A. E.S.P. - COMERCIALIZADOR | 08/06/2017 | 1.0383 | 11895795 | 8903211567 | 0.2 | 1 | 5 | QI ENERGY S.A.S. E.S.P. - COMERCIALIZADOR | 26/04/2023 | DISTRIBUIDORA Y COMERCIALIZADORA DE ENERGIA ELECTRICA S.A. E.S.P. - COMERCIALIZADOR | EMPRESAS MUNICIPALES DE CALI E.I.C.E. E.S.P. - DISTRIBUIDOR |  | QI ENERGY S.A.S. E.S.P. - COMERCIALIZADOR | QI ENERGY S.A.S. E.S.P. - COMERCIALIZADOR | Regulado | CGM 24/7 |  |  |  |  | 101009844 | ESTROM | 0.1 | N/A | N/A | 08/06/2017 | ELGAMA SISTEMOS DE COLOMBIA LTDA. - ELGSIS LTDA. (10-LAC-047) | 21/11/2013 | 2017-06-08 |  |  | 01/01/1900 |  |  | 0 | No | 0 |  | No | Frt27032 | 0.10148 | 0 | 1.0328 | 6810 | ACTIVIDADES INMOBILIARIAS | Actividades inmobiliarias realizadas con bienes propios o arrendados | 8903211567 | Valle del Cauca | Cali | SANTIAGO DE CALI, DISTRITO ESPECIAL, DEPORTIVO, CULTURAL, TURÍSTICO, EMPRESARIAL Y DE SERVICIOS | CARRERA 100 # 5-169 LOCAL 260 | 3.374322 | -76.53943 | 995 | 2TFD
Frt27263 | CIUDADELA COMERCIAL UNICENTRO CALI PH - LOCAL P 5 | DISTRIBUIDORA Y COMERCIALIZADORA DE ENERGIA ELECTRICA S.A. E.S.P. - COMERCIALIZADOR | 08/06/2017 | 1.0383 | 11895796 | 8903211567 | 0.2 | 1 | 5 | QI ENERGY S.A.S. E.S.P. - COMERCIALIZADOR | 26/04/2023 | DISTRIBUIDORA Y COMERCIALIZADORA DE ENERGIA ELECTRICA S.A. E.S.P. - COMERCIALIZADOR | EMPRESAS MUNICIPALES DE CALI E.I.C.E. E.S.P. - DISTRIBUIDOR |  | QI ENERGY S.A.S. E.S.P. - COMERCIALIZADOR | QI ENERGY S.A.S. E.S.P. - COMERCIALIZADOR | Regulado | CGM 24/7 |  |  |  |  | 1315017570 | INELCA | 1 | 0.5s | N/A | 21/01/2019 | INDUSTRIA ELÉCTRICA DEL CAUCA S.A. - INELCA (12-LAC-042) | 09/12/2017 | 2019-01-21 |  |  | 01/01/1900 |  |  | 0 | No | 0 |  | No | Frt27032 | 0.10148 | 0 | 1.0328 | 6810 | ACTIVIDADES INMOBILIARIAS | Actividades inmobiliarias realizadas con bienes propios o arrendados | 8903211567 | Valle del Cauca | Cali | SANTIAGO DE CALI, DISTRITO ESPECIAL, DEPORTIVO, CULTURAL, TURÍSTICO, EMPRESARIAL Y DE SERVICIOS | CARRERA 100 # 5 - 169 LOCAL - P 5 | 3.374322 | -76.53943 | 995 | 2TFE
Frt27264 | CIUDADELA COMERCIAL UNICENTRO CALI PH - LOCAL KIOSKO 6 | DISTRIBUIDORA Y COMERCIALIZADORA DE ENERGIA ELECTRICA S.A. E.S.P. - COMERCIALIZADOR | 08/06/2017 | 1.0383 | 11895797 | 8903211567 | 0.2 | 1 | 5 | QI ENERGY S.A.S. E.S.P. - COMERCIALIZADOR | 26/04/2023 | DISTRIBUIDORA Y COMERCIALIZADORA DE ENERGIA ELECTRICA S.A. E.S.P. - COMERCIALIZADOR | EMPRESAS MUNICIPALES DE CALI E.I.C.E. E.S.P. - DISTRIBUIDOR |  | QI ENERGY S.A.S. E.S.P. - COMERCIALIZADOR | QI ENERGY S.A.S. E.S.P. - COMERCIALIZADOR | Regulado | CGM 24/7 |  |  |  |  | 101009851 | ESTROM | 1 | N/A | N/A | 08/06/2017 | ELGAMA SISTEMOS DE COLOMBIA LTDA. - ELGSIS LTDA. (10-LAC-047) | 21/11/2013 | 2017-06-08 |  |  | 01/01/1900 |  |  | 0 | No | 0 |  | No | Frt27032 | 0.10148 | 0 | 1.0328 | 6810 | ACTIVIDADES INMOBILIARIAS | Actividades inmobiliarias realizadas con bienes propios o arrendados | 8903211567 | Valle del Cauca | Cali | SANTIAGO DE CALI, DISTRITO ESPECIAL, DEPORTIVO, CULTURAL, TURÍSTICO, EMPRESARIAL Y DE SERVICIOS | CARRERA 100 # 5 - 169 LOCAL - KIOSKO 6 | 3.374322 | -76.53943 | 995 | 2TFF
Frt27265 | CIUDADELA COMERCIAL UNICENTRO CALI PH - LOCAL K 5 | DISTRIBUIDORA Y COMERCIALIZADORA DE ENERGIA ELECTRICA S.A. E.S.P. - COMERCIALIZADOR | 08/06/2017 | 1.0383 | 11895798 | 8903211567 | 0.2 | 1 | 5 | QI ENERGY S.A.S. E.S.P. - COMERCIALIZADOR | 26/04/2023 | DISTRIBUIDORA Y COMERCIALIZADORA DE ENERGIA ELECTRICA S.A. E.S.P. - COMERCIALIZADOR | EMPRESAS MUNICIPALES DE CALI E.I.C.E. E.S.P. - DISTRIBUIDOR |  | QI ENERGY S.A.S. E.S.P. - COMERCIALIZADOR | QI ENERGY S.A.S. E.S.P. - COMERCIALIZADOR | Regulado | CGM 24/7 |  |  |  |  | 101009852 | ESTROM | 1 | N/A | N/A | 08/06/2017 | ELGAMA SISTEMOS DE COLOMBIA LTDA. - ELGSIS LTDA. (10-LAC-047) | 21/11/2013 | 2017-06-08 |  |  | 01/01/1900 |  |  | 0 | No | 0 |  | No | Frt27032 | 0.10148 | 0 | 1.0328 | 6810 | ACTIVIDADES INMOBILIARIAS | Actividades inmobiliarias realizadas con bienes propios o arrendados | 8903211567 | Valle del Cauca | Cali | SANTIAGO DE CALI, DISTRITO ESPECIAL, DEPORTIVO, CULTURAL, TURÍSTICO, EMPRESARIAL Y DE SERVICIOS | CARRERA 100 # 5 - 169 LOCAL - K 5 | 3.374322 | -76.53943 | 995 | 2TFG
Frt27266 | CIUDADELA COMERCIAL UNICENTRO CALI PH - LOCAL K 7 | DISTRIBUIDORA Y COMERCIALIZADORA DE ENERGIA ELECTRICA S.A. E.S.P. - COMERCIALIZADOR | 08/06/2017 | 1.0383 | 11895799 | 8903211567 | 0.2 | 1 | 5 | QI ENERGY S.A.S. E.S.P. - COMERCIALIZADOR | 26/04/2023 | DISTRIBUIDORA Y COMERCIALIZADORA DE ENERGIA ELECTRICA S.A. E.S.P. - COMERCIALIZADOR | EMPRESAS MUNICIPALES DE CALI E.I.C.E. E.S.P. - DISTRIBUIDOR |  | QI ENERGY S.A.S. E.S.P. - COMERCIALIZADOR | QI ENERGY S.A.S. E.S.P. - COMERCIALIZADOR | Regulado | CGM 24/7 |  |  |  |  | 101009853 | ESTROM | 1 | N/A | N/A | 08/06/2017 | ELGAMA SISTEMOS DE COLOMBIA LTDA. - ELGSIS LTDA. (10-LAC-047) | 21/11/2013 | 2017-06-08 |  |  | 01/01/1900 |  |  | 0 | No | 0 |  | No | Frt27032 | 0.10148 | 0 | 1.0328 | 6810 | ACTIVIDADES INMOBILIARIAS | Actividades inmobiliarias realizadas con bienes propios o arrendados | 8903211567 | Valle del Cauca | Cali | SANTIAGO DE CALI, DISTRITO ESPECIAL, DEPORTIVO, CULTURAL, TURÍSTICO, EMPRESARIAL Y DE SERVICIOS | CARRERA 100 # 5 - 169 LOCAL - K 7 | 3.374322 | -76.53943 | 995 | 2TFH
Frt27267 | CIUDADELA COMERCIAL UNICENTRO CALI PH - LOCAL KIOSKO 4 | DISTRIBUIDORA Y COMERCIALIZADORA DE ENERGIA ELECTRICA S.A. E.S.P. - COMERCIALIZADOR | 08/06/2017 | 1.0383 | 11895800 | 8903211567 | 0.2 | 1 | 5 | QI ENERGY S.A.S. E.S.P. - COMERCIALIZADOR | 26/04/2023 | DISTRIBUIDORA Y COMERCIALIZADORA DE ENERGIA ELECTRICA S.A. E.S.P. - COMERCIALIZADOR | EMPRESAS MUNICIPALES DE CALI E.I.C.E. E.S.P. - DISTRIBUIDOR |  | QI ENERGY S.A.S. E.S.P. - COMERCIALIZADOR | QI ENERGY S.A.S. E.S.P. - COMERCIALIZADOR | Regulado | CGM 24/7 |  |  |  |  | 101009854 | ESTROM | 1 | N/A | N/A | 08/06/2017 | ELGAMA SISTEMOS DE COLOMBIA LTDA. - ELGSIS LTDA. (10-LAC-047) | 21/11/2013 | 2017-06-08 |  |  | 01/01/1900 |  |  | 0 | No | 0 |  | No | Frt27032 | 0.10148 | 0 | 1.0328 | 6810 | ACTIVIDADES INMOBILIARIAS | Actividades inmobiliarias realizadas con bienes propios o arrendados | 8903211567 | Valle del Cauca | Cali | SANTIAGO DE CALI, DISTRITO ESPECIAL, DEPORTIVO, CULTURAL, TURÍSTICO, EMPRESARIAL Y DE SERVICIOS | CARRERA 100 # 5 - 169 LOCAL - KIOSKO 4 | 3.374322 | -76.53943 | 995 | 2TFI
Frt27268 | CIUDADELA COMERCIAL UNICENTRO CALI PH - LOCAL K 3 | DISTRIBUIDORA Y COMERCIALIZADORA DE ENERGIA ELECTRICA S.A. E.S.P. - COMERCIALIZADOR | 08/06/2017 | 1.0383 | 11895801 | 8903211567 | 0.2 | 1 | 5 | QI ENERGY S.A.S. E.S.P. - COMERCIALIZADOR | 26/04/2023 | DISTRIBUIDORA Y COMERCIALIZADORA DE ENERGIA ELECTRICA S.A. E.S.P. - COMERCIALIZADOR | EMPRESAS MUNICIPALES DE CALI E.I.C.E. E.S.P. - DISTRIBUIDOR |  | QI ENERGY S.A.S. E.S.P. - COMERCIALIZADOR | QI ENERGY S.A.S. E.S.P. - COMERCIALIZADOR | Regulado | CGM 24/7 |  |  |  |  | 101009855 | ESTROM | 1 | N/A | N/A | 08/06/2017 | ELGAMA SISTEMOS DE COLOMBIA LTDA. - ELGSIS LTDA. (10-LAC-047) | 21/11/2013 | 2017-06-08 |  |  | 01/01/1900 |  |  | 0 | No | 0 |  | No | Frt27032 | 0.10148 | 0 | 1.0328 | 6810 | ACTIVIDADES INMOBILIARIAS | Actividades inmobiliarias realizadas con bienes propios o arrendados | 8903211567 | Valle del Cauca | Cali | SANTIAGO DE CALI, DISTRITO ESPECIAL, DEPORTIVO, CULTURAL, TURÍSTICO, EMPRESARIAL Y DE SERVICIOS | CARRERA 100 # 5 - 169 LOCAL - K 3 | 3.374322 | -76.53943 | 995 | 2TFJ
Frt27269 | CIUDADELA COMERCIAL UNICENTRO CALI PH - LOCAL K 2 | DISTRIBUIDORA Y COMERCIALIZADORA DE ENERGIA ELECTRICA S.A. E.S.P. - COMERCIALIZADOR | 08/06/2017 | 1.0383 | 11895802 | 8903211567 | 0.2 | 1 | 5 | QI ENERGY S.A.S. E.S.P. - COMERCIALIZADOR | 26/04/2023 | DISTRIBUIDORA Y COMERCIALIZADORA DE ENERGIA ELECTRICA S.A. E.S.P. - COMERCIALIZADOR | EMPRESAS MUNICIPALES DE CALI E.I.C.E. E.S.P. - DISTRIBUIDOR |  | QI ENERGY S.A.S. E.S.P. - COMERCIALIZADOR | QI ENERGY S.A.S. E.S.P. - COMERCIALIZADOR | Regulado | CGM 24/7 |  |  |  |  | 101009856 | ESTROM | 1 | N/A | N/A | 08/06/2017 | ELGAMA SISTEMOS DE COLOMBIA LTDA. - ELGSIS LTDA. (10-LAC-047) | 21/11/2013 | 2017-06-08 |  |  | 01/01/1900 |  |  | 0 | No | 0 |  | No | Frt27032 | 0.10148 | 0 | 1.0328 | 6810 | ACTIVIDADES INMOBILIARIAS | Actividades inmobiliarias realizadas con bienes propios o arrendados | 8903211567 | Valle del Cauca | Cali | SANTIAGO DE CALI, DISTRITO ESPECIAL, DEPORTIVO, CULTURAL, TURÍSTICO, EMPRESARIAL Y DE SERVICIOS | CARRERA 100 # 5 - 169 LOCAL - K 2 | 3.374322 | -76.53943 | 995 | 2TFK
Frt27270 | CIUDADELA COMERCIAL UNICENTRO CALI PH - LOCAL PLAZOLETA 288 | DISTRIBUIDORA Y COMERCIALIZADORA DE ENERGIA ELECTRICA S.A. E.S.P. - COMERCIALIZADOR | 08/06/2017 | 1.0383 | 11895803 | 8903211567 | 0.2 | 1 | 5 | QI ENERGY S.A.S. E.S.P. - COMERCIALIZADOR | 26/04/2023 | DISTRIBUIDORA Y COMERCIALIZADORA DE ENERGIA ELECTRICA S.A. E.S.P. - COMERCIALIZADOR | EMPRESAS MUNICIPALES DE CALI E.I.C.E. E.S.P. - DISTRIBUIDOR |  | QI ENERGY S.A.S. E.S.P. - COMERCIALIZADOR | QI ENERGY S.A.S. E.S.P. - COMERCIALIZADOR | Regulado | CGM 24/7 |  |  |  |  | 16071847. | ELSTER | 1 | N/A | N/A | 08/06/2017 | COLOMBIA MULTISERVICIOS S.A.S. - CAM MULTISERVICIOS (11-LAC-055) | 08/11/2018 | 2023-03-12 |  |  | 01/01/1900 |  |  | 0 | No | 0 |  | No | Frt27032 | 0.10148 | 0 | 1.0328 | 6810 | ACTIVIDADES INMOBILIARIAS | Actividades inmobiliarias realizadas con bienes propios o arrendados | 8903211567 | Valle del Cauca | Cali | SANTIAGO DE CALI, DISTRITO ESPECIAL, DEPORTIVO, CULTURAL, TURÍSTICO, EMPRESARIAL Y DE SERVICIOS | CARRERA 100 # 5 - 169 LOCAL - PLAZOLETA 288 | 3.374322 | -76.53943 | 995 | 2TFL
Frt27271 | CIUDADELA COMERCIAL UNICENTRO CALI PH - LOCAL L 286 | DISTRIBUIDORA Y COMERCIALIZADORA DE ENERGIA ELECTRICA S.A. E.S.P. - COMERCIALIZADOR | 08/06/2017 | 1.0383 | 11895804 | 8903211567 | 0.2 | 1 | 5 | ENERTOTAL S.A. E.S.P. - COMERCIALIZADOR | 18/04/2024 | QI ENERGY S.A.S. E.S.P. - COMERCIALIZADOR | EMPRESAS MUNICIPALES DE CALI E.I.C.E. E.S.P. - DISTRIBUIDOR |  | QI ENERGY S.A.S. E.S.P. - COMERCIALIZADOR | ENERTOTAL S.A. E.S.P. - COMERCIALIZADOR | Regulado | CGM ENERTOTAL (comercializador) |  |  |  |  | 14023292 | ELSTER | 0.1 | N/A | N/A | 08/06/2017 | SERVIMETERS S.A. (11-LAC-023) | 22/03/2014 | 2017-06-08 |  |  | 01/01/1900 |  |  | 0 | No | 0 |  | No | Frt27032 | 0.10148 | 0 | 1.0328 | 6810 | ACTIVIDADES INMOBILIARIAS | Actividades inmobiliarias realizadas con bienes propios o arrendados | 8903211567 | Valle del Cauca | Cali | SANTIAGO DE CALI, DISTRITO ESPECIAL, DEPORTIVO, CULTURAL, TURÍSTICO, EMPRESARIAL Y DE SERVICIOS | CARRERA 100 # 5 - 169 LOCAL - L 286 | 3.374322 | -76.53943 | 995 | 2TFM
Frt27272 | CIUDADELA COMERCIAL UNICENTRO CALI PH - LOCAL D 02 | DISTRIBUIDORA Y COMERCIALIZADORA DE ENERGIA ELECTRICA S.A. E.S.P. - COMERCIALIZADOR | 08/06/2017 | 1.0383 | 11895805 | 8903211567 | 0.2 | 1 | 5 | QI ENERGY S.A.S. E.S.P. - COMERCIALIZADOR | 26/04/2023 | DISTRIBUIDORA Y COMERCIALIZADORA DE ENERGIA ELECTRICA S.A. E.S.P. - COMERCIALIZADOR | EMPRESAS MUNICIPALES DE CALI E.I.C.E. E.S.P. - DISTRIBUIDOR |  | QI ENERGY S.A.S. E.S.P. - COMERCIALIZADOR | QI ENERGY S.A.S. E.S.P. - COMERCIALIZADOR | Regulado | CGM 24/7 | [9 empty] | 01/01/1900 |  |  | 0 |  |  | 01/01/1900 |  |  | 0 | No | 0 |  | No | Frt27032 | 0.10148 | 0 | 1.0328 | 6810 | ACTIVIDADES INMOBILIARIAS | Actividades inmobiliarias realizadas con bienes propios o arrendados | 8903211567 | Valle del Cauca | Cali | SANTIAGO DE CALI, DISTRITO ESPECIAL, DEPORTIVO, CULTURAL, TURÍSTICO, EMPRESARIAL Y DE SERVICIOS | CARRERA 100 # 5 - 169 LOCAL - D 02 | 3.374322 | -76.53943 | 995 | 2TFN
Frt27273 | CIUDADELA COMERCIAL UNICENTRO CALI PH - LOCAL L 245 | DISTRIBUIDORA Y COMERCIALIZADORA DE ENERGIA ELECTRICA S.A. E.S.P. - COMERCIALIZADOR | 08/06/2017 | 1.0383 | 11895806 | 8903211567 | 0.2 | 1 | 5 | QI ENERGY S.A.S. E.S.P. - COMERCIALIZADOR | 26/04/2023 | DISTRIBUIDORA Y COMERCIALIZADORA DE ENERGIA ELECTRICA S.A. E.S.P. - COMERCIALIZADOR | EMPRESAS MUNICIPALES DE CALI E.I.C.E. E.S.P. - DISTRIBUIDOR |  | QI ENERGY S.A.S. E.S.P. - COMERCIALIZADOR | QI ENERGY S.A.S. E.S.P. - COMERCIALIZADOR | Regulado | CGM 24/7 |  |  |  |  | 13121918 | ELSTER | 1 | N/A | N/A | 08/06/2017 | SERVIMETERS S.A. (11-LAC-023) | 04/12/2013 | 2017-06-08 |  |  | 01/01/1900 |  |  | 0 | No | 0 |  | No | Frt27032 | 0.10148 | 0 | 1.0328 | 6810 | ACTIVIDADES INMOBILIARIAS | Actividades inmobiliarias realizadas con bienes propios o arrendados | 8903211567 | Valle del Cauca | Cali | SANTIAGO DE CALI, DISTRITO ESPECIAL, DEPORTIVO, CULTURAL, TURÍSTICO, EMPRESARIAL Y DE SERVICIOS | CARRERA 100 # 5 - 169 LOCAL - L 245 | 3.374322 | -76.53943 | 995 | 2TFO
Frt27274 | CIUDADELA COMERCIAL UNICENTRO CALI PH - LOCAL ESTACION DEL BARRIL | DISTRIBUIDORA Y COMERCIALIZADORA DE ENERGIA ELECTRICA S.A. E.S.P. - COMERCIALIZADOR | 08/06/2017 | 1.0383 | 11895807 | 8903211567 | 0.2 | 1 | 5 | QI ENERGY S.A.S. E.S.P. - COMERCIALIZADOR | 26/04/2023 | DISTRIBUIDORA Y COMERCIALIZADORA DE ENERGIA ELECTRICA S.A. E.S.P. - COMERCIALIZADOR | EMPRESAS MUNICIPALES DE CALI E.I.C.E. E.S.P. - DISTRIBUIDOR |  | QI ENERGY S.A.S. E.S.P. - COMERCIALIZADOR | QI ENERGY S.A.S. E.S.P. - COMERCIALIZADOR | Regulado | CGM 24/7 |  |  |  |  | 101009622 | ELSTER | 1 | N/A | N/A | 08/06/2017 | SERVIMETERS S.A. (11-LAC-023) | 04/12/2013 | 2017-06-08 |  |  | 01/01/1900 |  |  | 0 | No | 0 |  | No | Frt27032 | 0.10148 | 0 | 1.0328 | 6810 | ACTIVIDADES INMOBILIARIAS | Actividades inmobiliarias realizadas con bienes propios o arrendados | 8903211567 | Valle del Cauca | Cali | SANTIAGO DE CALI, DISTRITO ESPECIAL, DEPORTIVO, CULTURAL, TURÍSTICO, EMPRESARIAL Y DE SERVICIOS | CARRERA 100 # 5 - 169 LOCAL - ESTACION DEL BARRIL | 3.374322 | -76.53943 | 995 | 2TFP
Frt27276 | CIUDADELA COMERCIAL UNICENTRO CALI PH - LOCAL L - 301 | DISTRIBUIDORA Y COMERCIALIZADORA DE ENERGIA ELECTRICA S.A. E.S.P. - COMERCIALIZADOR | 08/06/2017 | 1.0383 | 11895809 | 8903211567 | 0.2 | 1 | 5 | QI ENERGY S.A.S. E.S.P. - COMERCIALIZADOR | 26/04/2023 | DISTRIBUIDORA Y COMERCIALIZADORA DE ENERGIA ELECTRICA S.A. E.S.P. - COMERCIALIZADOR | EMPRESAS MUNICIPALES DE CALI E.I.C.E. E.S.P. - DISTRIBUIDOR |  | QI ENERGY S.A.S. E.S.P. - COMERCIALIZADOR | QI ENERGY S.A.S. E.S.P. - COMERCIALIZADOR | Regulado | CGM 24/7 |  |  |  |  | 101010346 | ESTROM | 1 | N/A | N/A | 08/06/2017 | ELGAMA SISTEMOS DE COLOMBIA LTDA. - ELGSIS LTDA. (10-LAC-047) | 21/11/2013 | 2017-06-08 |  |  | 01/01/1900 |  |  | 0 | No | 0 |  | No | Frt27032 | 0.10148 | 0 | 1.0328 | 6810 | ACTIVIDADES INMOBILIARIAS | Actividades inmobiliarias realizadas con bienes propios o arrendados | 8903211567 | Valle del Cauca | Cali | SANTIAGO DE CALI, DISTRITO ESPECIAL, DEPORTIVO, CULTURAL, TURÍSTICO, EMPRESARIAL Y DE SERVICIOS | CARRERA 100 # 5 - 169 LOCAL - L - 301 | 3.374322 | -76.53943 | 995 | 2TFR
Frt27277 | CIUDADELA COMERCIAL UNICENTRO CALI PH - LOCAL L - 302 | DISTRIBUIDORA Y COMERCIALIZADORA DE ENERGIA ELECTRICA S.A. E.S.P. - COMERCIALIZADOR | 08/06/2017 | 1.0383 | 11895810 | 8903211567 | 0.2 | 1 | 5 | QI ENERGY S.A.S. E.S.P. - COMERCIALIZADOR | 26/04/2023 | DISTRIBUIDORA Y COMERCIALIZADORA DE ENERGIA ELECTRICA S.A. E.S.P. - COMERCIALIZADOR | EMPRESAS MUNICIPALES DE CALI E.I.C.E. E.S.P. - DISTRIBUIDOR |  | QI ENERGY S.A.S. E.S.P. - COMERCIALIZADOR | QI ENERGY S.A.S. E.S.P. - COMERCIALIZADOR | Regulado | CGM 24/7 |  |  |  |  | 101009659 | ESTROM | 1 | N/A | N/A | 08/06/2017 | ELGAMA SISTEMOS DE COLOMBIA LTDA. - ELGSIS LTDA. (10-LAC-047) | 21/11/2013 | 2017-06-08 |  |  | 01/01/1900 |  |  | 0 | No | 0 |  | No | Frt27032 | 0.10148 | 0 | 1.0328 | 6810 | ACTIVIDADES INMOBILIARIAS | Actividades inmobiliarias realizadas con bienes propios o arrendados | 8903211567 | Valle del Cauca | Cali | SANTIAGO DE CALI, DISTRITO ESPECIAL, DEPORTIVO, CULTURAL, TURÍSTICO, EMPRESARIAL Y DE SERVICIOS | CARRERA 100 # 5 - 169 LOCAL - L - 302 | 3.374322 | -76.53943 | 995 | 2TFS
Frt27279 | CIUDADELA COMERCIAL UNICENTRO CALI PH - LOCAL L 304 | DISTRIBUIDORA Y COMERCIALIZADORA DE ENERGIA ELECTRICA S.A. E.S.P. - COMERCIALIZADOR | 08/06/2017 | 1.0383 | 11895812 | 8903211567 | 0.2 | 1 | 5 | QI ENERGY S.A.S. E.S.P. - COMERCIALIZADOR | 26/04/2023 | DISTRIBUIDORA Y COMERCIALIZADORA DE ENERGIA ELECTRICA S.A. E.S.P. - COMERCIALIZADOR | EMPRESAS MUNICIPALES DE CALI E.I.C.E. E.S.P. - DISTRIBUIDOR |  | QI ENERGY S.A.S. E.S.P. - COMERCIALIZADOR | QI ENERGY S.A.S. E.S.P. - COMERCIALIZADOR | Regulado | CGM 24/7 | [9 empty] | 01/01/1900 |  |  | 0 |  |  | 01/01/1900 |  |  | 0 | No | 0 |  | No | Frt27032 | 0.10148 | 0 | 1.0328 | 6810 | ACTIVIDADES INMOBILIARIAS | Actividades inmobiliarias realizadas con bienes propios o arrendados | 8903211567 | Valle del Cauca | Cali | SANTIAGO DE CALI, DISTRITO ESPECIAL, DEPORTIVO, CULTURAL, TURÍSTICO, EMPRESARIAL Y DE SERVICIOS | CARRERA 100 # 5 - 169 LOCAL - L 304 | 3.374322 | -76.53943 | 995 | 2TFU
Frt27280 | CIUDADELA COMERCIAL UNICENTRO CALI PH - LOCAL L 305 | DISTRIBUIDORA Y COMERCIALIZADORA DE ENERGIA ELECTRICA S.A. E.S.P. - COMERCIALIZADOR | 08/06/2017 | 1.0383 | 11895813 | 8903211567 | 0.2 | 1 | 5 | QI ENERGY S.A.S. E.S.P. - COMERCIALIZADOR | 26/04/2023 | DISTRIBUIDORA Y COMERCIALIZADORA DE ENERGIA ELECTRICA S.A. E.S.P. - COMERCIALIZADOR | EMPRESAS MUNICIPALES DE CALI E.I.C.E. E.S.P. - DISTRIBUIDOR |  | QI ENERGY S.A.S. E.S.P. - COMERCIALIZADOR | QI ENERGY S.A.S. E.S.P. - COMERCIALIZADOR | Regulado | CGM 24/7 | [9 empty] | 01/01/1900 |  |  | 0 |  |  | 01/01/1900 |  |  | 0 | No | 0 |  | No | Frt27032 | 0.10148 | 0 | 1.0328 | 6810 | ACTIVIDADES INMOBILIARIAS | Actividades inmobiliarias realizadas con bienes propios o arrendados | 8903211567 | Valle del Cauca | Cali | SANTIAGO DE CALI, DISTRITO ESPECIAL, DEPORTIVO, CULTURAL, TURÍSTICO, EMPRESARIAL Y DE SERVICIOS | CARRERA 100 # 5 - 169 LOCAL - L 305 | 3.374322 | -76.53943 | 995 | 2TFV
Frt27281 | CIUDADELA COMERCIAL UNICENTRO CALI PH - LOCAL L 306 | DISTRIBUIDORA Y COMERCIALIZADORA DE ENERGIA ELECTRICA S.A. E.S.P. - COMERCIALIZADOR | 08/06/2017 | 1.0383 | 11895814 | 8903211567 | 0.2 | 1 | 5 | QI ENERGY S.A.S. E.S.P. - COMERCIALIZADOR | 26/04/2023 | DISTRIBUIDORA Y COMERCIALIZADORA DE ENERGIA ELECTRICA S.A. E.S.P. - COMERCIALIZADOR | EMPRESAS MUNICIPALES DE CALI E.I.C.E. E.S.P. - DISTRIBUIDOR |  | QI ENERGY S.A.S. E.S.P. - COMERCIALIZADOR | QI ENERGY S.A.S. E.S.P. - COMERCIALIZADOR | Regulado | CGM 24/7 | [9 empty] | 01/01/1900 |  |  | 0 |  |  | 01/01/1900 |  |  | 0 | No | 0 |  | No | Frt27032 | 0.10148 | 0 | 1.0328 | 6810 | ACTIVIDADES INMOBILIARIAS | Actividades inmobiliarias realizadas con bienes propios o arrendados | 8903211567 | Valle del Cauca | Cali | SANTIAGO DE CALI, DISTRITO ESPECIAL, DEPORTIVO, CULTURAL, TURÍSTICO, EMPRESARIAL Y DE SERVICIOS | CARRERA 100 # 5 - 169 LOCAL - L 306 | 3.374322 | -76.53943 | 995 | 2TFW
Frt27282 | CIUDADELA COMERCIAL UNICENTRO CALI PH - LOCAL L 307 | DISTRIBUIDORA Y COMERCIALIZADORA DE ENERGIA ELECTRICA S.A. E.S.P. - COMERCIALIZADOR | 08/06/2017 | 1.0383 | 11895815 | 8903211567 | 0.2 | 1 | 5 | QI ENERGY S.A.S. E.S.P. - COMERCIALIZADOR | 26/04/2023 | DISTRIBUIDORA Y COMERCIALIZADORA DE ENERGIA ELECTRICA S.A. E.S.P. - COMERCIALIZADOR | EMPRESAS MUNICIPALES DE CALI E.I.C.E. E.S.P. - DISTRIBUIDOR |  | QI ENERGY S.A.S. E.S.P. - COMERCIALIZADOR | QI ENERGY S.A.S. E.S.P. - COMERCIALIZADOR | Regulado | CGM 24/7 | [9 empty] | 01/01/1900 |  |  | 0 |  |  | 01/01/1900 |  |  | 0 | No | 0 |  | No | Frt27032 | 0.10148 | 0 | 1.0328 | 6810 | ACTIVIDADES INMOBILIARIAS | Actividades inmobiliarias realizadas con bienes propios o arrendados | 8903211567 | Valle del Cauca | Cali | SANTIAGO DE CALI, DISTRITO ESPECIAL, DEPORTIVO, CULTURAL, TURÍSTICO, EMPRESARIAL Y DE SERVICIOS | CARRERA 100 # 5 - 169 LOCAL - L 307 | 3.374322 | -76.53943 | 995 | 2TFX
Frt27283 | CIUDADELA COMERCIAL UNICENTRO CALI PH - LOCAL L 308 | DISTRIBUIDORA Y COMERCIALIZADORA DE ENERGIA ELECTRICA S.A. E.S.P. - COMERCIALIZADOR | 08/06/2017 | 1.0383 | 11895816 | 8903211567 | 0.2 | 1 | 5 | QI ENERGY S.A.S. E.S.P. - COMERCIALIZADOR | 26/04/2023 | DISTRIBUIDORA Y COMERCIALIZADORA DE ENERGIA ELECTRICA S.A. E.S.P. - COMERCIALIZADOR | EMPRESAS MUNICIPALES DE CALI E.I.C.E. E.S.P. - DISTRIBUIDOR |  | QI ENERGY S.A.S. E.S.P. - COMERCIALIZADOR | QI ENERGY S.A.S. E.S.P. - COMERCIALIZADOR | Regulado | CGM 24/7 | [9 empty] | 01/01/1900 |  |  | 0 |  |  | 01/01/1900 |  |  | 0 | No | 0 |  | No | Frt27032 | 0.10148 | 0 | 1.0328 | 6810 | ACTIVIDADES INMOBILIARIAS | Actividades inmobiliarias realizadas con bienes propios o arrendados | 8903211567 | Valle del Cauca | Cali | SANTIAGO DE CALI, DISTRITO ESPECIAL, DEPORTIVO, CULTURAL, TURÍSTICO, EMPRESARIAL Y DE SERVICIOS | CARRERA 100 # 5 - 169 LOCAL - L 308 | 3.374322 | -76.53943 | 995 | 2TFY
Frt27284 | CIUDADELA COMERCIAL UNICENTRO CALI PH - LOCAL L - 309 | DISTRIBUIDORA Y COMERCIALIZADORA DE ENERGIA ELECTRICA S.A. E.S.P. - COMERCIALIZADOR | 08/06/2017 | 1.0383 | 11895817 | 8903211567 | 0.2 | 1 | 5 | QI ENERGY S.A.S. E.S.P. - COMERCIALIZADOR | 26/04/2023 | DISTRIBUIDORA Y COMERCIALIZADORA DE ENERGIA ELECTRICA S.A. E.S.P. - COMERCIALIZADOR | EMPRESAS MUNICIPALES DE CALI E.I.C.E. E.S.P. - DISTRIBUIDOR |  | QI ENERGY S.A.S. E.S.P. - COMERCIALIZADOR | QI ENERGY S.A.S. E.S.P. - COMERCIALIZADOR | Regulado | CGM 24/7 | [9 empty] | 01/01/1900 |  |  | 0 |  |  | 01/01/1900 |  |  | 0 | No | 0 |  | No | Frt27032 | 0.10148 | 0 | 1.0328 | 6810 | ACTIVIDADES INMOBILIARIAS | Actividades inmobiliarias realizadas con bienes propios o arrendados | 8903211567 | Valle del Cauca | Cali | SANTIAGO DE CALI, DISTRITO ESPECIAL, DEPORTIVO, CULTURAL, TURÍSTICO, EMPRESARIAL Y DE SERVICIOS | CARRERA 100 # 5 - 169 LOCAL - L - 309 | 3.374322 | -76.53943 | 995 | 2TFZ
Frt27285 | CIUDADELA COMERCIAL UNICENTRO CALI PH - LOCAL L - 310 | DISTRIBUIDORA Y COMERCIALIZADORA DE ENERGIA ELECTRICA S.A. E.S.P. - COMERCIALIZADOR | 08/06/2017 | 1.0383 | 11895818 | 8903211567 | 0.2 | 1 | 5 | QI ENERGY S.A.S. E.S.P. - COMERCIALIZADOR | 26/04/2023 | DISTRIBUIDORA Y COMERCIALIZADORA DE ENERGIA ELECTRICA S.A. E.S.P. - COMERCIALIZADOR | EMPRESAS MUNICIPALES DE CALI E.I.C.E. E.S.P. - DISTRIBUIDOR |  | QI ENERGY S.A.S. E.S.P. - COMERCIALIZADOR | QI ENERGY S.A.S. E.S.P. - COMERCIALIZADOR | Regulado | CGM 24/7 | [9 empty] | 01/01/1900 |  |  | 0 |  |  | 01/01/1900 |  |  | 0 | No | 0 |  | No | Frt27032 | 0.10148 | 0 | 1.0328 | 6810 | ACTIVIDADES INMOBILIARIAS | Actividades inmobiliarias realizadas con bienes propios o arrendados | 8903211567 | Valle del Cauca | Cali | SANTIAGO DE CALI, DISTRITO ESPECIAL, DEPORTIVO, CULTURAL, TURÍSTICO, EMPRESARIAL Y DE SERVICIOS | CARRERA 100 # 5 - 169 LOCAL - L - 310 | 3.374322 | -76.53943 | 995 | 2TG1
Frt27286 | CIUDADELA COMERCIAL UNICENTRO CALI PH - LOCAL L - 311 | DISTRIBUIDORA Y COMERCIALIZADORA DE ENERGIA ELECTRICA S.A. E.S.P. - COMERCIALIZADOR | 08/06/2017 | 1.0383 | 11895819 | 8903211567 | 0.2 | 1 | 5 | QI ENERGY S.A.S. E.S.P. - COMERCIALIZADOR | 26/04/2023 | DISTRIBUIDORA Y COMERCIALIZADORA DE ENERGIA ELECTRICA S.A. E.S.P. - COMERCIALIZADOR | EMPRESAS MUNICIPALES DE CALI E.I.C.E. E.S.P. - DISTRIBUIDOR |  | QI ENERGY S.A.S. E.S.P. - COMERCIALIZADOR | QI ENERGY S.A.S. E.S.P. - COMERCIALIZADOR | Regulado | CGM 24/7 |  |  |  |  | 101009651 | ESTROM | 1 | N/A | N/A | 08/06/2017 | ELGAMA SISTEMOS DE COLOMBIA LTDA. - ELGSIS LTDA. (10-LAC-047) | 21/11/2013 | 2017-06-08 |  |  | 01/01/1900 |  |  | 0 | No | 0 |  | No | Frt27032 | 0.10148 | 0 | 1.0328 | 6810 | ACTIVIDADES INMOBILIARIAS | Actividades inmobiliarias realizadas con bienes propios o arrendados | 8903211567 | Valle del Cauca | Cali | SANTIAGO DE CALI, DISTRITO ESPECIAL, DEPORTIVO, CULTURAL, TURÍSTICO, EMPRESARIAL Y DE SERVICIOS | CARRERA 100 # 5 - 169 LOCAL - L - 311 | 3.374322 | -76.53943 | 995 | 2TG2
Frt27287 | CIUDADELA COMERCIAL UNICENTRO CALI PH - LOCAL L 312 | DISTRIBUIDORA Y COMERCIALIZADORA DE ENERGIA ELECTRICA S.A. E.S.P. - COMERCIALIZADOR | 08/06/2017 | 1.0383 | 11895820 | 8903211567 | 0.2 | 1 | 5 | QI ENERGY S.A.S. E.S.P. - COMERCIALIZADOR | 26/04/2023 | DISTRIBUIDORA Y COMERCIALIZADORA DE ENERGIA ELECTRICA S.A. E.S.P. - COMERCIALIZADOR | EMPRESAS MUNICIPALES DE CALI E.I.C.E. E.S.P. - DISTRIBUIDOR |  | QI ENERGY S.A.S. E.S.P. - COMERCIALIZADOR | QI ENERGY S.A.S. E.S.P. - COMERCIALIZADOR | Regulado | CGM 24/7 |  |  |  |  | 101009652 | ESTROM | 1 | N/A | N/A | 08/06/2017 | ELGAMA SISTEMOS DE COLOMBIA LTDA. - ELGSIS LTDA. (10-LAC-047) | 21/11/2013 | 2017-06-08 |  |  | 01/01/1900 |  |  | 0 | No | 0 |  | No | Frt27032 | 0.10148 | 0 | 1.0328 | 6810 | ACTIVIDADES INMOBILIARIAS | Actividades inmobiliarias realizadas con bienes propios o arrendados | 8903211567 | Valle del Cauca | Cali | SANTIAGO DE CALI, DISTRITO ESPECIAL, DEPORTIVO, CULTURAL, TURÍSTICO, EMPRESARIAL Y DE SERVICIOS | CARRERA 100 # 5 - 169 LOCAL - L 312 | 3.374322 | -76.53943 | 995 | 2TG3
Frt27288 | CIUDADELA COMERCIAL UNICENTRO CALI PH - LOCAL L 313 | DISTRIBUIDORA Y COMERCIALIZADORA DE ENERGIA ELECTRICA S.A. E.S.P. - COMERCIALIZADOR | 08/06/2017 | 1.0383 | 11895821 | 8903211567 | 0.2 | 1 | 5 | QI ENERGY S.A.S. E.S.P. - COMERCIALIZADOR | 26/04/2023 | DISTRIBUIDORA Y COMERCIALIZADORA DE ENERGIA ELECTRICA S.A. E.S.P. - COMERCIALIZADOR | EMPRESAS MUNICIPALES DE CALI E.I.C.E. E.S.P. - DISTRIBUIDOR |  | QI ENERGY S.A.S. E.S.P. - COMERCIALIZADOR | QI ENERGY S.A.S. E.S.P. - COMERCIALIZADOR | Regulado | CGM 24/7 |  |  |  |  | 101009653 | ESTROM | 1 | N/A | N/A | 08/06/2017 | ELGAMA SISTEMOS DE COLOMBIA LTDA. - ELGSIS LTDA. (10-LAC-047) | 21/11/2013 | 2017-06-08 |  |  | 01/01/1900 |  |  | 0 | No | 0 |  | No | Frt27032 | 0.10148 | 0 | 1.0328 | 6810 | ACTIVIDADES INMOBILIARIAS | Actividades inmobiliarias realizadas con bienes propios o arrendados | 8903211567 | Valle del Cauca | Cali | SANTIAGO DE CALI, DISTRITO ESPECIAL, DEPORTIVO, CULTURAL, TURÍSTICO, EMPRESARIAL Y DE SERVICIOS | CARRERA 100 # 5 - 169 LOCAL - L 313 | 3.374322 | -76.53943 | 995 | 2TG4
Frt27289 | CIUDADELA COMERCIAL UNICENTRO CALI PH - LOCAL L - 314 | DISTRIBUIDORA Y COMERCIALIZADORA DE ENERGIA ELECTRICA S.A. E.S.P. - COMERCIALIZADOR | 08/06/2017 | 1.0383 | 11895822 | 8903211567 | 0.2 | 1 | 5 | QI ENERGY S.A.S. E.S.P. - COMERCIALIZADOR | 26/04/2023 | DISTRIBUIDORA Y COMERCIALIZADORA DE ENERGIA ELECTRICA S.A. E.S.P. - COMERCIALIZADOR | EMPRESAS MUNICIPALES DE CALI E.I.C.E. E.S.P. - DISTRIBUIDOR |  | QI ENERGY S.A.S. E.S.P. - COMERCIALIZADOR | QI ENERGY S.A.S. E.S.P. - COMERCIALIZADOR | Regulado | CGM 24/7 |  |  |  |  | 101009654 | ESTROM | 1 | N/A | N/A | 08/06/2017 | ELGAMA SISTEMOS DE COLOMBIA LTDA. - ELGSIS LTDA. (10-LAC-047) | 21/11/2013 | 2017-06-08 |  |  | 01/01/1900 |  |  | 0 | No | 0 |  | No | Frt27032 | 0.10148 | 0 | 1.0328 | 6810 | ACTIVIDADES INMOBILIARIAS | Actividades inmobiliarias realizadas con bienes propios o arrendados | 8903211567 | Valle del Cauca | Cali | SANTIAGO DE CALI, DISTRITO ESPECIAL, DEPORTIVO, CULTURAL, TURÍSTICO, EMPRESARIAL Y DE SERVICIOS | CARRERA 100 # 5 - 169 LOCAL - L - 314 | 3.374322 | -76.53943 | 995 | 2TG5
Frt27290 | CIUDADELA COMERCIAL UNICENTRO CALI PH - LOCAL L - 315 | DISTRIBUIDORA Y COMERCIALIZADORA DE ENERGIA ELECTRICA S.A. E.S.P. - COMERCIALIZADOR | 08/06/2017 | 1.0383 | 11895823 | 8903211567 | 0.2 | 1 | 5 | QI ENERGY S.A.S. E.S.P. - COMERCIALIZADOR | 26/04/2023 | DISTRIBUIDORA Y COMERCIALIZADORA DE ENERGIA ELECTRICA S.A. E.S.P. - COMERCIALIZADOR | EMPRESAS MUNICIPALES DE CALI E.I.C.E. E.S.P. - DISTRIBUIDOR |  | QI ENERGY S.A.S. E.S.P. - COMERCIALIZADOR | QI ENERGY S.A.S. E.S.P. - COMERCIALIZADOR | Regulado | CGM 24/7 |  |  |  |  | 101009655 | ESTROM | 1 | N/A | N/A | 08/06/2017 | ELGAMA SISTEMOS DE COLOMBIA LTDA. - ELGSIS LTDA. (10-LAC-047) | 21/11/2013 | 2017-06-08 |  |  | 01/01/1900 |  |  | 0 | No | 0 |  | No | Frt27032 | 0.10148 | 0 | 1.0328 | 6810 | ACTIVIDADES INMOBILIARIAS | Actividades inmobiliarias realizadas con bienes propios o arrendados | 8903211567 | Valle del Cauca | Cali | SANTIAGO DE CALI, DISTRITO ESPECIAL, DEPORTIVO, CULTURAL, TURÍSTICO, EMPRESARIAL Y DE SERVICIOS | CARRERA 100 # 5 - 169 LOCAL - L - 315 | 3.374322 | -76.53943 | 995 | 2TG6
Frt27291 | CIUDADELA COMERCIAL UNICENTRO CALI PH - LOCAL L - 316 | DISTRIBUIDORA Y COMERCIALIZADORA DE ENERGIA ELECTRICA S.A. E.S.P. - COMERCIALIZADOR | 08/06/2017 | 1.0383 | 11895824 | 8903211567 | 0.2 | 1 | 5 | QI ENERGY S.A.S. E.S.P. - COMERCIALIZADOR | 26/04/2023 | DISTRIBUIDORA Y COMERCIALIZADORA DE ENERGIA ELECTRICA S.A. E.S.P. - COMERCIALIZADOR | EMPRESAS MUNICIPALES DE CALI E.I.C.E. E.S.P. - DISTRIBUIDOR |  | QI ENERGY S.A.S. E.S.P. - COMERCIALIZADOR | QI ENERGY S.A.S. E.S.P. - COMERCIALIZADOR | Regulado | CGM 24/7 |  |  |  |  | 101009656 | ESTROM | 1 | N/A | N/A | 08/06/2017 | ELGAMA SISTEMOS DE COLOMBIA LTDA. - ELGSIS LTDA. (10-LAC-047) | 21/11/2013 | 2017-06-08 |  |  | 01/01/1900 |  |  | 0 | No | 0 |  | No | Frt27032 | 0.10148 | 0 | 1.0328 | 6810 | ACTIVIDADES INMOBILIARIAS | Actividades inmobiliarias realizadas con bienes propios o arrendados | 8903211567 | Valle del Cauca | Cali | SANTIAGO DE CALI, DISTRITO ESPECIAL, DEPORTIVO, CULTURAL, TURÍSTICO, EMPRESARIAL Y DE SERVICIOS | CARRERA 100 # 5 - 169 LOCAL - L - 316 | 3.374322 | -76.53943 | 995 | 2TG7
Frt27292 | CIUDADELA COMERCIAL UNICENTRO CALI PH - LOCAL L - 317 | DISTRIBUIDORA Y COMERCIALIZADORA DE ENERGIA ELECTRICA S.A. E.S.P. - COMERCIALIZADOR | 08/06/2017 | 1.0383 | 11895825 | 8903211567 | 0.2 | 1 | 5 | QI ENERGY S.A.S. E.S.P. - COMERCIALIZADOR | 26/04/2023 | DISTRIBUIDORA Y COMERCIALIZADORA DE ENERGIA ELECTRICA S.A. E.S.P. - COMERCIALIZADOR | EMPRESAS MUNICIPALES DE CALI E.I.C.E. E.S.P. - DISTRIBUIDOR |  | QI ENERGY S.A.S. E.S.P. - COMERCIALIZADOR | QI ENERGY S.A.S. E.S.P. - COMERCIALIZADOR | Regulado | CGM 24/7 |  |  |  |  | 101009657 | ESTROM | 1 | N/A | N/A | 08/06/2017 | ELGAMA SISTEMOS DE COLOMBIA LTDA. - ELGSIS LTDA. (10-LAC-047) | 21/11/2013 | 2017-06-08 |  |  | 01/01/1900 |  |  | 0 | No | 0 |  | No | Frt27032 | 0.10148 | 0 | 1.0328 | 6810 | ACTIVIDADES INMOBILIARIAS | Actividades inmobiliarias realizadas con bienes propios o arrendados | 8903211567 | Valle del Cauca | Cali | SANTIAGO DE CALI, DISTRITO ESPECIAL, DEPORTIVO, CULTURAL, TURÍSTICO, EMPRESARIAL Y DE SERVICIOS | CARRERA 100 # 5 - 169 LOCAL - L - 317 | 3.374322 | -76.53943 | 995 | 2TG8
Frt27293 | CIUDADELA COMERCIAL UNICENTRO CALI PH - LOCAL L - 318 | DISTRIBUIDORA Y COMERCIALIZADORA DE ENERGIA ELECTRICA S.A. E.S.P. - COMERCIALIZADOR | 08/06/2017 | 1.0383 | 11895826 | 8903211567 | 0.2 | 1 | 5 | QI ENERGY S.A.S. E.S.P. - COMERCIALIZADOR | 26/04/2023 | DISTRIBUIDORA Y COMERCIALIZADORA DE ENERGIA ELECTRICA S.A. E.S.P. - COMERCIALIZADOR | EMPRESAS MUNICIPALES DE CALI E.I.C.E. E.S.P. - DISTRIBUIDOR |  | QI ENERGY S.A.S. E.S.P. - COMERCIALIZADOR | QI ENERGY S.A.S. E.S.P. - COMERCIALIZADOR | Regulado | CGM 24/7 |  |  |  |  | 101009658 | ESTROM | 1 | N/A | N/A | 08/06/2017 | ELGAMA SISTEMOS DE COLOMBIA LTDA. - ELGSIS LTDA. (10-LAC-047) | 21/11/2013 | 2017-06-08 |  |  | 01/01/1900 |  |  | 0 | No | 0 |  | No | Frt27032 | 0.10148 | 0 | 1.0328 | 6810 | ACTIVIDADES INMOBILIARIAS | Actividades inmobiliarias realizadas con bienes propios o arrendados | 8903211567 | Valle del Cauca | Cali | SANTIAGO DE CALI, DISTRITO ESPECIAL, DEPORTIVO, CULTURAL, TURÍSTICO, EMPRESARIAL Y DE SERVICIOS | CARRERA 100 # 5 - 169 LOCAL - L - 318 | 3.374322 | -76.53943 | 995 | 2TG9
Frt27294 | CIUDADELA COMERCIAL UNICENTRO CALI PH - LOCAL L - 369 | DISTRIBUIDORA Y COMERCIALIZADORA DE ENERGIA ELECTRICA S.A. E.S.P. - COMERCIALIZADOR | 08/06/2017 | 1.0383 | 11895827 | 8903211567 | 0.2 | 1 | 5 | QI ENERGY S.A.S. E.S.P. - COMERCIALIZADOR | 26/04/2023 | DISTRIBUIDORA Y COMERCIALIZADORA DE ENERGIA ELECTRICA S.A. E.S.P. - COMERCIALIZADOR | EMPRESAS MUNICIPALES DE CALI E.I.C.E. E.S.P. - DISTRIBUIDOR |  | QI ENERGY S.A.S. E.S.P. - COMERCIALIZADOR | QI ENERGY S.A.S. E.S.P. - COMERCIALIZADOR | Regulado | CGM 24/7 | [9 empty] | 01/01/1900 |  |  | 0 |  |  | 01/01/1900 |  |  | 0 | No | 0 |  | No | Frt27032 | 0.10148 | 0 | 1.0328 | 6810 | ACTIVIDADES INMOBILIARIAS | Actividades inmobiliarias realizadas con bienes propios o arrendados | 8903211567 | Valle del Cauca | Cali | SANTIAGO DE CALI, DISTRITO ESPECIAL, DEPORTIVO, CULTURAL, TURÍSTICO, EMPRESARIAL Y DE SERVICIOS | CARRERA 100 # 5 - 169 LOCAL - L - 369 | 3.374322 | -76.53943 | 995 | 2TGA
Frt27295 | CIUDADELA COMERCIAL UNICENTRO CALI PH - LOCAL L - 370 | DISTRIBUIDORA Y COMERCIALIZADORA DE ENERGIA ELECTRICA S.A. E.S.P. - COMERCIALIZADOR | 08/06/2017 | 1.0383 | 11895828 | 8903211567 | 0.2 | 1 | 5 | QI ENERGY S.A.S. E.S.P. - COMERCIALIZADOR | 26/04/2023 | DISTRIBUIDORA Y COMERCIALIZADORA DE ENERGIA ELECTRICA S.A. E.S.P. - COMERCIALIZADOR | EMPRESAS MUNICIPALES DE CALI E.I.C.E. E.S.P. - DISTRIBUIDOR |  | QI ENERGY S.A.S. E.S.P. - COMERCIALIZADOR | QI ENERGY S.A.S. E.S.P. - COMERCIALIZADOR | Regulado | CGM 24/7 | [9 empty] | 01/01/1900 |  |  | 0 |  |  | 01/01/1900 |  |  | 0 | No | 0 |  | No | Frt27032 | 0.10148 | 0 | 1.0328 | 6810 | ACTIVIDADES INMOBILIARIAS | Actividades inmobiliarias realizadas con bienes propios o arrendados | 8903211567 | Valle del Cauca | Cali | SANTIAGO DE CALI, DISTRITO ESPECIAL, DEPORTIVO, CULTURAL, TURÍSTICO, EMPRESARIAL Y DE SERVICIOS | CARRERA 100 # 5 - 169 LOCAL - L - 370 | 3.374322 | -76.53943 | 995 | 2TGB
Frt27296 | CIUDADELA COMERCIAL UNICENTRO CALI PH - LOCAL L - 371 | DISTRIBUIDORA Y COMERCIALIZADORA DE ENERGIA ELECTRICA S.A. E.S.P. - COMERCIALIZADOR | 08/06/2017 | 1.0383 | 11895829 | 8903211567 | 0.2 | 1 | 5 | QI ENERGY S.A.S. E.S.P. - COMERCIALIZADOR | 26/04/2023 | DISTRIBUIDORA Y COMERCIALIZADORA DE ENERGIA ELECTRICA S.A. E.S.P. - COMERCIALIZADOR | EMPRESAS MUNICIPALES DE CALI E.I.C.E. E.S.P. - DISTRIBUIDOR |  | QI ENERGY S.A.S. E.S.P. - COMERCIALIZADOR | QI ENERGY S.A.S. E.S.P. - COMERCIALIZADOR | Regulado | CGM 24/7 | [9 empty] | 01/01/1900 |  |  | 0 |  |  | 01/01/1900 |  |  | 0 | No | 0 |  | No | Frt27032 | 0.10148 | 0 | 1.0328 | 6810 | ACTIVIDADES INMOBILIARIAS | Actividades inmobiliarias realizadas con bienes propios o arrendados | 8903211567 | Valle del Cauca | Cali | SANTIAGO DE CALI, DISTRITO ESPECIAL, DEPORTIVO, CULTURAL, TURÍSTICO, EMPRESARIAL Y DE SERVICIOS | CARRERA 100 # 5 - 169 LOCAL - L - 371 | 3.374322 | -76.53943 | 995 | 2TGC
Frt27297 | CIUDADELA COMERCIAL UNICENTRO CALI PH - LOCAL L 372 | DISTRIBUIDORA Y COMERCIALIZADORA DE ENERGIA ELECTRICA S.A. E.S.P. - COMERCIALIZADOR | 08/06/2017 | 1.0383 | 11895830 | 8903211567 | 0.2 | 1 | 5 | QI ENERGY S.A.S. E.S.P. - COMERCIALIZADOR | 26/04/2023 | DISTRIBUIDORA Y COMERCIALIZADORA DE ENERGIA ELECTRICA S.A. E.S.P. - COMERCIALIZADOR | EMPRESAS MUNICIPALES DE CALI E.I.C.E. E.S.P. - DISTRIBUIDOR |  | QI ENERGY S.A.S. E.S.P. - COMERCIALIZADOR | QI ENERGY S.A.S. E.S.P. - COMERCIALIZADOR | Regulado | CGM 24/7 |  |  |  |  | 101010071 | ESTROM | 1 | N/A | N/A | 08/06/2017 | ELGAMA SISTEMOS DE COLOMBIA LTDA. - ELGSIS LTDA. (10-LAC-047) | 21/11/2013 | 2017-06-08 |  |  | 01/01/1900 |  |  | 0 | No | 0 |  | No | Frt27032 | 0.10148 | 0 | 1.0328 | 6810 | ACTIVIDADES INMOBILIARIAS | Actividades inmobiliarias realizadas con bienes propios o arrendados | 8903211567 | Valle del Cauca | Cali | SANTIAGO DE CALI, DISTRITO ESPECIAL, DEPORTIVO, CULTURAL, TURÍSTICO, EMPRESARIAL Y DE SERVICIOS | CARRERA 100 # 5 - 169 LOCAL - L 372 | 3.374322 | -76.53943 | 995 | 2TGD
Frt27298 | CIUDADELA COMERCIAL UNICENTRO CALI PH - LOCAL L - 373 | DISTRIBUIDORA Y COMERCIALIZADORA DE ENERGIA ELECTRICA S.A. E.S.P. - COMERCIALIZADOR | 08/06/2017 | 1.0383 | 11895831 | 8903211567 | 0.2 | 1 | 5 | QI ENERGY S.A.S. E.S.P. - COMERCIALIZADOR | 26/04/2023 | DISTRIBUIDORA Y COMERCIALIZADORA DE ENERGIA ELECTRICA S.A. E.S.P. - COMERCIALIZADOR | EMPRESAS MUNICIPALES DE CALI E.I.C.E. E.S.P. - DISTRIBUIDOR |  | QI ENERGY S.A.S. E.S.P. - COMERCIALIZADOR | QI ENERGY S.A.S. E.S.P. - COMERCIALIZADOR | Regulado | CGM 24/7 |  |  |  |  | 101010072 | ESTROM | 1 | N/A | N/A | 08/06/2017 | ELGAMA SISTEMOS DE COLOMBIA LTDA. - ELGSIS LTDA. (10-LAC-047) | 21/11/2013 | 2017-06-08 |  |  | 01/01/1900 |  |  | 0 | No | 0 |  | No | Frt27032 | 0.10148 | 0 | 1.0328 | 6810 | ACTIVIDADES INMOBILIARIAS | Actividades inmobiliarias realizadas con bienes propios o arrendados | 8903211567 | Valle del Cauca | Cali | SANTIAGO DE CALI, DISTRITO ESPECIAL, DEPORTIVO, CULTURAL, TURÍSTICO, EMPRESARIAL Y DE SERVICIOS | CARRERA 100 # 5 - 169 LOCAL - L - 373 | 3.374322 | -76.53943 | 995 | 2TGE
Frt27299 | CIUDADELA COMERCIAL UNICENTRO CALI PH - LOCAL L - 374 | DISTRIBUIDORA Y COMERCIALIZADORA DE ENERGIA ELECTRICA S.A. E.S.P. - COMERCIALIZADOR | 08/06/2017 | 1.0383 | 11895832 | 8903211567 | 0.2 | 1 | 5 | QI ENERGY S.A.S. E.S.P. - COMERCIALIZADOR | 26/04/2023 | DISTRIBUIDORA Y COMERCIALIZADORA DE ENERGIA ELECTRICA S.A. E.S.P. - COMERCIALIZADOR | EMPRESAS MUNICIPALES DE CALI E.I.C.E. E.S.P. - DISTRIBUIDOR |  | QI ENERGY S.A.S. E.S.P. - COMERCIALIZADOR | QI ENERGY S.A.S. E.S.P. - COMERCIALIZADOR | Regulado | CGM 24/7 |  |  |  |  | 101010073 | ESTROM | 1 | N/A | N/A | 08/06/2017 | ELGAMA SISTEMOS DE COLOMBIA LTDA. - ELGSIS LTDA. (10-LAC-047) | 21/11/2013 | 2017-06-08 |  |  | 01/01/1900 |  |  | 0 | No | 0 |  | No | Frt27032 | 0.10148 | 0 | 1.0328 | 6810 | ACTIVIDADES INMOBILIARIAS | Actividades inmobiliarias realizadas con bienes propios o arrendados | 8903211567 | Valle del Cauca | Cali | SANTIAGO DE CALI, DISTRITO ESPECIAL, DEPORTIVO, CULTURAL, TURÍSTICO, EMPRESARIAL Y DE SERVICIOS | CARRERA 100 # 5 - 169 LOCAL - L - 374 | 3.374322 | -76.53943 | 995 | 2TGF
Frt27300 | CIUDADELA COMERCIAL UNICENTRO CALI PH - LOCAL L - 375 | DISTRIBUIDORA Y COMERCIALIZADORA DE ENERGIA ELECTRICA S.A. E.S.P. - COMERCIALIZADOR | 08/06/2017 | 1.0383 | 11895833 | 8903211567 | 0.2 | 1 | 5 | QI ENERGY S.A.S. E.S.P. - COMERCIALIZADOR | 26/04/2023 | DISTRIBUIDORA Y COMERCIALIZADORA DE ENERGIA ELECTRICA S.A. E.S.P. - COMERCIALIZADOR | EMPRESAS MUNICIPALES DE CALI E.I.C.E. E.S.P. - DISTRIBUIDOR |  | QI ENERGY S.A.S. E.S.P. - COMERCIALIZADOR | QI ENERGY S.A.S. E.S.P. - COMERCIALIZADOR | Regulado | CGM 24/7 |  |  |  |  | 101010074 | ESTROM | 1 | N/A | N/A | 08/06/2017 | ELGAMA SISTEMOS DE COLOMBIA LTDA. - ELGSIS LTDA. (10-LAC-047) | 21/11/2013 | 2017-06-08 |  |  | 01/01/1900 |  |  | 0 | No | 0 |  | No | Frt27032 | 0.10148 | 0 | 1.0328 | 6810 | ACTIVIDADES INMOBILIARIAS | Actividades inmobiliarias realizadas con bienes propios o arrendados | 8903211567 | Valle del Cauca | Cali | SANTIAGO DE CALI, DISTRITO ESPECIAL, DEPORTIVO, CULTURAL, TURÍSTICO, EMPRESARIAL Y DE SERVICIOS | CARRERA 100 # 5 - 169 LOCAL - L - 375 | 3.374322 | -76.53943 | 995 | 2TGG
Frt27301 | CIUDADELA COMERCIAL UNICENTRO CALI PH - LOCAL L - 376 | DISTRIBUIDORA Y COMERCIALIZADORA DE ENERGIA ELECTRICA S.A. E.S.P. - COMERCIALIZADOR | 08/06/2017 | 1.0383 | 11895834 | 8903211567 | 0.2 | 1 | 5 | QI ENERGY S.A.S. E.S.P. - COMERCIALIZADOR | 26/04/2023 | DISTRIBUIDORA Y COMERCIALIZADORA DE ENERGIA ELECTRICA S.A. E.S.P. - COMERCIALIZADOR | EMPRESAS MUNICIPALES DE CALI E.I.C.E. E.S.P. - DISTRIBUIDOR |  | QI ENERGY S.A.S. E.S.P. - COMERCIALIZADOR | QI ENERGY S.A.S. E.S.P. - COMERCIALIZADOR | Regulado | CGM 24/7 |  |  |  |  | 101010075 | ESTROM | 1 | N/A | N/A | 08/06/2017 | ELGAMA SISTEMOS DE COLOMBIA LTDA. - ELGSIS LTDA. (10-LAC-047) | 21/11/2013 | 2017-06-08 |  |  | 01/01/1900 |  |  | 0 | No | 0 |  | No | Frt27032 | 0.10148 | 0 | 1.0328 | 6810 | ACTIVIDADES INMOBILIARIAS | Actividades inmobiliarias realizadas con bienes propios o arrendados | 8903211567 | Valle del Cauca | Cali | SANTIAGO DE CALI, DISTRITO ESPECIAL, DEPORTIVO, CULTURAL, TURÍSTICO, EMPRESARIAL Y DE SERVICIOS | CARRERA 100 # 5 - 169 LOCAL - L - 376 | 3.374322 | -76.53943 | 995 | 2TGH
Frt27302 | CIUDADELA COMERCIAL UNICENTRO CALI PH - LOCAL L 377 | DISTRIBUIDORA Y COMERCIALIZADORA DE ENERGIA ELECTRICA S.A. E.S.P. - COMERCIALIZADOR | 08/06/2017 | 1.0383 | 11895835 | 8903211567 | 0.2 | 1 | 5 | QI ENERGY S.A.S. E.S.P. - COMERCIALIZADOR | 26/04/2023 | DISTRIBUIDORA Y COMERCIALIZADORA DE ENERGIA ELECTRICA S.A. E.S.P. - COMERCIALIZADOR | EMPRESAS MUNICIPALES DE CALI E.I.C.E. E.S.P. - DISTRIBUIDOR |  | QI ENERGY S.A.S. E.S.P. - COMERCIALIZADOR | QI ENERGY S.A.S. E.S.P. - COMERCIALIZADOR | Regulado | CGM 24/7 | [9 empty] | 01/01/1900 |  |  | 0 |  |  | 01/01/1900 |  |  | 0 | No | 0 |  | No | Frt27032 | 0.10148 | 0 | 1.0328 | 6810 | ACTIVIDADES INMOBILIARIAS | Actividades inmobiliarias realizadas con bienes propios o arrendados | 8903211567 | Valle del Cauca | Cali | SANTIAGO DE CALI, DISTRITO ESPECIAL, DEPORTIVO, CULTURAL, TURÍSTICO, EMPRESARIAL Y DE SERVICIOS | CARRERA 100 # 5 - 169 LOCAL - L 377 | 3.374322 | -76.53943 | 995 | 2TGI
Frt27303 | CIUDADELA COMERCIAL UNICENTRO CALI PH - LOCAL L - 378 | DISTRIBUIDORA Y COMERCIALIZADORA DE ENERGIA ELECTRICA S.A. E.S.P. - COMERCIALIZADOR | 08/06/2017 | 1.0383 | 11895836 | 8903211567 | 0.2 | 1 | 5 | QI ENERGY S.A.S. E.S.P. - COMERCIALIZADOR | 26/04/2023 | DISTRIBUIDORA Y COMERCIALIZADORA DE ENERGIA ELECTRICA S.A. E.S.P. - COMERCIALIZADOR | EMPRESAS MUNICIPALES DE CALI E.I.C.E. E.S.P. - DISTRIBUIDOR |  | QI ENERGY S.A.S. E.S.P. - COMERCIALIZADOR | QI ENERGY S.A.S. E.S.P. - COMERCIALIZADOR | Regulado | CGM 24/7 | [9 empty] | 01/01/1900 |  |  | 0 |  |  | 01/01/1900 |  |  | 0 | No | 0 |  | No | Frt27032 | 0.10148 | 0 | 1.0328 | 6810 | ACTIVIDADES INMOBILIARIAS | Actividades inmobiliarias realizadas con bienes propios o arrendados | 8903211567 | Valle del Cauca | Cali | SANTIAGO DE CALI, DISTRITO ESPECIAL, DEPORTIVO, CULTURAL, TURÍSTICO, EMPRESARIAL Y DE SERVICIOS | CARRERA 100 # 5 - 169 LOCAL - L - 378 | 3.374322 | -76.53943 | 995 | 2TGJ
Frt27304 | CIUDADELA COMERCIAL UNICENTRO CALI PH - LOCAL L - 379 | DISTRIBUIDORA Y COMERCIALIZADORA DE ENERGIA ELECTRICA S.A. E.S.P. - COMERCIALIZADOR | 08/06/2017 | 1.0383 | 11895837 | 8903211567 | 0.2 | 1 | 5 | QI ENERGY S.A.S. E.S.P. - COMERCIALIZADOR | 26/04/2023 | DISTRIBUIDORA Y COMERCIALIZADORA DE ENERGIA ELECTRICA S.A. E.S.P. - COMERCIALIZADOR | EMPRESAS MUNICIPALES DE CALI E.I.C.E. E.S.P. - DISTRIBUIDOR |  | QI ENERGY S.A.S. E.S.P. - COMERCIALIZADOR | QI ENERGY S.A.S. E.S.P. - COMERCIALIZADOR | Regulado | CGM 24/7 | [9 empty] | 01/01/1900 |  |  | 0 |  |  | 01/01/1900 |  |  | 0 | No | 0 |  | No | Frt27032 | 0.10148 | 0 | 1.0328 | 6810 | ACTIVIDADES INMOBILIARIAS | Actividades inmobiliarias realizadas con bienes propios o arrendados | 8903211567 | Valle del Cauca | Cali | SANTIAGO DE CALI, DISTRITO ESPECIAL, DEPORTIVO, CULTURAL, TURÍSTICO, EMPRESARIAL Y DE SERVICIOS | CARRERA 100 # 5 - 169 LOCAL - L - 379 | 3.374322 | -76.53943 | 995 | 2TGK
Frt27305 | CIUDADELA COMERCIAL UNICENTRO CALI PH - LOCAL L 380 | DISTRIBUIDORA Y COMERCIALIZADORA DE ENERGIA ELECTRICA S.A. E.S.P. - COMERCIALIZADOR | 08/06/2017 | 1.0383 | 11895838 | 8903211567 | 0.2 | 1 | 5 | QI ENERGY S.A.S. E.S.P. - COMERCIALIZADOR | 26/04/2023 | DISTRIBUIDORA Y COMERCIALIZADORA DE ENERGIA ELECTRICA S.A. E.S.P. - COMERCIALIZADOR | EMPRESAS MUNICIPALES DE CALI E.I.C.E. E.S.P. - DISTRIBUIDOR |  | QI ENERGY S.A.S. E.S.P. - COMERCIALIZADOR | QI ENERGY S.A.S. E.S.P. - COMERCIALIZADOR | Regulado | CGM 24/7 | [9 empty] | 01/01/1900 |  |  | 0 |  |  | 01/01/1900 |  |  | 0 | No | 0 |  | No | Frt27032 | 0.10148 | 0 | 1.0328 | 6810 | ACTIVIDADES INMOBILIARIAS | Actividades inmobiliarias realizadas con bienes propios o arrendados | 8903211567 | Valle del Cauca | Cali | SANTIAGO DE CALI, DISTRITO ESPECIAL, DEPORTIVO, CULTURAL, TURÍSTICO, EMPRESARIAL Y DE SERVICIOS | CARRERA 100 # 5 - 169 LOCAL - L 380 | 3.374322 | -76.53943 | 995 | 2TGL
Frt27306 | CIUDADELA COMERCIAL UNICENTRO CALI PH - LOCAL L - 381 | DISTRIBUIDORA Y COMERCIALIZADORA DE ENERGIA ELECTRICA S.A. E.S.P. - COMERCIALIZADOR | 08/06/2017 | 1.0383 | 11895839 | 8903211567 | 0.2 | 1 | 5 | QI ENERGY S.A.S. E.S.P. - COMERCIALIZADOR | 26/04/2023 | DISTRIBUIDORA Y COMERCIALIZADORA DE ENERGIA ELECTRICA S.A. E.S.P. - COMERCIALIZADOR | EMPRESAS MUNICIPALES DE CALI E.I.C.E. E.S.P. - DISTRIBUIDOR |  | QI ENERGY S.A.S. E.S.P. - COMERCIALIZADOR | QI ENERGY S.A.S. E.S.P. - COMERCIALIZADOR | Regulado | CGM 24/7 |  |  |  |  | 101009660 | ESTROM | 1 | N/A | N/A | 08/06/2017 | ELGAMA SISTEMOS DE COLOMBIA LTDA. - ELGSIS LTDA. (10-LAC-047) | 21/11/2013 | 2017-06-08 |  |  | 01/01/1900 |  |  | 0 | No | 0 |  | No | Frt27032 | 0.10148 | 0 | 1.0328 | 6810 | ACTIVIDADES INMOBILIARIAS | Actividades inmobiliarias realizadas con bienes propios o arrendados | 8903211567 | Valle del Cauca | Cali | SANTIAGO DE CALI, DISTRITO ESPECIAL, DEPORTIVO, CULTURAL, TURÍSTICO, EMPRESARIAL Y DE SERVICIOS | CARRERA 100 # 5 - 169 LOCAL - L - 381 | 3.374322 | -76.53943 | 995 | 2TGM
Frt27307 | CIUDADELA COMERCIAL UNICENTRO CALI PH - LOCAL L 382 | DISTRIBUIDORA Y COMERCIALIZADORA DE ENERGIA ELECTRICA S.A. E.S.P. - COMERCIALIZADOR | 08/06/2017 | 1.0383 | 11895840 | 8903211567 | 0.2 | 1 | 5 | QI ENERGY S.A.S. E.S.P. - COMERCIALIZADOR | 26/04/2023 | DISTRIBUIDORA Y COMERCIALIZADORA DE ENERGIA ELECTRICA S.A. E.S.P. - COMERCIALIZADOR | EMPRESAS MUNICIPALES DE CALI E.I.C.E. E.S.P. - DISTRIBUIDOR |  | QI ENERGY S.A.S. E.S.P. - COMERCIALIZADOR | QI ENERGY S.A.S. E.S.P. - COMERCIALIZADOR | Regulado | CGM 24/7 | [9 empty] | 01/01/1900 |  |  | 0 |  |  | 01/01/1900 |  |  | 0 | No | 0 |  | No | Frt27032 | 0.10148 | 0 | 1.0328 | 6810 | ACTIVIDADES INMOBILIARIAS | Actividades inmobiliarias realizadas con bienes propios o arrendados | 8903211567 | Valle del Cauca | Cali | SANTIAGO DE CALI, DISTRITO ESPECIAL, DEPORTIVO, CULTURAL, TURÍSTICO, EMPRESARIAL Y DE SERVICIOS | CARRERA 100 # 5 - 169 LOCAL - L 382 | 3.374322 | -76.53943 | 995 | 2TGN
Frt27308 | CIUDADELA COMERCIAL UNICENTRO CALI PH - LOCAL L 383 | DISTRIBUIDORA Y COMERCIALIZADORA DE ENERGIA ELECTRICA S.A. E.S.P. - COMERCIALIZADOR | 08/06/2017 | 1.0383 | 11895841 | 8903211567 | 0.2 | 1 | 5 | QI ENERGY S.A.S. E.S.P. - COMERCIALIZADOR | 26/04/2023 | DISTRIBUIDORA Y COMERCIALIZADORA DE ENERGIA ELECTRICA S.A. E.S.P. - COMERCIALIZADOR | EMPRESAS MUNICIPALES DE CALI E.I.C.E. E.S.P. - DISTRIBUIDOR |  | QI ENERGY S.A.S. E.S.P. - COMERCIALIZADOR | QI ENERGY S.A.S. E.S.P. - COMERCIALIZADOR | Regulado | CGM 24/7 | [9 empty] | 01/01/1900 |  |  | 0 |  |  | 01/01/1900 |  |  | 0 | No | 0 |  | No | Frt27032 | 0.10148 | 0 | 1.0328 | 6810 | ACTIVIDADES INMOBILIARIAS | Actividades inmobiliarias realizadas con bienes propios o arrendados | 8903211567 | Valle del Cauca | Cali | SANTIAGO DE CALI, DISTRITO ESPECIAL, DEPORTIVO, CULTURAL, TURÍSTICO, EMPRESARIAL Y DE SERVICIOS | CARRERA 100 # 5 - 169 LOCAL - L 383 | 3.374322 | -76.53943 | 995 | 2TGO
Frt27309 | CIUDADELA COMERCIAL UNICENTRO CALI PH - LOCAL L 384 | DISTRIBUIDORA Y COMERCIALIZADORA DE ENERGIA ELECTRICA S.A. E.S.P. - COMERCIALIZADOR | 08/06/2017 | 1.0383 | 11895842 | 8903211567 | 0.2 | 1 | 5 | QI ENERGY S.A.S. E.S.P. - COMERCIALIZADOR | 26/04/2023 | DISTRIBUIDORA Y COMERCIALIZADORA DE ENERGIA ELECTRICA S.A. E.S.P. - COMERCIALIZADOR | EMPRESAS MUNICIPALES DE CALI E.I.C.E. E.S.P. - DISTRIBUIDOR |  | QI ENERGY S.A.S. E.S.P. - COMERCIALIZADOR | QI ENERGY S.A.S. E.S.P. - COMERCIALIZADOR | Regulado | CGM 24/7 | [9 empty] | 01/01/1900 |  |  | 0 |  |  | 01/01/1900 |  |  | 0 | No | 0 |  | No | Frt27032 | 0.10148 | 0 | 1.0328 | 6810 | ACTIVIDADES INMOBILIARIAS | Actividades inmobiliarias realizadas con bienes propios o arrendados | 8903211567 | Valle del Cauca | Cali | SANTIAGO DE CALI, DISTRITO ESPECIAL, DEPORTIVO, CULTURAL, TURÍSTICO, EMPRESARIAL Y DE SERVICIOS | CARRERA 100 # 5 - 169 LOCAL - L 384 | 3.374322 | -76.53943 | 995 | 2TGP
Frt27310 | CIUDADELA COMERCIAL UNICENTRO CALI PH - LOCAL L 385 | DISTRIBUIDORA Y COMERCIALIZADORA DE ENERGIA ELECTRICA S.A. E.S.P. - COMERCIALIZADOR | 08/06/2017 | 1.0383 | 11895843 | 8903211567 | 0.2 | 1 | 5 | QI ENERGY S.A.S. E.S.P. - COMERCIALIZADOR | 26/04/2023 | DISTRIBUIDORA Y COMERCIALIZADORA DE ENERGIA ELECTRICA S.A. E.S.P. - COMERCIALIZADOR | EMPRESAS MUNICIPALES DE CALI E.I.C.E. E.S.P. - DISTRIBUIDOR |  | QI ENERGY S.A.S. E.S.P. - COMERCIALIZADOR | QI ENERGY S.A.S. E.S.P. - COMERCIALIZADOR | Regulado | CGM 24/7 | [9 empty] | 01/01/1900 |  |  | 0 |  |  | 01/01/1900 |  |  | 0 | No | 0 |  | No | Frt27032 | 0.10148 | 0 | 1.0328 | 6810 | ACTIVIDADES INMOBILIARIAS | Actividades inmobiliarias realizadas con bienes propios o arrendados | 8903211567 | Valle del Cauca | Cali | SANTIAGO DE CALI, DISTRITO ESPECIAL, DEPORTIVO, CULTURAL, TURÍSTICO, EMPRESARIAL Y DE SERVICIOS | CARRERA 100 # 5 - 169 LOCAL - L 385 | 3.374322 | -76.53943 | 995 | 2TGQ
Frt27311 | CIUDADELA COMERCIAL UNICENTRO CALI PH - LOCAL L 386 | DISTRIBUIDORA Y COMERCIALIZADORA DE ENERGIA ELECTRICA S.A. E.S.P. - COMERCIALIZADOR | 08/06/2017 | 1.0383 | 11895844 | 8903211567 | 0.2 | 1 | 5 | QI ENERGY S.A.S. E.S.P. - COMERCIALIZADOR | 26/04/2023 | DISTRIBUIDORA Y COMERCIALIZADORA DE ENERGIA ELECTRICA S.A. E.S.P. - COMERCIALIZADOR | EMPRESAS MUNICIPALES DE CALI E.I.C.E. E.S.P. - DISTRIBUIDOR |  | QI ENERGY S.A.S. E.S.P. - COMERCIALIZADOR | QI ENERGY S.A.S. E.S.P. - COMERCIALIZADOR | Regulado | CGM 24/7 | [9 empty] | 01/01/1900 |  |  | 0 |  |  | 01/01/1900 |  |  | 0 | No | 0 |  | No | Frt27032 | 0.10148 | 0 | 1.0328 | 6810 | ACTIVIDADES INMOBILIARIAS | Actividades inmobiliarias realizadas con bienes propios o arrendados | 8903211567 | Valle del Cauca | Cali | SANTIAGO DE CALI, DISTRITO ESPECIAL, DEPORTIVO, CULTURAL, TURÍSTICO, EMPRESARIAL Y DE SERVICIOS | CARRERA 100 # 5 - 169 LOCAL - L 386 | 3.374322 | -76.53943 | 995 | 2TGR
Frt27312 | CIUDADELA COMERCIAL UNICENTRO CALI PH - LOCAL L 387 | DISTRIBUIDORA Y COMERCIALIZADORA DE ENERGIA ELECTRICA S.A. E.S.P. - COMERCIALIZADOR | 08/06/2017 | 1.0383 | 11895845 | 8903211567 | 0.2 | 1 | 5 | QI ENERGY S.A.S. E.S.P. - COMERCIALIZADOR | 26/04/2023 | DISTRIBUIDORA Y COMERCIALIZADORA DE ENERGIA ELECTRICA S.A. E.S.P. - COMERCIALIZADOR | EMPRESAS MUNICIPALES DE CALI E.I.C.E. E.S.P. - DISTRIBUIDOR |  | QI ENERGY S.A.S. E.S.P. - COMERCIALIZADOR | QI ENERGY S.A.S. E.S.P. - COMERCIALIZADOR | Regulado | CGM 24/7 | [9 empty] | 01/01/1900 |  |  | 0 |  |  | 01/01/1900 |  |  | 0 | No | 0 |  | No | Frt27032 | 0.10148 | 0 | 1.0328 | 6810 | ACTIVIDADES INMOBILIARIAS | Actividades inmobiliarias realizadas con bienes propios o arrendados | 8903211567 | Valle del Cauca | Cali | SANTIAGO DE CALI, DISTRITO ESPECIAL, DEPORTIVO, CULTURAL, TURÍSTICO, EMPRESARIAL Y DE SERVICIOS | CARRERA 100 # 5 - 169 LOCAL - L 387 | 3.374322 | -76.53943 | 995 | 2TGS
Frt27313 | CIUDADELA COMERCIAL UNICENTRO CALI PH - LOCAL P5, L 243 | DISTRIBUIDORA Y COMERCIALIZADORA DE ENERGIA ELECTRICA S.A. E.S.P. - COMERCIALIZADOR | 08/06/2017 | 1.0383 | 11895846 | 8903211567 | 0.2 | 1 | 5 | QI ENERGY S.A.S. E.S.P. - COMERCIALIZADOR | 26/04/2023 | DISTRIBUIDORA Y COMERCIALIZADORA DE ENERGIA ELECTRICA S.A. E.S.P. - COMERCIALIZADOR | EMPRESAS MUNICIPALES DE CALI E.I.C.E. E.S.P. - DISTRIBUIDOR |  | QI ENERGY S.A.S. E.S.P. - COMERCIALIZADOR | QI ENERGY S.A.S. E.S.P. - COMERCIALIZADOR | Regulado | CGM 24/7 |  |  |  |  | 11281332 | ELSTER | 0.1 | N/A | N/A | 08/06/2017 | INPEL S.A. (10-LAC-054) | 26/09/2013 | 2017-06-08 |  |  | 01/01/1900 |  |  | 0 | No | 0 |  | No | Frt27032 | 0.10148 | 0 | 1.0328 | 6810 | ACTIVIDADES INMOBILIARIAS | Actividades inmobiliarias realizadas con bienes propios o arrendados | 8903211567 | Valle del Cauca | Cali | SANTIAGO DE CALI, DISTRITO ESPECIAL, DEPORTIVO, CULTURAL, TURÍSTICO, EMPRESARIAL Y DE SERVICIOS | CARRERA 100 # 5 - 169 LOCAL - P5, L 243 | 3.374322 | -76.53943 | 995 | 2TGT
Frt27314 | CIUDADELA COMERCIAL UNICENTRO CALI PH - LOCAL L 300 | DISTRIBUIDORA Y COMERCIALIZADORA DE ENERGIA ELECTRICA S.A. E.S.P. - COMERCIALIZADOR | 08/06/2017 | 1.0383 | 11895847 | 8903211567 | 0.2 | 1 | 4 | QI ENERGY S.A.S. E.S.P. - COMERCIALIZADOR | 26/04/2023 | DISTRIBUIDORA Y COMERCIALIZADORA DE ENERGIA ELECTRICA S.A. E.S.P. - COMERCIALIZADOR | EMPRESAS MUNICIPALES DE CALI E.I.C.E. E.S.P. - DISTRIBUIDOR |  | QI ENERGY S.A.S. E.S.P. - COMERCIALIZADOR | QI ENERGY S.A.S. E.S.P. - COMERCIALIZADOR | Regulado | CGM 24/7 |  |  |  |  | 101009820 | ESTROM | 1 | N/A | N/A | 08/06/2017 | ELGAMA SISTEMOS DE COLOMBIA LTDA. - ELGSIS LTDA. (10-LAC-047) | 21/11/2013 | 2020-03-22 |  |  | 01/01/1900 |  |  | 0 | No | 0 |  | No | Frt27032 | 0.10148 | 0 | 1.0328 | 6810 | ACTIVIDADES INMOBILIARIAS | Actividades inmobiliarias realizadas con bienes propios o arrendados | 8903211567 | Valle del Cauca | Cali | SANTIAGO DE CALI, DISTRITO ESPECIAL, DEPORTIVO, CULTURAL, TURÍSTICO, EMPRESARIAL Y DE SERVICIOS | CARRERA 100 # 5 - 169 LOCAL - L 300 | 3.374322 | -76.53943 | 995 | 2TGU
Frt27315 | CIUDADELA COMERCIAL UNICENTRO CALI PH - LOCAL P3, L162 - L163A | DISTRIBUIDORA Y COMERCIALIZADORA DE ENERGIA ELECTRICA S.A. E.S.P. - COMERCIALIZADOR | 08/06/2017 | 1.0383 | 11895848 | 8903211567 | 0.2 | 1 | 5 | QI ENERGY S.A.S. E.S.P. - COMERCIALIZADOR | 26/04/2023 | DISTRIBUIDORA Y COMERCIALIZADORA DE ENERGIA ELECTRICA S.A. E.S.P. - COMERCIALIZADOR | EMPRESAS MUNICIPALES DE CALI E.I.C.E. E.S.P. - DISTRIBUIDOR |  | QI ENERGY S.A.S. E.S.P. - COMERCIALIZADOR | QI ENERGY S.A.S. E.S.P. - COMERCIALIZADOR | Regulado | CGM 24/7 |  |  |  |  | 13121855 | ELSTER | 1 | N/A | N/A | 08/06/2017 | SERVIMETERS S.A. (11-LAC-023) | 04/12/2013 | 2017-06-08 |  |  | 01/01/1900 |  |  | 0 | No | 0 |  | No | Frt27032 | 0.10148 | 0 | 1.0328 | 6810 | ACTIVIDADES INMOBILIARIAS | Actividades inmobiliarias realizadas con bienes propios o arrendados | 8903211567 | Valle del Cauca | Cali | SANTIAGO DE CALI, DISTRITO ESPECIAL, DEPORTIVO, CULTURAL, TURÍSTICO, EMPRESARIAL Y DE SERVICIOS | CARRERA 100 # 5 - 169 LOCAL - P3, L162 - L163A | 3.2222 | -76.3215 | 995 | 2TGV
Frt27316 | CIUDADELA COMERCIAL UNICENTRO CALI PH - LOCAL 608 | DISTRIBUIDORA Y COMERCIALIZADORA DE ENERGIA ELECTRICA S.A. E.S.P. - COMERCIALIZADOR | 08/06/2017 | 1.0383 |  | 8903211567 | 0.2 | 1 | 5 | QI ENERGY S.A.S. E.S.P. - COMERCIALIZADOR | 26/04/2023 | DISTRIBUIDORA Y COMERCIALIZADORA DE ENERGIA ELECTRICA S.A. E.S.P. - COMERCIALIZADOR | EMPRESAS MUNICIPALES DE CALI E.I.C.E. E.S.P. - DISTRIBUIDOR |  | QI ENERGY S.A.S. E.S.P. - COMERCIALIZADOR | QI ENERGY S.A.S. E.S.P. - COMERCIALIZADOR | Regulado | CGM 24/7 |  |  |  |  | 69422680 | ITRON | 0.2 | N/A | N/A | 08/06/2017 | INPEL S.A. (10-LAC-054) | 03/02/2014 | 2017-06-08 |  |  | 01/01/1900 |  |  | 0 | No | 0 |  | No | Frt27032 | 0.10148 | 0 | 1.0328 | 6810 | ACTIVIDADES INMOBILIARIAS | Actividades inmobiliarias realizadas con bienes propios o arrendados | 8903211567 | Valle del Cauca | Cali | SANTIAGO DE CALI, DISTRITO ESPECIAL, DEPORTIVO, CULTURAL, TURÍSTICO, EMPRESARIAL Y DE SERVICIOS | CARRERA 100 # 5 - 169 LOCAL 608 | 3.374322 | -76.53943 | 995 | 2TGW
Frt27317 | CIUDADELA COMERCIAL UNICENTRO CALI PH - LOCAL 607 | DISTRIBUIDORA Y COMERCIALIZADORA DE ENERGIA ELECTRICA S.A. E.S.P. - COMERCIALIZADOR | 08/06/2017 | 1.0383 |  | 8903211567 | 0.2 | 1 | 5 | QI ENERGY S.A.S. E.S.P. - COMERCIALIZADOR | 26/04/2023 | DISTRIBUIDORA Y COMERCIALIZADORA DE ENERGIA ELECTRICA S.A. E.S.P. - COMERCIALIZADOR | EMPRESAS MUNICIPALES DE CALI E.I.C.E. E.S.P. - DISTRIBUIDOR |  | QI ENERGY S.A.S. E.S.P. - COMERCIALIZADOR | QI ENERGY S.A.S. E.S.P. - COMERCIALIZADOR | Regulado | CGM 24/7 |  |  |  |  | 69422686 | ITRON | 0.2 | N/A | N/A | 08/06/2017 | INPEL S.A. (10-LAC-054) | 03/02/2014 | 2017-06-08 |  |  | 01/01/1900 |  |  | 0 | No | 0 |  | No | Frt27032 | 0.10148 | 0 | 1.0328 | 6810 | ACTIVIDADES INMOBILIARIAS | Actividades inmobiliarias realizadas con bienes propios o arrendados | 8903211567 | Valle del Cauca | Cali | SANTIAGO DE CALI, DISTRITO ESPECIAL, DEPORTIVO, CULTURAL, TURÍSTICO, EMPRESARIAL Y DE SERVICIOS | CARRERA 100 # 5 - 169 LOCAL 607 | 3.374322 | -76.53943 | 995 | 2TGX
Frt27318 | CIUDADELA COMERCIAL UNICENTRO CALI PH - LOCAL 610 | DISTRIBUIDORA Y COMERCIALIZADORA DE ENERGIA ELECTRICA S.A. E.S.P. - COMERCIALIZADOR | 08/06/2017 | 1.0383 |  | 8903211567 | 0.2 | 1 | 5 | QI ENERGY S.A.S. E.S.P. - COMERCIALIZADOR | 26/04/2023 | DISTRIBUIDORA Y COMERCIALIZADORA DE ENERGIA ELECTRICA S.A. E.S.P. - COMERCIALIZADOR | EMPRESAS MUNICIPALES DE CALI E.I.C.E. E.S.P. - DISTRIBUIDOR |  | QI ENERGY S.A.S. E.S.P. - COMERCIALIZADOR | QI ENERGY S.A.S. E.S.P. - COMERCIALIZADOR | Regulado | CGM 24/7 |  |  |  |  | 69422760 | ITRON | 0.2 | N/A | N/A | 08/06/2017 | INPEL S.A. (10-LAC-054) | 04/02/2014 | 2017-06-08 |  |  | 01/01/1900 |  |  | 0 | No | 0 |  | No | Frt27032 | 0.10148 | 0 | 1.0328 | 6810 | ACTIVIDADES INMOBILIARIAS | Actividades inmobiliarias realizadas con bienes propios o arrendados | 8903211567 | Valle del Cauca | Cali | SANTIAGO DE CALI, DISTRITO ESPECIAL, DEPORTIVO, CULTURAL, TURÍSTICO, EMPRESARIAL Y DE SERVICIOS | CARRERA 100 # 5 - 169 LOCAL 610 | 3.2222 | -76.3215 | 995 | 2TGY
Frt27319 | CIUDADELA COMERCIAL UNICENTRO CALI PH - LOCAL 615 | DISTRIBUIDORA Y COMERCIALIZADORA DE ENERGIA ELECTRICA S.A. E.S.P. - COMERCIALIZADOR | 08/06/2017 | 1.0383 |  | 8903211567 | 0.2 | 1 | 5 | QI ENERGY S.A.S. E.S.P. - COMERCIALIZADOR | 26/04/2023 | DISTRIBUIDORA Y COMERCIALIZADORA DE ENERGIA ELECTRICA S.A. E.S.P. - COMERCIALIZADOR | EMPRESAS MUNICIPALES DE CALI E.I.C.E. E.S.P. - DISTRIBUIDOR |  | QI ENERGY S.A.S. E.S.P. - COMERCIALIZADOR | QI ENERGY S.A.S. E.S.P. - COMERCIALIZADOR | Regulado | CGM 24/7 |  |  |  |  | 69422690 | ITRON | 0.2 | N/A | N/A | 08/06/2017 | INPEL S.A. (10-LAC-054) | 04/02/2014 | 2017-06-08 |  |  | 01/01/1900 |  |  | 0 | No | 0 |  | No | Frt27032 | 0.10148 | 0 | 1.0328 | 6810 | ACTIVIDADES INMOBILIARIAS | Actividades inmobiliarias realizadas con bienes propios o arrendados | 8903211567 | Valle del Cauca | Cali | SANTIAGO DE CALI, DISTRITO ESPECIAL, DEPORTIVO, CULTURAL, TURÍSTICO, EMPRESARIAL Y DE SERVICIOS | CARRERA 100 # 5 - 169 LOCAL 615 | 3.374322 | -76.53943 | 995 | 2TGZ
Frt27320 | CIUDADELA COMERCIAL UNICENTRO CALI PH - LOCAL 611 | DISTRIBUIDORA Y COMERCIALIZADORA DE ENERGIA ELECTRICA S.A. E.S.P. - COMERCIALIZADOR | 08/06/2017 | 1.0383 |  | 8903211567 | 0.2 | 1 | 5 | QI ENERGY S.A.S. E.S.P. - COMERCIALIZADOR | 26/04/2023 | DISTRIBUIDORA Y COMERCIALIZADORA DE ENERGIA ELECTRICA S.A. E.S.P. - COMERCIALIZADOR | EMPRESAS MUNICIPALES DE CALI E.I.C.E. E.S.P. - DISTRIBUIDOR |  | QI ENERGY S.A.S. E.S.P. - COMERCIALIZADOR | QI ENERGY S.A.S. E.S.P. - COMERCIALIZADOR | Regulado | CGM 24/7 |  |  |  |  | 69422761 | ITRON | 0.2 | N/A | N/A | 08/06/2017 | INPEL S.A. (10-LAC-054) | 04/02/2014 | 2017-06-08 |  |  | 01/01/1900 |  |  | 0 | No | 0 |  | No | Frt27032 | 0.10148 | 0 | 1.0328 | 6810 | ACTIVIDADES INMOBILIARIAS | Actividades inmobiliarias realizadas con bienes propios o arrendados | 8903211567 | Valle del Cauca | Cali | SANTIAGO DE CALI, DISTRITO ESPECIAL, DEPORTIVO, CULTURAL, TURÍSTICO, EMPRESARIAL Y DE SERVICIOS | CARRERA 100 # 5 - 169 LOCAL 611 | 3.2222 | -76.3215 | 995 | 2TH1
Frt27321 | CIUDADELA COMERCIAL UNICENTRO CALI PH - LOCAL 612 | DISTRIBUIDORA Y COMERCIALIZADORA DE ENERGIA ELECTRICA S.A. E.S.P. - COMERCIALIZADOR | 08/06/2017 | 1.0383 |  | 8903211567 | 0.2 | 1 | 5 | QI ENERGY S.A.S. E.S.P. - COMERCIALIZADOR | 26/04/2023 | DISTRIBUIDORA Y COMERCIALIZADORA DE ENERGIA ELECTRICA S.A. E.S.P. - COMERCIALIZADOR | EMPRESAS MUNICIPALES DE CALI E.I.C.E. E.S.P. - DISTRIBUIDOR |  | QI ENERGY S.A.S. E.S.P. - COMERCIALIZADOR | QI ENERGY S.A.S. E.S.P. - COMERCIALIZADOR | Regulado | CGM 24/7 |  |  |  |  | 69422687 | ITRON | 0.2 | N/A | N/A | 08/06/2017 | INPEL S.A. (10-LAC-054) | 03/02/2014 | 2017-06-08 |  |  | 01/01/1900 |  |  | 0 | No | 0 |  | No | Frt27032 | 0.10148 | 0 | 1.0328 | 6810 | ACTIVIDADES INMOBILIARIAS | Actividades inmobiliarias realizadas con bienes propios o arrendados | 8903211567 | Valle del Cauca | Cali | SANTIAGO DE CALI, DISTRITO ESPECIAL, DEPORTIVO, CULTURAL, TURÍSTICO, EMPRESARIAL Y DE SERVICIOS | CARRERA 100 # 5 - 169 LOCAL 612 | 3.2222 | -76.3215 | 995 | 2TH2
Frt27322 | CIUDADELA COMERCIAL UNICENTRO CALI PH - LOCAL 613 | DISTRIBUIDORA Y COMERCIALIZADORA DE ENERGIA ELECTRICA S.A. E.S.P. - COMERCIALIZADOR | 08/06/2017 | 1.0383 |  | 8903211567 | 0.2 | 1 | 5 | QI ENERGY S.A.S. E.S.P. - COMERCIALIZADOR | 26/04/2023 | DISTRIBUIDORA Y COMERCIALIZADORA DE ENERGIA ELECTRICA S.A. E.S.P. - COMERCIALIZADOR | EMPRESAS MUNICIPALES DE CALI E.I.C.E. E.S.P. - DISTRIBUIDOR |  | QI ENERGY S.A.S. E.S.P. - COMERCIALIZADOR | QI ENERGY S.A.S. E.S.P. - COMERCIALIZADOR | Regulado | CGM 24/7 |  |  |  |  | 69422688 | ITRON | 0.2 | N/A | N/A | 08/06/2017 | INPEL S.A. (10-LAC-054) | 04/02/2014 | 2017-06-08 |  |  | 01/01/1900 |  |  | 0 | No | 0 |  | No | Frt27032 | 0.10148 | 0 | 1.0328 | 6810 | ACTIVIDADES INMOBILIARIAS | Actividades inmobiliarias realizadas con bienes propios o arrendados | 8903211567 | Valle del Cauca | Cali | SANTIAGO DE CALI, DISTRITO ESPECIAL, DEPORTIVO, CULTURAL, TURÍSTICO, EMPRESARIAL Y DE SERVICIOS | CARRERA 100 # 5 - 169 LOCAL 613 | 3.2222 | -76.3215 | 995 | 2TH3
Frt27323 | CIUDADELA COMERCIAL UNICENTRO CALI PH - LOCAL 614 | DISTRIBUIDORA Y COMERCIALIZADORA DE ENERGIA ELECTRICA S.A. E.S.P. - COMERCIALIZADOR | 08/06/2017 | 1.0383 |  | 8903211567 | 0.2 | 1 | 5 | QI ENERGY S.A.S. E.S.P. - COMERCIALIZADOR | 26/04/2023 | DISTRIBUIDORA Y COMERCIALIZADORA DE ENERGIA ELECTRICA S.A. E.S.P. - COMERCIALIZADOR | EMPRESAS MUNICIPALES DE CALI E.I.C.E. E.S.P. - DISTRIBUIDOR |  | QI ENERGY S.A.S. E.S.P. - COMERCIALIZADOR | QI ENERGY S.A.S. E.S.P. - COMERCIALIZADOR | Regulado | CGM 24/7 |  |  |  |  | 69422689 | ITRON | 0.2 | N/A | N/A | 08/06/2017 | INPEL S.A. (10-LAC-054) | 04/02/2014 | 2017-06-08 |  |  | 01/01/1900 |  |  | 0 | No | 0 |  | No | Frt27032 | 0.10148 | 0 | 1.0328 | 6810 | ACTIVIDADES INMOBILIARIAS | Actividades inmobiliarias realizadas con bienes propios o arrendados | 8903211567 | Valle del Cauca | Cali | SANTIAGO DE CALI, DISTRITO ESPECIAL, DEPORTIVO, CULTURAL, TURÍSTICO, EMPRESARIAL Y DE SERVICIOS | CARRERA 100 # 5 - 169 LOCAL 614 | 3.374322 | -76.53943 | 995 | 2TH4
Frt27324 | CIUDADELA COMERCIAL UNICENTRO CALI PH - LOCAL 618 | DISTRIBUIDORA Y COMERCIALIZADORA DE ENERGIA ELECTRICA S.A. E.S.P. - COMERCIALIZADOR | 08/06/2017 | 1.0383 |  | 8903211567 | 0.2 | 1 | 5 | QI ENERGY S.A.S. E.S.P. - COMERCIALIZADOR | 26/04/2023 | DISTRIBUIDORA Y COMERCIALIZADORA DE ENERGIA ELECTRICA S.A. E.S.P. - COMERCIALIZADOR | EMPRESAS MUNICIPALES DE CALI E.I.C.E. E.S.P. - DISTRIBUIDOR |  | QI ENERGY S.A.S. E.S.P. - COMERCIALIZADOR | QI ENERGY S.A.S. E.S.P. - COMERCIALIZADOR | Regulado | CGM 24/7 |  |  |  |  | 69422674 | ITRON | 0.2 | N/A | N/A | 08/06/2017 | INPEL S.A. (10-LAC-054) | 04/02/2014 | 2017-06-08 |  |  | 01/01/1900 |  |  | 0 | No | 0 |  | No | Frt27032 | 0.10148 | 0 | 1.0328 | 6810 | ACTIVIDADES INMOBILIARIAS | Actividades inmobiliarias realizadas con bienes propios o arrendados | 8903211567 | Valle del Cauca | Cali | SANTIAGO DE CALI, DISTRITO ESPECIAL, DEPORTIVO, CULTURAL, TURÍSTICO, EMPRESARIAL Y DE SERVICIOS | CARRERA 100 # 5 - 169 LOCAL 618 | 3.374322 | -76.53943 | 995 | 2TH5
Frt27325 | CIUDADELA COMERCIAL UNICENTRO CALI PH - LOCAL 619 | DISTRIBUIDORA Y COMERCIALIZADORA DE ENERGIA ELECTRICA S.A. E.S.P. - COMERCIALIZADOR | 08/06/2017 | 1.0383 |  | 8903211567 | 0.2 | 1 | 5 | QI ENERGY S.A.S. E.S.P. - COMERCIALIZADOR | 26/04/2023 | DISTRIBUIDORA Y COMERCIALIZADORA DE ENERGIA ELECTRICA S.A. E.S.P. - COMERCIALIZADOR | EMPRESAS MUNICIPALES DE CALI E.I.C.E. E.S.P. - DISTRIBUIDOR |  | QI ENERGY S.A.S. E.S.P. - COMERCIALIZADOR | QI ENERGY S.A.S. E.S.P. - COMERCIALIZADOR | Regulado | CGM 24/7 |  |  |  |  | 69422677 | ITRON | 0.2 | N/A | N/A | 08/06/2017 | INPEL S.A. (10-LAC-054) | 04/02/2014 | 2017-06-08 |  |  | 01/01/1900 |  |  | 0 | No | 0 |  | No | Frt27032 | 0.10148 | 0 | 1.0328 | 6810 | ACTIVIDADES INMOBILIARIAS | Actividades inmobiliarias realizadas con bienes propios o arrendados | 8903211567 | Valle del Cauca | Cali | SANTIAGO DE CALI, DISTRITO ESPECIAL, DEPORTIVO, CULTURAL, TURÍSTICO, EMPRESARIAL Y DE SERVICIOS | CARRERA 100 # 5 - 169 LOCAL 619 | 3.374322 | -76.53943 | 995 | 2TH6
Frt27326 | CIUDADELA COMERCIAL UNICENTRO CALI PH - LOCAL 622 | DISTRIBUIDORA Y COMERCIALIZADORA DE ENERGIA ELECTRICA S.A. E.S.P. - COMERCIALIZADOR | 08/06/2017 | 1.0383 |  | 8903211567 | 0.2 | 1 | 5 | QI ENERGY S.A.S. E.S.P. - COMERCIALIZADOR | 26/04/2023 | DISTRIBUIDORA Y COMERCIALIZADORA DE ENERGIA ELECTRICA S.A. E.S.P. - COMERCIALIZADOR | EMPRESAS MUNICIPALES DE CALI E.I.C.E. E.S.P. - DISTRIBUIDOR |  | QI ENERGY S.A.S. E.S.P. - COMERCIALIZADOR | QI ENERGY S.A.S. E.S.P. - COMERCIALIZADOR | Regulado | CGM 24/7 |  |  |  |  | 1167266 | ELGAMA | 0.5 S | 0.5 | N/A | 08/06/2017 | INPEL S.A. (10-LAC-054) | 31/01/2014 | 2017-06-08 |  |  | 01/01/1900 |  |  | 0 | No | 0 |  | No | Frt27032 | 0.10148 | 0 | 1.0328 | 6810 | ACTIVIDADES INMOBILIARIAS | Actividades inmobiliarias realizadas con bienes propios o arrendados | 8903211567 | Valle del Cauca | Cali | SANTIAGO DE CALI, DISTRITO ESPECIAL, DEPORTIVO, CULTURAL, TURÍSTICO, EMPRESARIAL Y DE SERVICIOS | CARRERA 100 # 5 - 169 LOCAL 622 | 3.374322 | -76.53943 | 995 | 2TH7
Frt27327 | CIUDADELA COMERCIAL UNICENTRO CALI PH - LOCAL 626 | DISTRIBUIDORA Y COMERCIALIZADORA DE ENERGIA ELECTRICA S.A. E.S.P. - COMERCIALIZADOR | 08/06/2017 | 1.0383 |  | 8903211567 | 0.2 | 1 | 5 | QI ENERGY S.A.S. E.S.P. - COMERCIALIZADOR | 26/04/2023 | DISTRIBUIDORA Y COMERCIALIZADORA DE ENERGIA ELECTRICA S.A. E.S.P. - COMERCIALIZADOR | EMPRESAS MUNICIPALES DE CALI E.I.C.E. E.S.P. - DISTRIBUIDOR |  | QI ENERGY S.A.S. E.S.P. - COMERCIALIZADOR | QI ENERGY S.A.S. E.S.P. - COMERCIALIZADOR | Regulado | CGM 24/7 |  |  |  |  | 69422754 | ITRON | 0.2 | N/A | N/A | 08/06/2017 | INPEL S.A. (10-LAC-054) | 04/02/2014 | 2017-06-08 |  |  | 01/01/1900 |  |  | 0 | No | 0 |  | No | Frt27032 | 0.10148 | 0 | 1.0328 | 6810 | ACTIVIDADES INMOBILIARIAS | Actividades inmobiliarias realizadas con bienes propios o arrendados | 8903211567 | Valle del Cauca | Cali | SANTIAGO DE CALI, DISTRITO ESPECIAL, DEPORTIVO, CULTURAL, TURÍSTICO, EMPRESARIAL Y DE SERVICIOS | CARRERA 100 # 5 - 169 LOCAL 626 | 3.2222 | -76.3215 | 995 | 2TH8
Frt27328 | CIUDADELA COMERCIAL UNICENTRO CALI PH - LOCAL 627 | DISTRIBUIDORA Y COMERCIALIZADORA DE ENERGIA ELECTRICA S.A. E.S.P. - COMERCIALIZADOR | 08/06/2017 | 1.0383 |  | 8903211567 | 0.2 | 1 | 5 | QI ENERGY S.A.S. E.S.P. - COMERCIALIZADOR | 26/04/2023 | DISTRIBUIDORA Y COMERCIALIZADORA DE ENERGIA ELECTRICA S.A. E.S.P. - COMERCIALIZADOR | EMPRESAS MUNICIPALES DE CALI E.I.C.E. E.S.P. - DISTRIBUIDOR |  | QI ENERGY S.A.S. E.S.P. - COMERCIALIZADOR | QI ENERGY S.A.S. E.S.P. - COMERCIALIZADOR | Regulado | CGM 24/7 |  |  |  |  | 1167264 | ELGAMA | 0.5 S | 0.5 | N/A | 08/06/2017 | INPEL S.A. (10-LAC-054) | 31/01/2014 | 2017-06-08 |  |  | 01/01/1900 |  |  | 0 | No | 0 |  | No | Frt27032 | 0.10148 | 0 | 1.0328 | 6810 | ACTIVIDADES INMOBILIARIAS | Actividades inmobiliarias realizadas con bienes propios o arrendados | 8903211567 | Valle del Cauca | Cali | SANTIAGO DE CALI, DISTRITO ESPECIAL, DEPORTIVO, CULTURAL, TURÍSTICO, EMPRESARIAL Y DE SERVICIOS | CARRERA 100 # 5 - 169 LOCAL 627 | 3.374322 | -76.53943 | 995 | 2TH9
Frt27329 | CIUDADELA COMERCIAL UNICENTRO CALI PH - LOCAL 603 | DISTRIBUIDORA Y COMERCIALIZADORA DE ENERGIA ELECTRICA S.A. E.S.P. - COMERCIALIZADOR | 08/06/2017 | 1.0383 |  | 8903211567 | 0.2 | 1 | 5 | QI ENERGY S.A.S. E.S.P. - COMERCIALIZADOR | 26/04/2023 | DISTRIBUIDORA Y COMERCIALIZADORA DE ENERGIA ELECTRICA S.A. E.S.P. - COMERCIALIZADOR | EMPRESAS MUNICIPALES DE CALI E.I.C.E. E.S.P. - DISTRIBUIDOR |  | QI ENERGY S.A.S. E.S.P. - COMERCIALIZADOR | QI ENERGY S.A.S. E.S.P. - COMERCIALIZADOR | Regulado | CGM 24/7 |  |  |  |  | 69422692 | ITRON | 0.2 | N/A | N/A | 08/06/2017 | INPEL S.A. (10-LAC-054) | 04/02/2014 | 2017-06-08 |  |  | 01/01/1900 |  |  | 0 | No | 0 |  | No | Frt27032 | 0.10148 | 0 | 1.0328 | 6810 | ACTIVIDADES INMOBILIARIAS | Actividades inmobiliarias realizadas con bienes propios o arrendados | 8903211567 | Valle del Cauca | Cali | SANTIAGO DE CALI, DISTRITO ESPECIAL, DEPORTIVO, CULTURAL, TURÍSTICO, EMPRESARIAL Y DE SERVICIOS | CARRERA 100 # 5 - 169 LOCAL 603 | 3.374322 | -76.53943 | 995 | 2THA
Frt27330 | CIUDADELA COMERCIAL UNICENTRO CALI PH - LOCAL 616 | DISTRIBUIDORA Y COMERCIALIZADORA DE ENERGIA ELECTRICA S.A. E.S.P. - COMERCIALIZADOR | 08/06/2017 | 1.0383 |  | 8903211567 | 0.2 | 1 | 5 | QI ENERGY S.A.S. E.S.P. - COMERCIALIZADOR | 26/04/2023 | DISTRIBUIDORA Y COMERCIALIZADORA DE ENERGIA ELECTRICA S.A. E.S.P. - COMERCIALIZADOR | EMPRESAS MUNICIPALES DE CALI E.I.C.E. E.S.P. - DISTRIBUIDOR |  | QI ENERGY S.A.S. E.S.P. - COMERCIALIZADOR | QI ENERGY S.A.S. E.S.P. - COMERCIALIZADOR | Regulado | CGM 24/7 |  |  |  |  | 69422676 | ITRON | 0.2 | N/A | N/A | 08/06/2017 | INPEL S.A. (10-LAC-054) | 04/02/2014 | 2017-06-08 |  |  | 01/01/1900 |  |  | 0 | No | 0 |  | No | Frt27032 | 0.10148 | 0 | 1.0328 | 6810 | ACTIVIDADES INMOBILIARIAS | Actividades inmobiliarias realizadas con bienes propios o arrendados | 8903211567 | Valle del Cauca | Cali | SANTIAGO DE CALI, DISTRITO ESPECIAL, DEPORTIVO, CULTURAL, TURÍSTICO, EMPRESARIAL Y DE SERVICIOS | CARRERA 100 # 5 - 169 LOCAL 616 | 3.374322 | -76.53943 | 995 | 2THB
Frt27331 | CIUDADELA COMERCIAL UNICENTRO CALI PH - LOCAL 617 | DISTRIBUIDORA Y COMERCIALIZADORA DE ENERGIA ELECTRICA S.A. E.S.P. - COMERCIALIZADOR | 08/06/2017 | 1.0383 |  | 8903211567 | 0.2 | 1 | 5 | QI ENERGY S.A.S. E.S.P. - COMERCIALIZADOR | 26/04/2023 | DISTRIBUIDORA Y COMERCIALIZADORA DE ENERGIA ELECTRICA S.A. E.S.P. - COMERCIALIZADOR | EMPRESAS MUNICIPALES DE CALI E.I.C.E. E.S.P. - DISTRIBUIDOR |  | QI ENERGY S.A.S. E.S.P. - COMERCIALIZADOR | QI ENERGY S.A.S. E.S.P. - COMERCIALIZADOR | Regulado | CGM 24/7 |  |  |  |  | 69422675 | ITRON | 0.2 | N/A | N/A | 08/06/2017 | INPEL S.A. (10-LAC-054) | 04/02/2014 | 2017-06-08 |  |  | 01/01/1900 |  |  | 0 | No | 0 |  | No | Frt27032 | 0.10148 | 0 | 1.0328 | 6810 | ACTIVIDADES INMOBILIARIAS | Actividades inmobiliarias realizadas con bienes propios o arrendados | 8903211567 | Valle del Cauca | Cali | SANTIAGO DE CALI, DISTRITO ESPECIAL, DEPORTIVO, CULTURAL, TURÍSTICO, EMPRESARIAL Y DE SERVICIOS | CARRERA 100 # 5 - 169 LOCAL 617 | 3.374322 | -76.53943 | 995 | 2THC
Frt27332 | CIUDADELA COMERCIAL UNICENTRO CALI PH - LOCAL 621 | DISTRIBUIDORA Y COMERCIALIZADORA DE ENERGIA ELECTRICA S.A. E.S.P. - COMERCIALIZADOR | 08/06/2017 | 1.0383 |  | 8903211567 | 0.2 | 1 | 5 | QI ENERGY S.A.S. E.S.P. - COMERCIALIZADOR | 26/04/2023 | DISTRIBUIDORA Y COMERCIALIZADORA DE ENERGIA ELECTRICA S.A. E.S.P. - COMERCIALIZADOR | EMPRESAS MUNICIPALES DE CALI E.I.C.E. E.S.P. - DISTRIBUIDOR |  | QI ENERGY S.A.S. E.S.P. - COMERCIALIZADOR | QI ENERGY S.A.S. E.S.P. - COMERCIALIZADOR | Regulado | CGM 24/7 |  |  |  |  | 69422695 | ITRON | 0.2 | N/A | N/A | 08/06/2017 | INPEL S.A. (10-LAC-054) | 05/02/2014 | 2017-06-08 |  |  | 01/01/1900 |  |  | 0 | No | 0 |  | No | Frt27032 | 0.10148 | 0 | 1.0328 | 6810 | ACTIVIDADES INMOBILIARIAS | Actividades inmobiliarias realizadas con bienes propios o arrendados | 8903211567 | Valle del Cauca | Cali | SANTIAGO DE CALI, DISTRITO ESPECIAL, DEPORTIVO, CULTURAL, TURÍSTICO, EMPRESARIAL Y DE SERVICIOS | CARRERA 100 # 5 - 169 LOCAL 621 | 3.374322 | -76.53943 | 995 | 2THD
Frt27333 | CIUDADELA COMERCIAL UNICENTRO CALI PH - LOCAL 620 | DISTRIBUIDORA Y COMERCIALIZADORA DE ENERGIA ELECTRICA S.A. E.S.P. - COMERCIALIZADOR | 08/06/2017 | 1.0383 |  | 8903211567 | 0.2 | 1 | 5 | QI ENERGY S.A.S. E.S.P. - COMERCIALIZADOR | 26/04/2023 | DISTRIBUIDORA Y COMERCIALIZADORA DE ENERGIA ELECTRICA S.A. E.S.P. - COMERCIALIZADOR | EMPRESAS MUNICIPALES DE CALI E.I.C.E. E.S.P. - DISTRIBUIDOR |  | QI ENERGY S.A.S. E.S.P. - COMERCIALIZADOR | QI ENERGY S.A.S. E.S.P. - COMERCIALIZADOR | Regulado | CGM 24/7 |  |  |  |  | 69422696 | ITRON | 0.2 | N/A | N/A | 08/06/2017 | INPEL S.A. (10-LAC-054) | 05/02/2014 | 2017-06-08 |  |  | 01/01/1900 |  |  | 0 | No | 0 |  | No | Frt27032 | 0.10148 | 0 | 1.0328 | 6810 | ACTIVIDADES INMOBILIARIAS | Actividades inmobiliarias realizadas con bienes propios o arrendados | 8903211567 | Valle del Cauca | Cali | SANTIAGO DE CALI, DISTRITO ESPECIAL, DEPORTIVO, CULTURAL, TURÍSTICO, EMPRESARIAL Y DE SERVICIOS | CARRERA 100 # 5 - 169 LOCAL 620 | 3.374322 | -76.53943 | 995 | 2THE
Frt27334 | CIUDADELA COMERCIAL UNICENTRO CALI PH - LOCAL 606 | DISTRIBUIDORA Y COMERCIALIZADORA DE ENERGIA ELECTRICA S.A. E.S.P. - COMERCIALIZADOR | 08/06/2017 | 1.0383 |  | 8903211567 | 0.2 | 1 | 5 | QI ENERGY S.A.S. E.S.P. - COMERCIALIZADOR | 26/04/2023 | DISTRIBUIDORA Y COMERCIALIZADORA DE ENERGIA ELECTRICA S.A. E.S.P. - COMERCIALIZADOR | EMPRESAS MUNICIPALES DE CALI E.I.C.E. E.S.P. - DISTRIBUIDOR |  | QI ENERGY S.A.S. E.S.P. - COMERCIALIZADOR | QI ENERGY S.A.S. E.S.P. - COMERCIALIZADOR | Regulado | CGM 24/7 |  |  |  |  | 1167265 | ELGAMA | 0.5 S | 0.5 | N/A | 08/06/2017 | INPEL S.A. (10-LAC-054) | 31/01/2014 | 2017-06-08 |  |  | 01/01/1900 |  |  | 0 | No | 0 |  | No | Frt27032 | 0.10148 | 0 | 1.0328 | 6810 | ACTIVIDADES INMOBILIARIAS | Actividades inmobiliarias realizadas con bienes propios o arrendados | 8903211567 | Valle del Cauca | Cali | SANTIAGO DE CALI, DISTRITO ESPECIAL, DEPORTIVO, CULTURAL, TURÍSTICO, EMPRESARIAL Y DE SERVICIOS | CARRERA 100 # 5 - 169 LOCAL 606 | 3.374322 | -76.53943 | 995 | 2THF
Frt27335 | CIUDADELA COMERCIAL UNICENTRO CALI PH - LOCAL 601 | DISTRIBUIDORA Y COMERCIALIZADORA DE ENERGIA ELECTRICA S.A. E.S.P. - COMERCIALIZADOR | 08/06/2017 | 1.0383 |  | 8903211567 | 0.2 | 1 | 5 | QI ENERGY S.A.S. E.S.P. - COMERCIALIZADOR | 26/04/2023 | DISTRIBUIDORA Y COMERCIALIZADORA DE ENERGIA ELECTRICA S.A. E.S.P. - COMERCIALIZADOR | EMPRESAS MUNICIPALES DE CALI E.I.C.E. E.S.P. - DISTRIBUIDOR |  | QI ENERGY S.A.S. E.S.P. - COMERCIALIZADOR | QI ENERGY S.A.S. E.S.P. - COMERCIALIZADOR | Regulado | CGM 24/7 |  |  |  |  | 69422669 | ITRON | 0.2 | N/A | N/A | 08/06/2017 | INPEL S.A. (10-LAC-054) | 03/02/2014 | 2017-06-08 |  |  | 01/01/1900 |  |  | 0 | No | 0 |  | No | Frt27032 | 0.10148 | 0 | 1.0328 | 6810 | ACTIVIDADES INMOBILIARIAS | Actividades inmobiliarias realizadas con bienes propios o arrendados | 8903211567 | Valle del Cauca | Cali | SANTIAGO DE CALI, DISTRITO ESPECIAL, DEPORTIVO, CULTURAL, TURÍSTICO, EMPRESARIAL Y DE SERVICIOS | CARRERA 100 # 5 - 169 LOCAL 601 | 3.374322 | -76.53943 | 995 | 2THG
Frt27336 | CIUDADELA COMERCIAL UNICENTRO CALI PH - LOCAL 602 | DISTRIBUIDORA Y COMERCIALIZADORA DE ENERGIA ELECTRICA S.A. E.S.P. - COMERCIALIZADOR | 08/06/2017 | 1.0383 |  | 8903211567 | 0.2 | 1 | 5 | QI ENERGY S.A.S. E.S.P. - COMERCIALIZADOR | 26/04/2023 | DISTRIBUIDORA Y COMERCIALIZADORA DE ENERGIA ELECTRICA S.A. E.S.P. - COMERCIALIZADOR | EMPRESAS MUNICIPALES DE CALI E.I.C.E. E.S.P. - DISTRIBUIDOR |  | QI ENERGY S.A.S. E.S.P. - COMERCIALIZADOR | QI ENERGY S.A.S. E.S.P. - COMERCIALIZADOR | Regulado | CGM 24/7 |  |  |  |  | 69422681 | ITRON | 0.2 | N/A | N/A | 08/06/2017 | INPEL S.A. (10-LAC-054) | 03/02/2014 | 2017-06-08 |  |  | 01/01/1900 |  |  | 0 | No | 0 |  | No | Frt27032 | 0.10148 | 0 | 1.0328 | 6810 | ACTIVIDADES INMOBILIARIAS | Actividades inmobiliarias realizadas con bienes propios o arrendados | 8903211567 | Valle del Cauca | Cali | SANTIAGO DE CALI, DISTRITO ESPECIAL, DEPORTIVO, CULTURAL, TURÍSTICO, EMPRESARIAL Y DE SERVICIOS | CARRERA 100 # 5 - 169 LOCAL 602 | 3.374322 | -76.53943 | 995 | 2THH
Frt27337 | CIUDADELA COMERCIAL UNICENTRO CALI PH - LOCAL 605 | DISTRIBUIDORA Y COMERCIALIZADORA DE ENERGIA ELECTRICA S.A. E.S.P. - COMERCIALIZADOR | 08/06/2017 | 1.0383 |  | 8903211567 | 0.2 | 1 | 5 | QI ENERGY S.A.S. E.S.P. - COMERCIALIZADOR | 26/04/2023 | DISTRIBUIDORA Y COMERCIALIZADORA DE ENERGIA ELECTRICA S.A. E.S.P. - COMERCIALIZADOR | EMPRESAS MUNICIPALES DE CALI E.I.C.E. E.S.P. - DISTRIBUIDOR |  | QI ENERGY S.A.S. E.S.P. - COMERCIALIZADOR | QI ENERGY S.A.S. E.S.P. - COMERCIALIZADOR | Regulado | CGM 24/7 |  |  |  |  | 69422657 | ITRON | 0.2 | N/A | N/A | 08/06/2017 | INPEL S.A. (10-LAC-054) | 03/02/2014 | 2017-06-08 |  |  | 01/01/1900 |  |  | 0 | No | 0 |  | No | Frt27032 | 0.10148 | 0 | 1.0328 | 6810 | ACTIVIDADES INMOBILIARIAS | Actividades inmobiliarias realizadas con bienes propios o arrendados | 8903211567 | Valle del Cauca | Cali | SANTIAGO DE CALI, DISTRITO ESPECIAL, DEPORTIVO, CULTURAL, TURÍSTICO, EMPRESARIAL Y DE SERVICIOS | CARRERA 100 # 5 - 169 LOCAL 605 | 3.374322 | -76.53943 | 995 | 2THI
Frt27338 | CIUDADELA COMERCIAL UNICENTRO CALI PH - LOCAL 609 | DISTRIBUIDORA Y COMERCIALIZADORA DE ENERGIA ELECTRICA S.A. E.S.P. - COMERCIALIZADOR | 08/06/2017 | 1.0383 |  | 8903211567 | 0.2 | 1 | 5 | QI ENERGY S.A.S. E.S.P. - COMERCIALIZADOR | 26/04/2023 | DISTRIBUIDORA Y COMERCIALIZADORA DE ENERGIA ELECTRICA S.A. E.S.P. - COMERCIALIZADOR | EMPRESAS MUNICIPALES DE CALI E.I.C.E. E.S.P. - DISTRIBUIDOR |  | QI ENERGY S.A.S. E.S.P. - COMERCIALIZADOR | QI ENERGY S.A.S. E.S.P. - COMERCIALIZADOR | Regulado | CGM 24/7 |  |  |  |  | 69422759 | ITRON | 0.2 | N/A | N/A | 08/06/2017 | INPEL S.A. (10-LAC-054) | 04/02/2014 | 2017-06-08 |  |  | 01/01/1900 |  |  | 0 | No | 0 |  | No | Frt27032 | 0.10148 | 0 | 1.0328 | 6810 | ACTIVIDADES INMOBILIARIAS | Actividades inmobiliarias realizadas con bienes propios o arrendados | 8903211567 | Valle del Cauca | Cali | SANTIAGO DE CALI, DISTRITO ESPECIAL, DEPORTIVO, CULTURAL, TURÍSTICO, EMPRESARIAL Y DE SERVICIOS | CARRERA 100 # 5 - 169 LOCAL 609 | 3.2222 | -76.3215 | 995 | 2THJ
Frt27339 | CIUDADELA COMERCIAL UNICENTRO CALI PH - LOCAL 620 A | DISTRIBUIDORA Y COMERCIALIZADORA DE ENERGIA ELECTRICA S.A. E.S.P. - COMERCIALIZADOR | 08/06/2017 | 1.0383 |  | 8903211567 | 0.2 | 1 | 5 | QI ENERGY S.A.S. E.S.P. - COMERCIALIZADOR | 26/04/2023 | DISTRIBUIDORA Y COMERCIALIZADORA DE ENERGIA ELECTRICA S.A. E.S.P. - COMERCIALIZADOR | EMPRESAS MUNICIPALES DE CALI E.I.C.E. E.S.P. - DISTRIBUIDOR |  | QI ENERGY S.A.S. E.S.P. - COMERCIALIZADOR | QI ENERGY S.A.S. E.S.P. - COMERCIALIZADOR | Regulado | CGM 24/7 |  |  |  |  | 69422694 | ITRON | 0.2 | N/A | N/A | 08/06/2017 | INPEL S.A. (10-LAC-054) | 04/02/2014 | 2017-06-08 |  |  | 01/01/1900 |  |  | 0 | No | 0 |  | No | Frt27032 | 0.10148 | 0 | 1.0328 | 6810 | ACTIVIDADES INMOBILIARIAS | Actividades inmobiliarias realizadas con bienes propios o arrendados | 8903211567 | Valle del Cauca | Cali | SANTIAGO DE CALI, DISTRITO ESPECIAL, DEPORTIVO, CULTURAL, TURÍSTICO, EMPRESARIAL Y DE SERVICIOS | CARRERA 100 # 5 - 169 LOCAL 620 A | 3.374322 | -76.53943 | 995 | 2THK
Frt27340 | CIUDADELA COMERCIAL UNICENTRO CALI PH - LOCAL SS1 | DISTRIBUIDORA Y COMERCIALIZADORA DE ENERGIA ELECTRICA S.A. E.S.P. - COMERCIALIZADOR | 08/06/2017 | 1.0383 |  | 8903211567 | 0.2 | 1 | 5 | QI ENERGY S.A.S. E.S.P. - COMERCIALIZADOR | 26/04/2023 | DISTRIBUIDORA Y COMERCIALIZADORA DE ENERGIA ELECTRICA S.A. E.S.P. - COMERCIALIZADOR | EMPRESAS MUNICIPALES DE CALI E.I.C.E. E.S.P. - DISTRIBUIDOR |  | QI ENERGY S.A.S. E.S.P. - COMERCIALIZADOR | QI ENERGY S.A.S. E.S.P. - COMERCIALIZADOR | Regulado | CGM 24/7 |  |  |  |  | 69422758 | ITRON | 0.2 | N/A | N/A | 08/06/2017 | INPEL S.A. (10-LAC-054) | 04/02/2014 | 2017-06-08 |  |  | 01/01/1900 |  |  | 0 | No | 0 |  | No | Frt27032 | 0.10148 | 0 | 1.0328 | 6810 | ACTIVIDADES INMOBILIARIAS | Actividades inmobiliarias realizadas con bienes propios o arrendados | 8903211567 | Valle del Cauca | Cali | SANTIAGO DE CALI, DISTRITO ESPECIAL, DEPORTIVO, CULTURAL, TURÍSTICO, EMPRESARIAL Y DE SERVICIOS | CARRERA 100 # 5 - 169 LOCAL SS1 | 3.2222 | -76.3215 | 995 | 2THL
Frt27341 | CIUDADELA COMERCIAL UNICENTRO CALI PH - LOCAL SS2 | DISTRIBUIDORA Y COMERCIALIZADORA DE ENERGIA ELECTRICA S.A. E.S.P. - COMERCIALIZADOR | 08/06/2017 | 1.0383 |  | 8903211567 | 0.2 | 1 | 5 | QI ENERGY S.A.S. E.S.P. - COMERCIALIZADOR | 26/04/2023 | DISTRIBUIDORA Y COMERCIALIZADORA DE ENERGIA ELECTRICA S.A. E.S.P. - COMERCIALIZADOR | EMPRESAS MUNICIPALES DE CALI E.I.C.E. E.S.P. - DISTRIBUIDOR |  | QI ENERGY S.A.S. E.S.P. - COMERCIALIZADOR | QI ENERGY S.A.S. E.S.P. - COMERCIALIZADOR | Regulado | CGM 24/7 |  |  |  |  | 69422691 | ITRON | 0.2 | N/A | N/A | 08/06/2017 | INPEL S.A. (10-LAC-054) | 04/02/2014 | 2017-06-08 |  |  | 01/01/1900 |  |  | 0 | No | 0 |  | No | Frt27032 | 0.10148 | 0 | 1.0328 | 6810 | ACTIVIDADES INMOBILIARIAS | Actividades inmobiliarias realizadas con bienes propios o arrendados | 8903211567 | Valle del Cauca | Cali | SANTIAGO DE CALI, DISTRITO ESPECIAL, DEPORTIVO, CULTURAL, TURÍSTICO, EMPRESARIAL Y DE SERVICIOS | CARRERA 100 # 5 - 169 LOCAL SS2 | 3.2222 | -76.3215 | 995 | 2THM
Frt27342 | CIUDADELA COMERCIAL UNICENTRO CALI PH - LOCAL SS3 | DISTRIBUIDORA Y COMERCIALIZADORA DE ENERGIA ELECTRICA S.A. E.S.P. - COMERCIALIZADOR | 08/06/2017 | 1.0383 |  | 8903211567 | 0.2 | 1 | 5 | QI ENERGY S.A.S. E.S.P. - COMERCIALIZADOR | 26/04/2023 | DISTRIBUIDORA Y COMERCIALIZADORA DE ENERGIA ELECTRICA S.A. E.S.P. - COMERCIALIZADOR | EMPRESAS MUNICIPALES DE CALI E.I.C.E. E.S.P. - DISTRIBUIDOR |  | QI ENERGY S.A.S. E.S.P. - COMERCIALIZADOR | QI ENERGY S.A.S. E.S.P. - COMERCIALIZADOR | Regulado | CGM 24/7 |  |  |  |  | 69422693 | ITRON | 0.2 | N/A | N/A | 08/06/2017 | INPEL S.A. (10-LAC-054) | 04/02/2014 | 2017-06-08 |  |  | 01/01/1900 |  |  | 0 | No | 0 |  | No | Frt27032 | 0.10148 | 0 | 1.0328 | 6810 | ACTIVIDADES INMOBILIARIAS | Actividades inmobiliarias realizadas con bienes propios o arrendados | 8903211567 | Valle del Cauca | Cali | SANTIAGO DE CALI, DISTRITO ESPECIAL, DEPORTIVO, CULTURAL, TURÍSTICO, EMPRESARIAL Y DE SERVICIOS | CARRERA 100 # 5 - 169 LOCAL SS3 | 3.2222 | -76.3215 | 995 | 2THN
Frt27343 | CIUDADELA COMERCIAL UNICENTRO CALI PH - LOCAL SS4 | DISTRIBUIDORA Y COMERCIALIZADORA DE ENERGIA ELECTRICA S.A. E.S.P. - COMERCIALIZADOR | 08/06/2017 | 1.0383 |  | 8903211567 | 0.2 | 1 | 5 | QI ENERGY S.A.S. E.S.P. - COMERCIALIZADOR | 26/04/2023 | DISTRIBUIDORA Y COMERCIALIZADORA DE ENERGIA ELECTRICA S.A. E.S.P. - COMERCIALIZADOR | EMPRESAS MUNICIPALES DE CALI E.I.C.E. E.S.P. - DISTRIBUIDOR |  | QI ENERGY S.A.S. E.S.P. - COMERCIALIZADOR | QI ENERGY S.A.S. E.S.P. - COMERCIALIZADOR | Regulado | CGM 24/7 |  |  |  |  | 69422667 | ITRON | 0.2 | N/A | N/A | 08/06/2017 | INPEL S.A. (10-LAC-054) | 03/02/2014 | 2017-06-08 |  |  | 01/01/1900 |  |  | 0 | No | 0 |  | No | Frt27032 | 0.10148 | 0 | 1.0328 | 6810 | ACTIVIDADES INMOBILIARIAS | Actividades inmobiliarias realizadas con bienes propios o arrendados | 8903211567 | Valle del Cauca | Cali | SANTIAGO DE CALI, DISTRITO ESPECIAL, DEPORTIVO, CULTURAL, TURÍSTICO, EMPRESARIAL Y DE SERVICIOS | CARRERA 100 # 5 - 169 LOCAL SS4 | 3.374322 | -76.53943 | 995 | 2THO
Frt27344 | CIUDADELA COMERCIAL UNICENTRO CALI PH - LOCAL SS5 | DISTRIBUIDORA Y COMERCIALIZADORA DE ENERGIA ELECTRICA S.A. E.S.P. - COMERCIALIZADOR | 08/06/2017 | 1.0383 |  | 8903211567 | 0.2 | 1 | 5 | QI ENERGY S.A.S. E.S.P. - COMERCIALIZADOR | 26/04/2023 | DISTRIBUIDORA Y COMERCIALIZADORA DE ENERGIA ELECTRICA S.A. E.S.P. - COMERCIALIZADOR | EMPRESAS MUNICIPALES DE CALI E.I.C.E. E.S.P. - DISTRIBUIDOR |  | QI ENERGY S.A.S. E.S.P. - COMERCIALIZADOR | QI ENERGY S.A.S. E.S.P. - COMERCIALIZADOR | Regulado | CGM 24/7 |  |  |  |  | 68853780 | ITRON | 0.2 | N/A | N/A | 08/06/2017 | INPEL S.A. (10-LAC-054) | 04/02/2014 | 2017-06-08 |  |  | 01/01/1900 |  |  | 0 | No | 0 |  | No | Frt27032 | 0.10148 | 0 | 1.0328 | 6810 | ACTIVIDADES INMOBILIARIAS | Actividades inmobiliarias realizadas con bienes propios o arrendados | 8903211567 | Valle del Cauca | Cali | SANTIAGO DE CALI, DISTRITO ESPECIAL, DEPORTIVO, CULTURAL, TURÍSTICO, EMPRESARIAL Y DE SERVICIOS | CARRERA 100 # 5 - 169 LOCAL SS5 | 3.374322 | -76.53943 | 995 | 2THP
Frt27345 | CIUDADELA COMERCIAL UNICENTRO CALI PH - LOCAL SS6 | DISTRIBUIDORA Y COMERCIALIZADORA DE ENERGIA ELECTRICA S.A. E.S.P. - COMERCIALIZADOR | 08/06/2017 | 1.0383 |  | 8903211567 | 0.2 | 1 | 5 | QI ENERGY S.A.S. E.S.P. - COMERCIALIZADOR | 26/04/2023 | DISTRIBUIDORA Y COMERCIALIZADORA DE ENERGIA ELECTRICA S.A. E.S.P. - COMERCIALIZADOR | EMPRESAS MUNICIPALES DE CALI E.I.C.E. E.S.P. - DISTRIBUIDOR |  | QI ENERGY S.A.S. E.S.P. - COMERCIALIZADOR | QI ENERGY S.A.S. E.S.P. - COMERCIALIZADOR | Regulado | CGM 24/7 |  |  |  |  | 69422668 | ITRON | 0.2 | N/A | N/A | 08/06/2017 | INPEL S.A. (10-LAC-054) | 03/02/2014 | 2017-06-08 |  |  | 01/01/1900 |  |  | 0 | No | 0 |  | No | Frt27032 | 0.10148 | 0 | 1.0328 | 6810 | ACTIVIDADES INMOBILIARIAS | Actividades inmobiliarias realizadas con bienes propios o arrendados | 8903211567 | Valle del Cauca | Cali | SANTIAGO DE CALI, DISTRITO ESPECIAL, DEPORTIVO, CULTURAL, TURÍSTICO, EMPRESARIAL Y DE SERVICIOS | CARRERA 100 # 5 - 169 LOCAL SS6 | 3.374322 | -76.53943 | 995 | 2THQ
Frt27346 | CIUDADELA COMERCIAL UNICENTRO CALI PH - LOCAL SS7 | DISTRIBUIDORA Y COMERCIALIZADORA DE ENERGIA ELECTRICA S.A. E.S.P. - COMERCIALIZADOR | 08/06/2017 | 1.0383 |  | 8903211567 | 0.2 | 1 | 5 | QI ENERGY S.A.S. E.S.P. - COMERCIALIZADOR | 26/04/2023 | DISTRIBUIDORA Y COMERCIALIZADORA DE ENERGIA ELECTRICA S.A. E.S.P. - COMERCIALIZADOR | EMPRESAS MUNICIPALES DE CALI E.I.C.E. E.S.P. - DISTRIBUIDOR |  | QI ENERGY S.A.S. E.S.P. - COMERCIALIZADOR | QI ENERGY S.A.S. E.S.P. - COMERCIALIZADOR | Regulado | CGM 24/7 |  |  |  |  | 69422666 | ITRON | 0.2 | N/A | N/A | 08/06/2017 | INPEL S.A. (10-LAC-054) | 03/02/2014 | 2017-06-08 |  |  | 01/01/1900 |  |  | 0 | No | 0 |  | No | Frt27032 | 0.10148 | 0 | 1.0328 | 6810 | ACTIVIDADES INMOBILIARIAS | Actividades inmobiliarias realizadas con bienes propios o arrendados | 8903211567 | Valle del Cauca | Cali | SANTIAGO DE CALI, DISTRITO ESPECIAL, DEPORTIVO, CULTURAL, TURÍSTICO, EMPRESARIAL Y DE SERVICIOS | CARRERA 100 # 5 - 169 LOCAL SS7 | 3.374322 | -76.53943 | 995 | 2THR
Frt27347 | CIUDADELA COMERCIAL UNICENTRO CALI PH - LOCAL Burbuja No. 1 | DISTRIBUIDORA Y COMERCIALIZADORA DE ENERGIA ELECTRICA S.A. E.S.P. - COMERCIALIZADOR | 08/06/2017 | 1.0383 |  | 8903211567 | 0.2 | 1 | 5 | QI ENERGY S.A.S. E.S.P. - COMERCIALIZADOR | 26/04/2023 | DISTRIBUIDORA Y COMERCIALIZADORA DE ENERGIA ELECTRICA S.A. E.S.P. - COMERCIALIZADOR | EMPRESAS MUNICIPALES DE CALI E.I.C.E. E.S.P. - DISTRIBUIDOR |  | QI ENERGY S.A.S. E.S.P. - COMERCIALIZADOR | QI ENERGY S.A.S. E.S.P. - COMERCIALIZADOR | Regulado | CGM 24/7 |  |  |  |  | 69422755 | ITRON | 0.2 | N/A | N/A | 08/06/2017 | INPEL S.A. (10-LAC-054) | 04/02/2014 | 2017-06-08 |  |  | 01/01/1900 |  |  | 0 | No | 0 |  | No | Frt27032 | 0.10148 | 0 | 1.0328 | 6810 | ACTIVIDADES INMOBILIARIAS | Actividades inmobiliarias realizadas con bienes propios o arrendados | 8903211567 | Valle del Cauca | Cali | SANTIAGO DE CALI, DISTRITO ESPECIAL, DEPORTIVO, CULTURAL, TURÍSTICO, EMPRESARIAL Y DE SERVICIOS | CARRERA 100 # 5 - 169 LOCAL Burbuja No. 1 | 3.2222 | -76.3215 | 995 | 2THS
Frt27348 | CIUDADELA COMERCIAL UNICENTRO CALI PH - LOCAL Burbuja No. 2 | DISTRIBUIDORA Y COMERCIALIZADORA DE ENERGIA ELECTRICA S.A. E.S.P. - COMERCIALIZADOR | 08/06/2017 | 1.0383 |  | 8903211567 | 0.2 | 1 | 5 | QI ENERGY S.A.S. E.S.P. - COMERCIALIZADOR | 26/04/2023 | DISTRIBUIDORA Y COMERCIALIZADORA DE ENERGIA ELECTRICA S.A. E.S.P. - COMERCIALIZADOR | EMPRESAS MUNICIPALES DE CALI E.I.C.E. E.S.P. - DISTRIBUIDOR |  | QI ENERGY S.A.S. E.S.P. - COMERCIALIZADOR | QI ENERGY S.A.S. E.S.P. - COMERCIALIZADOR | Regulado | CGM 24/7 |  |  |  |  | 69422756 | ITRON | 0.2 | N/A | N/A | 08/06/2017 | INPEL S.A. (10-LAC-054) | 04/02/2014 | 2017-06-08 |  |  | 01/01/1900 |  |  | 0 | No | 0 |  | No | Frt27032 | 0.10148 | 0 | 1.0328 | 6810 | ACTIVIDADES INMOBILIARIAS | Actividades inmobiliarias realizadas con bienes propios o arrendados | 8903211567 | Valle del Cauca | Cali | SANTIAGO DE CALI, DISTRITO ESPECIAL, DEPORTIVO, CULTURAL, TURÍSTICO, EMPRESARIAL Y DE SERVICIOS | CARRERA 100 # 5 - 169 LOCAL Burbuja No. 2 | 3.374322 | -76.53943 | 995 | 2THT
Frt27349 | CIUDADELA COMERCIAL UNICENTRO CALI PH - LOCAL 1 PISO 3 | DISTRIBUIDORA Y COMERCIALIZADORA DE ENERGIA ELECTRICA S.A. E.S.P. - COMERCIALIZADOR | 08/06/2017 | 1.0383 |  | 8903211567 | 0.2 | 1 | 5 | QI ENERGY S.A.S. E.S.P. - COMERCIALIZADOR | 26/04/2023 | DISTRIBUIDORA Y COMERCIALIZADORA DE ENERGIA ELECTRICA S.A. E.S.P. - COMERCIALIZADOR | EMPRESAS MUNICIPALES DE CALI E.I.C.E. E.S.P. - DISTRIBUIDOR |  | QI ENERGY S.A.S. E.S.P. - COMERCIALIZADOR | QI ENERGY S.A.S. E.S.P. - COMERCIALIZADOR | Regulado | CGM 24/7 |  |  |  |  | 69422757 | ITRON | 0.2 | N/A | N/A | 08/06/2017 | INPEL S.A. (10-LAC-054) | 04/02/2014 | 2017-06-08 |  |  | 01/01/1900 |  |  | 0 | No | 0 |  | No | Frt27032 | 0.10148 | 0 | 1.0328 | 6810 | ACTIVIDADES INMOBILIARIAS | Actividades inmobiliarias realizadas con bienes propios o arrendados | 8903211567 | Valle del Cauca | Cali | SANTIAGO DE CALI, DISTRITO ESPECIAL, DEPORTIVO, CULTURAL, TURÍSTICO, EMPRESARIAL Y DE SERVICIOS | CARRERA 100 # 5 - 169 LOCAL 1 PISO 3 | 3.2222 | -76.3215 | 995 | 2THU
Frt27350 | CIUDADELA COMERCIAL UNICENTRO CALI PH – OFICINA 402 | DISTRIBUIDORA Y COMERCIALIZADORA DE ENERGIA ELECTRICA S.A. E.S.P. - COMERCIALIZADOR | 08/06/2017 | 1.0383 |  | 8903211567 | 0.2 | 1 | 5 | QI ENERGY S.A.S. E.S.P. - COMERCIALIZADOR | 26/04/2023 | DISTRIBUIDORA Y COMERCIALIZADORA DE ENERGIA ELECTRICA S.A. E.S.P. - COMERCIALIZADOR | EMPRESAS MUNICIPALES DE CALI E.I.C.E. E.S.P. - DISTRIBUIDOR |  | QI ENERGY S.A.S. E.S.P. - COMERCIALIZADOR | QI ENERGY S.A.S. E.S.P. - COMERCIALIZADOR | Regulado | CGM 24/7 |  |  |  |  | 69534593 | ITRON | 0.2 | N/A | N/A | 08/06/2017 | INPEL S.A. (10-LAC-054) | 23/01/2015 | 2017-06-08 |  |  | 01/01/1900 |  |  | 0 | No | 0 |  | No | Frt27032 | 0.10148 | 0 | 1.0328 | 6810 | ACTIVIDADES INMOBILIARIAS | Actividades inmobiliarias realizadas con bienes propios o arrendados | 8903211567 | Valle del Cauca | Cali | SANTIAGO DE CALI, DISTRITO ESPECIAL, DEPORTIVO, CULTURAL, TURÍSTICO, EMPRESARIAL Y DE SERVICIOS | CARRERA 100 # 5-169 OFICINA 402 | 3.2222 | -76.3215 | 995 | 2THV
Frt27351 | CIUDADELA COMERCIAL UNICENTRO CALI PH – OFICINA 403 | DISTRIBUIDORA Y COMERCIALIZADORA DE ENERGIA ELECTRICA S.A. E.S.P. - COMERCIALIZADOR | 08/06/2017 | 1.0383 |  | 8903211567 | 0.2 | 1 | 5 | QI ENERGY S.A.S. E.S.P. - COMERCIALIZADOR | 26/04/2023 | DISTRIBUIDORA Y COMERCIALIZADORA DE ENERGIA ELECTRICA S.A. E.S.P. - COMERCIALIZADOR | EMPRESAS MUNICIPALES DE CALI E.I.C.E. E.S.P. - DISTRIBUIDOR |  | QI ENERGY S.A.S. E.S.P. - COMERCIALIZADOR | QI ENERGY S.A.S. E.S.P. - COMERCIALIZADOR | Regulado | CGM 24/7 |  |  |  |  | 69534359 | ITRON | 0.2 | N/A | N/A | 08/06/2017 | INPEL S.A. (10-LAC-054) | 20/01/2015 | 2017-06-08 |  |  | 01/01/1900 |  |  | 0 | No | 0 |  | No | Frt27032 | 0.10148 | 0 | 1.0328 | 6810 | ACTIVIDADES INMOBILIARIAS | Actividades inmobiliarias realizadas con bienes propios o arrendados | 8903211567 | Valle del Cauca | Cali | SANTIAGO DE CALI, DISTRITO ESPECIAL, DEPORTIVO, CULTURAL, TURÍSTICO, EMPRESARIAL Y DE SERVICIOS | CARRERA 100 # 5-169 OFICINA 403 | 3.2222 | -76.3215 | 995 | 2THW
Frt27352 | CIUDADELA COMERCIAL UNICENTRO CALI PH – OFICINA 405 | DISTRIBUIDORA Y COMERCIALIZADORA DE ENERGIA ELECTRICA S.A. E.S.P. - COMERCIALIZADOR | 08/06/2017 | 1.0383 |  | 8903211567 | 0.2 | 1 | 5 | QI ENERGY S.A.S. E.S.P. - COMERCIALIZADOR | 26/04/2023 | DISTRIBUIDORA Y COMERCIALIZADORA DE ENERGIA ELECTRICA S.A. E.S.P. - COMERCIALIZADOR | EMPRESAS MUNICIPALES DE CALI E.I.C.E. E.S.P. - DISTRIBUIDOR |  | QI ENERGY S.A.S. E.S.P. - COMERCIALIZADOR | QI ENERGY S.A.S. E.S.P. - COMERCIALIZADOR | Regulado | CGM 24/7 |  |  |  |  | 69534358 | ITRON | 0.2 | N/A | N/A | 08/06/2017 | INPEL S.A. (10-LAC-054) | 20/01/2015 | 2017-06-08 |  |  | 01/01/1900 |  |  | 0 | No | 0 |  | No | Frt27032 | 0.10148 | 0 | 1.0328 | 6810 | ACTIVIDADES INMOBILIARIAS | Actividades inmobiliarias realizadas con bienes propios o arrendados | 8903211567 | Valle del Cauca | Cali | SANTIAGO DE CALI, DISTRITO ESPECIAL, DEPORTIVO, CULTURAL, TURÍSTICO, EMPRESARIAL Y DE SERVICIOS | CARRERA 100 # 5-169 OFICINA 405 | 3.2222 | -76.3215 | 995 | 2THX
Frt27353 | CIUDADELA COMERCIAL UNICENTRO CALI PH – OFICINA 409 | DISTRIBUIDORA Y COMERCIALIZADORA DE ENERGIA ELECTRICA S.A. E.S.P. - COMERCIALIZADOR | 08/06/2017 | 1.0383 |  | 8903211567 | 0.2 | 1 | 5 | QI ENERGY S.A.S. E.S.P. - COMERCIALIZADOR | 26/04/2023 | DISTRIBUIDORA Y COMERCIALIZADORA DE ENERGIA ELECTRICA S.A. E.S.P. - COMERCIALIZADOR | EMPRESAS MUNICIPALES DE CALI E.I.C.E. E.S.P. - DISTRIBUIDOR |  | QI ENERGY S.A.S. E.S.P. - COMERCIALIZADOR | QI ENERGY S.A.S. E.S.P. - COMERCIALIZADOR | Regulado | CGM 24/7 |  |  |  |  | 69534356 | ITRON | 0.2 | N/A | N/A | 08/06/2017 | INPEL S.A. (10-LAC-054) | 20/01/2015 | 2017-06-08 |  |  | 01/01/1900 |  |  | 0 | No | 0 |  | No | Frt27032 | 0.10148 | 0 | 1.0328 | 6810 | ACTIVIDADES INMOBILIARIAS | Actividades inmobiliarias realizadas con bienes propios o arrendados | 8903211567 | Valle del Cauca | Cali | SANTIAGO DE CALI, DISTRITO ESPECIAL, DEPORTIVO, CULTURAL, TURÍSTICO, EMPRESARIAL Y DE SERVICIOS | CARRERA 100 # 5-169 OFICINA 409 | 3.2222 | -76.3215 | 995 | 2THY
Frt27355 | CIUDADELA COMERCIAL UNICENTRO CALI PH – OFICINA 501 | DISTRIBUIDORA Y COMERCIALIZADORA DE ENERGIA ELECTRICA S.A. E.S.P. - COMERCIALIZADOR | 08/06/2017 | 1.0383 |  | 8903211567 | 0.2 | 1 | 5 | QI ENERGY S.A.S. E.S.P. - COMERCIALIZADOR | 26/04/2023 | DISTRIBUIDORA Y COMERCIALIZADORA DE ENERGIA ELECTRICA S.A. E.S.P. - COMERCIALIZADOR | EMPRESAS MUNICIPALES DE CALI E.I.C.E. E.S.P. - DISTRIBUIDOR |  | QI ENERGY S.A.S. E.S.P. - COMERCIALIZADOR | QI ENERGY S.A.S. E.S.P. - COMERCIALIZADOR | Regulado | CGM 24/7 |  |  |  |  | 69534460 | ITRON | 0.2 | N/A | N/A | 08/06/2017 | INPEL S.A. (10-LAC-054) | 05/02/2015 | 2017-06-08 |  |  | 01/01/1900 |  |  | 0 | No | 0 |  | No | Frt27032 | 0.10148 | 0 | 1.0328 | 6810 | ACTIVIDADES INMOBILIARIAS | Actividades inmobiliarias realizadas con bienes propios o arrendados | 8903211567 | Valle del Cauca | Cali | SANTIAGO DE CALI, DISTRITO ESPECIAL, DEPORTIVO, CULTURAL, TURÍSTICO, EMPRESARIAL Y DE SERVICIOS | CARRERA 100 # 5-169 OFICINA 501 | 3.374322 | -76.53943 | 995 | 2TI1
Frt27356 | CIUDADELA COMERCIAL UNICENTRO CALI PH – OFICINA 502 | DISTRIBUIDORA Y COMERCIALIZADORA DE ENERGIA ELECTRICA S.A. E.S.P. - COMERCIALIZADOR | 08/06/2017 | 1.0383 |  | 8903211567 | 0.2 | 1 | 5 | QI ENERGY S.A.S. E.S.P. - COMERCIALIZADOR | 26/04/2023 | DISTRIBUIDORA Y COMERCIALIZADORA DE ENERGIA ELECTRICA S.A. E.S.P. - COMERCIALIZADOR | EMPRESAS MUNICIPALES DE CALI E.I.C.E. E.S.P. - DISTRIBUIDOR |  | QI ENERGY S.A.S. E.S.P. - COMERCIALIZADOR | QI ENERGY S.A.S. E.S.P. - COMERCIALIZADOR | Regulado | CGM 24/7 |  |  |  |  | 69534600 | ITRON | 0.2 | N/A | N/A | 08/06/2017 | INPEL S.A. (10-LAC-054) | 20/01/2015 | 2017-06-08 |  |  | 01/01/1900 |  |  | 0 | No | 0 |  | No | Frt27032 | 0.10148 | 0 | 1.0328 | 6810 | ACTIVIDADES INMOBILIARIAS | Actividades inmobiliarias realizadas con bienes propios o arrendados | 8903211567 | Valle del Cauca | Cali | SANTIAGO DE CALI, DISTRITO ESPECIAL, DEPORTIVO, CULTURAL, TURÍSTICO, EMPRESARIAL Y DE SERVICIOS | CARRERA 100 # 5-169 OFICINA 502 | 3.374322 | -76.53943 | 995 | 2TI2
Frt27357 | CIUDADELA COMERCIAL UNICENTRO CALI PH – OFICINA 503 | DISTRIBUIDORA Y COMERCIALIZADORA DE ENERGIA ELECTRICA S.A. E.S.P. - COMERCIALIZADOR | 08/06/2017 | 1.0383 |  | 8903211567 | 0.2 | 1 | 5 | QI ENERGY S.A.S. E.S.P. - COMERCIALIZADOR | 26/04/2023 | DISTRIBUIDORA Y COMERCIALIZADORA DE ENERGIA ELECTRICA S.A. E.S.P. - COMERCIALIZADOR | EMPRESAS MUNICIPALES DE CALI E.I.C.E. E.S.P. - DISTRIBUIDOR |  | QI ENERGY S.A.S. E.S.P. - COMERCIALIZADOR | QI ENERGY S.A.S. E.S.P. - COMERCIALIZADOR | Regulado | CGM 24/7 |  |  |  |  | 69534619 | ITRON | 0.2 | N/A | N/A | 08/06/2017 | INPEL S.A. (10-LAC-054) | 02/02/2015 | 2017-06-08 |  |  | 01/01/1900 |  |  | 0 | No | 0 |  | No | Frt27032 | 0.10148 | 0 | 1.0328 | 6810 | ACTIVIDADES INMOBILIARIAS | Actividades inmobiliarias realizadas con bienes propios o arrendados | 8903211567 | Valle del Cauca | Cali | SANTIAGO DE CALI, DISTRITO ESPECIAL, DEPORTIVO, CULTURAL, TURÍSTICO, EMPRESARIAL Y DE SERVICIOS | CARRERA 100 # 5-169 OFICINA 503 | 3.374322 | -76.53943 | 995 | 2TI3
Frt27358 | CIUDADELA COMERCIAL UNICENTRO CALI PH - OFICINA 506 | DISTRIBUIDORA Y COMERCIALIZADORA DE ENERGIA ELECTRICA S.A. E.S.P. - COMERCIALIZADOR | 08/06/2017 | 1.0383 |  | 8903211567 | 0.2 | 1 | 5 | QI ENERGY S.A.S. E.S.P. - COMERCIALIZADOR | 26/04/2023 | DISTRIBUIDORA Y COMERCIALIZADORA DE ENERGIA ELECTRICA S.A. E.S.P. - COMERCIALIZADOR | EMPRESAS MUNICIPALES DE CALI E.I.C.E. E.S.P. - DISTRIBUIDOR |  | QI ENERGY S.A.S. E.S.P. - COMERCIALIZADOR | QI ENERGY S.A.S. E.S.P. - COMERCIALIZADOR | Regulado | CGM 24/7 |  |  |  |  | 69534651 | ITRON | 0.2 | N/A | N/A | 08/06/2017 | INPEL S.A. (10-LAC-054) | 02/02/2015 | 2017-06-08 |  |  | 01/01/1900 |  |  | 0 | No | 0 |  | No | Frt27032 | 0.10148 | 0 | 1.0328 | 6810 | ACTIVIDADES INMOBILIARIAS | Actividades inmobiliarias realizadas con bienes propios o arrendados | 8903211567 | Valle del Cauca | Cali | SANTIAGO DE CALI, DISTRITO ESPECIAL, DEPORTIVO, CULTURAL, TURÍSTICO, EMPRESARIAL Y DE SERVICIOS | CARRERA 100 # 5-169 OFICINA 506 | 3.374322 | -76.53943 | 995 | 2TI4
Frt27359 | CIUDADELA COMERCIAL UNICENTRO CALI PH – OFICINA 507 | DISTRIBUIDORA Y COMERCIALIZADORA DE ENERGIA ELECTRICA S.A. E.S.P. - COMERCIALIZADOR | 08/06/2017 | 1.0383 |  | 8903211567 | 0.2 | 1 | 5 | QI ENERGY S.A.S. E.S.P. - COMERCIALIZADOR | 26/04/2023 | DISTRIBUIDORA Y COMERCIALIZADORA DE ENERGIA ELECTRICA S.A. E.S.P. - COMERCIALIZADOR | EMPRESAS MUNICIPALES DE CALI E.I.C.E. E.S.P. - DISTRIBUIDOR |  | QI ENERGY S.A.S. E.S.P. - COMERCIALIZADOR | QI ENERGY S.A.S. E.S.P. - COMERCIALIZADOR | Regulado | CGM 24/7 |  |  |  |  | 69534617 | ITRON | 0.2 | N/A | N/A | 08/06/2017 | INPEL S.A. (10-LAC-054) | 02/02/2015 | 2017-06-08 |  |  | 01/01/1900 |  |  | 0 | No | 0 |  | No | Frt27032 | 0.10148 | 0 | 1.0328 | 6810 | ACTIVIDADES INMOBILIARIAS | Actividades inmobiliarias realizadas con bienes propios o arrendados | 8903211567 | Valle del Cauca | Cali | SANTIAGO DE CALI, DISTRITO ESPECIAL, DEPORTIVO, CULTURAL, TURÍSTICO, EMPRESARIAL Y DE SERVICIOS | CARRERA 100 # 5-169 OFICINA 507 | 3.374322 | -76.53943 | 995 | 2TI5
Frt27360 | CIUDADELA COMERCIAL UNICENTRO CALI PH – OFICINA 511 | DISTRIBUIDORA Y COMERCIALIZADORA DE ENERGIA ELECTRICA S.A. E.S.P. - COMERCIALIZADOR | 08/06/2017 | 1.0383 |  | 8903211567 | 0.2 | 1 | 5 | QI ENERGY S.A.S. E.S.P. - COMERCIALIZADOR | 26/04/2023 | DISTRIBUIDORA Y COMERCIALIZADORA DE ENERGIA ELECTRICA S.A. E.S.P. - COMERCIALIZADOR | EMPRESAS MUNICIPALES DE CALI E.I.C.E. E.S.P. - DISTRIBUIDOR |  | QI ENERGY S.A.S. E.S.P. - COMERCIALIZADOR | QI ENERGY S.A.S. E.S.P. - COMERCIALIZADOR | Regulado | CGM 24/7 |  |  |  |  | 69534463 | ITRON | 0.2 | N/A | N/A | 08/06/2017 | INPEL S.A. (10-LAC-054) | 05/02/2015 | 2017-06-08 |  |  | 01/01/1900 |  |  | 0 | No | 0 |  | No | Frt27032 | 0.10148 | 0 | 1.0328 | 6810 | ACTIVIDADES INMOBILIARIAS | Actividades inmobiliarias realizadas con bienes propios o arrendados | 8903211567 | Valle del Cauca | Cali | SANTIAGO DE CALI, DISTRITO ESPECIAL, DEPORTIVO, CULTURAL, TURÍSTICO, EMPRESARIAL Y DE SERVICIOS | CARRERA 100 # 5-169 OFICINA 508 | 3.374322 | -76.53943 | 995 | 2TI6
Frt27361 | CIUDADELA COMERCIAL UNICENTRO CALI PH - OFICINA 509 | DISTRIBUIDORA Y COMERCIALIZADORA DE ENERGIA ELECTRICA S.A. E.S.P. - COMERCIALIZADOR | 08/06/2017 | 1.0383 |  | 8903211567 | 0.2 | 1 | 5 | QI ENERGY S.A.S. E.S.P. - COMERCIALIZADOR | 26/04/2023 | DISTRIBUIDORA Y COMERCIALIZADORA DE ENERGIA ELECTRICA S.A. E.S.P. - COMERCIALIZADOR | EMPRESAS MUNICIPALES DE CALI E.I.C.E. E.S.P. - DISTRIBUIDOR |  | QI ENERGY S.A.S. E.S.P. - COMERCIALIZADOR | QI ENERGY S.A.S. E.S.P. - COMERCIALIZADOR | Regulado | CGM 24/7 |  |  |  |  | 69534395 | ITRON | 0.2 | N/A | N/A | 08/06/2017 | INPEL S.A. (10-LAC-054) | 30/01/2015 | 2017-06-08 |  |  | 01/01/1900 |  |  | 0 | No | 0 |  | No | Frt27032 | 0.10148 | 0 | 1.0328 | 6810 | ACTIVIDADES INMOBILIARIAS | Actividades inmobiliarias realizadas con bienes propios o arrendados | 8903211567 | Valle del Cauca | Cali | SANTIAGO DE CALI, DISTRITO ESPECIAL, DEPORTIVO, CULTURAL, TURÍSTICO, EMPRESARIAL Y DE SERVICIOS | CARRERA 100 # 5-169 OFICINA 509 | 3.374322 | -76.53943 | 995 | 2TI7
Frt27362 | CIUDADELA COMERCIAL UNICENTRO CALI PH – OFICINA 515 | DISTRIBUIDORA Y COMERCIALIZADORA DE ENERGIA ELECTRICA S.A. E.S.P. - COMERCIALIZADOR | 08/06/2017 | 1.0383 |  | 8903211567 | 0.2 | 1 | 5 | QI ENERGY S.A.S. E.S.P. - COMERCIALIZADOR | 26/04/2023 | DISTRIBUIDORA Y COMERCIALIZADORA DE ENERGIA ELECTRICA S.A. E.S.P. - COMERCIALIZADOR | EMPRESAS MUNICIPALES DE CALI E.I.C.E. E.S.P. - DISTRIBUIDOR |  | QI ENERGY S.A.S. E.S.P. - COMERCIALIZADOR | QI ENERGY S.A.S. E.S.P. - COMERCIALIZADOR | Regulado | CGM 24/7 |  |  |  |  | 69534422 | ITRON | 0.2 | N/A | N/A | 08/06/2017 | INPEL S.A. (10-LAC-054) | 02/02/2015 | 2017-06-08 |  |  | 01/01/1900 |  |  | 0 | No | 0 |  | No | Frt27032 | 0.10148 | 0 | 1.0328 | 6810 | ACTIVIDADES INMOBILIARIAS | Actividades inmobiliarias realizadas con bienes propios o arrendados | 8903211567 | Valle del Cauca | Cali | SANTIAGO DE CALI, DISTRITO ESPECIAL, DEPORTIVO, CULTURAL, TURÍSTICO, EMPRESARIAL Y DE SERVICIOS | CARRERA 100 # 5-169 OFICINA 515 | 3.374322 | -76.53943 | 995 | 2TI8
Frt27363 | CIUDADELA COMERCIAL UNICENTRO CALI PH – OFICINA 516 | DISTRIBUIDORA Y COMERCIALIZADORA DE ENERGIA ELECTRICA S.A. E.S.P. - COMERCIALIZADOR | 08/06/2017 | 1.0383 |  | 8903211567 | 0.2 | 1 | 5 | QI ENERGY S.A.S. E.S.P. - COMERCIALIZADOR | 26/04/2023 | DISTRIBUIDORA Y COMERCIALIZADORA DE ENERGIA ELECTRICA S.A. E.S.P. - COMERCIALIZADOR | EMPRESAS MUNICIPALES DE CALI E.I.C.E. E.S.P. - DISTRIBUIDOR |  | QI ENERGY S.A.S. E.S.P. - COMERCIALIZADOR | QI ENERGY S.A.S. E.S.P. - COMERCIALIZADOR | Regulado | CGM 24/7 |  |  |  |  | 69534461 | ITRON | 0.2 | N/A | N/A | 08/06/2017 | INPEL S.A. (10-LAC-054) | 05/02/2015 | 2017-06-08 |  |  | 01/01/1900 |  |  | 0 | No | 0 |  | No | Frt27032 | 0.10148 | 0 | 1.0328 | 6810 | ACTIVIDADES INMOBILIARIAS | Actividades inmobiliarias realizadas con bienes propios o arrendados | 8903211567 | Valle del Cauca | Cali | SANTIAGO DE CALI, DISTRITO ESPECIAL, DEPORTIVO, CULTURAL, TURÍSTICO, EMPRESARIAL Y DE SERVICIOS | CARRERA 100 # 5-169 OFICINA 516 | 3.374322 | -76.53943 | 995 | 2TI9
Frt27364 | CIUDADELA COMERCIAL UNICENTRO CALI PH – OFICINA 517 | DISTRIBUIDORA Y COMERCIALIZADORA DE ENERGIA ELECTRICA S.A. E.S.P. - COMERCIALIZADOR | 08/06/2017 | 1.0383 |  | 8903211567 | 0.2 | 1 | 5 | QI ENERGY S.A.S. E.S.P. - COMERCIALIZADOR | 26/04/2023 | DISTRIBUIDORA Y COMERCIALIZADORA DE ENERGIA ELECTRICA S.A. E.S.P. - COMERCIALIZADOR | EMPRESAS MUNICIPALES DE CALI E.I.C.E. E.S.P. - DISTRIBUIDOR |  | QI ENERGY S.A.S. E.S.P. - COMERCIALIZADOR | QI ENERGY S.A.S. E.S.P. - COMERCIALIZADOR | Regulado | CGM 24/7 |  |  |  |  | 69534462 | ITRON | 0.2 | N/A | N/A | 08/06/2017 | INPEL S.A. (10-LAC-054) | 05/02/2015 | 2017-06-08 |  |  | 01/01/1900 |  |  | 0 | No | 0 |  | No | Frt27032 | 0.10148 | 0 | 1.0328 | 6810 | ACTIVIDADES INMOBILIARIAS | Actividades inmobiliarias realizadas con bienes propios o arrendados | 8903211567 | Valle del Cauca | Cali | SANTIAGO DE CALI, DISTRITO ESPECIAL, DEPORTIVO, CULTURAL, TURÍSTICO, EMPRESARIAL Y DE SERVICIOS | CARRERA 100 # 5-169 OFICINA 517 | 3.374322 | -76.53943 | 995 | 2TIA
Frt27365 | CIUDADELA COMERCIAL UNICENTRO CALI PH – OFICINA 601 | DISTRIBUIDORA Y COMERCIALIZADORA DE ENERGIA ELECTRICA S.A. E.S.P. - COMERCIALIZADOR | 08/06/2017 | 1.0383 |  | 8903211567 | 0.2 | 1 | 5 | QI ENERGY S.A.S. E.S.P. - COMERCIALIZADOR | 26/04/2023 | DISTRIBUIDORA Y COMERCIALIZADORA DE ENERGIA ELECTRICA S.A. E.S.P. - COMERCIALIZADOR | EMPRESAS MUNICIPALES DE CALI E.I.C.E. E.S.P. - DISTRIBUIDOR |  | QI ENERGY S.A.S. E.S.P. - COMERCIALIZADOR | QI ENERGY S.A.S. E.S.P. - COMERCIALIZADOR | Regulado | CGM 24/7 |  |  |  |  | 69534564 | ITRON | 0.2 | N/A | N/A | 08/06/2017 | INPEL S.A. (10-LAC-054) | 22/01/2015 | 2017-06-08 |  |  | 01/01/1900 |  |  | 0 | No | 0 |  | No | Frt27032 | 0.10148 | 0 | 1.0328 | 6810 | ACTIVIDADES INMOBILIARIAS | Actividades inmobiliarias realizadas con bienes propios o arrendados | 8903211567 | Valle del Cauca | Cali | SANTIAGO DE CALI, DISTRITO ESPECIAL, DEPORTIVO, CULTURAL, TURÍSTICO, EMPRESARIAL Y DE SERVICIOS | CARRERA 100 # 5-169 OFICINA 601 | 3.374322 | -76.53943 | 995 | 2TIB
Frt27366 | CIUDADELA COMERCIAL UNICENTRO CALI PH – OFICINA 602 | DISTRIBUIDORA Y COMERCIALIZADORA DE ENERGIA ELECTRICA S.A. E.S.P. - COMERCIALIZADOR | 08/06/2017 | 1.0383 |  | 8903211567 | 0.2 | 1 | 5 | QI ENERGY S.A.S. E.S.P. - COMERCIALIZADOR | 26/04/2023 | DISTRIBUIDORA Y COMERCIALIZADORA DE ENERGIA ELECTRICA S.A. E.S.P. - COMERCIALIZADOR | EMPRESAS MUNICIPALES DE CALI E.I.C.E. E.S.P. - DISTRIBUIDOR |  | QI ENERGY S.A.S. E.S.P. - COMERCIALIZADOR | QI ENERGY S.A.S. E.S.P. - COMERCIALIZADOR | Regulado | CGM 24/7 |  |  |  |  | 69534570 | ITRON | 0.2 | N/A | N/A | 08/06/2017 | INPEL S.A. (10-LAC-054) | 21/01/2015 | 2017-06-08 |  |  | 01/01/1900 |  |  | 0 | No | 0 |  | No | Frt27032 | 0.10148 | 0 | 1.0328 | 6810 | ACTIVIDADES INMOBILIARIAS | Actividades inmobiliarias realizadas con bienes propios o arrendados | 8903211567 | Valle del Cauca | Cali | SANTIAGO DE CALI, DISTRITO ESPECIAL, DEPORTIVO, CULTURAL, TURÍSTICO, EMPRESARIAL Y DE SERVICIOS | CARRERA 100 # 5-169 OFICINA 602 | 3.374322 | -76.53943 | 995 | 2TIC
Frt27367 | CIUDADELA COMERCIAL UNICENTRO CALI PH – OFICINA 603 | DISTRIBUIDORA Y COMERCIALIZADORA DE ENERGIA ELECTRICA S.A. E.S.P. - COMERCIALIZADOR | 08/06/2017 | 1.0383 |  | 8903211567 | 0.2 | 1 | 5 | QI ENERGY S.A.S. E.S.P. - COMERCIALIZADOR | 26/04/2023 | DISTRIBUIDORA Y COMERCIALIZADORA DE ENERGIA ELECTRICA S.A. E.S.P. - COMERCIALIZADOR | EMPRESAS MUNICIPALES DE CALI E.I.C.E. E.S.P. - DISTRIBUIDOR |  | QI ENERGY S.A.S. E.S.P. - COMERCIALIZADOR | QI ENERGY S.A.S. E.S.P. - COMERCIALIZADOR | Regulado | CGM 24/7 |  |  |  |  | 69534612 | ITRON | 0.2 | N/A | N/A | 08/06/2017 | INPEL S.A. (10-LAC-054) | 04/02/2015 | 2017-06-08 |  |  | 01/01/1900 |  |  | 0 | No | 0 |  | No | Frt27032 | 0.10148 | 0 | 1.0328 | 6810 | ACTIVIDADES INMOBILIARIAS | Actividades inmobiliarias realizadas con bienes propios o arrendados | 8903211567 | Valle del Cauca | Cali | SANTIAGO DE CALI, DISTRITO ESPECIAL, DEPORTIVO, CULTURAL, TURÍSTICO, EMPRESARIAL Y DE SERVICIOS | CARRERA 100 # 5-169 OFICINA 603 | 3.374322 | -76.53943 | 995 | 2TID
Frt27368 | CIUDADELA COMERCIAL UNICENTRO CALI PH – OFICINA 604 | DISTRIBUIDORA Y COMERCIALIZADORA DE ENERGIA ELECTRICA S.A. E.S.P. - COMERCIALIZADOR | 08/06/2017 | 1.0383 |  | 8903211567 | 0.2 | 1 | 5 | QI ENERGY S.A.S. E.S.P. - COMERCIALIZADOR | 26/04/2023 | DISTRIBUIDORA Y COMERCIALIZADORA DE ENERGIA ELECTRICA S.A. E.S.P. - COMERCIALIZADOR | EMPRESAS MUNICIPALES DE CALI E.I.C.E. E.S.P. - DISTRIBUIDOR |  | QI ENERGY S.A.S. E.S.P. - COMERCIALIZADOR | QI ENERGY S.A.S. E.S.P. - COMERCIALIZADOR | Regulado | CGM 24/7 |  |  |  |  | 69534205 | ITRON | 0.2 | N/A | N/A | 08/06/2017 | INPEL S.A. (10-LAC-054) | 09/02/2015 | 2017-06-08 |  |  | 01/01/1900 |  |  | 0 | No | 0 |  | No | Frt27032 | 0.10148 | 0 | 1.0328 | 6810 | ACTIVIDADES INMOBILIARIAS | Actividades inmobiliarias realizadas con bienes propios o arrendados | 8903211567 | Valle del Cauca | Cali | SANTIAGO DE CALI, DISTRITO ESPECIAL, DEPORTIVO, CULTURAL, TURÍSTICO, EMPRESARIAL Y DE SERVICIOS | CARRERA 100 # 5-169 OFICINA 604 | 3.374322 | -76.53943 | 995 | 2TIE
Frt27369 | CIUDADELA COMERCIAL UNICENTRO CALI PH – OFICINA 605 | DISTRIBUIDORA Y COMERCIALIZADORA DE ENERGIA ELECTRICA S.A. E.S.P. - COMERCIALIZADOR | 08/06/2017 | 1.0383 |  | 8903211567 | 0.2 | 1 | 5 | QI ENERGY S.A.S. E.S.P. - COMERCIALIZADOR | 26/04/2023 | DISTRIBUIDORA Y COMERCIALIZADORA DE ENERGIA ELECTRICA S.A. E.S.P. - COMERCIALIZADOR | EMPRESAS MUNICIPALES DE CALI E.I.C.E. E.S.P. - DISTRIBUIDOR |  | QI ENERGY S.A.S. E.S.P. - COMERCIALIZADOR | QI ENERGY S.A.S. E.S.P. - COMERCIALIZADOR | Regulado | CGM 24/7 |  |  |  |  | 69534568 | ITRON | 0.2 | N/A | N/A | 08/06/2017 | INPEL S.A. (10-LAC-054) | 21/01/2015 | 2017-06-08 |  |  | 01/01/1900 |  |  | 0 | No | 0 |  | No | Frt27032 | 0.10148 | 0 | 1.0328 | 6810 | ACTIVIDADES INMOBILIARIAS | Actividades inmobiliarias realizadas con bienes propios o arrendados | 8903211567 | Valle del Cauca | Cali | SANTIAGO DE CALI, DISTRITO ESPECIAL, DEPORTIVO, CULTURAL, TURÍSTICO, EMPRESARIAL Y DE SERVICIOS | CARRERA 100 # 5-169 OFICINA 605 | 3.374322 | -76.53943 | 995 | 2TIF
Frt27370 | CIUDADELA COMERCIAL UNICENTRO CALI PH – OFICINA 606 | DISTRIBUIDORA Y COMERCIALIZADORA DE ENERGIA ELECTRICA S.A. E.S.P. - COMERCIALIZADOR | 08/06/2017 | 1.0383 |  | 8903211567 | 0.2 | 1 | 5 | QI ENERGY S.A.S. E.S.P. - COMERCIALIZADOR | 26/04/2023 | DISTRIBUIDORA Y COMERCIALIZADORA DE ENERGIA ELECTRICA S.A. E.S.P. - COMERCIALIZADOR | EMPRESAS MUNICIPALES DE CALI E.I.C.E. E.S.P. - DISTRIBUIDOR |  | QI ENERGY S.A.S. E.S.P. - COMERCIALIZADOR | QI ENERGY S.A.S. E.S.P. - COMERCIALIZADOR | Regulado | CGM 24/7 |  |  |  |  | 69534204 | ITRON | 0.2 | N/A | N/A | 08/06/2017 | INPEL S.A. (10-LAC-054) | 09/02/2015 | 2017-06-08 |  |  | 01/01/1900 |  |  | 0 | No | 0 |  | No | Frt27032 | 0.10148 | 0 | 1.0328 | 6810 | ACTIVIDADES INMOBILIARIAS | Actividades inmobiliarias realizadas con bienes propios o arrendados | 8903211567 | Valle del Cauca | Cali | SANTIAGO DE CALI, DISTRITO ESPECIAL, DEPORTIVO, CULTURAL, TURÍSTICO, EMPRESARIAL Y DE SERVICIOS | CARRERA 100 # 5-169 OFICINA 606 | 3.374322 | -76.53943 | 995 | 2TIG
Frt27371 | CIUDADELA COMERCIAL UNICENTRO CALI PH – OFICINA 607 | DISTRIBUIDORA Y COMERCIALIZADORA DE ENERGIA ELECTRICA S.A. E.S.P. - COMERCIALIZADOR | 08/06/2017 | 1.0383 |  | 8903211567 | 0.2 | 1 | 5 | QI ENERGY S.A.S. E.S.P. - COMERCIALIZADOR | 26/04/2023 | DISTRIBUIDORA Y COMERCIALIZADORA DE ENERGIA ELECTRICA S.A. E.S.P. - COMERCIALIZADOR | EMPRESAS MUNICIPALES DE CALI E.I.C.E. E.S.P. - DISTRIBUIDOR |  | QI ENERGY S.A.S. E.S.P. - COMERCIALIZADOR | QI ENERGY S.A.S. E.S.P. - COMERCIALIZADOR | Regulado | CGM 24/7 |  |  |  |  | 69534206 | ITRON | 0.2 | N/A | N/A | 08/06/2017 | INPEL S.A. (10-LAC-054) | 09/02/2015 | 2017-06-08 |  |  | 01/01/1900 |  |  | 0 | No | 0 |  | No | Frt27032 | 0.10148 | 0 | 1.0328 | 6810 | ACTIVIDADES INMOBILIARIAS | Actividades inmobiliarias realizadas con bienes propios o arrendados | 8903211567 | Valle del Cauca | Cali | SANTIAGO DE CALI, DISTRITO ESPECIAL, DEPORTIVO, CULTURAL, TURÍSTICO, EMPRESARIAL Y DE SERVICIOS | CARRERA 100 # 5-169 OFICINA 607 | 3.374322 | -76.53943 | 995 | 2TIH
Frt27372 | CIUDADELA COMERCIAL UNICENTRO CALI PH – OFICINA 608 | DISTRIBUIDORA Y COMERCIALIZADORA DE ENERGIA ELECTRICA S.A. E.S.P. - COMERCIALIZADOR | 08/06/2017 | 1.0383 |  | 8903211567 | 0.2 | 1 | 5 | QI ENERGY S.A.S. E.S.P. - COMERCIALIZADOR | 26/04/2023 | DISTRIBUIDORA Y COMERCIALIZADORA DE ENERGIA ELECTRICA S.A. E.S.P. - COMERCIALIZADOR | EMPRESAS MUNICIPALES DE CALI E.I.C.E. E.S.P. - DISTRIBUIDOR |  | QI ENERGY S.A.S. E.S.P. - COMERCIALIZADOR | QI ENERGY S.A.S. E.S.P. - COMERCIALIZADOR | Regulado | CGM 24/7 |  |  |  |  | 69534207 | ITRON | 0.2 | N/A | N/A | 08/06/2017 | INPEL S.A. (10-LAC-054) | 09/02/2015 | 2017-06-08 |  |  | 01/01/1900 |  |  | 0 | No | 0 |  | No | Frt27032 | 0.10148 | 0 | 1.0328 | 6810 | ACTIVIDADES INMOBILIARIAS | Actividades inmobiliarias realizadas con bienes propios o arrendados | 8903211567 | Valle del Cauca | Cali | SANTIAGO DE CALI, DISTRITO ESPECIAL, DEPORTIVO, CULTURAL, TURÍSTICO, EMPRESARIAL Y DE SERVICIOS | CARRERA 100 # 5-169 OFICINA 608 | 3.2222 | -76.3215 | 995 | 2TII
Frt27373 | CIUDADELA COMERCIAL UNICENTRO CALI PH – OFICINA 609 | DISTRIBUIDORA Y COMERCIALIZADORA DE ENERGIA ELECTRICA S.A. E.S.P. - COMERCIALIZADOR | 08/06/2017 | 1.0383 |  | 8903211567 | 0.2 | 1 | 5 | QI ENERGY S.A.S. E.S.P. - COMERCIALIZADOR | 26/04/2023 | DISTRIBUIDORA Y COMERCIALIZADORA DE ENERGIA ELECTRICA S.A. E.S.P. - COMERCIALIZADOR | EMPRESAS MUNICIPALES DE CALI E.I.C.E. E.S.P. - DISTRIBUIDOR |  | QI ENERGY S.A.S. E.S.P. - COMERCIALIZADOR | QI ENERGY S.A.S. E.S.P. - COMERCIALIZADOR | Regulado | CGM 24/7 |  |  |  |  | 69534565 | ITRON | 0.2 | N/A | N/A | 08/06/2017 | INPEL S.A. (10-LAC-054) | 22/01/2015 | 2017-06-08 |  |  | 01/01/1900 |  |  | 0 | No | 0 |  | No | Frt27032 | 0.10148 | 0 | 1.0328 | 6810 | ACTIVIDADES INMOBILIARIAS | Actividades inmobiliarias realizadas con bienes propios o arrendados | 8903211567 | Valle del Cauca | Cali | SANTIAGO DE CALI, DISTRITO ESPECIAL, DEPORTIVO, CULTURAL, TURÍSTICO, EMPRESARIAL Y DE SERVICIOS | CARRERA 100 # 5-169 OF 609 | 3.2222 | -76.3215 | 995 | 2TIJ
Frt27374 | CIUDADELA COMERCIAL UNICENTRO CALI PH – OFICINA 610 | DISTRIBUIDORA Y COMERCIALIZADORA DE ENERGIA ELECTRICA S.A. E.S.P. - COMERCIALIZADOR | 08/06/2017 | 1.0383 |  | 8903211567 | 0.2 | 1 | 5 | QI ENERGY S.A.S. E.S.P. - COMERCIALIZADOR | 26/04/2023 | DISTRIBUIDORA Y COMERCIALIZADORA DE ENERGIA ELECTRICA S.A. E.S.P. - COMERCIALIZADOR | EMPRESAS MUNICIPALES DE CALI E.I.C.E. E.S.P. - DISTRIBUIDOR |  | QI ENERGY S.A.S. E.S.P. - COMERCIALIZADOR | QI ENERGY S.A.S. E.S.P. - COMERCIALIZADOR | Regulado | CGM 24/7 |  |  |  |  | 69534569 | ITRON | 0.2 | N/A | N/A | 08/06/2017 | INPEL S.A. (10-LAC-054) | 21/01/2015 | 2017-06-08 |  |  | 01/01/1900 |  |  | 0 | No | 0 |  | No | Frt27032 | 0.10148 | 0 | 1.0328 | 6810 | ACTIVIDADES INMOBILIARIAS | Actividades inmobiliarias realizadas con bienes propios o arrendados | 8903211567 | Valle del Cauca | Cali | SANTIAGO DE CALI, DISTRITO ESPECIAL, DEPORTIVO, CULTURAL, TURÍSTICO, EMPRESARIAL Y DE SERVICIOS | CARRERA 100 # 5-169 OFICINA 610 | 3.374322 | -76.53943 | 995 | 2TIK
Frt27375 | CIUDADELA COMERCIAL UNICENTRO CALI PH – OFICINA 611 | DISTRIBUIDORA Y COMERCIALIZADORA DE ENERGIA ELECTRICA S.A. E.S.P. - COMERCIALIZADOR | 08/06/2017 | 1.0383 |  | 8903211567 | 0.2 | 1 | 5 | QI ENERGY S.A.S. E.S.P. - COMERCIALIZADOR | 26/04/2023 | DISTRIBUIDORA Y COMERCIALIZADORA DE ENERGIA ELECTRICA S.A. E.S.P. - COMERCIALIZADOR | EMPRESAS MUNICIPALES DE CALI E.I.C.E. E.S.P. - DISTRIBUIDOR |  | QI ENERGY S.A.S. E.S.P. - COMERCIALIZADOR | QI ENERGY S.A.S. E.S.P. - COMERCIALIZADOR | Regulado | CGM 24/7 |  |  |  |  | 69534571 | ITRON | 0.2 | N/A | N/A | 08/06/2017 | INPEL S.A. (10-LAC-054) | 21/01/2015 | 2017-06-08 |  |  | 01/01/1900 |  |  | 0 | No | 0 |  | No | Frt27032 | 0.10148 | 0 | 1.0328 | 6810 | ACTIVIDADES INMOBILIARIAS | Actividades inmobiliarias realizadas con bienes propios o arrendados | 8903211567 | Valle del Cauca | Cali | SANTIAGO DE CALI, DISTRITO ESPECIAL, DEPORTIVO, CULTURAL, TURÍSTICO, EMPRESARIAL Y DE SERVICIOS | CARRERA 100 # 5-169 OFICINA 611 | 3.3745313 | -76.5394302 | 978 | 2TIL
Frt27376 | CIUDADELA COMERCIAL UNICENTRO CALI PH – OFICINA 612 | DISTRIBUIDORA Y COMERCIALIZADORA DE ENERGIA ELECTRICA S.A. E.S.P. - COMERCIALIZADOR | 08/06/2017 | 1.0383 |  | 8903211567 | 0.2 | 1 | 5 | QI ENERGY S.A.S. E.S.P. - COMERCIALIZADOR | 26/04/2023 | DISTRIBUIDORA Y COMERCIALIZADORA DE ENERGIA ELECTRICA S.A. E.S.P. - COMERCIALIZADOR | EMPRESAS MUNICIPALES DE CALI E.I.C.E. E.S.P. - DISTRIBUIDOR |  | QI ENERGY S.A.S. E.S.P. - COMERCIALIZADOR | QI ENERGY S.A.S. E.S.P. - COMERCIALIZADOR | Regulado | CGM 24/7 |  |  |  |  | 69534195 | ITRON | 0.2 | N/A | N/A | 08/06/2017 | INPEL S.A. (10-LAC-054) | 06/02/2015 | 2017-06-08 |  |  | 01/01/1900 |  |  | 0 | No | 0 |  | No | Frt27032 | 0.10148 | 0 | 1.0328 | 6810 | ACTIVIDADES INMOBILIARIAS | Actividades inmobiliarias realizadas con bienes propios o arrendados | 8903211567 | Valle del Cauca | Cali | SANTIAGO DE CALI, DISTRITO ESPECIAL, DEPORTIVO, CULTURAL, TURÍSTICO, EMPRESARIAL Y DE SERVICIOS | CARRERA 100 # 5-169 OFICINA 612 | 3.374322 | -76.53943 | 995 | 2TIM
Frt27377 | CIUDADELA COMERCIAL UNICENTRO CALI PH – OFICINA 613 | DISTRIBUIDORA Y COMERCIALIZADORA DE ENERGIA ELECTRICA S.A. E.S.P. - COMERCIALIZADOR | 08/06/2017 | 1.0383 |  | 8903211567 | 0.2 | 1 | 5 | QI ENERGY S.A.S. E.S.P. - COMERCIALIZADOR | 26/04/2023 | DISTRIBUIDORA Y COMERCIALIZADORA DE ENERGIA ELECTRICA S.A. E.S.P. - COMERCIALIZADOR | EMPRESAS MUNICIPALES DE CALI E.I.C.E. E.S.P. - DISTRIBUIDOR |  | QI ENERGY S.A.S. E.S.P. - COMERCIALIZADOR | QI ENERGY S.A.S. E.S.P. - COMERCIALIZADOR | Regulado | CGM 24/7 |  |  |  |  | 69534193 | ITRON | 0.2 | N/A | N/A | 08/06/2017 | INPEL S.A. (10-LAC-054) | 06/02/2015 | 2017-06-08 |  |  | 01/01/1900 |  |  | 0 | No | 0 |  | No | Frt27032 | 0.10148 | 0 | 1.0328 | 6810 | ACTIVIDADES INMOBILIARIAS | Actividades inmobiliarias realizadas con bienes propios o arrendados | 8903211567 | Valle del Cauca | Cali | SANTIAGO DE CALI, DISTRITO ESPECIAL, DEPORTIVO, CULTURAL, TURÍSTICO, EMPRESARIAL Y DE SERVICIOS | CARRERA 100 # 5-169 OFICINA 613 | 3.374322 | -76.53943 | 995 | 2TIN
Frt27378 | CIUDADELA COMERCIAL UNICENTRO CALI PH – OFICINA 615 | DISTRIBUIDORA Y COMERCIALIZADORA DE ENERGIA ELECTRICA S.A. E.S.P. - COMERCIALIZADOR | 08/06/2017 | 1.0383 |  | 8903211567 | 0.2 | 1 | 5 | QI ENERGY S.A.S. E.S.P. - COMERCIALIZADOR | 26/04/2023 | DISTRIBUIDORA Y COMERCIALIZADORA DE ENERGIA ELECTRICA S.A. E.S.P. - COMERCIALIZADOR | EMPRESAS MUNICIPALES DE CALI E.I.C.E. E.S.P. - DISTRIBUIDOR |  | QI ENERGY S.A.S. E.S.P. - COMERCIALIZADOR | QI ENERGY S.A.S. E.S.P. - COMERCIALIZADOR | Regulado | CGM 24/7 |  |  |  |  | 69534192 | ITRON | 0.2 | N/A | N/A | 08/06/2017 | INPEL S.A. (10-LAC-054) | 06/02/2015 | 2017-06-08 |  |  | 01/01/1900 |  |  | 0 | No | 0 |  | No | Frt27032 | 0.10148 | 0 | 1.0328 | 6810 | ACTIVIDADES INMOBILIARIAS | Actividades inmobiliarias realizadas con bienes propios o arrendados | 8903211567 | Valle del Cauca | Cali | SANTIAGO DE CALI, DISTRITO ESPECIAL, DEPORTIVO, CULTURAL, TURÍSTICO, EMPRESARIAL Y DE SERVICIOS | CARRERA 100 # 5-169 OFICINA 615 | 3.2222 | -76.3215 | 995 | 2TIO
Frt27379 | CIUDADELA COMERCIAL UNICENTRO CALI PH – OFICINA 617 | DISTRIBUIDORA Y COMERCIALIZADORA DE ENERGIA ELECTRICA S.A. E.S.P. - COMERCIALIZADOR | 08/06/2017 | 1.0383 |  | 8903211567 | 0.2 | 1 | 5 | QI ENERGY S.A.S. E.S.P. - COMERCIALIZADOR | 26/04/2023 | DISTRIBUIDORA Y COMERCIALIZADORA DE ENERGIA ELECTRICA S.A. E.S.P. - COMERCIALIZADOR | EMPRESAS MUNICIPALES DE CALI E.I.C.E. E.S.P. - DISTRIBUIDOR |  | QI ENERGY S.A.S. E.S.P. - COMERCIALIZADOR | QI ENERGY S.A.S. E.S.P. - COMERCIALIZADOR | Regulado | CGM 24/7 |  |  |  |  | 69534194 | ITRON | 0.2 | N/A | N/A | 08/06/2017 | INPEL S.A. (10-LAC-054) | 06/02/2015 | 2017-06-08 |  |  | 01/01/1900 |  |  | 0 | No | 0 |  | No | Frt27032 | 0.10148 | 0 | 1.0328 | 6810 | ACTIVIDADES INMOBILIARIAS | Actividades inmobiliarias realizadas con bienes propios o arrendados | 8903211567 | Valle del Cauca | Cali | SANTIAGO DE CALI, DISTRITO ESPECIAL, DEPORTIVO, CULTURAL, TURÍSTICO, EMPRESARIAL Y DE SERVICIOS | CARRERA 100 # 5-169 DC-000184389 | 3.2222 | -76.3215 | 995 | 2TIP
Frt27380 | CIUDADELA COMERCIAL UNICENTRO CALI PH - OFICINA 406 | DISTRIBUIDORA Y COMERCIALIZADORA DE ENERGIA ELECTRICA S.A. E.S.P. - COMERCIALIZADOR | 08/06/2017 | 1.0383 |  | 8903211567 | 0.2 | 1 | 5 | QI ENERGY S.A.S. E.S.P. - COMERCIALIZADOR | 26/04/2023 | DISTRIBUIDORA Y COMERCIALIZADORA DE ENERGIA ELECTRICA S.A. E.S.P. - COMERCIALIZADOR | EMPRESAS MUNICIPALES DE CALI E.I.C.E. E.S.P. - DISTRIBUIDOR |  | QI ENERGY S.A.S. E.S.P. - COMERCIALIZADOR | QI ENERGY S.A.S. E.S.P. - COMERCIALIZADOR | Regulado | CGM 24/7 |  |  |  |  | 69534174 | ITRON | 0.2 | N/A | N/A | 08/06/2017 | INPEL S.A. (10-LAC-054) | 06/02/2015 | 2017-06-08 |  |  | 01/01/1900 |  |  | 0 | No | 0 |  | No | Frt27032 | 0.10148 | 0 | 1.0328 | 6810 | ACTIVIDADES INMOBILIARIAS | Actividades inmobiliarias realizadas con bienes propios o arrendados | 8903211567 | Valle del Cauca | Cali | SANTIAGO DE CALI, DISTRITO ESPECIAL, DEPORTIVO, CULTURAL, TURÍSTICO, EMPRESARIAL Y DE SERVICIOS | CARRERA 100 # 5-169 OFICINA 406 | 3.2222 | -76.3215 | 995 | 2TIQ
Frt27381 | CIUDADELA COMERCIAL UNICENTRO CALI PH – LOCAL 802 | DISTRIBUIDORA Y COMERCIALIZADORA DE ENERGIA ELECTRICA S.A. E.S.P. - COMERCIALIZADOR | 08/06/2017 | 1.0383 |  | 8903211567 | 0.2 | 1 | 5 | QI ENERGY S.A.S. E.S.P. - COMERCIALIZADOR | 26/04/2023 | DISTRIBUIDORA Y COMERCIALIZADORA DE ENERGIA ELECTRICA S.A. E.S.P. - COMERCIALIZADOR | EMPRESAS MUNICIPALES DE CALI E.I.C.E. E.S.P. - DISTRIBUIDOR |  | QI ENERGY S.A.S. E.S.P. - COMERCIALIZADOR | QI ENERGY S.A.S. E.S.P. - COMERCIALIZADOR | Regulado | CGM 24/7 |  |  |  |  | 69534613 | ITRON | 0.2 | N/A | N/A | 08/06/2017 | INPEL S.A. (10-LAC-054) | 04/02/2015 | 2017-06-08 |  |  | 01/01/1900 |  |  | 0 | No | 0 |  | No | Frt27032 | 0.10148 | 0 | 1.0328 | 6810 | ACTIVIDADES INMOBILIARIAS | Actividades inmobiliarias realizadas con bienes propios o arrendados | 8903211567 | Valle del Cauca | Cali | SANTIAGO DE CALI, DISTRITO ESPECIAL, DEPORTIVO, CULTURAL, TURÍSTICO, EMPRESARIAL Y DE SERVICIOS | CARRERA 100 # 5-169 LOCAL 802 | 3.2222 | -76.3215 | 995 | 2TIR
Frt27382 | CIUDADELA COMERCIAL UNICENTRO CALI PH – LOCAL 803 | DISTRIBUIDORA Y COMERCIALIZADORA DE ENERGIA ELECTRICA S.A. E.S.P. - COMERCIALIZADOR | 08/06/2017 | 1.0383 |  | 8903211567 | 0.2 | 1 | 5 | QI ENERGY S.A.S. E.S.P. - COMERCIALIZADOR | 26/04/2023 | DISTRIBUIDORA Y COMERCIALIZADORA DE ENERGIA ELECTRICA S.A. E.S.P. - COMERCIALIZADOR | EMPRESAS MUNICIPALES DE CALI E.I.C.E. E.S.P. - DISTRIBUIDOR |  | QI ENERGY S.A.S. E.S.P. - COMERCIALIZADOR | QI ENERGY S.A.S. E.S.P. - COMERCIALIZADOR | Regulado | CGM 24/7 |  |  |  |  | 69534614 | ITRON | 0.2 | N/A | N/A | 08/06/2017 | INPEL S.A. (10-LAC-054) | 04/02/2015 | 2017-06-08 |  |  | 01/01/1900 |  |  | 0 | No | 0 |  | No | Frt27032 | 0.10148 | 0 | 1.0328 | 6810 | ACTIVIDADES INMOBILIARIAS | Actividades inmobiliarias realizadas con bienes propios o arrendados | 8903211567 | Valle del Cauca | Cali | SANTIAGO DE CALI, DISTRITO ESPECIAL, DEPORTIVO, CULTURAL, TURÍSTICO, EMPRESARIAL Y DE SERVICIOS | CARRERA 100 # 5-169 LOCAL 803 | 3.2222 | -76.3215 | 995 | 2TIS
Frt27383 | CIUDADELA COMERCIAL UNICENTRO CALI PH – LOCAL 804 | DISTRIBUIDORA Y COMERCIALIZADORA DE ENERGIA ELECTRICA S.A. E.S.P. - COMERCIALIZADOR | 08/06/2017 | 1.0383 |  | 8903211567 | 0.2 | 1 | 5 | QI ENERGY S.A.S. E.S.P. - COMERCIALIZADOR | 26/04/2023 | DISTRIBUIDORA Y COMERCIALIZADORA DE ENERGIA ELECTRICA S.A. E.S.P. - COMERCIALIZADOR | EMPRESAS MUNICIPALES DE CALI E.I.C.E. E.S.P. - DISTRIBUIDOR |  | QI ENERGY S.A.S. E.S.P. - COMERCIALIZADOR | QI ENERGY S.A.S. E.S.P. - COMERCIALIZADOR | Regulado | CGM 24/7 |  |  |  |  | 69534567 | ITRON | 0.2 | N/A | N/A | 08/06/2017 | INPEL S.A. (10-LAC-054) | 22/01/2015 | 2017-06-08 |  |  | 01/01/1900 |  |  | 0 | No | 0 |  | No | Frt27032 | 0.10148 | 0 | 1.0328 | 6810 | ACTIVIDADES INMOBILIARIAS | Actividades inmobiliarias realizadas con bienes propios o arrendados | 8903211567 | Valle del Cauca | Cali | SANTIAGO DE CALI, DISTRITO ESPECIAL, DEPORTIVO, CULTURAL, TURÍSTICO, EMPRESARIAL Y DE SERVICIOS | CARRERA 100 # 5-169 LOCAL 804 | 3.2222 | -76.3215 | 995 | 2TIT
Frt27384 | CIUDADELA COMERCIAL UNICENTRO CALI PH – LOCAL 805 | DISTRIBUIDORA Y COMERCIALIZADORA DE ENERGIA ELECTRICA S.A. E.S.P. - COMERCIALIZADOR | 08/06/2017 | 1.0383 |  | 8903211567 | 0.2 | 1 | 5 | QI ENERGY S.A.S. E.S.P. - COMERCIALIZADOR | 26/04/2023 | DISTRIBUIDORA Y COMERCIALIZADORA DE ENERGIA ELECTRICA S.A. E.S.P. - COMERCIALIZADOR | EMPRESAS MUNICIPALES DE CALI E.I.C.E. E.S.P. - DISTRIBUIDOR |  | QI ENERGY S.A.S. E.S.P. - COMERCIALIZADOR | QI ENERGY S.A.S. E.S.P. - COMERCIALIZADOR | Regulado | CGM 24/7 |  |  |  |  | 69534602 | ITRON | 0.2 | N/A | N/A | 08/06/2017 | INPEL S.A. (10-LAC-054) | 20/01/2015 | 2017-06-08 |  |  | 01/01/1900 |  |  | 0 | No | 0 |  | No | Frt27032 | 0.10148 | 0 | 1.0328 | 6810 | ACTIVIDADES INMOBILIARIAS | Actividades inmobiliarias realizadas con bienes propios o arrendados | 8903211567 | Valle del Cauca | Cali | SANTIAGO DE CALI, DISTRITO ESPECIAL, DEPORTIVO, CULTURAL, TURÍSTICO, EMPRESARIAL Y DE SERVICIOS | CARRERA 100 # 5-169 LOCAL 805 | 3.2222 | -76.5414999 | 995 | 2TIU
Frt27385 | CIUDADELA COMERCIAL UNICENTRO CALI PH – LOCAL 806 | DISTRIBUIDORA Y COMERCIALIZADORA DE ENERGIA ELECTRICA S.A. E.S.P. - COMERCIALIZADOR | 08/06/2017 | 1.0383 |  | 8903211567 | 0.2 | 1 | 5 | QI ENERGY S.A.S. E.S.P. - COMERCIALIZADOR | 26/04/2023 | DISTRIBUIDORA Y COMERCIALIZADORA DE ENERGIA ELECTRICA S.A. E.S.P. - COMERCIALIZADOR | EMPRESAS MUNICIPALES DE CALI E.I.C.E. E.S.P. - DISTRIBUIDOR |  | QI ENERGY S.A.S. E.S.P. - COMERCIALIZADOR | QI ENERGY S.A.S. E.S.P. - COMERCIALIZADOR | Regulado | CGM 24/7 |  |  |  |  | 69534603 | ITRON | 0.2 | N/A | N/A | 08/06/2017 | INPEL S.A. (10-LAC-054) | 20/01/2015 | 2017-06-08 |  |  | 01/01/1900 |  |  | 0 | No | 0 |  | No | Frt27032 | 0.10148 | 0 | 1.0328 | 6810 | ACTIVIDADES INMOBILIARIAS | Actividades inmobiliarias realizadas con bienes propios o arrendados | 8903211567 | Valle del Cauca | Cali | SANTIAGO DE CALI, DISTRITO ESPECIAL, DEPORTIVO, CULTURAL, TURÍSTICO, EMPRESARIAL Y DE SERVICIOS | CARRERA 100 # 5-169 LOCAL 806 | 3.2222 | -76.3215 | 995 | 2TIV
Frt27386 | CIUDADELA COMERCIAL UNICENTRO CALI PH – LOCAL 807 | DISTRIBUIDORA Y COMERCIALIZADORA DE ENERGIA ELECTRICA S.A. E.S.P. - COMERCIALIZADOR | 08/06/2017 | 1.0383 |  | 8903211567 | 0.2 | 1 | 5 | QI ENERGY S.A.S. E.S.P. - COMERCIALIZADOR | 26/04/2023 | DISTRIBUIDORA Y COMERCIALIZADORA DE ENERGIA ELECTRICA S.A. E.S.P. - COMERCIALIZADOR | EMPRESAS MUNICIPALES DE CALI E.I.C.E. E.S.P. - DISTRIBUIDOR |  | QI ENERGY S.A.S. E.S.P. - COMERCIALIZADOR | QI ENERGY S.A.S. E.S.P. - COMERCIALIZADOR | Regulado | CGM 24/7 |  |  |  |  | 69534601 | ITRON | 0.2 | N/A | N/A | 08/06/2017 | INPEL S.A. (10-LAC-054) | 20/01/2015 | 2017-06-08 |  |  | 01/01/1900 |  |  | 0 | No | 0 |  | No | Frt27032 | 0.10148 | 0 | 1.0328 | 6810 | ACTIVIDADES INMOBILIARIAS | Actividades inmobiliarias realizadas con bienes propios o arrendados | 8903211567 | Valle del Cauca | Cali | SANTIAGO DE CALI, DISTRITO ESPECIAL, DEPORTIVO, CULTURAL, TURÍSTICO, EMPRESARIAL Y DE SERVICIOS | CARRERA 100 # 5-169 LOCAL 807 | 3.2222 | -76.3215 | 995 | 2TIW
Frt27387 | CIUDADELA COMERCIAL UNICENTRO CALI PH – LOCAL 808 | DISTRIBUIDORA Y COMERCIALIZADORA DE ENERGIA ELECTRICA S.A. E.S.P. - COMERCIALIZADOR | 08/06/2017 | 1.0383 |  | 8903211567 | 0.2 | 1 | 5 | QI ENERGY S.A.S. E.S.P. - COMERCIALIZADOR | 26/04/2023 | DISTRIBUIDORA Y COMERCIALIZADORA DE ENERGIA ELECTRICA S.A. E.S.P. - COMERCIALIZADOR | EMPRESAS MUNICIPALES DE CALI E.I.C.E. E.S.P. - DISTRIBUIDOR |  | QI ENERGY S.A.S. E.S.P. - COMERCIALIZADOR | QI ENERGY S.A.S. E.S.P. - COMERCIALIZADOR | Regulado | CGM 24/7 |  |  |  |  | 69534616 | ITRON | 0.2 | N/A | N/A | 08/06/2017 | INPEL S.A. (10-LAC-054) | 02/02/2015 | 2017-06-08 |  |  | 01/01/1900 |  |  | 0 | No | 0 |  | No | Frt27032 | 0.10148 | 0 | 1.0328 | 6810 | ACTIVIDADES INMOBILIARIAS | Actividades inmobiliarias realizadas con bienes propios o arrendados | 8903211567 | Valle del Cauca | Cali | SANTIAGO DE CALI, DISTRITO ESPECIAL, DEPORTIVO, CULTURAL, TURÍSTICO, EMPRESARIAL Y DE SERVICIOS | CARRERA 100 # 5-169 LOCAL 808 | 3.2222 | -76.3215 | 995 | 2TIX
Frt27388 | CIUDADELA COMERCIAL UNICENTRO CALI PH – LOCAL 809 | DISTRIBUIDORA Y COMERCIALIZADORA DE ENERGIA ELECTRICA S.A. E.S.P. - COMERCIALIZADOR | 08/06/2017 | 1.0383 | 13674606 | 8903211567 | 0.2 | 1 | 5 | QI ENERGY S.A.S. E.S.P. - COMERCIALIZADOR | 26/04/2023 | DISTRIBUIDORA Y COMERCIALIZADORA DE ENERGIA ELECTRICA S.A. E.S.P. - COMERCIALIZADOR | EMPRESAS MUNICIPALES DE CALI E.I.C.E. E.S.P. - DISTRIBUIDOR |  | QI ENERGY S.A.S. E.S.P. - COMERCIALIZADOR | QI ENERGY S.A.S. E.S.P. - COMERCIALIZADOR | Regulado | CGM 24/7 |  |  |  |  | 20120302371 | WENZHOU MAXGE ELECTRIC | 1 | N/A | N/A | 07/08/2019 | INPEL S.A. (10-LAC-054) | 03/07/2019 | 2019-08-07 |  |  | 01/01/1900 |  |  | 0 | No | 0 |  | No | Frt27032 | 0.10148 | 0 | 1.0328 | 6810 | ACTIVIDADES INMOBILIARIAS | Actividades inmobiliarias realizadas con bienes propios o arrendados | 8903211567 | Valle del Cauca | Cali | SANTIAGO DE CALI, DISTRITO ESPECIAL, DEPORTIVO, CULTURAL, TURÍSTICO, EMPRESARIAL Y DE SERVICIOS | CARRERA 100 # 5-169 LOCAL 809 | 3.2222 | -76.3215 | 995 | 2TIY
Frt27389 | CIUDADELA COMERCIAL UNICENTRO CALI PH – LOCAL 811 | DISTRIBUIDORA Y COMERCIALIZADORA DE ENERGIA ELECTRICA S.A. E.S.P. - COMERCIALIZADOR | 08/06/2017 | 1.0383 |  | 8903211567 | 0.2 | 1 | 5 | QI ENERGY S.A.S. E.S.P. - COMERCIALIZADOR | 26/04/2023 | DISTRIBUIDORA Y COMERCIALIZADORA DE ENERGIA ELECTRICA S.A. E.S.P. - COMERCIALIZADOR | EMPRESAS MUNICIPALES DE CALI E.I.C.E. E.S.P. - DISTRIBUIDOR |  | QI ENERGY S.A.S. E.S.P. - COMERCIALIZADOR | QI ENERGY S.A.S. E.S.P. - COMERCIALIZADOR | Regulado | CGM 24/7 |  |  |  |  | 69534592 | ITRON | 0.2 | N/A | N/A | 08/06/2017 | INPEL S.A. (10-LAC-054) | 23/01/2015 | 2017-06-08 |  |  | 01/01/1900 |  |  | 0 | No | 0 |  | No | Frt27032 | 0.10148 | 0 | 1.0328 | 6810 | ACTIVIDADES INMOBILIARIAS | Actividades inmobiliarias realizadas con bienes propios o arrendados | 8903211567 | Valle del Cauca | Cali | SANTIAGO DE CALI, DISTRITO ESPECIAL, DEPORTIVO, CULTURAL, TURÍSTICO, EMPRESARIAL Y DE SERVICIOS | CARRERA 100 # 5-169 LOCAL 811 | 3.2222 | -76.3215 | 995 | 2TIZ
Frt27390 | CIUDADELA COMERCIAL UNICENTRO CALI PH – LOCAL 812 | DISTRIBUIDORA Y COMERCIALIZADORA DE ENERGIA ELECTRICA S.A. E.S.P. - COMERCIALIZADOR | 08/06/2017 | 1.0383 |  | 8903211567 | 0.2 | 1 | 5 | QI ENERGY S.A.S. E.S.P. - COMERCIALIZADOR | 26/04/2023 | DISTRIBUIDORA Y COMERCIALIZADORA DE ENERGIA ELECTRICA S.A. E.S.P. - COMERCIALIZADOR | EMPRESAS MUNICIPALES DE CALI E.I.C.E. E.S.P. - DISTRIBUIDOR |  | QI ENERGY S.A.S. E.S.P. - COMERCIALIZADOR | QI ENERGY S.A.S. E.S.P. - COMERCIALIZADOR | Regulado | CGM 24/7 |  |  |  |  | 69534595 | ITRON | 0.2 | N/A | N/A | 08/06/2017 | INPEL S.A. (10-LAC-054) | 23/01/2015 | 2017-06-08 |  |  | 01/01/1900 |  |  | 0 | No | 0 |  | No | Frt27032 | 0.10148 | 0 | 1.0328 | 6810 | ACTIVIDADES INMOBILIARIAS | Actividades inmobiliarias realizadas con bienes propios o arrendados | 8903211567 | Valle del Cauca | Cali | SANTIAGO DE CALI, DISTRITO ESPECIAL, DEPORTIVO, CULTURAL, TURÍSTICO, EMPRESARIAL Y DE SERVICIOS | CARRERA 100 # 5-169 LOCAL 812 | 3.2222 | -76.3215 | 995 | 2TJ1
Frt27391 | CIUDADELA COMERCIAL UNICENTRO CALI PH – LOCAL 813 | DISTRIBUIDORA Y COMERCIALIZADORA DE ENERGIA ELECTRICA S.A. E.S.P. - COMERCIALIZADOR | 08/06/2017 | 1.0383 |  | 8903211567 | 0.2 | 1 | 5 | QI ENERGY S.A.S. E.S.P. - COMERCIALIZADOR | 26/04/2023 | DISTRIBUIDORA Y COMERCIALIZADORA DE ENERGIA ELECTRICA S.A. E.S.P. - COMERCIALIZADOR | EMPRESAS MUNICIPALES DE CALI E.I.C.E. E.S.P. - DISTRIBUIDOR |  | QI ENERGY S.A.S. E.S.P. - COMERCIALIZADOR | QI ENERGY S.A.S. E.S.P. - COMERCIALIZADOR | Regulado | CGM 24/7 |  |  |  |  | 69534423 | ITRON | 0.2 | N/A | N/A | 08/06/2017 | INPEL S.A. (10-LAC-054) | 02/02/2015 | 2017-06-08 |  |  | 01/01/1900 |  |  | 0 | No | 0 |  | No | Frt27032 | 0.10148 | 0 | 1.0328 | 6810 | ACTIVIDADES INMOBILIARIAS | Actividades inmobiliarias realizadas con bienes propios o arrendados | 8903211567 | Valle del Cauca | Cali | SANTIAGO DE CALI, DISTRITO ESPECIAL, DEPORTIVO, CULTURAL, TURÍSTICO, EMPRESARIAL Y DE SERVICIOS | CARRERA 100 # 5-169 LOCAL 813 | 3.2222 | -76.3215 | 995 | 2TJ2
Frt27392 | CIUDADELA COMERCIAL UNICENTRO CALI PH – LOCAL 814 | DISTRIBUIDORA Y COMERCIALIZADORA DE ENERGIA ELECTRICA S.A. E.S.P. - COMERCIALIZADOR | 08/06/2017 | 1.0383 |  | 8903211567 | 0.2 | 1 | 5 | QI ENERGY S.A.S. E.S.P. - COMERCIALIZADOR | 26/04/2023 | DISTRIBUIDORA Y COMERCIALIZADORA DE ENERGIA ELECTRICA S.A. E.S.P. - COMERCIALIZADOR | EMPRESAS MUNICIPALES DE CALI E.I.C.E. E.S.P. - DISTRIBUIDOR |  | QI ENERGY S.A.S. E.S.P. - COMERCIALIZADOR | QI ENERGY S.A.S. E.S.P. - COMERCIALIZADOR | Regulado | CGM 24/7 |  |  |  |  | 69534420 | ITRON | 0.2 | N/A | N/A | 08/06/2017 | INPEL S.A. (10-LAC-054) | 02/02/2015 | 2017-06-08 |  |  | 01/01/1900 |  |  | 0 | No | 0 |  | No | Frt27032 | 0.10148 | 0 | 1.0328 | 6810 | ACTIVIDADES INMOBILIARIAS | Actividades inmobiliarias realizadas con bienes propios o arrendados | 8903211567 | Valle del Cauca | Cali | SANTIAGO DE CALI, DISTRITO ESPECIAL, DEPORTIVO, CULTURAL, TURÍSTICO, EMPRESARIAL Y DE SERVICIOS | CARRERA 100 # 5-169 LOCAL 814 | 3.2222 | -76.3215 | 995 | 2TJ3
Frt27393 | CIUDADELA COMERCIAL UNICENTRO CALI PH – LOCAL 815 | DISTRIBUIDORA Y COMERCIALIZADORA DE ENERGIA ELECTRICA S.A. E.S.P. - COMERCIALIZADOR | 08/06/2017 | 1.0383 |  | 8903211567 | 0.2 | 1 | 5 | QI ENERGY S.A.S. E.S.P. - COMERCIALIZADOR | 26/04/2023 | DISTRIBUIDORA Y COMERCIALIZADORA DE ENERGIA ELECTRICA S.A. E.S.P. - COMERCIALIZADOR | EMPRESAS MUNICIPALES DE CALI E.I.C.E. E.S.P. - DISTRIBUIDOR |  | QI ENERGY S.A.S. E.S.P. - COMERCIALIZADOR | QI ENERGY S.A.S. E.S.P. - COMERCIALIZADOR | Regulado | CGM 24/7 |  |  |  |  | 69534421 | ITRON | 0.2 | N/A | N/A | 08/06/2017 | INPEL S.A. (10-LAC-054) | 02/02/2015 | 2017-06-08 |  |  | 01/01/1900 |  |  | 0 | No | 0 |  | No | Frt27032 | 0.10148 | 0 | 1.0328 | 6810 | ACTIVIDADES INMOBILIARIAS | Actividades inmobiliarias realizadas con bienes propios o arrendados | 8903211567 | Valle del Cauca | Cali | SANTIAGO DE CALI, DISTRITO ESPECIAL, DEPORTIVO, CULTURAL, TURÍSTICO, EMPRESARIAL Y DE SERVICIOS | CARRERA 100 # 5-169 LOCAL 815 | 3.2222 | -76.3215 | 995 | 2TJ4
Frt27394 | CIUDADELA COMERCIAL UNICENTRO CALI PH – LOCAL 816 | DISTRIBUIDORA Y COMERCIALIZADORA DE ENERGIA ELECTRICA S.A. E.S.P. - COMERCIALIZADOR | 08/06/2017 | 1.0383 |  | 8903211567 | 0.2 | 1 | 5 | QI ENERGY S.A.S. E.S.P. - COMERCIALIZADOR | 26/04/2023 | DISTRIBUIDORA Y COMERCIALIZADORA DE ENERGIA ELECTRICA S.A. E.S.P. - COMERCIALIZADOR | EMPRESAS MUNICIPALES DE CALI E.I.C.E. E.S.P. - DISTRIBUIDOR |  | QI ENERGY S.A.S. E.S.P. - COMERCIALIZADOR | QI ENERGY S.A.S. E.S.P. - COMERCIALIZADOR | Regulado | CGM 24/7 |  |  |  |  | 69534562 | ITRON | 0.2 | N/A | N/A | 08/06/2017 | INPEL S.A. (10-LAC-054) | 22/01/2015 | 2017-06-08 |  |  | 01/01/1900 |  |  | 0 | No | 0 |  | No | Frt27032 | 0.10148 | 0 | 1.0328 | 6810 | ACTIVIDADES INMOBILIARIAS | Actividades inmobiliarias realizadas con bienes propios o arrendados | 8903211567 | Valle del Cauca | Cali | SANTIAGO DE CALI, DISTRITO ESPECIAL, DEPORTIVO, CULTURAL, TURÍSTICO, EMPRESARIAL Y DE SERVICIOS | CARRERA 100 # 5-169 LOCAL 816 | 3.2222 | -76.3215 | 995 | 2TJ5
Frt27395 | CIUDADELA COMERCIAL UNICENTRO CALI PH – LOCAL 817 | DISTRIBUIDORA Y COMERCIALIZADORA DE ENERGIA ELECTRICA S.A. E.S.P. - COMERCIALIZADOR | 08/06/2017 | 1.0383 |  | 8903211567 | 0.2 | 1 | 5 | QI ENERGY S.A.S. E.S.P. - COMERCIALIZADOR | 26/04/2023 | DISTRIBUIDORA Y COMERCIALIZADORA DE ENERGIA ELECTRICA S.A. E.S.P. - COMERCIALIZADOR | EMPRESAS MUNICIPALES DE CALI E.I.C.E. E.S.P. - DISTRIBUIDOR |  | QI ENERGY S.A.S. E.S.P. - COMERCIALIZADOR | QI ENERGY S.A.S. E.S.P. - COMERCIALIZADOR | Regulado | CGM 24/7 |  |  |  |  | 69534357 | ITRON | 0.2 | N/A | N/A | 08/06/2017 | INPEL S.A. (10-LAC-054) | 20/01/2015 | 2017-06-08 |  |  | 01/01/1900 |  |  | 0 | No | 0 |  | No | Frt27032 | 0.10148 | 0 | 1.0328 | 6810 | ACTIVIDADES INMOBILIARIAS | Actividades inmobiliarias realizadas con bienes propios o arrendados | 8903211567 | Valle del Cauca | Cali | SANTIAGO DE CALI, DISTRITO ESPECIAL, DEPORTIVO, CULTURAL, TURÍSTICO, EMPRESARIAL Y DE SERVICIOS | CARRERA 100 # 5-169 LOCAL 817 | 3.2222 | -76.3215 | 995 | 2TJ6
Frt27396 | CIUDADELA COMERCIAL UNICENTRO CALI PH – LOCAL 818 | DISTRIBUIDORA Y COMERCIALIZADORA DE ENERGIA ELECTRICA S.A. E.S.P. - COMERCIALIZADOR | 08/06/2017 | 1.0383 |  | 8903211567 | 0.2 | 1 | 5 | QI ENERGY S.A.S. E.S.P. - COMERCIALIZADOR | 26/04/2023 | DISTRIBUIDORA Y COMERCIALIZADORA DE ENERGIA ELECTRICA S.A. E.S.P. - COMERCIALIZADOR | EMPRESAS MUNICIPALES DE CALI E.I.C.E. E.S.P. - DISTRIBUIDOR |  | QI ENERGY S.A.S. E.S.P. - COMERCIALIZADOR | QI ENERGY S.A.S. E.S.P. - COMERCIALIZADOR | Regulado | CGM 24/7 |  |  |  |  | 69534561 | ITRON | 0.2 | N/A | N/A | 08/06/2017 | INPEL S.A. (10-LAC-054) | 22/01/2015 | 2017-06-08 |  |  | 01/01/1900 |  |  | 0 | No | 0 |  | No | Frt27032 | 0.10148 | 0 | 1.0328 | 6810 | ACTIVIDADES INMOBILIARIAS | Actividades inmobiliarias realizadas con bienes propios o arrendados | 8903211567 | Valle del Cauca | Cali | SANTIAGO DE CALI, DISTRITO ESPECIAL, DEPORTIVO, CULTURAL, TURÍSTICO, EMPRESARIAL Y DE SERVICIOS | CARRERA 100 # 5-169 | 3.2222 | -76.3215 | 995 | 2TJ7
Frt27397 | CIUDADELA COMERCIAL UNICENTRO CALI PH – LOCAL 819 | DISTRIBUIDORA Y COMERCIALIZADORA DE ENERGIA ELECTRICA S.A. E.S.P. - COMERCIALIZADOR | 08/06/2017 | 1.0383 |  | 8903211567 | 0.2 | 1 | 5 | QI ENERGY S.A.S. E.S.P. - COMERCIALIZADOR | 26/04/2023 | DISTRIBUIDORA Y COMERCIALIZADORA DE ENERGIA ELECTRICA S.A. E.S.P. - COMERCIALIZADOR | EMPRESAS MUNICIPALES DE CALI E.I.C.E. E.S.P. - DISTRIBUIDOR |  | QI ENERGY S.A.S. E.S.P. - COMERCIALIZADOR | QI ENERGY S.A.S. E.S.P. - COMERCIALIZADOR | Regulado | CGM 24/7 |  |  |  |  | 69534563 | ITRON | 0.2 | N/A | N/A | 08/06/2017 | INPEL S.A. (10-LAC-054) | 22/01/2015 | 2017-06-08 |  |  | 01/01/1900 |  |  | 0 | No | 0 |  | No | Frt27032 | 0.10148 | 0 | 1.0328 | 6810 | ACTIVIDADES INMOBILIARIAS | Actividades inmobiliarias realizadas con bienes propios o arrendados | 8903211567 | Valle del Cauca | Cali | SANTIAGO DE CALI, DISTRITO ESPECIAL, DEPORTIVO, CULTURAL, TURÍSTICO, EMPRESARIAL Y DE SERVICIOS | CARRERA 100 # 5-169 LOCAL 819 | 3.2222 | -76.3215 | 995 | 2TJ8
Frt27398 | CIUDADELA COMERCIAL UNICENTRO CALI PH – LOCAL 820 | DISTRIBUIDORA Y COMERCIALIZADORA DE ENERGIA ELECTRICA S.A. E.S.P. - COMERCIALIZADOR | 08/06/2017 | 1.0383 |  | 8903211567 | 0.2 | 1 | 5 | QI ENERGY S.A.S. E.S.P. - COMERCIALIZADOR | 26/04/2023 | DISTRIBUIDORA Y COMERCIALIZADORA DE ENERGIA ELECTRICA S.A. E.S.P. - COMERCIALIZADOR | EMPRESAS MUNICIPALES DE CALI E.I.C.E. E.S.P. - DISTRIBUIDOR |  | QI ENERGY S.A.S. E.S.P. - COMERCIALIZADOR | QI ENERGY S.A.S. E.S.P. - COMERCIALIZADOR | Regulado | CGM 24/7 |  |  |  |  | 69534560 | ITRON | 0.2 | N/A | N/A | 08/06/2017 | INPEL S.A. (10-LAC-054) | 22/01/2015 | 2017-06-08 |  |  | 01/01/1900 |  |  | 0 | No | 0 |  | No | Frt27032 | 0.10148 | 0 | 1.0328 | 6810 | ACTIVIDADES INMOBILIARIAS | Actividades inmobiliarias realizadas con bienes propios o arrendados | 8903211567 | Valle del Cauca | Cali | SANTIAGO DE CALI, DISTRITO ESPECIAL, DEPORTIVO, CULTURAL, TURÍSTICO, EMPRESARIAL Y DE SERVICIOS | CARRERA 100 # 5-169 LOCAL 820 | 3.2222 | -76.3215 | 995 | 2TJ9
Frt27399 | CIUDADELA COMERCIAL UNICENTRO CALI PH – LOCAL 801 | DISTRIBUIDORA Y COMERCIALIZADORA DE ENERGIA ELECTRICA S.A. E.S.P. - COMERCIALIZADOR | 08/06/2017 | 1.0383 |  | 8903211567 | 0.2 | 1 | 5 | QI ENERGY S.A.S. E.S.P. - COMERCIALIZADOR | 26/04/2023 | DISTRIBUIDORA Y COMERCIALIZADORA DE ENERGIA ELECTRICA S.A. E.S.P. - COMERCIALIZADOR | EMPRESAS MUNICIPALES DE CALI E.I.C.E. E.S.P. - DISTRIBUIDOR |  | QI ENERGY S.A.S. E.S.P. - COMERCIALIZADOR | QI ENERGY S.A.S. E.S.P. - COMERCIALIZADOR | Regulado | CGM 24/7 |  |  |  |  | 69534615 | ITRON | 0.2 | N/A | N/A | 08/06/2017 | INPEL S.A. (10-LAC-054) | 04/02/2015 | 2017-06-08 |  |  | 01/01/1900 |  |  | 0 | No | 0 |  | No | Frt27032 | 0.10148 | 0 | 1.0328 | 6810 | ACTIVIDADES INMOBILIARIAS | Actividades inmobiliarias realizadas con bienes propios o arrendados | 8903211567 | Valle del Cauca | Cali | SANTIAGO DE CALI, DISTRITO ESPECIAL, DEPORTIVO, CULTURAL, TURÍSTICO, EMPRESARIAL Y DE SERVICIOS | CARRERA 100 # 5-169 LOCAL 801 | 3.2222 | -76.3215 | 995 | 2TJA
Frt27400 | CIUDADELA COMERCIAL UNICENTRO CALI PH - OFP 407 | DISTRIBUIDORA Y COMERCIALIZADORA DE ENERGIA ELECTRICA S.A. E.S.P. - COMERCIALIZADOR | 08/06/2017 | 1.0383 |  | 8903211567 | 0.2 | 1 | 5 | QI ENERGY S.A.S. E.S.P. - COMERCIALIZADOR | 26/04/2023 | DISTRIBUIDORA Y COMERCIALIZADORA DE ENERGIA ELECTRICA S.A. E.S.P. - COMERCIALIZADOR | EMPRESAS MUNICIPALES DE CALI E.I.C.E. E.S.P. - DISTRIBUIDOR |  | QI ENERGY S.A.S. E.S.P. - COMERCIALIZADOR | QI ENERGY S.A.S. E.S.P. - COMERCIALIZADOR | Regulado | CGM 24/7 |  |  |  |  | 69534527 | ITRON | 0.2 | N/A | N/A | 08/06/2017 | INPEL S.A. (10-LAC-054) | 07/03/2014 | 2017-06-08 |  |  | 01/01/1900 |  |  | 0 | No | 0 |  | No | Frt27032 | 0.10148 | 0 | 1.0328 | 6810 | ACTIVIDADES INMOBILIARIAS | Actividades inmobiliarias realizadas con bienes propios o arrendados | 8903211567 | Valle del Cauca | Cali | SANTIAGO DE CALI, DISTRITO ESPECIAL, DEPORTIVO, CULTURAL, TURÍSTICO, EMPRESARIAL Y DE SERVICIOS | CARRERA 100 # 5-169 LOCAL 417 | 3.2222 | -76.3215 | 995 | 2TJB
Frt27401 | CIUDADELA COMERCIAL UNICENTRO CALI PH - LOCAL 401 | DISTRIBUIDORA Y COMERCIALIZADORA DE ENERGIA ELECTRICA S.A. E.S.P. - COMERCIALIZADOR | 08/06/2017 | 1.0383 |  | 8903211567 | 0.2 | 1 | 5 | QI ENERGY S.A.S. E.S.P. - COMERCIALIZADOR | 26/04/2023 | DISTRIBUIDORA Y COMERCIALIZADORA DE ENERGIA ELECTRICA S.A. E.S.P. - COMERCIALIZADOR | EMPRESAS MUNICIPALES DE CALI E.I.C.E. E.S.P. - DISTRIBUIDOR |  | QI ENERGY S.A.S. E.S.P. - COMERCIALIZADOR | QI ENERGY S.A.S. E.S.P. - COMERCIALIZADOR | Regulado | CGM 24/7 |  |  |  |  | 69534545 | ITRON | 0.2 | N/A | N/A | 08/06/2017 | INPEL S.A. (10-LAC-054) | 10/03/2014 | 2017-06-08 |  |  | 01/01/1900 |  |  | 0 | No | 0 |  | No | Frt27032 | 0.10148 | 0 | 1.0328 | 6810 | ACTIVIDADES INMOBILIARIAS | Actividades inmobiliarias realizadas con bienes propios o arrendados | 8903211567 | Valle del Cauca | Cali | SANTIAGO DE CALI, DISTRITO ESPECIAL, DEPORTIVO, CULTURAL, TURÍSTICO, EMPRESARIAL Y DE SERVICIOS | CARRERA 100 # 5-169 LOCAL 401 | 3.374322 | -76.53943 | 995 | 2TJC
Frt27402 | CIUDADELA COMERCIAL UNICENTRO CALI PH - LOCAL 810 COOMEVA | DISTRIBUIDORA Y COMERCIALIZADORA DE ENERGIA ELECTRICA S.A. E.S.P. - COMERCIALIZADOR | 08/06/2017 | 1.0383 |  | 8903211567 | 0.2 | 1 | 5 | QI ENERGY S.A.S. E.S.P. - COMERCIALIZADOR | 26/04/2023 | DISTRIBUIDORA Y COMERCIALIZADORA DE ENERGIA ELECTRICA S.A. E.S.P. - COMERCIALIZADOR | EMPRESAS MUNICIPALES DE CALI E.I.C.E. E.S.P. - DISTRIBUIDOR |  | QI ENERGY S.A.S. E.S.P. - COMERCIALIZADOR | QI ENERGY S.A.S. E.S.P. - COMERCIALIZADOR | Regulado | CGM 24/7 |  |  |  |  | 1167343 | ELGAMA ELEKTRONIKA | 0.5 S | 0.5 S | N/A | 08/06/2017 | INPEL S.A. (10-LAC-054) | 17/02/2015 | 2017-06-08 |  |  | 01/01/1900 |  |  | 0 | No | 0 |  | No | Frt27032 | 0.10148 | 0 | 1.0328 | 6810 | ACTIVIDADES INMOBILIARIAS | Actividades inmobiliarias realizadas con bienes propios o arrendados | 8903211567 | Valle del Cauca | Cali | SANTIAGO DE CALI, DISTRITO ESPECIAL, DEPORTIVO, CULTURAL, TURÍSTICO, EMPRESARIAL Y DE SERVICIOS | CARRERA 100 # 5-169 | 3.374322 | -76.53943 | 995 | 2TJD
Frt27403 | CIUDADELA COMERCIAL UNICENTRO CALI PH - LOCAL 359 A | DISTRIBUIDORA Y COMERCIALIZADORA DE ENERGIA ELECTRICA S.A. E.S.P. - COMERCIALIZADOR | 08/06/2017 | 1.0383 |  | 8903211567 | 0.2 | 1 | 5 | QI ENERGY S.A.S. E.S.P. - COMERCIALIZADOR | 26/04/2023 | DISTRIBUIDORA Y COMERCIALIZADORA DE ENERGIA ELECTRICA S.A. E.S.P. - COMERCIALIZADOR | EMPRESAS MUNICIPALES DE CALI E.I.C.E. E.S.P. - DISTRIBUIDOR |  | QI ENERGY S.A.S. E.S.P. - COMERCIALIZADOR | QI ENERGY S.A.S. E.S.P. - COMERCIALIZADOR | Regulado | CGM 24/7 |  |  |  |  | 1167342 | ELGAMA ELEKTRONIKA | 0.5 S | 0.5 S | N/A | 08/06/2017 | INPEL S.A. (10-LAC-054) | 17/02/2015 | 2017-06-08 |  |  | 01/01/1900 |  |  | 0 | No | 0 |  | No | Frt27032 | 0.10148 | 0 | 1.0328 | 6810 | ACTIVIDADES INMOBILIARIAS | Actividades inmobiliarias realizadas con bienes propios o arrendados | 8903211567 | Valle del Cauca | Cali | SANTIAGO DE CALI, DISTRITO ESPECIAL, DEPORTIVO, CULTURAL, TURÍSTICO, EMPRESARIAL Y DE SERVICIOS | CARRERA 100 # 5-169 LOCAL 359 A | 3.374322 | -76.53943 | 995 | 2TJE
Frt27404 | CIUDADELA COMERCIAL UNICENTRO CALI PH - OFICINA P 414 | DISTRIBUIDORA Y COMERCIALIZADORA DE ENERGIA ELECTRICA S.A. E.S.P. - COMERCIALIZADOR | 08/06/2017 | 1.0383 |  | 8903211567 | 0.2 | 1 | 5 | QI ENERGY S.A.S. E.S.P. - COMERCIALIZADOR | 26/04/2023 | DISTRIBUIDORA Y COMERCIALIZADORA DE ENERGIA ELECTRICA S.A. E.S.P. - COMERCIALIZADOR | EMPRESAS MUNICIPALES DE CALI E.I.C.E. E.S.P. - DISTRIBUIDOR |  | QI ENERGY S.A.S. E.S.P. - COMERCIALIZADOR | QI ENERGY S.A.S. E.S.P. - COMERCIALIZADOR | Regulado | CGM 24/7 |  |  |  |  | 69422752 | ITRON | 0.2 | N/A | N/A | 08/06/2017 | INPEL S.A. (10-LAC-054) | 11/03/2014 | 2017-06-08 |  |  | 01/01/1900 |  |  | 0 | No | 0 |  | No | Frt27032 | 0.10148 | 0 | 1.0328 | 6810 | ACTIVIDADES INMOBILIARIAS | Actividades inmobiliarias realizadas con bienes propios o arrendados | 8903211567 | Valle del Cauca | Cali | SANTIAGO DE CALI, DISTRITO ESPECIAL, DEPORTIVO, CULTURAL, TURÍSTICO, EMPRESARIAL Y DE SERVICIOS | CARRERA 100 # 5-169 | 3.2222 | -76.3215 | 995 | 2TJF
Frt27405 | CIUDADELA COMERCIAL UNICENTRO CALI PH - OFICINA P 614 | DISTRIBUIDORA Y COMERCIALIZADORA DE ENERGIA ELECTRICA S.A. E.S.P. - COMERCIALIZADOR | 08/06/2017 | 1.0383 |  | 8903211567 | 0.2 | 1 | 5 | QI ENERGY S.A.S. E.S.P. - COMERCIALIZADOR | 26/04/2023 | DISTRIBUIDORA Y COMERCIALIZADORA DE ENERGIA ELECTRICA S.A. E.S.P. - COMERCIALIZADOR | EMPRESAS MUNICIPALES DE CALI E.I.C.E. E.S.P. - DISTRIBUIDOR |  | QI ENERGY S.A.S. E.S.P. - COMERCIALIZADOR | QI ENERGY S.A.S. E.S.P. - COMERCIALIZADOR | Regulado | CGM 24/7 |  |  |  |  | 69534365 | ITRON | 0.2 | N/A | N/A | 08/06/2017 | INPEL S.A. (10-LAC-054) | 21/01/2015 | 2017-06-08 |  |  | 01/01/1900 |  |  | 0 | No | 0 |  | No | Frt27032 | 0.10148 | 0 | 1.0328 | 6810 | ACTIVIDADES INMOBILIARIAS | Actividades inmobiliarias realizadas con bienes propios o arrendados | 8903211567 | Valle del Cauca | Cali | SANTIAGO DE CALI, DISTRITO ESPECIAL, DEPORTIVO, CULTURAL, TURÍSTICO, EMPRESARIAL Y DE SERVICIOS | CARRERA 100 # 5-169 | 3.2222 | -76.3215 | 995 | 2TJG
Frt27406 | CIUDADELA COMERCIAL UNICENTRO CALI PH - LOCAL BP - 5 - 1 | DISTRIBUIDORA Y COMERCIALIZADORA DE ENERGIA ELECTRICA S.A. E.S.P. - COMERCIALIZADOR | 08/06/2017 | 1.0383 |  | 8903211567 | 0.2 | 1 | 5 | QI ENERGY S.A.S. E.S.P. - COMERCIALIZADOR | 26/04/2023 | DISTRIBUIDORA Y COMERCIALIZADORA DE ENERGIA ELECTRICA S.A. E.S.P. - COMERCIALIZADOR | EMPRESAS MUNICIPALES DE CALI E.I.C.E. E.S.P. - DISTRIBUIDOR |  | QI ENERGY S.A.S. E.S.P. - COMERCIALIZADOR | QI ENERGY S.A.S. E.S.P. - COMERCIALIZADOR | Regulado | CGM 24/7 |  |  |  |  | 14082290 | ELSTER | 1 | N/A | N/A | 08/06/2017 | COLOMBIA MULTISERVICIOS S.A.S. - CAM MULTISERVICIOS (11-LAC-055) | 18/12/2014 | 2017-06-08 |  |  | 01/01/1900 |  |  | 0 | No | 0 |  | No | Frt27032 | 0.10148 | 0 | 1.0328 | 6810 | ACTIVIDADES INMOBILIARIAS | Actividades inmobiliarias realizadas con bienes propios o arrendados | 8903211567 | Valle del Cauca | Cali | SANTIAGO DE CALI, DISTRITO ESPECIAL, DEPORTIVO, CULTURAL, TURÍSTICO, EMPRESARIAL Y DE SERVICIOS | CARRERA 100 # 5-169 | 3.374322 | -76.53943 | 995 | 2TJH
Frt27407 | CIUDADELA COMERCIAL UNICENTRO CALI PH - LOCAL CHECKERS 1 | DISTRIBUIDORA Y COMERCIALIZADORA DE ENERGIA ELECTRICA S.A. E.S.P. - COMERCIALIZADOR | 08/06/2017 | 1.0383 |  | 8903211567 | 0.2 | 1 | 5 | QI ENERGY S.A.S. E.S.P. - COMERCIALIZADOR | 26/04/2023 | DISTRIBUIDORA Y COMERCIALIZADORA DE ENERGIA ELECTRICA S.A. E.S.P. - COMERCIALIZADOR | EMPRESAS MUNICIPALES DE CALI E.I.C.E. E.S.P. - DISTRIBUIDOR |  | QI ENERGY S.A.S. E.S.P. - COMERCIALIZADOR | QI ENERGY S.A.S. E.S.P. - COMERCIALIZADOR | Regulado | CGM 24/7 | [9 empty] | 01/01/1900 |  |  | 0 |  |  | 01/01/1900 |  |  | 0 | No | 0 |  | No | Frt27032 | 0.10148 | 0 | 1.0328 | 6810 | ACTIVIDADES INMOBILIARIAS | Actividades inmobiliarias realizadas con bienes propios o arrendados | 8903211567 | Valle del Cauca | Cali | SANTIAGO DE CALI, DISTRITO ESPECIAL, DEPORTIVO, CULTURAL, TURÍSTICO, EMPRESARIAL Y DE SERVICIOS | CARRERA 100 # 5-169 | 3.374322 | -76.53943 | 995 | 2TJI
Frt27408 | CIUDADELA COMERCIAL UNICENTRO CALI PH - LOCAL CHECKERS 3 | DISTRIBUIDORA Y COMERCIALIZADORA DE ENERGIA ELECTRICA S.A. E.S.P. - COMERCIALIZADOR | 08/06/2017 | 1.0383 |  | 8903211567 | 0.2 | 1 | 5 | QI ENERGY S.A.S. E.S.P. - COMERCIALIZADOR | 26/04/2023 | DISTRIBUIDORA Y COMERCIALIZADORA DE ENERGIA ELECTRICA S.A. E.S.P. - COMERCIALIZADOR | EMPRESAS MUNICIPALES DE CALI E.I.C.E. E.S.P. - DISTRIBUIDOR |  | QI ENERGY S.A.S. E.S.P. - COMERCIALIZADOR | QI ENERGY S.A.S. E.S.P. - COMERCIALIZADOR | Regulado | CGM 24/7 | [9 empty] | 01/01/1900 |  |  | 0 |  |  | 01/01/1900 |  |  | 0 | No | 0 |  | No | Frt27032 | 0.10148 | 0 | 1.0328 | 6810 | ACTIVIDADES INMOBILIARIAS | Actividades inmobiliarias realizadas con bienes propios o arrendados | 8903211567 | Valle del Cauca | Cali | SANTIAGO DE CALI, DISTRITO ESPECIAL, DEPORTIVO, CULTURAL, TURÍSTICO, EMPRESARIAL Y DE SERVICIOS | CARRERA 100 # 5-169 | 3.374322 | -76.53943 | 995 | 2TJJ
Frt27409 | CIUDADELA COMERCIAL UNICENTRO CALI PH - LOCAL CHECKERS 4 | DISTRIBUIDORA Y COMERCIALIZADORA DE ENERGIA ELECTRICA S.A. E.S.P. - COMERCIALIZADOR | 08/06/2017 | 1.0383 |  | 8903211567 | 0.2 | 1 | 5 | QI ENERGY S.A.S. E.S.P. - COMERCIALIZADOR | 26/04/2023 | DISTRIBUIDORA Y COMERCIALIZADORA DE ENERGIA ELECTRICA S.A. E.S.P. - COMERCIALIZADOR | EMPRESAS MUNICIPALES DE CALI E.I.C.E. E.S.P. - DISTRIBUIDOR |  | QI ENERGY S.A.S. E.S.P. - COMERCIALIZADOR | QI ENERGY S.A.S. E.S.P. - COMERCIALIZADOR | Regulado | CGM 24/7 | [9 empty] | 01/01/1900 |  |  | 0 |  |  | 01/01/1900 |  |  | 0 | No | 0 |  | No | Frt27032 | 0.10148 | 0 | 1.0328 | 6810 | ACTIVIDADES INMOBILIARIAS | Actividades inmobiliarias realizadas con bienes propios o arrendados | 8903211567 | Valle del Cauca | Cali | SANTIAGO DE CALI, DISTRITO ESPECIAL, DEPORTIVO, CULTURAL, TURÍSTICO, EMPRESARIAL Y DE SERVICIOS | CARRERA 100 # 5-169 | 3.374322 | -76.53943 | 995 | 2TJK
Frt27410 | CIUDADELA COMERCIAL UNICENTRO CALI PH - LOCAL BP-5-3 | DISTRIBUIDORA Y COMERCIALIZADORA DE ENERGIA ELECTRICA S.A. E.S.P. - COMERCIALIZADOR | 08/06/2017 | 1.0383 |  | 8903211567 | 0.2 | 1 | 5 | QI ENERGY S.A.S. E.S.P. - COMERCIALIZADOR | 26/04/2023 | DISTRIBUIDORA Y COMERCIALIZADORA DE ENERGIA ELECTRICA S.A. E.S.P. - COMERCIALIZADOR | EMPRESAS MUNICIPALES DE CALI E.I.C.E. E.S.P. - DISTRIBUIDOR |  | QI ENERGY S.A.S. E.S.P. - COMERCIALIZADOR | QI ENERGY S.A.S. E.S.P. - COMERCIALIZADOR | Regulado | CGM 24/7 | [9 empty] | 01/01/1900 |  |  | 0 |  |  | 01/01/1900 |  |  | 0 | No | 0 |  | No | Frt27032 | 0.10148 | 0 | 1.0328 | 6810 | ACTIVIDADES INMOBILIARIAS | Actividades inmobiliarias realizadas con bienes propios o arrendados | 8903211567 | Valle del Cauca | Cali | SANTIAGO DE CALI, DISTRITO ESPECIAL, DEPORTIVO, CULTURAL, TURÍSTICO, EMPRESARIAL Y DE SERVICIOS | CARRERA 100 # 5-169 | 3.374322 | -76.53943 | 995 | 2TJL
Frt27411 | CIUDADELA COMERCIAL UNICENTRO CALI PH - LOCAL 503 B | DISTRIBUIDORA Y COMERCIALIZADORA DE ENERGIA ELECTRICA S.A. E.S.P. - COMERCIALIZADOR | 08/06/2017 | 1.0383 |  | 8903211567 | 0.2 | 1 | 5 | QI ENERGY S.A.S. E.S.P. - COMERCIALIZADOR | 26/04/2023 | DISTRIBUIDORA Y COMERCIALIZADORA DE ENERGIA ELECTRICA S.A. E.S.P. - COMERCIALIZADOR | EMPRESAS MUNICIPALES DE CALI E.I.C.E. E.S.P. - DISTRIBUIDOR |  | QI ENERGY S.A.S. E.S.P. - COMERCIALIZADOR | QI ENERGY S.A.S. E.S.P. - COMERCIALIZADOR | Regulado | CGM 24/7 | [9 empty] | 01/01/1900 |  |  | 0 |  |  | 01/01/1900 |  |  | 0 | No | 0 |  | No | Frt27032 | 0.10148 | 0 | 1.0328 | 6810 | ACTIVIDADES INMOBILIARIAS | Actividades inmobiliarias realizadas con bienes propios o arrendados | 8903211567 | Valle del Cauca | Cali | SANTIAGO DE CALI, DISTRITO ESPECIAL, DEPORTIVO, CULTURAL, TURÍSTICO, EMPRESARIAL Y DE SERVICIOS | CARRERA 100 # 5-169 | 3.374322 | -76.53943 | 995 | 2TJM
Frt27412 | CIUDADELA COMERCIAL UNICENTRO CALI PH - LOCAL 376 A | DISTRIBUIDORA Y COMERCIALIZADORA DE ENERGIA ELECTRICA S.A. E.S.P. - COMERCIALIZADOR | 08/06/2017 | 1.0383 |  | 8903211567 | 0.2 | 1 | 5 | QI ENERGY S.A.S. E.S.P. - COMERCIALIZADOR | 26/04/2023 | DISTRIBUIDORA Y COMERCIALIZADORA DE ENERGIA ELECTRICA S.A. E.S.P. - COMERCIALIZADOR | EMPRESAS MUNICIPALES DE CALI E.I.C.E. E.S.P. - DISTRIBUIDOR |  | QI ENERGY S.A.S. E.S.P. - COMERCIALIZADOR | QI ENERGY S.A.S. E.S.P. - COMERCIALIZADOR | Regulado | CGM 24/7 | [9 empty] | 01/01/1900 |  |  | 0 |  |  | 01/01/1900 |  |  | 0 | No | 0 |  | No | Frt27032 | 0.10148 | 0 | 1.0328 | 6810 | ACTIVIDADES INMOBILIARIAS | Actividades inmobiliarias realizadas con bienes propios o arrendados | 8903211567 | Valle del Cauca | Cali | SANTIAGO DE CALI, DISTRITO ESPECIAL, DEPORTIVO, CULTURAL, TURÍSTICO, EMPRESARIAL Y DE SERVICIOS | CARRERA 100 # 5-169 | 3.374322 | -76.53943 | 995 | 2TJN
Frt27413 | CIUDADELA COMERCIAL UNICENTRO CALI PH - OFICINA OFP 412 | DISTRIBUIDORA Y COMERCIALIZADORA DE ENERGIA ELECTRICA S.A. E.S.P. - COMERCIALIZADOR | 08/06/2017 | 1.0383 |  | 8903211567 | 0.2 | 1 | 5 | QI ENERGY S.A.S. E.S.P. - COMERCIALIZADOR | 26/04/2023 | DISTRIBUIDORA Y COMERCIALIZADORA DE ENERGIA ELECTRICA S.A. E.S.P. - COMERCIALIZADOR | EMPRESAS MUNICIPALES DE CALI E.I.C.E. E.S.P. - DISTRIBUIDOR |  | QI ENERGY S.A.S. E.S.P. - COMERCIALIZADOR | QI ENERGY S.A.S. E.S.P. - COMERCIALIZADOR | Regulado | CGM 24/7 |  |  |  |  | 68685795 | ITRON | 0.2 | N/A | N/A | 08/06/2017 | INPEL S.A. (10-LAC-054) | 07/03/2014 | 2017-06-08 |  |  | 01/01/1900 |  |  | 0 | No | 0 |  | No | Frt27032 | 0.10148 | 0 | 1.0328 | 6810 | ACTIVIDADES INMOBILIARIAS | Actividades inmobiliarias realizadas con bienes propios o arrendados | 8903211567 | Valle del Cauca | Cali | SANTIAGO DE CALI, DISTRITO ESPECIAL, DEPORTIVO, CULTURAL, TURÍSTICO, EMPRESARIAL Y DE SERVICIOS | CARRERA 100 # 5-169 | 3.2222 | -76.3215 | 995 | 2TJO
Frt27414 | CIUDADELA COMERCIAL UNICENTRO CALI PH - OFP 616 | DISTRIBUIDORA Y COMERCIALIZADORA DE ENERGIA ELECTRICA S.A. E.S.P. - COMERCIALIZADOR | 08/06/2017 | 1.0383 |  | 8903211567 | 0.2 | 1 | 5 | QI ENERGY S.A.S. E.S.P. - COMERCIALIZADOR | 26/04/2023 | DISTRIBUIDORA Y COMERCIALIZADORA DE ENERGIA ELECTRICA S.A. E.S.P. - COMERCIALIZADOR | EMPRESAS MUNICIPALES DE CALI E.I.C.E. E.S.P. - DISTRIBUIDOR |  | QI ENERGY S.A.S. E.S.P. - COMERCIALIZADOR | QI ENERGY S.A.S. E.S.P. - COMERCIALIZADOR | Regulado | CGM 24/7 |  |  |  |  | 69534366 | ITRON | 0.2 | N/A | N/A | 08/06/2017 | INPEL S.A. (10-LAC-054) | 21/01/2015 | 2017-06-08 |  |  | 01/01/1900 |  |  | 0 | No | 0 |  | No | Frt27032 | 0.10148 | 0 | 1.0328 | 6810 | ACTIVIDADES INMOBILIARIAS | Actividades inmobiliarias realizadas con bienes propios o arrendados | 8903211567 | Valle del Cauca | Cali | SANTIAGO DE CALI, DISTRITO ESPECIAL, DEPORTIVO, CULTURAL, TURÍSTICO, EMPRESARIAL Y DE SERVICIOS | CARRERA 100 # 5-169 OFP 616 | 3.2222 | -76.3215 | 995 | 2TJP
Frt27415 | CIUDADELA COMERCIAL UNICENTRO CALI PH - LOCAL CHECKERS 5 | DISTRIBUIDORA Y COMERCIALIZADORA DE ENERGIA ELECTRICA S.A. E.S.P. - COMERCIALIZADOR | 08/06/2017 | 1.0383 |  | 8903211567 | 0.2 | 1 | 5 | QI ENERGY S.A.S. E.S.P. - COMERCIALIZADOR | 26/04/2023 | DISTRIBUIDORA Y COMERCIALIZADORA DE ENERGIA ELECTRICA S.A. E.S.P. - COMERCIALIZADOR | EMPRESAS MUNICIPALES DE CALI E.I.C.E. E.S.P. - DISTRIBUIDOR |  | QI ENERGY S.A.S. E.S.P. - COMERCIALIZADOR | QI ENERGY S.A.S. E.S.P. - COMERCIALIZADOR | Regulado | CGM 24/7 |  |  |  |  | 14082286 | ELSTER | 1 | N/A | N/A | 08/06/2017 | COLOMBIA MULTISERVICIOS S.A.S. - CAM MULTISERVICIOS (11-LAC-055) | 18/12/2014 | 2017-06-08 |  |  | 01/01/1900 |  |  | 0 | No | 0 |  | No | Frt27032 | 0.10148 | 0 | 1.0328 | 6810 | ACTIVIDADES INMOBILIARIAS | Actividades inmobiliarias realizadas con bienes propios o arrendados | 8903211567 | Valle del Cauca | Cali | SANTIAGO DE CALI, DISTRITO ESPECIAL, DEPORTIVO, CULTURAL, TURÍSTICO, EMPRESARIAL Y DE SERVICIOS | CARRERA 100 # 5-169 | 3.374322 | -76.53943 | 995 | 2TJQ
Frt27416 | CIUDADELA COMERCIAL UNICENTRO CALI PH - LOCAL PRONTO POS SAS | DISTRIBUIDORA Y COMERCIALIZADORA DE ENERGIA ELECTRICA S.A. E.S.P. - COMERCIALIZADOR | 08/06/2017 | 1.0383 |  | 900462527 | 0.2 | 1 | 5 | QI ENERGY S.A.S. E.S.P. - COMERCIALIZADOR | 26/04/2023 | DISTRIBUIDORA Y COMERCIALIZADORA DE ENERGIA ELECTRICA S.A. E.S.P. - COMERCIALIZADOR | EMPRESAS MUNICIPALES DE CALI E.I.C.E. E.S.P. - DISTRIBUIDOR |  | QI ENERGY S.A.S. E.S.P. - COMERCIALIZADOR | QI ENERGY S.A.S. E.S.P. - COMERCIALIZADOR | Regulado | CGM 24/7 | [9 empty] | 01/01/1900 |  |  | 0 |  |  | 01/01/1900 |  |  | 0 | No | 0 |  | No | Frt27032 | 0.10148 | 0 | 1.0328 | 6810 | ACTIVIDADES INMOBILIARIAS | Actividades inmobiliarias realizadas con bienes propios o arrendados | 900462527 | Valle del Cauca | Cali | SANTIAGO DE CALI, DISTRITO ESPECIAL, DEPORTIVO, CULTURAL, TURÍSTICO, EMPRESARIAL Y DE SERVICIOS | CARRERA 100 # 5-169 LOCAL PRONTO POS SAS | 3.374322 | -76.53943 | 995 | 2TJR
Frt27417 | CENTRO COMERCIAL UNICENTRO CALI PH - LOCAL 415 | DISTRIBUIDORA Y COMERCIALIZADORA DE ENERGIA ELECTRICA S.A. E.S.P. - COMERCIALIZADOR | 08/06/2017 | 1.0383 |  | 8903211567 | 0.2 | 1 | 5 | QI ENERGY S.A.S. E.S.P. - COMERCIALIZADOR | 26/04/2023 | DISTRIBUIDORA Y COMERCIALIZADORA DE ENERGIA ELECTRICA S.A. E.S.P. - COMERCIALIZADOR | EMPRESAS MUNICIPALES DE CALI E.I.C.E. E.S.P. - DISTRIBUIDOR |  | QI ENERGY S.A.S. E.S.P. - COMERCIALIZADOR | QI ENERGY S.A.S. E.S.P. - COMERCIALIZADOR | Regulado | CGM 24/7 |  |  |  |  | 68853487 | ITRON | 0.2 | N/A | N/A | 08/06/2017 | INPEL S.A. (10-LAC-054) | 11/09/2014 | 2017-06-08 |  |  | 01/01/1900 |  |  | 0 | No | 0 |  | No | Frt27032 | 0.10148 | 0 | 1.0328 | 6810 | ACTIVIDADES INMOBILIARIAS | Actividades inmobiliarias realizadas con bienes propios o arrendados | 8903211567 | Valle del Cauca | Cali | SANTIAGO DE CALI, DISTRITO ESPECIAL, DEPORTIVO, CULTURAL, TURÍSTICO, EMPRESARIAL Y DE SERVICIOS | CARRERA 100 # 5-169 | 3.2222 | -76.3215 | 995 | 2TJS
Frt27418 | CIUDADELA COMERCIAL UNICENTRO CALI PH - OFP 508 | DISTRIBUIDORA Y COMERCIALIZADORA DE ENERGIA ELECTRICA S.A. E.S.P. - COMERCIALIZADOR | 08/06/2017 | 1.0383 |  | 8903211567 | 0.2 | 1 | 5 | QI ENERGY S.A.S. E.S.P. - COMERCIALIZADOR | 26/04/2023 | DISTRIBUIDORA Y COMERCIALIZADORA DE ENERGIA ELECTRICA S.A. E.S.P. - COMERCIALIZADOR | EMPRESAS MUNICIPALES DE CALI E.I.C.E. E.S.P. - DISTRIBUIDOR |  | QI ENERGY S.A.S. E.S.P. - COMERCIALIZADOR | QI ENERGY S.A.S. E.S.P. - COMERCIALIZADOR | Regulado | CGM 24/7 |  |  |  |  | 69534587 | ITRON | 0.2 | N/A | N/A | 08/06/2017 | INPEL S.A. (10-LAC-054) | 19/01/2015 | 2017-06-08 |  |  | 01/01/1900 |  |  | 0 | No | 0 |  | No | Frt27032 | 0.10148 | 0 | 1.0328 | 6810 | ACTIVIDADES INMOBILIARIAS | Actividades inmobiliarias realizadas con bienes propios o arrendados | 8903211567 | Valle del Cauca | Cali | SANTIAGO DE CALI, DISTRITO ESPECIAL, DEPORTIVO, CULTURAL, TURÍSTICO, EMPRESARIAL Y DE SERVICIOS | CARRERA 100 # 5-169 | 3.374322 | -76.53943 | 995 | 2TJT
Frt27419 | CIUDADELA COMERCIAL UNICENTRO CALI PH - LOCAL 241 A - PASILLO 5 | DISTRIBUIDORA Y COMERCIALIZADORA DE ENERGIA ELECTRICA S.A. E.S.P. - COMERCIALIZADOR | 08/06/2017 | 1.0383 |  | 8903211567 | 0.2 | 1 | 5 | QI ENERGY S.A.S. E.S.P. - COMERCIALIZADOR | 26/04/2023 | DISTRIBUIDORA Y COMERCIALIZADORA DE ENERGIA ELECTRICA S.A. E.S.P. - COMERCIALIZADOR | EMPRESAS MUNICIPALES DE CALI E.I.C.E. E.S.P. - DISTRIBUIDOR |  | QI ENERGY S.A.S. E.S.P. - COMERCIALIZADOR | QI ENERGY S.A.S. E.S.P. - COMERCIALIZADOR | Regulado | CGM 24/7 | [9 empty] | 01/01/1900 |  |  | 0 |  |  | 01/01/1900 |  |  | 0 | No | 0 |  | No | Frt27032 | 0.10148 | 0 | 1.0328 | 6810 | ACTIVIDADES INMOBILIARIAS | Actividades inmobiliarias realizadas con bienes propios o arrendados | 8903211567 | Valle del Cauca | Cali | SANTIAGO DE CALI, DISTRITO ESPECIAL, DEPORTIVO, CULTURAL, TURÍSTICO, EMPRESARIAL Y DE SERVICIOS | CARRERA 100 # 5-169 | 3.374322 | -76.53943 | 995 | 2TJU
Frt27420 | CIUDADELA COMERCIAL UNICENTRO CALI PH - LOCAL 638 | DISTRIBUIDORA Y COMERCIALIZADORA DE ENERGIA ELECTRICA S.A. E.S.P. - COMERCIALIZADOR | 08/06/2017 | 1.0383 |  | 8903211567 | 0.2 | 1 | 5 | QI ENERGY S.A.S. E.S.P. - COMERCIALIZADOR | 26/04/2023 | DISTRIBUIDORA Y COMERCIALIZADORA DE ENERGIA ELECTRICA S.A. E.S.P. - COMERCIALIZADOR | EMPRESAS MUNICIPALES DE CALI E.I.C.E. E.S.P. - DISTRIBUIDOR |  | QI ENERGY S.A.S. E.S.P. - COMERCIALIZADOR | QI ENERGY S.A.S. E.S.P. - COMERCIALIZADOR | Regulado | CGM 24/7 |  |  |  |  | 20130300077 | WENZHOU MAXGE ELECTRIC CO | 1 | N/A | N/A | 08/06/2017 | INPEL S.A. (10-LAC-054) | 17/11/2015 | 2017-06-08 |  |  | 01/01/1900 |  |  | 0 | No | 0 |  | No | Frt27032 | 0.10148 | 0 | 1.0328 | 6810 | ACTIVIDADES INMOBILIARIAS | Actividades inmobiliarias realizadas con bienes propios o arrendados | 8903211567 | Valle del Cauca | Cali | SANTIAGO DE CALI, DISTRITO ESPECIAL, DEPORTIVO, CULTURAL, TURÍSTICO, EMPRESARIAL Y DE SERVICIOS | CARRERA 100 # 5-169 | 3.2222 | -76.3215 | 995 | 2TJV
Frt27421 | CIUDADELA COMERCIAL UNICENTRO CALI PH - OFP 518 | DISTRIBUIDORA Y COMERCIALIZADORA DE ENERGIA ELECTRICA S.A. E.S.P. - COMERCIALIZADOR | 08/06/2017 | 1.0383 |  | 8903211567 | 0.2 | 1 | 5 | QI ENERGY S.A.S. E.S.P. - COMERCIALIZADOR | 26/04/2023 | DISTRIBUIDORA Y COMERCIALIZADORA DE ENERGIA ELECTRICA S.A. E.S.P. - COMERCIALIZADOR | EMPRESAS MUNICIPALES DE CALI E.I.C.E. E.S.P. - DISTRIBUIDOR |  | QI ENERGY S.A.S. E.S.P. - COMERCIALIZADOR | QI ENERGY S.A.S. E.S.P. - COMERCIALIZADOR | Regulado | CGM 24/7 | [9 empty] | 01/01/1900 |  |  | 0 |  |  | 01/01/1900 |  |  | 0 | No | 0 |  | No | Frt27032 | 0.10148 | 0 | 1.0328 | 6810 | ACTIVIDADES INMOBILIARIAS | Actividades inmobiliarias realizadas con bienes propios o arrendados | 8903211567 | Valle del Cauca | Cali | SANTIAGO DE CALI, DISTRITO ESPECIAL, DEPORTIVO, CULTURAL, TURÍSTICO, EMPRESARIAL Y DE SERVICIOS | CARRERA 100 # 5-169 | 3.374322 | -76.53943 | 995 | 2TJW
Frt27422 | CIUDADELA COMERCIAL UNICENTRO CALI PH - LOCAL 376 B | DISTRIBUIDORA Y COMERCIALIZADORA DE ENERGIA ELECTRICA S.A. E.S.P. - COMERCIALIZADOR | 08/06/2017 | 1.0383 |  | 8903211567 | 0.2 | 1 | 5 | QI ENERGY S.A.S. E.S.P. - COMERCIALIZADOR | 26/04/2023 | DISTRIBUIDORA Y COMERCIALIZADORA DE ENERGIA ELECTRICA S.A. E.S.P. - COMERCIALIZADOR | EMPRESAS MUNICIPALES DE CALI E.I.C.E. E.S.P. - DISTRIBUIDOR |  | QI ENERGY S.A.S. E.S.P. - COMERCIALIZADOR | QI ENERGY S.A.S. E.S.P. - COMERCIALIZADOR | Regulado | CGM 24/7 |  |  |  |  | 20130300438 | WENZHOU MASGE ELECTRIC | 1 | N/A | N/A | 08/06/2017 | INPEL S.A. (10-LAC-054) | 17/11/2015 | 2017-06-08 |  |  | 01/01/1900 |  |  | 0 | No | 0 |  | No | Frt27032 | 0.10148 | 0 | 1.0328 | 6810 | ACTIVIDADES INMOBILIARIAS | Actividades inmobiliarias realizadas con bienes propios o arrendados | 8903211567 | Valle del Cauca | Cali | SANTIAGO DE CALI, DISTRITO ESPECIAL, DEPORTIVO, CULTURAL, TURÍSTICO, EMPRESARIAL Y DE SERVICIOS | CARRERA 100 # 5-169 | 3.374322 | -76.53943 | 995 | 2TJX
Frt27423 | CIUDADELA COMERCIAL UNICENTRO CALI PH - TOMAS FRENTE L 311, 316 | DISTRIBUIDORA Y COMERCIALIZADORA DE ENERGIA ELECTRICA S.A. E.S.P. - COMERCIALIZADOR | 08/06/2017 | 1.0383 |  | 8903211567 | 0.2 | 1 | 5 | QI ENERGY S.A.S. E.S.P. - COMERCIALIZADOR | 26/04/2023 | DISTRIBUIDORA Y COMERCIALIZADORA DE ENERGIA ELECTRICA S.A. E.S.P. - COMERCIALIZADOR | EMPRESAS MUNICIPALES DE CALI E.I.C.E. E.S.P. - DISTRIBUIDOR |  | QI ENERGY S.A.S. E.S.P. - COMERCIALIZADOR | QI ENERGY S.A.S. E.S.P. - COMERCIALIZADOR | Regulado | CGM 24/7 |  |  |  |  | 20151003884 | WENZHOU MAXGE ELECTRIC CO.,LTD | 1 | N/A | N/A | 08/06/2017 | INPEL S.A. (10-LAC-054) | 21/12/2015 | 2017-06-08 |  |  | 01/01/1900 |  |  | 0 | No | 0 |  | No | Frt27032 | 0.10148 | 0 | 1.0328 | 6810 | ACTIVIDADES INMOBILIARIAS | Actividades inmobiliarias realizadas con bienes propios o arrendados | 8903211567 | Valle del Cauca | Cali | SANTIAGO DE CALI, DISTRITO ESPECIAL, DEPORTIVO, CULTURAL, TURÍSTICO, EMPRESARIAL Y DE SERVICIOS | CARRERA 100 # 5-169 | 3.374322 | -76.53943 | 995 | 2TJY
Frt27424 | CIUDADELA COMERCIAL UNICENTRO CALI PH - DECK 21 | DISTRIBUIDORA Y COMERCIALIZADORA DE ENERGIA ELECTRICA S.A. E.S.P. - COMERCIALIZADOR | 08/06/2017 | 1.0383 |  | 8903211567 | 0.2 | 1 | 5 | QI ENERGY S.A.S. E.S.P. - COMERCIALIZADOR | 26/04/2023 | DISTRIBUIDORA Y COMERCIALIZADORA DE ENERGIA ELECTRICA S.A. E.S.P. - COMERCIALIZADOR | EMPRESAS MUNICIPALES DE CALI E.I.C.E. E.S.P. - DISTRIBUIDOR |  | QI ENERGY S.A.S. E.S.P. - COMERCIALIZADOR | QI ENERGY S.A.S. E.S.P. - COMERCIALIZADOR | Regulado | CGM 24/7 |  |  |  |  | 20130300499 | WENZHOU MAXGE ELECTRIC CO | 1 | N/A | N/A | 08/06/2017 | INPEL S.A. (10-LAC-054) | 13/11/2015 | 2017-06-08 |  |  | 01/01/1900 |  |  | 0 | No | 0 |  | No | Frt27032 | 0.10148 | 0 | 1.0328 | 6810 | ACTIVIDADES INMOBILIARIAS | Actividades inmobiliarias realizadas con bienes propios o arrendados | 8903211567 | Valle del Cauca | Cali | SANTIAGO DE CALI, DISTRITO ESPECIAL, DEPORTIVO, CULTURAL, TURÍSTICO, EMPRESARIAL Y DE SERVICIOS | CARRERA 100 # 5-169 | 3.374322 | -76.53943 | 995 | 2TJZ
Frt27425 | CIUDADELA COMERCIAL UNICENTRO CALI PH - DECK 16 | DISTRIBUIDORA Y COMERCIALIZADORA DE ENERGIA ELECTRICA S.A. E.S.P. - COMERCIALIZADOR | 08/06/2017 | 1.0383 |  | 8903211567 | 0.2 | 1 | 5 | QI ENERGY S.A.S. E.S.P. - COMERCIALIZADOR | 26/04/2023 | DISTRIBUIDORA Y COMERCIALIZADORA DE ENERGIA ELECTRICA S.A. E.S.P. - COMERCIALIZADOR | EMPRESAS MUNICIPALES DE CALI E.I.C.E. E.S.P. - DISTRIBUIDOR |  | QI ENERGY S.A.S. E.S.P. - COMERCIALIZADOR | QI ENERGY S.A.S. E.S.P. - COMERCIALIZADOR | Regulado | CGM 24/7 |  |  |  |  | 20151003880 | WENZHOU MAXGE ELECTRIC | 1 | N/A | N/A | 08/06/2017 | INPEL S.A. (10-LAC-054) | 18/12/2015 | 2017-06-08 |  |  | 01/01/1900 |  |  | 0 | No | 0 |  | No | Frt27032 | 0.10148 | 0 | 1.0328 | 6810 | ACTIVIDADES INMOBILIARIAS | Actividades inmobiliarias realizadas con bienes propios o arrendados | 8903211567 | Valle del Cauca | Cali | SANTIAGO DE CALI, DISTRITO ESPECIAL, DEPORTIVO, CULTURAL, TURÍSTICO, EMPRESARIAL Y DE SERVICIOS | CARRERA 100 # 5-169 | 3.2222 | -76.3215 | 995 | 2TK1
Frt27426 | CIUDADELA COMERCIAL UNICENTRO CALI PH - DECK 10 | DISTRIBUIDORA Y COMERCIALIZADORA DE ENERGIA ELECTRICA S.A. E.S.P. - COMERCIALIZADOR | 08/06/2017 | 1.0383 |  | 8903211567 | 0.2 | 1 | 5 | QI ENERGY S.A.S. E.S.P. - COMERCIALIZADOR | 26/04/2023 | DISTRIBUIDORA Y COMERCIALIZADORA DE ENERGIA ELECTRICA S.A. E.S.P. - COMERCIALIZADOR | EMPRESAS MUNICIPALES DE CALI E.I.C.E. E.S.P. - DISTRIBUIDOR |  | QI ENERGY S.A.S. E.S.P. - COMERCIALIZADOR | QI ENERGY S.A.S. E.S.P. - COMERCIALIZADOR | Regulado | CGM 24/7 |  |  |  |  | 20130300500 | WENZHOU MAXGE ELECTRIC CO | 1 | N/A | N/A | 08/06/2017 | INPEL S.A. (10-LAC-054) | 18/11/2015 | 2017-06-08 |  |  | 01/01/1900 |  |  | 0 | No | 0 |  | No | Frt27032 | 0.10148 | 0 | 1.0328 | 6810 | ACTIVIDADES INMOBILIARIAS | Actividades inmobiliarias realizadas con bienes propios o arrendados | 8903211567 | Valle del Cauca | Cali | SANTIAGO DE CALI, DISTRITO ESPECIAL, DEPORTIVO, CULTURAL, TURÍSTICO, EMPRESARIAL Y DE SERVICIOS | CARRERA 100 # 5-169 | 3.2222 | -76.3215 | 995 | 2TK2
Frt27427 | CIUDADELA COMERCIAL UNICENTRO CALI PH - VALLA PORTERIA 5 | DISTRIBUIDORA Y COMERCIALIZADORA DE ENERGIA ELECTRICA S.A. E.S.P. - COMERCIALIZADOR | 08/06/2017 | 1.0383 |  | 8903211567 | 0.2 | 1 | 5 | QI ENERGY S.A.S. E.S.P. - COMERCIALIZADOR | 26/04/2023 | DISTRIBUIDORA Y COMERCIALIZADORA DE ENERGIA ELECTRICA S.A. E.S.P. - COMERCIALIZADOR | EMPRESAS MUNICIPALES DE CALI E.I.C.E. E.S.P. - DISTRIBUIDOR |  | QI ENERGY S.A.S. E.S.P. - COMERCIALIZADOR | QI ENERGY S.A.S. E.S.P. - COMERCIALIZADOR | Regulado | CGM 24/7 |  |  |  |  | 20150200550 | WENZHOU MAXGE ELECTRIC CO | 1 | N/A | N/A | 08/06/2017 | INPEL S.A. (10-LAC-054) | 22/10/2015 | 2017-06-08 |  |  | 01/01/1900 |  |  | 0 | No | 0 |  | No | Frt27032 | 0.10148 | 0 | 1.0328 | 6810 | ACTIVIDADES INMOBILIARIAS | Actividades inmobiliarias realizadas con bienes propios o arrendados | 8903211567 | Valle del Cauca | Cali | SANTIAGO DE CALI, DISTRITO ESPECIAL, DEPORTIVO, CULTURAL, TURÍSTICO, EMPRESARIAL Y DE SERVICIOS | CARRERA 100 # 5-169 | 3.374322 | -76.53943 | 995 | 2TK3
Frt27428 | CIUDADELA COMERCIAL UNICENTRO CALI PH - DECK 9 MOD FRENTE L176 | DISTRIBUIDORA Y COMERCIALIZADORA DE ENERGIA ELECTRICA S.A. E.S.P. - COMERCIALIZADOR | 08/06/2017 | 1.0383 |  | 8903211567 | 0.2 | 1 | 5 | QI ENERGY S.A.S. E.S.P. - COMERCIALIZADOR | 26/04/2023 | DISTRIBUIDORA Y COMERCIALIZADORA DE ENERGIA ELECTRICA S.A. E.S.P. - COMERCIALIZADOR | EMPRESAS MUNICIPALES DE CALI E.I.C.E. E.S.P. - DISTRIBUIDOR |  | QI ENERGY S.A.S. E.S.P. - COMERCIALIZADOR | QI ENERGY S.A.S. E.S.P. - COMERCIALIZADOR | Regulado | CGM 24/7 |  |  |  |  | 20151003889 | WENZHOU MAXGE ELECTRIC CO | 1 | N/A | N/A | 08/06/2017 | INPEL S.A. (10-LAC-054) | 21/12/2015 | 2017-06-08 |  |  | 01/01/1900 |  |  | 0 | No | 0 |  | No | Frt27032 | 0.10148 | 0 | 1.0328 | 6810 | ACTIVIDADES INMOBILIARIAS | Actividades inmobiliarias realizadas con bienes propios o arrendados | 8903211567 | Valle del Cauca | Cali | SANTIAGO DE CALI, DISTRITO ESPECIAL, DEPORTIVO, CULTURAL, TURÍSTICO, EMPRESARIAL Y DE SERVICIOS | CARRERA 100 # 5-169 | 3.2222 | -76.3215 | 995 | 2TK4
Frt27429 | CIUDADELA COMERCIAL UNICENTRO CALI PH- ZONA RECIBO PRONTOWASH | DISTRIBUIDORA Y COMERCIALIZADORA DE ENERGIA ELECTRICA S.A. E.S.P. - COMERCIALIZADOR | 08/06/2017 | 1.0383 |  | 8903211567 | 0.2 | 1 | 5 | QI ENERGY S.A.S. E.S.P. - COMERCIALIZADOR | 26/04/2023 | DISTRIBUIDORA Y COMERCIALIZADORA DE ENERGIA ELECTRICA S.A. E.S.P. - COMERCIALIZADOR | EMPRESAS MUNICIPALES DE CALI E.I.C.E. E.S.P. - DISTRIBUIDOR |  | QI ENERGY S.A.S. E.S.P. - COMERCIALIZADOR | QI ENERGY S.A.S. E.S.P. - COMERCIALIZADOR | Regulado | CGM 24/7 |  |  |  |  | 20151002921. | WENZHOU MAXGE ELECTRIC CO | 1 | N/A | N/A | 08/06/2017 | INPEL S.A. (10-LAC-054) | 21/09/2015 | 2018-04-16 |  |  | 01/01/1900 |  |  | 0 | No | 0 |  | No | Frt27032 | 0.10148 | 0 | 1.0328 | 6810 | ACTIVIDADES INMOBILIARIAS | Actividades inmobiliarias realizadas con bienes propios o arrendados | 8903211567 | Valle del Cauca | Cali | SANTIAGO DE CALI, DISTRITO ESPECIAL, DEPORTIVO, CULTURAL, TURÍSTICO, EMPRESARIAL Y DE SERVICIOS | CARRERA 100 # 5-169 | 3.374322 | -76.53943 | 995 | 2TK5
Frt27430 | CIUDADELA COMERCIAL UNICENTRO CALI PH - DECK 3 , 4 | DISTRIBUIDORA Y COMERCIALIZADORA DE ENERGIA ELECTRICA S.A. E.S.P. - COMERCIALIZADOR | 08/06/2017 | 1.0383 |  | 8903211567 | 0.2 | 1 | 5 | QI ENERGY S.A.S. E.S.P. - COMERCIALIZADOR | 26/04/2023 | DISTRIBUIDORA Y COMERCIALIZADORA DE ENERGIA ELECTRICA S.A. E.S.P. - COMERCIALIZADOR | EMPRESAS MUNICIPALES DE CALI E.I.C.E. E.S.P. - DISTRIBUIDOR |  | QI ENERGY S.A.S. E.S.P. - COMERCIALIZADOR | QI ENERGY S.A.S. E.S.P. - COMERCIALIZADOR | Regulado | CGM 24/7 |  |  |  |  | 20151002912 | WENZHOU MAXGE ELECTRIC CO | 1 | N/A | N/A | 08/06/2017 | INPEL S.A. (10-LAC-054) | 18/09/2015 | 2017-06-08 |  |  | 01/01/1900 |  |  | 0 | No | 0 |  | No | Frt27032 | 0.10148 | 0 | 1.0328 | 6810 | ACTIVIDADES INMOBILIARIAS | Actividades inmobiliarias realizadas con bienes propios o arrendados | 8903211567 | Valle del Cauca | Cali | SANTIAGO DE CALI, DISTRITO ESPECIAL, DEPORTIVO, CULTURAL, TURÍSTICO, EMPRESARIAL Y DE SERVICIOS | CARRERA 100 # 5-169 | 3.2222 | -76.3215 | 995 | 2TK6
Frt27431 | CIUDADELA COMERCIAL UNICENTRO CALI PH - TOTEM LUMINOSO ENTRADA SOT MOTOS | DISTRIBUIDORA Y COMERCIALIZADORA DE ENERGIA ELECTRICA S.A. E.S.P. - COMERCIALIZADOR | 08/06/2017 | 1.0383 |  | 8903211567 | 0.2 | 1 | 5 | QI ENERGY S.A.S. E.S.P. - COMERCIALIZADOR | 26/04/2023 | DISTRIBUIDORA Y COMERCIALIZADORA DE ENERGIA ELECTRICA S.A. E.S.P. - COMERCIALIZADOR | EMPRESAS MUNICIPALES DE CALI E.I.C.E. E.S.P. - DISTRIBUIDOR |  | QI ENERGY S.A.S. E.S.P. - COMERCIALIZADOR | QI ENERGY S.A.S. E.S.P. - COMERCIALIZADOR | Regulado | CGM 24/7 |  |  |  |  | 20151002914 | WENZHOU MAXGE ELECTRIC CO | 1 | N/A | N/A | 08/06/2017 | INPEL S.A. (10-LAC-054) | 25/09/2015 | 2017-06-08 |  |  | 01/01/1900 |  |  | 0 | No | 0 |  | No | Frt27032 | 0.10148 | 0 | 1.0328 | 6810 | ACTIVIDADES INMOBILIARIAS | Actividades inmobiliarias realizadas con bienes propios o arrendados | 8903211567 | Valle del Cauca | Cali | SANTIAGO DE CALI, DISTRITO ESPECIAL, DEPORTIVO, CULTURAL, TURÍSTICO, EMPRESARIAL Y DE SERVICIOS | CARRERA 100 # 5-169 | 3.374322 | -76.53943 | 995 | 2TK7
Frt27432 | CIUDADELA COMERCIAL UNICENTRO CALI PH - VALLA TORRES PUNTO FIJO | DISTRIBUIDORA Y COMERCIALIZADORA DE ENERGIA ELECTRICA S.A. E.S.P. - COMERCIALIZADOR | 08/06/2017 | 1.0383 |  | 8903211567 | 0.2 | 1 | 5 | QI ENERGY S.A.S. E.S.P. - COMERCIALIZADOR | 26/04/2023 | DISTRIBUIDORA Y COMERCIALIZADORA DE ENERGIA ELECTRICA S.A. E.S.P. - COMERCIALIZADOR | EMPRESAS MUNICIPALES DE CALI E.I.C.E. E.S.P. - DISTRIBUIDOR |  | QI ENERGY S.A.S. E.S.P. - COMERCIALIZADOR | QI ENERGY S.A.S. E.S.P. - COMERCIALIZADOR | Regulado | CGM 24/7 |  |  |  |  | 20150200263 | WENZHOU MAXGE ELECTRIC CO | 1 | N/A | N/A | 08/06/2017 | INPEL S.A. (10-LAC-054) | 18/09/2015 | 2017-06-08 |  |  | 01/01/1900 |  |  | 0 | No | 0 |  | No | Frt27032 | 0.10148 | 0 | 1.0328 | 6810 | ACTIVIDADES INMOBILIARIAS | Actividades inmobiliarias realizadas con bienes propios o arrendados | 8903211567 | Valle del Cauca | Cali | SANTIAGO DE CALI, DISTRITO ESPECIAL, DEPORTIVO, CULTURAL, TURÍSTICO, EMPRESARIAL Y DE SERVICIOS | CARRERA 100 # 5-169 | 3.374322 | -76.53943 | 995 | 2TK8
Frt27433 | CIUDADELA COMERCIAL UNICENTRO CALI PH - TOMAS JUEGOS FRENTE A COLPATRIA | DISTRIBUIDORA Y COMERCIALIZADORA DE ENERGIA ELECTRICA S.A. E.S.P. - COMERCIALIZADOR | 08/06/2017 | 1.0383 |  | 8903211567 | 0.2 | 1 | 5 | QI ENERGY S.A.S. E.S.P. - COMERCIALIZADOR | 26/04/2023 | DISTRIBUIDORA Y COMERCIALIZADORA DE ENERGIA ELECTRICA S.A. E.S.P. - COMERCIALIZADOR | EMPRESAS MUNICIPALES DE CALI E.I.C.E. E.S.P. - DISTRIBUIDOR |  | QI ENERGY S.A.S. E.S.P. - COMERCIALIZADOR | QI ENERGY S.A.S. E.S.P. - COMERCIALIZADOR | Regulado | CGM 24/7 |  |  |  |  | 20151002911 | WENZHOU MAXGE ELECTRIC CO | 1 | N/A | N/A | 08/06/2017 | INPEL S.A. (10-LAC-054) | 25/09/2015 | 2017-06-08 |  |  | 01/01/1900 |  |  | 0 | No | 0 |  | No | Frt27032 | 0.10148 | 0 | 1.0328 | 6810 | ACTIVIDADES INMOBILIARIAS | Actividades inmobiliarias realizadas con bienes propios o arrendados | 8903211567 | Valle del Cauca | Cali | SANTIAGO DE CALI, DISTRITO ESPECIAL, DEPORTIVO, CULTURAL, TURÍSTICO, EMPRESARIAL Y DE SERVICIOS | CARRERA 100 # 5-169 | 3.374322 | -76.53943 | 995 | 2TK9
Frt27434 | CIUDADELA COMERCIAL UNICENTRO CALI PH - SIMULADOR 5D PLAZOLETA DE COMIDAS | DISTRIBUIDORA Y COMERCIALIZADORA DE ENERGIA ELECTRICA S.A. E.S.P. - COMERCIALIZADOR | 08/06/2017 | 1.0383 |  | 8903211567 | 0.2 | 1 | 5 | QI ENERGY S.A.S. E.S.P. - COMERCIALIZADOR | 26/04/2023 | DISTRIBUIDORA Y COMERCIALIZADORA DE ENERGIA ELECTRICA S.A. E.S.P. - COMERCIALIZADOR | EMPRESAS MUNICIPALES DE CALI E.I.C.E. E.S.P. - DISTRIBUIDOR |  | QI ENERGY S.A.S. E.S.P. - COMERCIALIZADOR | QI ENERGY S.A.S. E.S.P. - COMERCIALIZADOR | Regulado | CGM 24/7 |  |  |  |  | 20130300497 | WENZHOE MAXGE ELECTRIC CO | 1 | N/A | N/A | 08/06/2017 | INPEL S.A. (10-LAC-054) | 18/11/2015 | 2017-06-08 |  |  | 01/01/1900 |  |  | 0 | No | 0 |  | No | Frt27032 | 0.10148 | 0 | 1.0328 | 6810 | ACTIVIDADES INMOBILIARIAS | Actividades inmobiliarias realizadas con bienes propios o arrendados | 8903211567 | Valle del Cauca | Cali | SANTIAGO DE CALI, DISTRITO ESPECIAL, DEPORTIVO, CULTURAL, TURÍSTICO, EMPRESARIAL Y DE SERVICIOS | CARRERA 100 # 5-169 | 3.374322 | -76.53943 | 995 | 2TKA
Frt27435 | CIUDADELA COMERCIAL UNICENTRO CALI PH - JUEGO PASILLO 4 | DISTRIBUIDORA Y COMERCIALIZADORA DE ENERGIA ELECTRICA S.A. E.S.P. - COMERCIALIZADOR | 08/06/2017 | 1.0383 |  | 8903211567 | 0.2 | 1 | 5 | QI ENERGY S.A.S. E.S.P. - COMERCIALIZADOR | 26/04/2023 | DISTRIBUIDORA Y COMERCIALIZADORA DE ENERGIA ELECTRICA S.A. E.S.P. - COMERCIALIZADOR | EMPRESAS MUNICIPALES DE CALI E.I.C.E. E.S.P. - DISTRIBUIDOR |  | QI ENERGY S.A.S. E.S.P. - COMERCIALIZADOR | QI ENERGY S.A.S. E.S.P. - COMERCIALIZADOR | Regulado | CGM 24/7 |  |  |  |  | 20120302355 | WENZHOU MAXGE ELECTRIC CO | 1 | N/A | N/A | 08/06/2017 | INPEL S.A. (10-LAC-054) | 26/10/2015 | 2017-06-08 |  |  | 01/01/1900 |  |  | 0 | No | 0 |  | No | Frt27032 | 0.10148 | 0 | 1.0328 | 6810 | ACTIVIDADES INMOBILIARIAS | Actividades inmobiliarias realizadas con bienes propios o arrendados | 8903211567 | Valle del Cauca | Cali | SANTIAGO DE CALI, DISTRITO ESPECIAL, DEPORTIVO, CULTURAL, TURÍSTICO, EMPRESARIAL Y DE SERVICIOS | CARRERA 100 # 5-169 | 3.2222 | -76.3215 | 995 | 2TKB
Frt27436 | CIUDADELA COMERCIAL UNICENTRO CALI PH - VALLA PORTERIA 4 | DISTRIBUIDORA Y COMERCIALIZADORA DE ENERGIA ELECTRICA S.A. E.S.P. - COMERCIALIZADOR | 08/06/2017 | 1.0383 |  | 8903211567 | 0.2 | 1 | 5 | QI ENERGY S.A.S. E.S.P. - COMERCIALIZADOR | 26/04/2023 | DISTRIBUIDORA Y COMERCIALIZADORA DE ENERGIA ELECTRICA S.A. E.S.P. - COMERCIALIZADOR | EMPRESAS MUNICIPALES DE CALI E.I.C.E. E.S.P. - DISTRIBUIDOR |  | QI ENERGY S.A.S. E.S.P. - COMERCIALIZADOR | QI ENERGY S.A.S. E.S.P. - COMERCIALIZADOR | Regulado | CGM 24/7 |  |  |  |  | 20150200274 | WENZHOU MAXGE ELECTRIC CO | 1 | N/A | N/A | 08/06/2017 | INPEL S.A. (10-LAC-054) | 21/09/2015 | 2019-04-09 |  |  | 01/01/1900 |  |  | 0 | No | 0 |  | No | Frt27032 | 0.10148 | 0 | 1.0328 | 6810 | ACTIVIDADES INMOBILIARIAS | Actividades inmobiliarias realizadas con bienes propios o arrendados | 8903211567 | Valle del Cauca | Cali | SANTIAGO DE CALI, DISTRITO ESPECIAL, DEPORTIVO, CULTURAL, TURÍSTICO, EMPRESARIAL Y DE SERVICIOS | CARRERA 100 # 5-169 | 3.374322 | -76.53943 | 995 | 2TKC
Frt27437 | CIUDADELA COMERCIAL UNICENTRO CALI PH - VALLA PARQUEADERO EXITO PEATONAL | DISTRIBUIDORA Y COMERCIALIZADORA DE ENERGIA ELECTRICA S.A. E.S.P. - COMERCIALIZADOR | 08/06/2017 | 1.0383 |  | 8903211567 | 0.2 | 1 | 5 | QI ENERGY S.A.S. E.S.P. - COMERCIALIZADOR | 26/04/2023 | DISTRIBUIDORA Y COMERCIALIZADORA DE ENERGIA ELECTRICA S.A. E.S.P. - COMERCIALIZADOR | EMPRESAS MUNICIPALES DE CALI E.I.C.E. E.S.P. - DISTRIBUIDOR |  | QI ENERGY S.A.S. E.S.P. - COMERCIALIZADOR | QI ENERGY S.A.S. E.S.P. - COMERCIALIZADOR | Regulado | CGM 24/7 |  |  |  |  | 20150200271 | WENZHOU MAXGE ELECTRIC CO | 1 | N/A | N/A | 08/06/2017 | INPEL S.A. (10-LAC-054) | 18/09/2015 | 2017-06-08 |  |  | 01/01/1900 |  |  | 0 | No | 0 |  | No | Frt27032 | 0.10148 | 0 | 1.0328 | 6810 | ACTIVIDADES INMOBILIARIAS | Actividades inmobiliarias realizadas con bienes propios o arrendados | 8903211567 | Valle del Cauca | Cali | SANTIAGO DE CALI, DISTRITO ESPECIAL, DEPORTIVO, CULTURAL, TURÍSTICO, EMPRESARIAL Y DE SERVICIOS | CARRERA 100 # 5-169 | 3.374322 | -76.53943 | 995 | 2TKD
Frt27438 | CIUDADELA COMERCIAL UNICENTRO CALI PH - DECK 6 | DISTRIBUIDORA Y COMERCIALIZADORA DE ENERGIA ELECTRICA S.A. E.S.P. - COMERCIALIZADOR | 08/06/2017 | 1.0383 |  | 8903211567 | 0.2 | 1 | 5 | QI ENERGY S.A.S. E.S.P. - COMERCIALIZADOR | 26/04/2023 | DISTRIBUIDORA Y COMERCIALIZADORA DE ENERGIA ELECTRICA S.A. E.S.P. - COMERCIALIZADOR | EMPRESAS MUNICIPALES DE CALI E.I.C.E. E.S.P. - DISTRIBUIDOR |  | QI ENERGY S.A.S. E.S.P. - COMERCIALIZADOR | QI ENERGY S.A.S. E.S.P. - COMERCIALIZADOR | Regulado | CGM 24/7 |  |  |  |  | 20120302362 | WENZHOU MAXGE ELECTRIC CO | 1 | N/A | N/A | 08/06/2017 | INPEL S.A. (10-LAC-054) | 13/11/2015 | 2017-06-08 |  |  | 01/01/1900 |  |  | 0 | No | 0 |  | No | Frt27032 | 0.10148 | 0 | 1.0328 | 6810 | ACTIVIDADES INMOBILIARIAS | Actividades inmobiliarias realizadas con bienes propios o arrendados | 8903211567 | Valle del Cauca | Cali | SANTIAGO DE CALI, DISTRITO ESPECIAL, DEPORTIVO, CULTURAL, TURÍSTICO, EMPRESARIAL Y DE SERVICIOS | CARRERA 100 # 5-169 | 3.374322 | -76.53943 | 995 | 2TKE
Frt27439 | CIUDADELA COMERCIAL UNICENTRO CALI PH - DECK 1- 5-7 | DISTRIBUIDORA Y COMERCIALIZADORA DE ENERGIA ELECTRICA S.A. E.S.P. - COMERCIALIZADOR | 08/06/2017 | 1.0383 |  | 8903211567 | 0.2 | 1 | 5 | QI ENERGY S.A.S. E.S.P. - COMERCIALIZADOR | 26/04/2023 | DISTRIBUIDORA Y COMERCIALIZADORA DE ENERGIA ELECTRICA S.A. E.S.P. - COMERCIALIZADOR | EMPRESAS MUNICIPALES DE CALI E.I.C.E. E.S.P. - DISTRIBUIDOR |  | QI ENERGY S.A.S. E.S.P. - COMERCIALIZADOR | QI ENERGY S.A.S. E.S.P. - COMERCIALIZADOR | Regulado | CGM 24/7 |  |  |  |  | 20151003883 | WENZHOU MAXGE ELECTRIC CO | 1 | N/A | N/A | 08/06/2017 | INPEL S.A. (10-LAC-054) | 18/12/2015 | 2017-06-08 |  |  | 01/01/1900 |  |  | 0 | No | 0 |  | No | Frt27032 | 0.10148 | 0 | 1.0328 | 6810 | ACTIVIDADES INMOBILIARIAS | Actividades inmobiliarias realizadas con bienes propios o arrendados | 8903211567 | Valle del Cauca | Cali | SANTIAGO DE CALI, DISTRITO ESPECIAL, DEPORTIVO, CULTURAL, TURÍSTICO, EMPRESARIAL Y DE SERVICIOS | CARRERA 100 # 5-169 | 3.374322 | -76.53943 | 995 | 2TKF
Frt27440 | CIUDADELA COMERCIAL UNICENTRO CALI PH - TOTEM LUMINOSO FRENTE PORTERIA 4 | DISTRIBUIDORA Y COMERCIALIZADORA DE ENERGIA ELECTRICA S.A. E.S.P. - COMERCIALIZADOR | 08/06/2017 | 1.0383 |  | 8903211567 | 0.2 | 1 | 5 | QI ENERGY S.A.S. E.S.P. - COMERCIALIZADOR | 26/04/2023 | DISTRIBUIDORA Y COMERCIALIZADORA DE ENERGIA ELECTRICA S.A. E.S.P. - COMERCIALIZADOR | EMPRESAS MUNICIPALES DE CALI E.I.C.E. E.S.P. - DISTRIBUIDOR |  | QI ENERGY S.A.S. E.S.P. - COMERCIALIZADOR | QI ENERGY S.A.S. E.S.P. - COMERCIALIZADOR | Regulado | CGM 24/7 |  |  |  |  | 20151003871 | WENZHOU MAXGE ELECTRIC CO | 1 | N/A | N/A | 08/06/2017 | INPEL S.A. (10-LAC-054) | 18/12/2015 | 2017-06-08 |  |  | 01/01/1900 |  |  | 0 | No | 0 |  | No | Frt27032 | 0.10148 | 0 | 1.0328 | 6810 | ACTIVIDADES INMOBILIARIAS | Actividades inmobiliarias realizadas con bienes propios o arrendados | 8903211567 | Valle del Cauca | Cali | SANTIAGO DE CALI, DISTRITO ESPECIAL, DEPORTIVO, CULTURAL, TURÍSTICO, EMPRESARIAL Y DE SERVICIOS | CARRERA 100 # 5-169 | 3.374322 | -76.53943 | 995 | 2TKG
Frt27441 | CIUDADELA COMERCIAL UNICENTRO CALI PH - DECK 20 | DISTRIBUIDORA Y COMERCIALIZADORA DE ENERGIA ELECTRICA S.A. E.S.P. - COMERCIALIZADOR | 08/06/2017 | 1.0383 |  | 8903211567 | 0.2 | 1 | 5 | QI ENERGY S.A.S. E.S.P. - COMERCIALIZADOR | 26/04/2023 | DISTRIBUIDORA Y COMERCIALIZADORA DE ENERGIA ELECTRICA S.A. E.S.P. - COMERCIALIZADOR | EMPRESAS MUNICIPALES DE CALI E.I.C.E. E.S.P. - DISTRIBUIDOR |  | QI ENERGY S.A.S. E.S.P. - COMERCIALIZADOR | QI ENERGY S.A.S. E.S.P. - COMERCIALIZADOR | Regulado | CGM 24/7 |  |  |  |  | 20151003875 | WENZHOU MAXGE ELECTRIC CO | 1 | N/A | N/A | 08/06/2017 | INPEL S.A. (10-LAC-054) | 21/12/2015 | 2017-06-08 |  |  | 01/01/1900 |  |  | 0 | No | 0 |  | No | Frt27032 | 0.10148 | 0 | 1.0328 | 6810 | ACTIVIDADES INMOBILIARIAS | Actividades inmobiliarias realizadas con bienes propios o arrendados | 8903211567 | Valle del Cauca | Cali | SANTIAGO DE CALI, DISTRITO ESPECIAL, DEPORTIVO, CULTURAL, TURÍSTICO, EMPRESARIAL Y DE SERVICIOS | CARRERA 100 # 5-169 | 3.374322 | -76.53943 | 995 | 2TKH
Frt27442 | CIUDADELA COMERCIAL UNICENTRO CALI PH - TOMA LAVADEROS MOTOS Y GUARDA CASCOS | DISTRIBUIDORA Y COMERCIALIZADORA DE ENERGIA ELECTRICA S.A. E.S.P. - COMERCIALIZADOR | 08/06/2017 | 1.0383 |  | 8903211567 | 0.2 | 1 | 5 | QI ENERGY S.A.S. E.S.P. - COMERCIALIZADOR | 26/04/2023 | DISTRIBUIDORA Y COMERCIALIZADORA DE ENERGIA ELECTRICA S.A. E.S.P. - COMERCIALIZADOR | EMPRESAS MUNICIPALES DE CALI E.I.C.E. E.S.P. - DISTRIBUIDOR |  | QI ENERGY S.A.S. E.S.P. - COMERCIALIZADOR | QI ENERGY S.A.S. E.S.P. - COMERCIALIZADOR | Regulado | CGM 24/7 |  |  |  |  | 20150200553 | WENZHOU MAXGEL ELECTRIC CO | 1 | N/A | N/A | 08/06/2017 | INPEL S.A. (10-LAC-054) | 26/10/2015 | 2017-06-08 |  |  | 01/01/1900 |  |  | 0 | No | 0 |  | No | Frt27032 | 0.10148 | 0 | 1.0328 | 6810 | ACTIVIDADES INMOBILIARIAS | Actividades inmobiliarias realizadas con bienes propios o arrendados | 8903211567 | Valle del Cauca | Cali | SANTIAGO DE CALI, DISTRITO ESPECIAL, DEPORTIVO, CULTURAL, TURÍSTICO, EMPRESARIAL Y DE SERVICIOS | CARRERA 100 # 5-169 | 3.374322 | -76.53943 | 995 | 2TKI
Frt27443 | CIUDADELA COMERCIAL UNICENTRO CALI PH - VALLA BAÑOS SALIDA 7 | DISTRIBUIDORA Y COMERCIALIZADORA DE ENERGIA ELECTRICA S.A. E.S.P. - COMERCIALIZADOR | 08/06/2017 | 1.0383 |  | 8903211567 | 0.2 | 1 | 5 | QI ENERGY S.A.S. E.S.P. - COMERCIALIZADOR | 26/04/2023 | DISTRIBUIDORA Y COMERCIALIZADORA DE ENERGIA ELECTRICA S.A. E.S.P. - COMERCIALIZADOR | EMPRESAS MUNICIPALES DE CALI E.I.C.E. E.S.P. - DISTRIBUIDOR |  | QI ENERGY S.A.S. E.S.P. - COMERCIALIZADOR | QI ENERGY S.A.S. E.S.P. - COMERCIALIZADOR | Regulado | CGM 24/7 |  |  |  |  | 17012560 | ELSTER | 1 | N/A | N/A | 08/06/2017 | INPEL S.A. (10-LAC-054) | 21/12/2015 | 2017-06-08 |  |  | 01/01/1900 |  |  | 0 | No | 0 |  | No | Frt27032 | 0.10148 | 0 | 1.0328 | 6810 | ACTIVIDADES INMOBILIARIAS | Actividades inmobiliarias realizadas con bienes propios o arrendados | 8903211567 | Valle del Cauca | Cali | SANTIAGO DE CALI, DISTRITO ESPECIAL, DEPORTIVO, CULTURAL, TURÍSTICO, EMPRESARIAL Y DE SERVICIOS | CARRERA 100 # 5-169 | 3.374322 | -76.53943 | 995 | 2TKJ
Frt27444 | CIUDADELA COMERCIAL UNICENTRO CALI PH - TOTEM FRENTE A PORTERIA MOTOS | DISTRIBUIDORA Y COMERCIALIZADORA DE ENERGIA ELECTRICA S.A. E.S.P. - COMERCIALIZADOR | 08/06/2017 | 1.0383 |  | 8903211567 | 0.2 | 1 | 5 | QI ENERGY S.A.S. E.S.P. - COMERCIALIZADOR | 26/04/2023 | DISTRIBUIDORA Y COMERCIALIZADORA DE ENERGIA ELECTRICA S.A. E.S.P. - COMERCIALIZADOR | EMPRESAS MUNICIPALES DE CALI E.I.C.E. E.S.P. - DISTRIBUIDOR |  | QI ENERGY S.A.S. E.S.P. - COMERCIALIZADOR | QI ENERGY S.A.S. E.S.P. - COMERCIALIZADOR | Regulado | CGM 24/7 |  |  |  |  | 20150200266 | WENZHOU MAXGE ELECTRIC CO | 1 | N/A | N/A | 08/06/2017 | INPEL S.A. (10-LAC-054) | 25/09/2015 | 2017-06-08 |  |  | 01/01/1900 |  |  | 0 | No | 0 |  | No | Frt27032 | 0.10148 | 0 | 1.0328 | 6810 | ACTIVIDADES INMOBILIARIAS | Actividades inmobiliarias realizadas con bienes propios o arrendados | 8903211567 | Valle del Cauca | Cali | SANTIAGO DE CALI, DISTRITO ESPECIAL, DEPORTIVO, CULTURAL, TURÍSTICO, EMPRESARIAL Y DE SERVICIOS | CARRERA 100 # 5-169 | 3.374322 | -76.53943 | 995 | 2TKK
Frt27445 | CIUDADELA COMERCIAL UNICENTRO CALI PH - DECK 22 | DISTRIBUIDORA Y COMERCIALIZADORA DE ENERGIA ELECTRICA S.A. E.S.P. - COMERCIALIZADOR | 08/06/2017 | 1.0383 |  | 8903211567 | 0.2 | 1 | 5 | QI ENERGY S.A.S. E.S.P. - COMERCIALIZADOR | 26/04/2023 | DISTRIBUIDORA Y COMERCIALIZADORA DE ENERGIA ELECTRICA S.A. E.S.P. - COMERCIALIZADOR | EMPRESAS MUNICIPALES DE CALI E.I.C.E. E.S.P. - DISTRIBUIDOR |  | QI ENERGY S.A.S. E.S.P. - COMERCIALIZADOR | QI ENERGY S.A.S. E.S.P. - COMERCIALIZADOR | Regulado | CGM 24/7 |  |  |  |  | 20151003872 | WENZHOU MAXGE ELECTRIC CO | 1 | N/A | N/A | 08/06/2017 | INPEL S.A. (10-LAC-054) | 18/12/2015 | 2017-06-08 |  |  | 01/01/1900 |  |  | 0 | No | 0 |  | No | Frt27032 | 0.10148 | 0 | 1.0328 | 6810 | ACTIVIDADES INMOBILIARIAS | Actividades inmobiliarias realizadas con bienes propios o arrendados | 8903211567 | Valle del Cauca | Cali | SANTIAGO DE CALI, DISTRITO ESPECIAL, DEPORTIVO, CULTURAL, TURÍSTICO, EMPRESARIAL Y DE SERVICIOS | CARRERA 100 # 5-169 | 3.374322 | -76.53943 | 995 | 2TKL
Frt27446 | CIUDADELA COMERCIAL UNICENTRO CALI PH - BODEGA 9 | DISTRIBUIDORA Y COMERCIALIZADORA DE ENERGIA ELECTRICA S.A. E.S.P. - COMERCIALIZADOR | 08/06/2017 | 1.0383 |  | 8903211567 | 0.2 | 1 | 5 | QI ENERGY S.A.S. E.S.P. - COMERCIALIZADOR | 26/04/2023 | DISTRIBUIDORA Y COMERCIALIZADORA DE ENERGIA ELECTRICA S.A. E.S.P. - COMERCIALIZADOR | EMPRESAS MUNICIPALES DE CALI E.I.C.E. E.S.P. - DISTRIBUIDOR |  | QI ENERGY S.A.S. E.S.P. - COMERCIALIZADOR | QI ENERGY S.A.S. E.S.P. - COMERCIALIZADOR | Regulado | CGM 24/7 |  |  |  |  | 20150200557 | WENZHOU MAXGE ELECTRIC CO | 1 | N/A | N/A | 08/06/2017 | INPEL S.A. (10-LAC-054) | 22/10/2015 | 2017-06-08 |  |  | 01/01/1900 |  |  | 0 | No | 0 |  | No | Frt27032 | 0.10148 | 0 | 1.0328 | 6810 | ACTIVIDADES INMOBILIARIAS | Actividades inmobiliarias realizadas con bienes propios o arrendados | 8903211567 | Valle del Cauca | Cali | SANTIAGO DE CALI, DISTRITO ESPECIAL, DEPORTIVO, CULTURAL, TURÍSTICO, EMPRESARIAL Y DE SERVICIOS | CARRERA 100 # 5-169 | 3.374322 | -76.53943 | 995 | 2TKM
Frt27447 | CIUDADELA COMERCIAL UNICENTRO CALI PH - TOMA FRENTE A L344 | DISTRIBUIDORA Y COMERCIALIZADORA DE ENERGIA ELECTRICA S.A. E.S.P. - COMERCIALIZADOR | 08/06/2017 | 1.0383 |  | 8903211567 | 0.2 | 1 | 5 | QI ENERGY S.A.S. E.S.P. - COMERCIALIZADOR | 26/04/2023 | DISTRIBUIDORA Y COMERCIALIZADORA DE ENERGIA ELECTRICA S.A. E.S.P. - COMERCIALIZADOR | EMPRESAS MUNICIPALES DE CALI E.I.C.E. E.S.P. - DISTRIBUIDOR |  | QI ENERGY S.A.S. E.S.P. - COMERCIALIZADOR | QI ENERGY S.A.S. E.S.P. - COMERCIALIZADOR | Regulado | CGM 24/7 |  |  |  |  | 20151002924 | WENZHOU MAXGE ELECTRIC CO | 1 | N/A | N/A | 08/06/2017 | INPEL S.A. (10-LAC-054) | 18/09/2015 | 2017-06-08 |  |  | 01/01/1900 |  |  | 0 | No | 0 |  | No | Frt27032 | 0.10148 | 0 | 1.0328 | 6810 | ACTIVIDADES INMOBILIARIAS | Actividades inmobiliarias realizadas con bienes propios o arrendados | 8903211567 | Valle del Cauca | Cali | SANTIAGO DE CALI, DISTRITO ESPECIAL, DEPORTIVO, CULTURAL, TURÍSTICO, EMPRESARIAL Y DE SERVICIOS | CARRERA 100 # 5-169 | 3.374322 | -76.53943 | 995 | 2TKN
Frt27448 | CIUDADELA COMERCIAL UNICENTRO CALI PH - DECK 8 | DISTRIBUIDORA Y COMERCIALIZADORA DE ENERGIA ELECTRICA S.A. E.S.P. - COMERCIALIZADOR | 08/06/2017 | 1.0383 |  | 8903211567 | 0.2 | 1 | 5 | QI ENERGY S.A.S. E.S.P. - COMERCIALIZADOR | 26/04/2023 | DISTRIBUIDORA Y COMERCIALIZADORA DE ENERGIA ELECTRICA S.A. E.S.P. - COMERCIALIZADOR | EMPRESAS MUNICIPALES DE CALI E.I.C.E. E.S.P. - DISTRIBUIDOR |  | QI ENERGY S.A.S. E.S.P. - COMERCIALIZADOR | QI ENERGY S.A.S. E.S.P. - COMERCIALIZADOR | Regulado | CGM 24/7 |  |  |  |  | 20151003879 | WENZHOU MAXGE ELECTRIC CO | 1 | N/A | N/A | 08/06/2017 | INPEL S.A. (10-LAC-054) | 18/12/2015 | 2017-06-08 |  |  | 01/01/1900 |  |  | 0 | No | 0 |  | No | Frt27032 | 0.10148 | 0 | 1.0328 | 6810 | ACTIVIDADES INMOBILIARIAS | Actividades inmobiliarias realizadas con bienes propios o arrendados | 8903211567 | Valle del Cauca | Cali | SANTIAGO DE CALI, DISTRITO ESPECIAL, DEPORTIVO, CULTURAL, TURÍSTICO, EMPRESARIAL Y DE SERVICIOS | CARRERA 100 # 5-169 | 3.374322 | -76.53943 | 995 | 2TKO
Frt27449 | CIUDADELA COMERCIAL UNICENTRO CALI PH - BOG 7 Y 8 EDIF PASO ANCHO | DISTRIBUIDORA Y COMERCIALIZADORA DE ENERGIA ELECTRICA S.A. E.S.P. - COMERCIALIZADOR | 08/06/2017 | 1.0383 |  | 8903211567 | 0.2 | 1 | 5 | QI ENERGY S.A.S. E.S.P. - COMERCIALIZADOR | 26/04/2023 | DISTRIBUIDORA Y COMERCIALIZADORA DE ENERGIA ELECTRICA S.A. E.S.P. - COMERCIALIZADOR | EMPRESAS MUNICIPALES DE CALI E.I.C.E. E.S.P. - DISTRIBUIDOR |  | QI ENERGY S.A.S. E.S.P. - COMERCIALIZADOR | QI ENERGY S.A.S. E.S.P. - COMERCIALIZADOR | Regulado | CGM 24/7 |  |  |  |  | 20150200555 | WENZHOU MAXGE ELECTRIC CO.,LTD | 1 | N/A | N/A | 08/06/2017 | INPEL S.A. (10-LAC-054) | 22/10/2015 | 2017-06-08 |  |  | 01/01/1900 |  |  | 0 | No | 0 |  | No | Frt27032 | 0.10148 | 0 | 1.0328 | 6810 | ACTIVIDADES INMOBILIARIAS | Actividades inmobiliarias realizadas con bienes propios o arrendados | 8903211567 | Valle del Cauca | Cali | SANTIAGO DE CALI, DISTRITO ESPECIAL, DEPORTIVO, CULTURAL, TURÍSTICO, EMPRESARIAL Y DE SERVICIOS | CARRERA 100 # 5-169 | 3.374322 | -76.53943 | 995 | 2TKP
Frt27450 | CIUDADELA COMERCIAL UNICENTRO CALI PH - BOG 1 ED PASO ANCHO | DISTRIBUIDORA Y COMERCIALIZADORA DE ENERGIA ELECTRICA S.A. E.S.P. - COMERCIALIZADOR | 08/06/2017 | 1.0383 |  | 8903211567 | 0.2 | 1 | 5 | QI ENERGY S.A.S. E.S.P. - COMERCIALIZADOR | 26/04/2023 | DISTRIBUIDORA Y COMERCIALIZADORA DE ENERGIA ELECTRICA S.A. E.S.P. - COMERCIALIZADOR | EMPRESAS MUNICIPALES DE CALI E.I.C.E. E.S.P. - DISTRIBUIDOR |  | QI ENERGY S.A.S. E.S.P. - COMERCIALIZADOR | QI ENERGY S.A.S. E.S.P. - COMERCIALIZADOR | Regulado | CGM 24/7 |  |  |  |  | 20150200275. | WENZHOU MAXGE ELECTRIC CO.,LTD | 1 | N/A | N/A | 08/06/2017 | INPEL S.A. (10-LAC-054) | 21/09/2015 | 2019-04-08 |  |  | 01/01/1900 |  |  | 0 | No | 0 |  | No | Frt27032 | 0.10148 | 0 | 1.0328 | 6810 | ACTIVIDADES INMOBILIARIAS | Actividades inmobiliarias realizadas con bienes propios o arrendados | 8903211567 | Valle del Cauca | Cali | SANTIAGO DE CALI, DISTRITO ESPECIAL, DEPORTIVO, CULTURAL, TURÍSTICO, EMPRESARIAL Y DE SERVICIOS | CARRERA 100 # 5-169 | 3.373761 | -76.539035 | 995 | 2TKQ
Frt27451 | CIUDADELA COMERCIAL UNICENTRO CALI PH - DECK 11-12-13 | DISTRIBUIDORA Y COMERCIALIZADORA DE ENERGIA ELECTRICA S.A. E.S.P. - COMERCIALIZADOR | 08/06/2017 | 1.0383 |  | 8903211567 | 0.2 | 1 | 5 | QI ENERGY S.A.S. E.S.P. - COMERCIALIZADOR | 26/04/2023 | DISTRIBUIDORA Y COMERCIALIZADORA DE ENERGIA ELECTRICA S.A. E.S.P. - COMERCIALIZADOR | EMPRESAS MUNICIPALES DE CALI E.I.C.E. E.S.P. - DISTRIBUIDOR |  | QI ENERGY S.A.S. E.S.P. - COMERCIALIZADOR | QI ENERGY S.A.S. E.S.P. - COMERCIALIZADOR | Regulado | CGM 24/7 |  |  |  |  | 20151002925 | WENZHOU MAXGE ELECTRIC CO | 1 | N/A | N/A | 08/06/2017 | INPEL S.A. (10-LAC-054) | 21/09/2015 | 2017-06-08 |  |  | 01/01/1900 |  |  | 0 | No | 0 |  | No | Frt27032 | 0.10148 | 0 | 1.0328 | 6810 | ACTIVIDADES INMOBILIARIAS | Actividades inmobiliarias realizadas con bienes propios o arrendados | 8903211567 | Valle del Cauca | Cali | SANTIAGO DE CALI, DISTRITO ESPECIAL, DEPORTIVO, CULTURAL, TURÍSTICO, EMPRESARIAL Y DE SERVICIOS | CARRERA 100 # 5-169 | 3.2222 | -76.3215 | 995 | 2TKR
Frt27452 | CIUDADELA COMERCIAL UNICENTRO CALI PH - DECK 14 | DISTRIBUIDORA Y COMERCIALIZADORA DE ENERGIA ELECTRICA S.A. E.S.P. - COMERCIALIZADOR | 08/06/2017 | 1.0383 |  | 8903211567 | 0.2 | 1 | 5 | QI ENERGY S.A.S. E.S.P. - COMERCIALIZADOR | 26/04/2023 | DISTRIBUIDORA Y COMERCIALIZADORA DE ENERGIA ELECTRICA S.A. E.S.P. - COMERCIALIZADOR | EMPRESAS MUNICIPALES DE CALI E.I.C.E. E.S.P. - DISTRIBUIDOR |  | QI ENERGY S.A.S. E.S.P. - COMERCIALIZADOR | QI ENERGY S.A.S. E.S.P. - COMERCIALIZADOR | Regulado | CGM 24/7 |  |  |  |  | 20130300473 | WENZHOU MAXGE ELCTRIC CO | 1 | N/A | N/A | 08/06/2017 | INPEL S.A. (10-LAC-054) | 13/11/2015 | 2017-06-08 |  |  | 01/01/1900 |  |  | 0 | No | 0 |  | No | Frt27032 | 0.10148 | 0 | 1.0328 | 6810 | ACTIVIDADES INMOBILIARIAS | Actividades inmobiliarias realizadas con bienes propios o arrendados | 8903211567 | Valle del Cauca | Cali | SANTIAGO DE CALI, DISTRITO ESPECIAL, DEPORTIVO, CULTURAL, TURÍSTICO, EMPRESARIAL Y DE SERVICIOS | CARRERA 100 # 5-169 | 3.2222 | -76.3215 | 995 | 2TKS
Frt27453 | CIUDADELA COMERCIAL UNICENTRO PH-DECK FRENTE COLPATRIA | DISTRIBUIDORA Y COMERCIALIZADORA DE ENERGIA ELECTRICA S.A. E.S.P. - COMERCIALIZADOR | 08/06/2017 | 1.0383 |  | 8903211567 | 0.2 | 1 | 5 | QI ENERGY S.A.S. E.S.P. - COMERCIALIZADOR | 26/04/2023 | DISTRIBUIDORA Y COMERCIALIZADORA DE ENERGIA ELECTRICA S.A. E.S.P. - COMERCIALIZADOR | EMPRESAS MUNICIPALES DE CALI E.I.C.E. E.S.P. - DISTRIBUIDOR |  | QI ENERGY S.A.S. E.S.P. - COMERCIALIZADOR | QI ENERGY S.A.S. E.S.P. - COMERCIALIZADOR | Regulado | CGM 24/7 |  |  |  |  | 20151003878 | WENZHOU MAXGE ELECTRIC CO. | 1 | N/A | N/A | 08/06/2017 | INPEL S.A. (10-LAC-054) | 18/12/2015 | 2017-06-08 |  |  | 01/01/1900 |  |  | 0 | No | 0 |  | No | Frt27032 | 0.10148 | 0 | 1.0328 | 6810 | ACTIVIDADES INMOBILIARIAS | Actividades inmobiliarias realizadas con bienes propios o arrendados | 8903211567 | Valle del Cauca | Cali | SANTIAGO DE CALI, DISTRITO ESPECIAL, DEPORTIVO, CULTURAL, TURÍSTICO, EMPRESARIAL Y DE SERVICIOS | CARRERA 100 # 5-169 | 3.374322 | -76.53943 | 995 | 2TKT
Frt27454 | CIUDADELA COMERCIAL UNICENTRO PH - LOCAL DECK 2 | DISTRIBUIDORA Y COMERCIALIZADORA DE ENERGIA ELECTRICA S.A. E.S.P. - COMERCIALIZADOR | 08/06/2017 | 1.0383 |  | 8903211567 | 0.2 | 1 | 5 | QI ENERGY S.A.S. E.S.P. - COMERCIALIZADOR | 26/04/2023 | DISTRIBUIDORA Y COMERCIALIZADORA DE ENERGIA ELECTRICA S.A. E.S.P. - COMERCIALIZADOR | EMPRESAS MUNICIPALES DE CALI E.I.C.E. E.S.P. - DISTRIBUIDOR |  | QI ENERGY S.A.S. E.S.P. - COMERCIALIZADOR | QI ENERGY S.A.S. E.S.P. - COMERCIALIZADOR | Regulado | CGM 24/7 |  |  |  |  | 20151003890 | WENZHOU MAXGE ELECTRIC CO. | 1 | N/A | N/A | 08/06/2017 | INPEL S.A. (10-LAC-054) | 18/12/2015 | 2017-06-08 |  |  | 01/01/1900 |  |  | 0 | No | 0 |  | No | Frt27032 | 0.10148 | 0 | 1.0328 | 6810 | ACTIVIDADES INMOBILIARIAS | Actividades inmobiliarias realizadas con bienes propios o arrendados | 8903211567 | Valle del Cauca | Cali | SANTIAGO DE CALI, DISTRITO ESPECIAL, DEPORTIVO, CULTURAL, TURÍSTICO, EMPRESARIAL Y DE SERVICIOS | CARRERA 100 # 5-169 | 3.2222 | -76.3215 | 995 | 2TKU
Frt27455 | CIUDADELA COMERCIAL UNICENTRO CALI PH - TOTEM LUMINOSO SALIDA 2 CINE | DISTRIBUIDORA Y COMERCIALIZADORA DE ENERGIA ELECTRICA S.A. E.S.P. - COMERCIALIZADOR | 08/06/2017 | 1.0383 |  | 8903211567 | 0.2 | 1 | 5 | QI ENERGY S.A.S. E.S.P. - COMERCIALIZADOR | 26/04/2023 | DISTRIBUIDORA Y COMERCIALIZADORA DE ENERGIA ELECTRICA S.A. E.S.P. - COMERCIALIZADOR | EMPRESAS MUNICIPALES DE CALI E.I.C.E. E.S.P. - DISTRIBUIDOR |  | QI ENERGY S.A.S. E.S.P. - COMERCIALIZADOR | QI ENERGY S.A.S. E.S.P. - COMERCIALIZADOR | Regulado | CGM 24/7 |  |  |  |  | 20150200268 | WENZHOU MAXGEL ELECTRC CO | 1 | N/A | N/A | 08/06/2017 | INPEL S.A. (10-LAC-054) | 25/09/2015 | 2017-06-08 |  |  | 01/01/1900 |  |  | 0 | No | 0 |  | No | Frt27032 | 0.10148 | 0 | 1.0328 | 6810 | ACTIVIDADES INMOBILIARIAS | Actividades inmobiliarias realizadas con bienes propios o arrendados | 8903211567 | Valle del Cauca | Cali | SANTIAGO DE CALI, DISTRITO ESPECIAL, DEPORTIVO, CULTURAL, TURÍSTICO, EMPRESARIAL Y DE SERVICIOS | CARRERA 100 # 5-169 | 3.374322 | -76.53943 | 995 | 2TKV
Frt27456 | CIUDADELA COMERCIAL UNICENTRO CALI PH - TOTEM LUMINOSO FRENTE A PORTERIA 3 | DISTRIBUIDORA Y COMERCIALIZADORA DE ENERGIA ELECTRICA S.A. E.S.P. - COMERCIALIZADOR | 08/06/2017 | 1.0383 |  | 8903211567 | 0.2 | 1 | 5 | QI ENERGY S.A.S. E.S.P. - COMERCIALIZADOR | 26/04/2023 | DISTRIBUIDORA Y COMERCIALIZADORA DE ENERGIA ELECTRICA S.A. E.S.P. - COMERCIALIZADOR | EMPRESAS MUNICIPALES DE CALI E.I.C.E. E.S.P. - DISTRIBUIDOR |  | QI ENERGY S.A.S. E.S.P. - COMERCIALIZADOR | QI ENERGY S.A.S. E.S.P. - COMERCIALIZADOR | Regulado | CGM 24/7 |  |  |  |  | 20150200276 | WENZHOU MAXGE ELECTRIC CO | 1 | N/A | N/A | 08/06/2017 | INPEL S.A. (10-LAC-054) | 25/09/2015 | 2017-06-08 |  |  | 01/01/1900 |  |  | 0 | No | 0 |  | No | Frt27032 | 0.10148 | 0 | 1.0328 | 6810 | ACTIVIDADES INMOBILIARIAS | Actividades inmobiliarias realizadas con bienes propios o arrendados | 8903211567 | Valle del Cauca | Cali | SANTIAGO DE CALI, DISTRITO ESPECIAL, DEPORTIVO, CULTURAL, TURÍSTICO, EMPRESARIAL Y DE SERVICIOS | CARRERA 100 # 5-169 | 3.374322 | -76.53943 | 995 | 2TKW
Frt27458 | CIUDADELA COMERCIAL UNICENTRO CALI PH - VALLA PORTERIA 3 | DISTRIBUIDORA Y COMERCIALIZADORA DE ENERGIA ELECTRICA S.A. E.S.P. - COMERCIALIZADOR | 08/06/2017 | 1.0383 |  | 8903211567 | 0.2 | 1 | 5 | QI ENERGY S.A.S. E.S.P. - COMERCIALIZADOR | 26/04/2023 | DISTRIBUIDORA Y COMERCIALIZADORA DE ENERGIA ELECTRICA S.A. E.S.P. - COMERCIALIZADOR | EMPRESAS MUNICIPALES DE CALI E.I.C.E. E.S.P. - DISTRIBUIDOR |  | QI ENERGY S.A.S. E.S.P. - COMERCIALIZADOR | QI ENERGY S.A.S. E.S.P. - COMERCIALIZADOR | Regulado | CGM 24/7 |  |  |  |  | 20150200262 | WENZHOU MAXGE ELECTRIC CO | 1 | N/A | N/A | 08/06/2017 | INPEL S.A. (10-LAC-054) | 18/09/2015 | 2017-06-08 |  |  | 01/01/1900 |  |  | 0 | No | 0 |  | No | Frt27032 | 0.10148 | 0 | 1.0328 | 6810 | ACTIVIDADES INMOBILIARIAS | Actividades inmobiliarias realizadas con bienes propios o arrendados | 8903211567 | Valle del Cauca | Cali | SANTIAGO DE CALI, DISTRITO ESPECIAL, DEPORTIVO, CULTURAL, TURÍSTICO, EMPRESARIAL Y DE SERVICIOS | CARRERA 100 # 5-169 | 3.374322 | -76.53943 | 995 | 2TKY
Frt27459 | CIUDADELA COMERCIAL UNICENTRO CALI PH - VALLA PASOANCHO MURO COOMEVA | DISTRIBUIDORA Y COMERCIALIZADORA DE ENERGIA ELECTRICA S.A. E.S.P. - COMERCIALIZADOR | 08/06/2017 | 1.0383 |  | 8903211567 | 0.2 | 1 | 5 | QI ENERGY S.A.S. E.S.P. - COMERCIALIZADOR | 26/04/2023 | DISTRIBUIDORA Y COMERCIALIZADORA DE ENERGIA ELECTRICA S.A. E.S.P. - COMERCIALIZADOR | EMPRESAS MUNICIPALES DE CALI E.I.C.E. E.S.P. - DISTRIBUIDOR |  | QI ENERGY S.A.S. E.S.P. - COMERCIALIZADOR | QI ENERGY S.A.S. E.S.P. - COMERCIALIZADOR | Regulado | CGM 24/7 |  |  |  |  | 20150200269 | WENZHOU MAXGE ELECTRIC CO | 1 | N/A | N/A | 08/06/2017 | INPEL S.A. (10-LAC-054) | 18/09/2015 | 2017-06-08 |  |  | 01/01/1900 |  |  | 0 | No | 0 |  | No | Frt27032 | 0.10148 | 0 | 1.0328 | 6810 | ACTIVIDADES INMOBILIARIAS | Actividades inmobiliarias realizadas con bienes propios o arrendados | 8903211567 | Valle del Cauca | Cali | SANTIAGO DE CALI, DISTRITO ESPECIAL, DEPORTIVO, CULTURAL, TURÍSTICO, EMPRESARIAL Y DE SERVICIOS | CARRERA 100 # 5-169 | 3.374322 | -76.53943 | 995 | 2TKZ
Frt27460 | CIUDADELA COMERCIAL UNICENTRO CALI PH - BOG 2 SOT 1 EDIF PASO ANCHO | DISTRIBUIDORA Y COMERCIALIZADORA DE ENERGIA ELECTRICA S.A. E.S.P. - COMERCIALIZADOR | 08/06/2017 | 1.0383 |  | 8903211567 | 0.2 | 1 | 5 | QI ENERGY S.A.S. E.S.P. - COMERCIALIZADOR | 26/04/2023 | DISTRIBUIDORA Y COMERCIALIZADORA DE ENERGIA ELECTRICA S.A. E.S.P. - COMERCIALIZADOR | EMPRESAS MUNICIPALES DE CALI E.I.C.E. E.S.P. - DISTRIBUIDOR |  | QI ENERGY S.A.S. E.S.P. - COMERCIALIZADOR | QI ENERGY S.A.S. E.S.P. - COMERCIALIZADOR | Regulado | CGM 24/7 |  |  |  |  | 20151002915 | WENZHOU MAXGE ELECTRIC CO | 1 | N/A | N/A | 08/06/2017 | INPEL S.A. (10-LAC-054) | 25/09/2015 | 2017-06-08 |  |  | 01/01/1900 |  |  | 0 | No | 0 |  | No | Frt27032 | 0.10148 | 0 | 1.0328 | 6810 | ACTIVIDADES INMOBILIARIAS | Actividades inmobiliarias realizadas con bienes propios o arrendados | 8903211567 | Valle del Cauca | Cali | SANTIAGO DE CALI, DISTRITO ESPECIAL, DEPORTIVO, CULTURAL, TURÍSTICO, EMPRESARIAL Y DE SERVICIOS | CARRERA 100 # 5-169 | 3.2222 | -76.3215 | 995 | 2TL1
Frt27461 | CIUDADELA COMERCIAL UNICENTRO CALI PH - VALLA FRENTE A PRONTO WASH | DISTRIBUIDORA Y COMERCIALIZADORA DE ENERGIA ELECTRICA S.A. E.S.P. - COMERCIALIZADOR | 08/06/2017 | 1.0383 |  | 8903211567 | 0.2 | 1 | 5 | QI ENERGY S.A.S. E.S.P. - COMERCIALIZADOR | 26/04/2023 | DISTRIBUIDORA Y COMERCIALIZADORA DE ENERGIA ELECTRICA S.A. E.S.P. - COMERCIALIZADOR | EMPRESAS MUNICIPALES DE CALI E.I.C.E. E.S.P. - DISTRIBUIDOR |  | QI ENERGY S.A.S. E.S.P. - COMERCIALIZADOR | QI ENERGY S.A.S. E.S.P. - COMERCIALIZADOR | Regulado | CGM 24/7 |  |  |  |  | 20150200551 | WENZHOU MAXGE ELECTRIC CO | 1 | N/A | N/A | 08/06/2017 | INPEL S.A. (10-LAC-054) | 22/10/2015 | 2017-06-08 |  |  | 01/01/1900 |  |  | 0 | No | 0 |  | No | Frt27032 | 0.10148 | 0 | 1.0328 | 6810 | ACTIVIDADES INMOBILIARIAS | Actividades inmobiliarias realizadas con bienes propios o arrendados | 8903211567 | Valle del Cauca | Cali | SANTIAGO DE CALI, DISTRITO ESPECIAL, DEPORTIVO, CULTURAL, TURÍSTICO, EMPRESARIAL Y DE SERVICIOS | CARRERA 100 # 5-169 | 3.374322 | -76.53943 | 995 | 2TL2
Frt27462 | CIUDADELA COMERCIAL UNICENTRO CALI PH - VALLA ANTIGUA ENERGETICA | DISTRIBUIDORA Y COMERCIALIZADORA DE ENERGIA ELECTRICA S.A. E.S.P. - COMERCIALIZADOR | 08/06/2017 | 1.0383 |  | 8903211567 | 0.2 | 1 | 5 | QI ENERGY S.A.S. E.S.P. - COMERCIALIZADOR | 26/04/2023 | DISTRIBUIDORA Y COMERCIALIZADORA DE ENERGIA ELECTRICA S.A. E.S.P. - COMERCIALIZADOR | EMPRESAS MUNICIPALES DE CALI E.I.C.E. E.S.P. - DISTRIBUIDOR |  | QI ENERGY S.A.S. E.S.P. - COMERCIALIZADOR | QI ENERGY S.A.S. E.S.P. - COMERCIALIZADOR | Regulado | CGM 24/7 |  |  |  |  | 20150200558 | WENZHOU MAXGE ELECTRIC CO | 1 | N/A | N/A | 08/06/2017 | INPEL S.A. (10-LAC-054) | 22/10/2015 | 2017-06-08 |  |  | 01/01/1900 |  |  | 0 | No | 0 |  | No | Frt27032 | 0.10148 | 0 | 1.0328 | 6810 | ACTIVIDADES INMOBILIARIAS | Actividades inmobiliarias realizadas con bienes propios o arrendados | 8903211567 | Valle del Cauca | Cali | SANTIAGO DE CALI, DISTRITO ESPECIAL, DEPORTIVO, CULTURAL, TURÍSTICO, EMPRESARIAL Y DE SERVICIOS | CARRERA 100 # 5-169 | 3.374322 | -76.53943 | 995 | 2TL3
Frt27463 | CIUDADELA COMERCIAL UNICENTRO CALI PH - DECK 19 | DISTRIBUIDORA Y COMERCIALIZADORA DE ENERGIA ELECTRICA S.A. E.S.P. - COMERCIALIZADOR | 08/06/2017 | 1.0383 |  | 8903211567 | 0.2 | 1 | 5 | QI ENERGY S.A.S. E.S.P. - COMERCIALIZADOR | 26/04/2023 | DISTRIBUIDORA Y COMERCIALIZADORA DE ENERGIA ELECTRICA S.A. E.S.P. - COMERCIALIZADOR | EMPRESAS MUNICIPALES DE CALI E.I.C.E. E.S.P. - DISTRIBUIDOR |  | QI ENERGY S.A.S. E.S.P. - COMERCIALIZADOR | QI ENERGY S.A.S. E.S.P. - COMERCIALIZADOR | Regulado | CGM 24/7 |  |  |  |  | 20130300498 | WENZHOU MAXGE ELECTRIC CO | 1 | N/A | N/A | 08/06/2017 | INPEL S.A. (10-LAC-054) | 13/11/2015 | 2017-06-08 |  |  | 01/01/1900 |  |  | 0 | No | 0 |  | No | Frt27032 | 0.10148 | 0 | 1.0328 | 6810 | ACTIVIDADES INMOBILIARIAS | Actividades inmobiliarias realizadas con bienes propios o arrendados | 8903211567 | Valle del Cauca | Cali | SANTIAGO DE CALI, DISTRITO ESPECIAL, DEPORTIVO, CULTURAL, TURÍSTICO, EMPRESARIAL Y DE SERVICIOS | CARRERA 100 # 5-169 | 3.2222 | -76.3215 | 995 | 2TL4
Frt27464 | CIUDADELA COMERCIAL UNICENTRO CALI PH - DECK FRENTE LOCAL 107 | DISTRIBUIDORA Y COMERCIALIZADORA DE ENERGIA ELECTRICA S.A. E.S.P. - COMERCIALIZADOR | 08/06/2017 | 1.0383 |  | 8903211567 | 0.2 | 1 | 5 | QI ENERGY S.A.S. E.S.P. - COMERCIALIZADOR | 26/04/2023 | DISTRIBUIDORA Y COMERCIALIZADORA DE ENERGIA ELECTRICA S.A. E.S.P. - COMERCIALIZADOR | EMPRESAS MUNICIPALES DE CALI E.I.C.E. E.S.P. - DISTRIBUIDOR |  | QI ENERGY S.A.S. E.S.P. - COMERCIALIZADOR | QI ENERGY S.A.S. E.S.P. - COMERCIALIZADOR | Regulado | CGM 24/7 |  |  |  |  | 20151003891 | WENZHOU MAXGE ELECTRIC CO | 1 | N/A | N/A | 08/06/2017 | INPEL S.A. (10-LAC-054) | 21/12/2015 | 2017-06-08 |  |  | 01/01/1900 |  |  | 0 | No | 0 |  | No | Frt27032 | 0.10148 | 0 | 1.0328 | 6810 | ACTIVIDADES INMOBILIARIAS | Actividades inmobiliarias realizadas con bienes propios o arrendados | 8903211567 | Valle del Cauca | Cali | SANTIAGO DE CALI, DISTRITO ESPECIAL, DEPORTIVO, CULTURAL, TURÍSTICO, EMPRESARIAL Y DE SERVICIOS | CARRERA 100 # 5-169 | 3.374322 | -76.53943 | 995 | 2TL5
Frt27465 | CIUDADELA COMERCIAL UNICENTRO CALI PH - DECK 15-17-18 | DISTRIBUIDORA Y COMERCIALIZADORA DE ENERGIA ELECTRICA S.A. E.S.P. - COMERCIALIZADOR | 08/06/2017 | 1.0383 |  | 8903211567 | 0.2 | 1 | 5 | QI ENERGY S.A.S. E.S.P. - COMERCIALIZADOR | 26/04/2023 | DISTRIBUIDORA Y COMERCIALIZADORA DE ENERGIA ELECTRICA S.A. E.S.P. - COMERCIALIZADOR | EMPRESAS MUNICIPALES DE CALI E.I.C.E. E.S.P. - DISTRIBUIDOR |  | QI ENERGY S.A.S. E.S.P. - COMERCIALIZADOR | QI ENERGY S.A.S. E.S.P. - COMERCIALIZADOR | Regulado | CGM 24/7 |  |  |  |  | 20151003882 | WENZHOU MAXGE ELECTRIC CO | 1 | N/A | N/A | 08/06/2017 | INPEL S.A. (10-LAC-054) | 18/12/2015 | 2017-06-08 |  |  | 01/01/1900 |  |  | 0 | No | 0 |  | No | Frt27032 | 0.10148 | 0 | 1.0328 | 6810 | ACTIVIDADES INMOBILIARIAS | Actividades inmobiliarias realizadas con bienes propios o arrendados | 8903211567 | Valle del Cauca | Cali | SANTIAGO DE CALI, DISTRITO ESPECIAL, DEPORTIVO, CULTURAL, TURÍSTICO, EMPRESARIAL Y DE SERVICIOS | CARRERA 100 # 5-169 | 3.2222 | -76.3215 | 995 | 2TL6
Frt27466 | CIUDADELA COMERCIAL UNICENTRO CALI PH- TOMAS PERGOLA Y VALLA CALLE 5 | DISTRIBUIDORA Y COMERCIALIZADORA DE ENERGIA ELECTRICA S.A. E.S.P. - COMERCIALIZADOR | 08/06/2017 | 1.0383 |  | 8903211567 | 0.2 | 1 | 5 | QI ENERGY S.A.S. E.S.P. - COMERCIALIZADOR | 26/04/2023 | DISTRIBUIDORA Y COMERCIALIZADORA DE ENERGIA ELECTRICA S.A. E.S.P. - COMERCIALIZADOR | EMPRESAS MUNICIPALES DE CALI E.I.C.E. E.S.P. - DISTRIBUIDOR |  | QI ENERGY S.A.S. E.S.P. - COMERCIALIZADOR | QI ENERGY S.A.S. E.S.P. - COMERCIALIZADOR | Regulado | CGM 24/7 |  |  |  |  | 20150200559 | WENZHOU MAXGE ELECTRIC CO.,LTD | 1 | N/A | N/A | 08/06/2017 | INPEL S.A. (10-LAC-054) | 26/10/2015 | 2017-06-08 |  |  | 01/01/1900 |  |  | 0 | No | 0 |  | No | Frt27032 | 0.10148 | 0 | 1.0328 | 6810 | ACTIVIDADES INMOBILIARIAS | Actividades inmobiliarias realizadas con bienes propios o arrendados | 8903211567 | Valle del Cauca | Cali | SANTIAGO DE CALI, DISTRITO ESPECIAL, DEPORTIVO, CULTURAL, TURÍSTICO, EMPRESARIAL Y DE SERVICIOS | CARRERA 100 # 5-169 | 3.374322 | -76.53943 | 995 | 2TL7
Frt27467 | CIUDADELA COMERCIAL UNICENTRO CALI PH - LOCAL 703 | DISTRIBUIDORA Y COMERCIALIZADORA DE ENERGIA ELECTRICA S.A. E.S.P. - COMERCIALIZADOR | 08/06/2017 | 1.0383 |  | 8903211567 | 0.2 | 1 | 5 | QI ENERGY S.A.S. E.S.P. - COMERCIALIZADOR | 26/04/2023 | DISTRIBUIDORA Y COMERCIALIZADORA DE ENERGIA ELECTRICA S.A. E.S.P. - COMERCIALIZADOR | EMPRESAS MUNICIPALES DE CALI E.I.C.E. E.S.P. - DISTRIBUIDOR |  | QI ENERGY S.A.S. E.S.P. - COMERCIALIZADOR | QI ENERGY S.A.S. E.S.P. - COMERCIALIZADOR | Regulado | CGM 24/7 |  |  |  |  | 20130300462 | WENZHOU MAXGE ELECTRIC CO | 1 | N/A | N/A | 08/06/2017 | INPEL S.A. (10-LAC-054) | 18/11/2015 | 2017-06-08 |  |  | 01/01/1900 |  |  | 0 | No | 0 |  | No | Frt27032 | 0.10148 | 0 | 1.0328 | 6810 | ACTIVIDADES INMOBILIARIAS | Actividades inmobiliarias realizadas con bienes propios o arrendados | 8903211567 | Valle del Cauca | Cali | SANTIAGO DE CALI, DISTRITO ESPECIAL, DEPORTIVO, CULTURAL, TURÍSTICO, EMPRESARIAL Y DE SERVICIOS | CARRERA 100 # 5-169 | 3.2222 | -76.5414999 | 995 | 2TL8
Frt27468 | CIUDADELA COMERCIAL UNICENTRO CALI PH - DECK FRENTE LOCAL 279 | DISTRIBUIDORA Y COMERCIALIZADORA DE ENERGIA ELECTRICA S.A. E.S.P. - COMERCIALIZADOR | 08/06/2017 | 1.0383 |  | 8903211567 | 0.2 | 1 | 5 | QI ENERGY S.A.S. E.S.P. - COMERCIALIZADOR | 26/04/2023 | DISTRIBUIDORA Y COMERCIALIZADORA DE ENERGIA ELECTRICA S.A. E.S.P. - COMERCIALIZADOR | EMPRESAS MUNICIPALES DE CALI E.I.C.E. E.S.P. - DISTRIBUIDOR |  | QI ENERGY S.A.S. E.S.P. - COMERCIALIZADOR | QI ENERGY S.A.S. E.S.P. - COMERCIALIZADOR | Regulado | CGM 24/7 |  |  |  |  | 20151003881 | WENZHOU MAXGE ELECTRIC CO | 1 | N/A | N/A | 08/06/2017 | INPEL S.A. (10-LAC-054) | 21/12/2015 | 2017-06-08 |  |  | 01/01/1900 |  |  | 0 | No | 0 |  | No | Frt27032 | 0.10148 | 0 | 1.0328 | 6810 | ACTIVIDADES INMOBILIARIAS | Actividades inmobiliarias realizadas con bienes propios o arrendados | 8903211567 | Valle del Cauca | Cali | SANTIAGO DE CALI, DISTRITO ESPECIAL, DEPORTIVO, CULTURAL, TURÍSTICO, EMPRESARIAL Y DE SERVICIOS | CARRERA 100 # 5-169 | 3.2222 | -76.3215 | 995 | 2TL9
Frt27469 | CIUDADELA COMERCIAL UNICENTRO CALI PH - PRONTO WASH TORRE DE PARQUEADERO | DISTRIBUIDORA Y COMERCIALIZADORA DE ENERGIA ELECTRICA S.A. E.S.P. - COMERCIALIZADOR | 08/06/2017 | 1.0383 |  | 8903211567 | 0.2 | 1 | 5 | QI ENERGY S.A.S. E.S.P. - COMERCIALIZADOR | 26/04/2023 | DISTRIBUIDORA Y COMERCIALIZADORA DE ENERGIA ELECTRICA S.A. E.S.P. - COMERCIALIZADOR | EMPRESAS MUNICIPALES DE CALI E.I.C.E. E.S.P. - DISTRIBUIDOR |  | QI ENERGY S.A.S. E.S.P. - COMERCIALIZADOR | QI ENERGY S.A.S. E.S.P. - COMERCIALIZADOR | Regulado | CGM 24/7 |  |  |  |  | 20150200556 | WENZHOU MAXGE ELECTRIC CO | 1 | N/A | N/A | 08/06/2017 | INPEL S.A. (10-LAC-054) | 26/10/2015 | 2017-06-08 |  |  | 01/01/1900 |  |  | 0 | No | 0 |  | No | Frt27032 | 0.10148 | 0 | 1.0328 | 6810 | ACTIVIDADES INMOBILIARIAS | Actividades inmobiliarias realizadas con bienes propios o arrendados | 8903211567 | Valle del Cauca | Cali | SANTIAGO DE CALI, DISTRITO ESPECIAL, DEPORTIVO, CULTURAL, TURÍSTICO, EMPRESARIAL Y DE SERVICIOS | CARRERA 100 # 5-169 | 3.374322 | -76.53943 | 995 | 2TLA
Frt27470 | CIUDADELA COMERCIAL UNICENTRO CALI PH - OFICINA PISO 6 - PORTERIA 1 | DISTRIBUIDORA Y COMERCIALIZADORA DE ENERGIA ELECTRICA S.A. E.S.P. - COMERCIALIZADOR | 08/06/2017 | 1.0383 |  | 8903211567 | 0.2 | 1 | 5 | QI ENERGY S.A.S. E.S.P. - COMERCIALIZADOR | 26/04/2023 | DISTRIBUIDORA Y COMERCIALIZADORA DE ENERGIA ELECTRICA S.A. E.S.P. - COMERCIALIZADOR | EMPRESAS MUNICIPALES DE CALI E.I.C.E. E.S.P. - DISTRIBUIDOR |  | QI ENERGY S.A.S. E.S.P. - COMERCIALIZADOR | QI ENERGY S.A.S. E.S.P. - COMERCIALIZADOR | Regulado | CGM 24/7 |  |  |  |  | 12158751 | A1100 | 1 | 0.5 | N/A | 08/06/2017 | COLOMBIA MULTISERVICIOS S.A.S. - CAM MULTISERVICIOS (11-LAC-055) | 19/11/2015 | 2017-06-08 |  |  | 01/01/1900 |  |  | 0 | No | 0 |  | No | Frt27032 | 0.10148 | 0 | 1.0328 | 6810 | ACTIVIDADES INMOBILIARIAS | Actividades inmobiliarias realizadas con bienes propios o arrendados | 8903211567 | Valle del Cauca | Cali | SANTIAGO DE CALI, DISTRITO ESPECIAL, DEPORTIVO, CULTURAL, TURÍSTICO, EMPRESARIAL Y DE SERVICIOS | CARRERA 100 # 5-169 | 3.374322 | -76.53943 | 995 | 2TLB
Frt27471 | CIUDADELA COMERCIAL UNICENTRO CALI PH - LOCAL PRONTO WASH | DISTRIBUIDORA Y COMERCIALIZADORA DE ENERGIA ELECTRICA S.A. E.S.P. - COMERCIALIZADOR | 08/06/2017 | 1.0383 |  | 8903211567 | 0.2 | 1 | 5 | QI ENERGY S.A.S. E.S.P. - COMERCIALIZADOR | 26/04/2023 | DISTRIBUIDORA Y COMERCIALIZADORA DE ENERGIA ELECTRICA S.A. E.S.P. - COMERCIALIZADOR | EMPRESAS MUNICIPALES DE CALI E.I.C.E. E.S.P. - DISTRIBUIDOR |  | QI ENERGY S.A.S. E.S.P. - COMERCIALIZADOR | QI ENERGY S.A.S. E.S.P. - COMERCIALIZADOR | Regulado | CGM 24/7 |  |  |  |  | 1219200982 | GENESIS II | 1 | N/A | N/A | 08/06/2017 | INPEL S.A. (10-LAC-054) | 25/07/2020 | 2020-09-09 |  |  | 01/01/1900 |  |  | 0 | No | 0 |  | No | Frt27032 | 0.10148 | 0 | 1.0328 | 6810 | ACTIVIDADES INMOBILIARIAS | Actividades inmobiliarias realizadas con bienes propios o arrendados | 8903211567 | Valle del Cauca | Cali | SANTIAGO DE CALI, DISTRITO ESPECIAL, DEPORTIVO, CULTURAL, TURÍSTICO, EMPRESARIAL Y DE SERVICIOS | CARRERA 100 # 5-169 | 3.374322 | -76.53943 | 995 | 2TLC
Frt27472 | CIUDADELA COEMRCIAL UNICENTRO CALI PH - LOCAL BRINKS | DISTRIBUIDORA Y COMERCIALIZADORA DE ENERGIA ELECTRICA S.A. E.S.P. - COMERCIALIZADOR | 08/06/2017 | 1.0383 |  | 8903211567 | 0.2 | 1 | 5 | QI ENERGY S.A.S. E.S.P. - COMERCIALIZADOR | 26/04/2023 | DISTRIBUIDORA Y COMERCIALIZADORA DE ENERGIA ELECTRICA S.A. E.S.P. - COMERCIALIZADOR | EMPRESAS MUNICIPALES DE CALI E.I.C.E. E.S.P. - DISTRIBUIDOR |  | QI ENERGY S.A.S. E.S.P. - COMERCIALIZADOR | QI ENERGY S.A.S. E.S.P. - COMERCIALIZADOR | Regulado | CGM 24/7 |  |  |  |  | 20130300447 | WENZHOU MAXGE ELECTRIC CO | 1 | N/A | N/A | 08/06/2017 | INPEL S.A. (10-LAC-054) | 17/11/2015 | 2017-06-08 |  |  | 01/01/1900 |  |  | 0 | No | 0 |  | No | Frt27032 | 0.10148 | 0 | 1.0328 | 6810 | ACTIVIDADES INMOBILIARIAS | Actividades inmobiliarias realizadas con bienes propios o arrendados | 8903211567 | Valle del Cauca | Cali | SANTIAGO DE CALI, DISTRITO ESPECIAL, DEPORTIVO, CULTURAL, TURÍSTICO, EMPRESARIAL Y DE SERVICIOS | CARRERA 100 # 5-169 | 3.374322 | -76.53943 | 995 | 2TLD
Frt27473 | SARKOL S.A.S - CENTRO COMERCIAL UNICENTRO LOCAL 303 | DISTRIBUIDORA Y COMERCIALIZADORA DE ENERGIA ELECTRICA S.A. E.S.P. - COMERCIALIZADOR | 08/06/2017 | 1.0383 |  | 9004066925 | 0.2 | 1 | 4 | QI ENERGY S.A.S. E.S.P. - COMERCIALIZADOR | 26/04/2023 | DISTRIBUIDORA Y COMERCIALIZADORA DE ENERGIA ELECTRICA S.A. E.S.P. - COMERCIALIZADOR | EMPRESAS MUNICIPALES DE CALI E.I.C.E. E.S.P. - DISTRIBUIDOR |  | QI ENERGY S.A.S. E.S.P. - COMERCIALIZADOR | QI ENERGY S.A.S. E.S.P. - COMERCIALIZADOR | Regulado | CGM 24/7 |  |  |  |  | 1012779 | ELGAMA ELEKTRONIKA | 0.5 S | 0.5 | N/A | 08/06/2017 | ELGAMA SISTEMOS DE COLOMBIA LTDA. - ELGSIS LTDA. (10-LAC-047) | 30/05/2012 | 2017-06-08 |  |  | 01/01/1900 |  |  | 0 | No | 0 |  | No | Frt27032 | 0.10148 | 0 | 1.0328 | 5612 | ALOJAMIENTO Y SERVICIOS DE COMIDA | Expendio por autoservicio de comidas preparadas | 9004066925 | Valle del Cauca | Cali | SANTIAGO DE CALI, DISTRITO ESPECIAL, DEPORTIVO, CULTURAL, TURÍSTICO, EMPRESARIAL Y DE SERVICIOS | CARRERA 100 # 5 - 169 CENTRO COMERCIAL UNICENTRO LOCAL 303 | 3.374568 | -76.560941 | 995 | 2TLE
Frt27474 | COMUNICACION CELULAR S.A - COMCEL S.A - LOCAL 227 | DISTRIBUIDORA Y COMERCIALIZADORA DE ENERGIA ELECTRICA S.A. E.S.P. - COMERCIALIZADOR | 08/06/2017 | 1.0383 |  | 8001539937 | 0.2 | 1 | 4 | QI ENERGY S.A.S. E.S.P. - COMERCIALIZADOR | 26/04/2023 | DISTRIBUIDORA Y COMERCIALIZADORA DE ENERGIA ELECTRICA S.A. E.S.P. - COMERCIALIZADOR | EMPRESAS MUNICIPALES DE CALI E.I.C.E. E.S.P. - DISTRIBUIDOR |  | QI ENERGY S.A.S. E.S.P. - COMERCIALIZADOR | QI ENERGY S.A.S. E.S.P. - COMERCIALIZADOR | Regulado | CGM 24/7 |  |  |  |  | 1012821 | ELGAMA ELEKTRONIKA | 0.5 S | 0.5 | N/A | 08/06/2017 | ELGAMA SISTEMOS DE COLOMBIA LTDA. - ELGSIS LTDA. (10-LAC-047) | 30/05/2012 | 2017-06-08 |  |  | 01/01/1900 |  |  | 0 | No | 0 |  | No | Frt27032 | 0.10148 | 0 | 1.0328 | 6190 | INFORMACIÓN Y COMUNICACIONES | Otras actividades de telecomunicaciones | 8001539937 | Valle del Cauca | Cali | SANTIAGO DE CALI, DISTRITO ESPECIAL, DEPORTIVO, CULTURAL, TURÍSTICO, EMPRESARIAL Y DE SERVICIOS | CARRERA 100 # 5 - 169 UNICENTRO LOCAL 227 | 3.373964 | -76.53988 | 995 | 2TLF
Frt27475 | CIUDADELA COMERCIAL UNICENTRO CALI PH - LOCAL 431 A | DISTRIBUIDORA Y COMERCIALIZADORA DE ENERGIA ELECTRICA S.A. E.S.P. - COMERCIALIZADOR | 08/06/2017 | 1.0383 | 11895262 | 8903211567 | 0.2 | 1 | 5 | QI ENERGY S.A.S. E.S.P. - COMERCIALIZADOR | 26/04/2023 | DISTRIBUIDORA Y COMERCIALIZADORA DE ENERGIA ELECTRICA S.A. E.S.P. - COMERCIALIZADOR | EMPRESAS MUNICIPALES DE CALI E.I.C.E. E.S.P. - DISTRIBUIDOR |  | QI ENERGY S.A.S. E.S.P. - COMERCIALIZADOR | QI ENERGY S.A.S. E.S.P. - COMERCIALIZADOR | Regulado | CGM 24/7 | [9 empty] | 01/01/1900 |  |  | 0 |  |  | 01/01/1900 |  |  | 0 | No | 0 |  | No | Frt27032 | 0.10148 | 0 | 1.0328 | 6810 | ACTIVIDADES INMOBILIARIAS | Actividades inmobiliarias realizadas con bienes propios o arrendados | 8903211567 | Valle del Cauca | Cali | SANTIAGO DE CALI, DISTRITO ESPECIAL, DEPORTIVO, CULTURAL, TURÍSTICO, EMPRESARIAL Y DE SERVICIOS | CARRERA 100 # 5 - 169 LOCAL 431 A | 3.374322 | -76.53943 | 995 | 2TLG
Frt27476 | CIUDADELA COMERCIAL UNICENTRO CALI PH - LOCAL 434 | DISTRIBUIDORA Y COMERCIALIZADORA DE ENERGIA ELECTRICA S.A. E.S.P. - COMERCIALIZADOR | 08/06/2017 | 1.0383 | 11895263 | 8903211567 | 0.2 | 1 | 5 | QI ENERGY S.A.S. E.S.P. - COMERCIALIZADOR | 26/04/2023 | DISTRIBUIDORA Y COMERCIALIZADORA DE ENERGIA ELECTRICA S.A. E.S.P. - COMERCIALIZADOR | EMPRESAS MUNICIPALES DE CALI E.I.C.E. E.S.P. - DISTRIBUIDOR |  | QI ENERGY S.A.S. E.S.P. - COMERCIALIZADOR | QI ENERGY S.A.S. E.S.P. - COMERCIALIZADOR | Regulado | CGM 24/7 | [9 empty] | 01/01/1900 |  |  | 0 |  |  | 01/01/1900 |  |  | 0 | No | 0 |  | No | Frt27032 | 0.10148 | 0 | 1.0328 | 6810 | ACTIVIDADES INMOBILIARIAS | Actividades inmobiliarias realizadas con bienes propios o arrendados | 8903211567 | Valle del Cauca | Cali | SANTIAGO DE CALI, DISTRITO ESPECIAL, DEPORTIVO, CULTURAL, TURÍSTICO, EMPRESARIAL Y DE SERVICIOS | CARRERA 100 # 5 - 169 LOCAL 434 | 3.374322 | -76.53943 | 995 | 2TLH
Frt27477 | CIUDADELA COMERCIAL UNICENTRO CALI PH - LOCAL 454 | DISTRIBUIDORA Y COMERCIALIZADORA DE ENERGIA ELECTRICA S.A. E.S.P. - COMERCIALIZADOR | 08/06/2017 | 1.0383 | 11895265 | 8903211567 | 0.2 | 1 | 5 | QI ENERGY S.A.S. E.S.P. - COMERCIALIZADOR | 26/04/2023 | DISTRIBUIDORA Y COMERCIALIZADORA DE ENERGIA ELECTRICA S.A. E.S.P. - COMERCIALIZADOR | EMPRESAS MUNICIPALES DE CALI E.I.C.E. E.S.P. - DISTRIBUIDOR |  | QI ENERGY S.A.S. E.S.P. - COMERCIALIZADOR | QI ENERGY S.A.S. E.S.P. - COMERCIALIZADOR | Regulado | CGM 24/7 | [9 empty] | 01/01/1900 |  |  | 0 |  |  | 01/01/1900 |  |  | 0 | No | 0 |  | No | Frt27032 | 0.10148 | 0 | 1.0328 | 6810 | ACTIVIDADES INMOBILIARIAS | Actividades inmobiliarias realizadas con bienes propios o arrendados | 8903211567 | Valle del Cauca | Cali | SANTIAGO DE CALI, DISTRITO ESPECIAL, DEPORTIVO, CULTURAL, TURÍSTICO, EMPRESARIAL Y DE SERVICIOS | CARRERA 100 # 5 - 169 LOCAL 454 | 3.374322 | -76.53943 | 995 | 2TLI
Frt27478 | CIUDADELA COMERCIAL UNICENTRO CALI PH - LOCAL 433 | DISTRIBUIDORA Y COMERCIALIZADORA DE ENERGIA ELECTRICA S.A. E.S.P. - COMERCIALIZADOR | 08/06/2017 | 1.0383 | 11895266 | 8903211567 | 0.2 | 1 | 5 | QI ENERGY S.A.S. E.S.P. - COMERCIALIZADOR | 26/04/2023 | DISTRIBUIDORA Y COMERCIALIZADORA DE ENERGIA ELECTRICA S.A. E.S.P. - COMERCIALIZADOR | EMPRESAS MUNICIPALES DE CALI E.I.C.E. E.S.P. - DISTRIBUIDOR |  | QI ENERGY S.A.S. E.S.P. - COMERCIALIZADOR | QI ENERGY S.A.S. E.S.P. - COMERCIALIZADOR | Regulado | CGM 24/7 |  |  |  |  | 1322201693 | INELCA | 1 | N/A | N/A | 08/06/2017 | INDUSTRIA ELÉCTRICA DEL CAUCA S.A. - INELCA (12-LAC-042) | 19/10/2022 | 2023-07-02 |  |  | 01/01/1900 |  |  | 0 | No | 0 |  | No | Frt27032 | 0.10148 | 0 | 1.0328 | 6810 | ACTIVIDADES INMOBILIARIAS | Actividades inmobiliarias realizadas con bienes propios o arrendados | 8903211567 | Valle del Cauca | Cali | SANTIAGO DE CALI, DISTRITO ESPECIAL, DEPORTIVO, CULTURAL, TURÍSTICO, EMPRESARIAL Y DE SERVICIOS | 100 # 5 - 169 LOCAL 433 | 3.374322 | -76.53943 | 995 | 2TLJ
Frt27479 | CIUDADELA COMERCIAL UNICENTRO CALI PH - LOCAL 439 | DISTRIBUIDORA Y COMERCIALIZADORA DE ENERGIA ELECTRICA S.A. E.S.P. - COMERCIALIZADOR | 08/06/2017 | 1.0383 | 11895268 | 8903211567 | 0.2 | 1 | 5 | QI ENERGY S.A.S. E.S.P. - COMERCIALIZADOR | 26/04/2023 | DISTRIBUIDORA Y COMERCIALIZADORA DE ENERGIA ELECTRICA S.A. E.S.P. - COMERCIALIZADOR | EMPRESAS MUNICIPALES DE CALI E.I.C.E. E.S.P. - DISTRIBUIDOR |  | QI ENERGY S.A.S. E.S.P. - COMERCIALIZADOR | QI ENERGY S.A.S. E.S.P. - COMERCIALIZADOR | Regulado | CGM 24/7 | [9 empty] | 01/01/1900 |  |  | 0 |  |  | 01/01/1900 |  |  | 0 | No | 0 |  | No | Frt27032 | 0.10148 | 0 | 1.0328 | 6810 | ACTIVIDADES INMOBILIARIAS | Actividades inmobiliarias realizadas con bienes propios o arrendados | 8903211567 | Valle del Cauca | Cali | SANTIAGO DE CALI, DISTRITO ESPECIAL, DEPORTIVO, CULTURAL, TURÍSTICO, EMPRESARIAL Y DE SERVICIOS | CARRERA 100 # 5 - 169 LOCAL 439 | 3.374322 | -76.53943 | 995 | 2TLK
Frt27480 | CIUDADELA COMERCIAL UNICENTRO CALI PH - LOCAL 442 | DISTRIBUIDORA Y COMERCIALIZADORA DE ENERGIA ELECTRICA S.A. E.S.P. - COMERCIALIZADOR | 08/06/2017 | 1.0383 | 11895270 | 8903211567 | 0.2 | 1 | 5 | QI ENERGY S.A.S. E.S.P. - COMERCIALIZADOR | 26/04/2023 | DISTRIBUIDORA Y COMERCIALIZADORA DE ENERGIA ELECTRICA S.A. E.S.P. - COMERCIALIZADOR | EMPRESAS MUNICIPALES DE CALI E.I.C.E. E.S.P. - DISTRIBUIDOR |  | QI ENERGY S.A.S. E.S.P. - COMERCIALIZADOR | QI ENERGY S.A.S. E.S.P. - COMERCIALIZADOR | Regulado | CGM 24/7 | [9 empty] | 01/01/1900 |  |  | 0 |  |  | 01/01/1900 |  |  | 0 | No | 0 |  | No | Frt27032 | 0.10148 | 0 | 1.0328 | 6810 | ACTIVIDADES INMOBILIARIAS | Actividades inmobiliarias realizadas con bienes propios o arrendados | 8903211567 | Valle del Cauca | Cali | SANTIAGO DE CALI, DISTRITO ESPECIAL, DEPORTIVO, CULTURAL, TURÍSTICO, EMPRESARIAL Y DE SERVICIOS | CARRERA 100 # 5 - 169 LOCAL 442 | 3.374322 | -76.53943 | 995 | 2TLL
Frt27481 | CIUDADELA COMERCIAL UNICENTRO CALI PH - LOCAL 443 | DISTRIBUIDORA Y COMERCIALIZADORA DE ENERGIA ELECTRICA S.A. E.S.P. - COMERCIALIZADOR | 08/06/2017 | 1.0383 | 11895273 | 8903211567 | 0.2 | 1 | 5 | QI ENERGY S.A.S. E.S.P. - COMERCIALIZADOR | 26/04/2023 | DISTRIBUIDORA Y COMERCIALIZADORA DE ENERGIA ELECTRICA S.A. E.S.P. - COMERCIALIZADOR | EMPRESAS MUNICIPALES DE CALI E.I.C.E. E.S.P. - DISTRIBUIDOR |  | QI ENERGY S.A.S. E.S.P. - COMERCIALIZADOR | QI ENERGY S.A.S. E.S.P. - COMERCIALIZADOR | Regulado | CGM 24/7 | [9 empty] | 01/01/1900 |  |  | 0 |  |  | 01/01/1900 |  |  | 0 | No | 0 |  | No | Frt27032 | 0.10148 | 0 | 1.0328 | 6810 | ACTIVIDADES INMOBILIARIAS | Actividades inmobiliarias realizadas con bienes propios o arrendados | 8903211567 | Valle del Cauca | Cali | SANTIAGO DE CALI, DISTRITO ESPECIAL, DEPORTIVO, CULTURAL, TURÍSTICO, EMPRESARIAL Y DE SERVICIOS | CARRERA 100 # 5 - 169 LOCAL 443 | 3.374322 | -76.53943 | 995 | 2TLM
Frt27482 | CIUDADELA COMERCIAL UNICENTRO CALI PH - LOCAL 435 | DISTRIBUIDORA Y COMERCIALIZADORA DE ENERGIA ELECTRICA S.A. E.S.P. - COMERCIALIZADOR | 08/06/2017 | 1.0383 | 11895260 | 8903211567 | 0.2 | 1 | 5 | QI ENERGY S.A.S. E.S.P. - COMERCIALIZADOR | 26/04/2023 | DISTRIBUIDORA Y COMERCIALIZADORA DE ENERGIA ELECTRICA S.A. E.S.P. - COMERCIALIZADOR | EMPRESAS MUNICIPALES DE CALI E.I.C.E. E.S.P. - DISTRIBUIDOR |  | QI ENERGY S.A.S. E.S.P. - COMERCIALIZADOR | QI ENERGY S.A.S. E.S.P. - COMERCIALIZADOR | Regulado | CGM 24/7 | [9 empty] | 01/01/1900 |  |  | 0 |  |  | 01/01/1900 |  |  | 0 | No | 0 |  | No | Frt27032 | 0.10148 | 0 | 1.0328 | 6810 | ACTIVIDADES INMOBILIARIAS | Actividades inmobiliarias realizadas con bienes propios o arrendados | 8903211567 | Valle del Cauca | Cali | SANTIAGO DE CALI, DISTRITO ESPECIAL, DEPORTIVO, CULTURAL, TURÍSTICO, EMPRESARIAL Y DE SERVICIOS | CARRERA 100 # 5 - 169 LOCAL 435 | 3.374322 | -76.53943 | 995 | 2TLN
Frt27483 | CIUDADELA COMERCIAL UNICENTRO CALI PH - LOCAL 428 | DISTRIBUIDORA Y COMERCIALIZADORA DE ENERGIA ELECTRICA S.A. E.S.P. - COMERCIALIZADOR | 08/06/2017 | 1.0383 | 11895274 | 8903211567 | 0.2 | 1 | 5 | QI ENERGY S.A.S. E.S.P. - COMERCIALIZADOR | 26/04/2023 | DISTRIBUIDORA Y COMERCIALIZADORA DE ENERGIA ELECTRICA S.A. E.S.P. - COMERCIALIZADOR | EMPRESAS MUNICIPALES DE CALI E.I.C.E. E.S.P. - DISTRIBUIDOR |  | QI ENERGY S.A.S. E.S.P. - COMERCIALIZADOR | QI ENERGY S.A.S. E.S.P. - COMERCIALIZADOR | Regulado | CGM 24/7 | [9 empty] | 01/01/1900 |  |  | 0 |  |  | 01/01/1900 |  |  | 0 | No | 0 |  | No | Frt27032 | 0.10148 | 0 | 1.0328 | 6810 | ACTIVIDADES INMOBILIARIAS | Actividades inmobiliarias realizadas con bienes propios o arrendados | 8903211567 | Valle del Cauca | Cali | SANTIAGO DE CALI, DISTRITO ESPECIAL, DEPORTIVO, CULTURAL, TURÍSTICO, EMPRESARIAL Y DE SERVICIOS | CARRERA 100 # 5 - 169 LOCAL 428 | 3.374322 | -76.53943 | 995 | 2TLO
Frt27484 | CIUDADELA COMERCIAL UNICENTRO CALI PH - LOCAL 431 B | DISTRIBUIDORA Y COMERCIALIZADORA DE ENERGIA ELECTRICA S.A. E.S.P. - COMERCIALIZADOR | 08/06/2017 | 1.0383 | 11895275 | 8903211567 | 0.2 | 1 | 5 | QI ENERGY S.A.S. E.S.P. - COMERCIALIZADOR | 26/04/2023 | DISTRIBUIDORA Y COMERCIALIZADORA DE ENERGIA ELECTRICA S.A. E.S.P. - COMERCIALIZADOR | EMPRESAS MUNICIPALES DE CALI E.I.C.E. E.S.P. - DISTRIBUIDOR |  | QI ENERGY S.A.S. E.S.P. - COMERCIALIZADOR | QI ENERGY S.A.S. E.S.P. - COMERCIALIZADOR | Regulado | CGM 24/7 | [9 empty] | 01/01/1900 |  |  | 0 |  |  | 01/01/1900 |  |  | 0 | No | 0 |  | No | Frt27032 | 0.10148 | 0 | 1.0328 | 6810 | ACTIVIDADES INMOBILIARIAS | Actividades inmobiliarias realizadas con bienes propios o arrendados | 8903211567 | Valle del Cauca | Cali | SANTIAGO DE CALI, DISTRITO ESPECIAL, DEPORTIVO, CULTURAL, TURÍSTICO, EMPRESARIAL Y DE SERVICIOS | CARRERA 100 # 5 - 169 LOCAL 431 B | 3.374322 | -76.53943 | 995 | 2TLP
Frt27485 | CIUDADELA COMERCIAL UNICENTRO CALI PH- LOCAL 437 | DISTRIBUIDORA Y COMERCIALIZADORA DE ENERGIA ELECTRICA S.A. E.S.P. - COMERCIALIZADOR | 08/06/2017 | 1.0383 | 11895276 | 8913211567 | 0.2 | 1 | 5 | QI ENERGY S.A.S. E.S.P. - COMERCIALIZADOR | 26/04/2023 | DISTRIBUIDORA Y COMERCIALIZADORA DE ENERGIA ELECTRICA S.A. E.S.P. - COMERCIALIZADOR | EMPRESAS MUNICIPALES DE CALI E.I.C.E. E.S.P. - DISTRIBUIDOR |  | QI ENERGY S.A.S. E.S.P. - COMERCIALIZADOR | QI ENERGY S.A.S. E.S.P. - COMERCIALIZADOR | Regulado | CGM 24/7 | [9 empty] | 01/01/1900 |  |  | 0 |  |  | 01/01/1900 |  |  | 0 | No | 0 |  | No | Frt27032 | 0.10148 | 0 | 1.0328 | 6810 | ACTIVIDADES INMOBILIARIAS | Actividades inmobiliarias realizadas con bienes propios o arrendados | 8913211567 | Valle del Cauca | Cali | SANTIAGO DE CALI, DISTRITO ESPECIAL, DEPORTIVO, CULTURAL, TURÍSTICO, EMPRESARIAL Y DE SERVICIOS | CARRERA 100 # 5 - 169 LOCAL 437 | 3.374322 | -76.53943 | 995 | 2TLQ
Frt27486 | CIUDADELA COMERCIAL UNICENTRO CALI PH - LOCAL 429 | DISTRIBUIDORA Y COMERCIALIZADORA DE ENERGIA ELECTRICA S.A. E.S.P. - COMERCIALIZADOR | 08/06/2017 | 1.0383 | 11895277 | 8903211567 | 0.2 | 1 | 5 | QI ENERGY S.A.S. E.S.P. - COMERCIALIZADOR | 26/04/2023 | DISTRIBUIDORA Y COMERCIALIZADORA DE ENERGIA ELECTRICA S.A. E.S.P. - COMERCIALIZADOR | EMPRESAS MUNICIPALES DE CALI E.I.C.E. E.S.P. - DISTRIBUIDOR |  | QI ENERGY S.A.S. E.S.P. - COMERCIALIZADOR | QI ENERGY S.A.S. E.S.P. - COMERCIALIZADOR | Regulado | CGM 24/7 | [9 empty] | 01/01/1900 |  |  | 0 |  |  | 01/01/1900 |  |  | 0 | No | 0 |  | No | Frt27032 | 0.10148 | 0 | 1.0328 | 6810 | ACTIVIDADES INMOBILIARIAS | Actividades inmobiliarias realizadas con bienes propios o arrendados | 8903211567 | Valle del Cauca | Cali | SANTIAGO DE CALI, DISTRITO ESPECIAL, DEPORTIVO, CULTURAL, TURÍSTICO, EMPRESARIAL Y DE SERVICIOS | CARRERA 100 # 5 - 169 LOCAL 429 | 3.374322 | -76.53943 | 995 | 2TLR
Frt27487 | CIUDADELA COMERCIAL UNICENTRO CALI PH- LOCAL 431 | DISTRIBUIDORA Y COMERCIALIZADORA DE ENERGIA ELECTRICA S.A. E.S.P. - COMERCIALIZADOR | 08/06/2017 | 1.0383 | 11895278 | 8903211567 | 0.2 | 1 | 5 | QI ENERGY S.A.S. E.S.P. - COMERCIALIZADOR | 26/04/2023 | DISTRIBUIDORA Y COMERCIALIZADORA DE ENERGIA ELECTRICA S.A. E.S.P. - COMERCIALIZADOR | EMPRESAS MUNICIPALES DE CALI E.I.C.E. E.S.P. - DISTRIBUIDOR |  | QI ENERGY S.A.S. E.S.P. - COMERCIALIZADOR | QI ENERGY S.A.S. E.S.P. - COMERCIALIZADOR | Regulado | CGM 24/7 | [9 empty] | 01/01/1900 |  |  | 0 |  |  | 01/01/1900 |  |  | 0 | No | 0 |  | No | Frt27032 | 0.10148 | 0 | 1.0328 | 6810 | ACTIVIDADES INMOBILIARIAS | Actividades inmobiliarias realizadas con bienes propios o arrendados | 8903211567 | Valle del Cauca | Cali | SANTIAGO DE CALI, DISTRITO ESPECIAL, DEPORTIVO, CULTURAL, TURÍSTICO, EMPRESARIAL Y DE SERVICIOS | CARRERA 100 # 5 - 169 LOCAL 431 | 3.374322 | -76.53943 | 995 | 2TLS
Frt27488 | CIUDADELA COMERCIAL UNICENTRO CALI PH- LOCAL 430 | DISTRIBUIDORA Y COMERCIALIZADORA DE ENERGIA ELECTRICA S.A. E.S.P. - COMERCIALIZADOR | 08/06/2017 | 1.0383 | 11895279 | 8903211567 | 0.2 | 1 | 5 | QI ENERGY S.A.S. E.S.P. - COMERCIALIZADOR | 26/04/2023 | DISTRIBUIDORA Y COMERCIALIZADORA DE ENERGIA ELECTRICA S.A. E.S.P. - COMERCIALIZADOR | EMPRESAS MUNICIPALES DE CALI E.I.C.E. E.S.P. - DISTRIBUIDOR |  | QI ENERGY S.A.S. E.S.P. - COMERCIALIZADOR | QI ENERGY S.A.S. E.S.P. - COMERCIALIZADOR | Regulado | CGM 24/7 | [9 empty] | 01/01/1900 |  |  | 0 |  |  | 01/01/1900 |  |  | 0 | No | 0 |  | No | Frt27032 | 0.10148 | 0 | 1.0328 | 6810 | ACTIVIDADES INMOBILIARIAS | Actividades inmobiliarias realizadas con bienes propios o arrendados | 8903211567 | Valle del Cauca | Cali | SANTIAGO DE CALI, DISTRITO ESPECIAL, DEPORTIVO, CULTURAL, TURÍSTICO, EMPRESARIAL Y DE SERVICIOS | CARRERA 100 # 5 - 169 LOCAL 430 | 3.374322 | -76.53943 | 995 | 2TLT
Frt27489 | CIUDADELA COMERCIAL UNICENTRO CALI PH - LOCAL 24 | DISTRIBUIDORA Y COMERCIALIZADORA DE ENERGIA ELECTRICA S.A. E.S.P. - COMERCIALIZADOR | 08/06/2017 | 1.0383 | 11895280 | 8903211567 | 0.2 | 1 | 5 | QI ENERGY S.A.S. E.S.P. - COMERCIALIZADOR | 26/04/2023 | DISTRIBUIDORA Y COMERCIALIZADORA DE ENERGIA ELECTRICA S.A. E.S.P. - COMERCIALIZADOR | EMPRESAS MUNICIPALES DE CALI E.I.C.E. E.S.P. - DISTRIBUIDOR |  | QI ENERGY S.A.S. E.S.P. - COMERCIALIZADOR | QI ENERGY S.A.S. E.S.P. - COMERCIALIZADOR | Regulado | CGM 24/7 | [9 empty] | 01/01/1900 |  |  | 0 |  |  | 01/01/1900 |  |  | 0 | No | 0 |  | No | Frt27032 | 0.10148 | 0 | 1.0328 | 6810 | ACTIVIDADES INMOBILIARIAS | Actividades inmobiliarias realizadas con bienes propios o arrendados | 8903211567 | Valle del Cauca | Cali | SANTIAGO DE CALI, DISTRITO ESPECIAL, DEPORTIVO, CULTURAL, TURÍSTICO, EMPRESARIAL Y DE SERVICIOS | CARRERA 100 # 5-169 LOCAL 24 | 3.374322 | -76.53943 | 995 | 2TLU
Frt27490 | CIUDADELA COMERCIAL UNICENTRO CALI PH - LOCAL 414 | DISTRIBUIDORA Y COMERCIALIZADORA DE ENERGIA ELECTRICA S.A. E.S.P. - COMERCIALIZADOR | 08/06/2017 | 1.0383 | 11895282 | 8903211567 | 0.2 | 1 | 5 | QI ENERGY S.A.S. E.S.P. - COMERCIALIZADOR | 26/04/2023 | DISTRIBUIDORA Y COMERCIALIZADORA DE ENERGIA ELECTRICA S.A. E.S.P. - COMERCIALIZADOR | EMPRESAS MUNICIPALES DE CALI E.I.C.E. E.S.P. - DISTRIBUIDOR |  | QI ENERGY S.A.S. E.S.P. - COMERCIALIZADOR | QI ENERGY S.A.S. E.S.P. - COMERCIALIZADOR | Regulado | CGM 24/7 | [9 empty] | 01/01/1900 |  |  | 0 |  |  | 01/01/1900 |  |  | 0 | No | 0 |  | No | Frt27032 | 0.10148 | 0 | 1.0328 | 6810 | ACTIVIDADES INMOBILIARIAS | Actividades inmobiliarias realizadas con bienes propios o arrendados | 8903211567 | Valle del Cauca | Cali | SANTIAGO DE CALI, DISTRITO ESPECIAL, DEPORTIVO, CULTURAL, TURÍSTICO, EMPRESARIAL Y DE SERVICIOS | CARRERA 100 # 5 - 169 LOCAL 414 | 3.374322 | -76.53943 | 995 | 2TLV
Frt27491 | CIUDADELA COMERCIAL UNICENTRO CALI PH- LOCAL 416 | DISTRIBUIDORA Y COMERCIALIZADORA DE ENERGIA ELECTRICA S.A. E.S.P. - COMERCIALIZADOR | 08/06/2017 | 1.0383 | 11895284 | 8903211567 | 0.2 | 1 | 5 | QI ENERGY S.A.S. E.S.P. - COMERCIALIZADOR | 26/04/2023 | DISTRIBUIDORA Y COMERCIALIZADORA DE ENERGIA ELECTRICA S.A. E.S.P. - COMERCIALIZADOR | EMPRESAS MUNICIPALES DE CALI E.I.C.E. E.S.P. - DISTRIBUIDOR |  | QI ENERGY S.A.S. E.S.P. - COMERCIALIZADOR | QI ENERGY S.A.S. E.S.P. - COMERCIALIZADOR | Regulado | CGM 24/7 | [9 empty] | 01/01/1900 |  |  | 0 |  |  | 01/01/1900 |  |  | 0 | No | 0 |  | No | Frt27032 | 0.10148 | 0 | 1.0328 | 6810 | ACTIVIDADES INMOBILIARIAS | Actividades inmobiliarias realizadas con bienes propios o arrendados | 8903211567 | Valle del Cauca | Cali | SANTIAGO DE CALI, DISTRITO ESPECIAL, DEPORTIVO, CULTURAL, TURÍSTICO, EMPRESARIAL Y DE SERVICIOS | CARRERA 100 # 5 - 169 LOCAL 416 | 3.374322 | -76.53943 | 995 | 2TLW
Frt27492 | CIUDADELA COMERCIAL UNICENTRO CALI PH- LOCAL 413 | DISTRIBUIDORA Y COMERCIALIZADORA DE ENERGIA ELECTRICA S.A. E.S.P. - COMERCIALIZADOR | 08/06/2017 | 1.0383 | 11895285 | 8903211567 | 0.2 | 1 | 5 | QI ENERGY S.A.S. E.S.P. - COMERCIALIZADOR | 26/04/2023 | DISTRIBUIDORA Y COMERCIALIZADORA DE ENERGIA ELECTRICA S.A. E.S.P. - COMERCIALIZADOR | EMPRESAS MUNICIPALES DE CALI E.I.C.E. E.S.P. - DISTRIBUIDOR |  | QI ENERGY S.A.S. E.S.P. - COMERCIALIZADOR | QI ENERGY S.A.S. E.S.P. - COMERCIALIZADOR | Regulado | CGM 24/7 | [9 empty] | 01/01/1900 |  |  | 0 |  |  | 01/01/1900 |  |  | 0 | No | 0 |  | No | Frt27032 | 0.10148 | 0 | 1.0328 | 6810 | ACTIVIDADES INMOBILIARIAS | Actividades inmobiliarias realizadas con bienes propios o arrendados | 8903211567 | Valle del Cauca | Cali | SANTIAGO DE CALI, DISTRITO ESPECIAL, DEPORTIVO, CULTURAL, TURÍSTICO, EMPRESARIAL Y DE SERVICIOS | CARRERA 100 # 5 - 169 LOCAL 413 | 3.374322 | -76.53943 | 995 | 2TLX
Frt27493 | CIUDADELA COMERCIAL UNICENTRO CALI PH- LOCAL 438 | DISTRIBUIDORA Y COMERCIALIZADORA DE ENERGIA ELECTRICA S.A. E.S.P. - COMERCIALIZADOR | 08/06/2017 | 1.0383 | 11895286 | 8903211567 | 0.2 | 1 | 5 | QI ENERGY S.A.S. E.S.P. - COMERCIALIZADOR | 26/04/2023 | DISTRIBUIDORA Y COMERCIALIZADORA DE ENERGIA ELECTRICA S.A. E.S.P. - COMERCIALIZADOR | EMPRESAS MUNICIPALES DE CALI E.I.C.E. E.S.P. - DISTRIBUIDOR |  | QI ENERGY S.A.S. E.S.P. - COMERCIALIZADOR | QI ENERGY S.A.S. E.S.P. - COMERCIALIZADOR | Regulado | CGM 24/7 | [9 empty] | 01/01/1900 |  |  | 0 |  |  | 01/01/1900 |  |  | 0 | No | 0 |  | No | Frt27032 | 0.10148 | 0 | 1.0328 | 6810 | ACTIVIDADES INMOBILIARIAS | Actividades inmobiliarias realizadas con bienes propios o arrendados | 8903211567 | Valle del Cauca | Cali | SANTIAGO DE CALI, DISTRITO ESPECIAL, DEPORTIVO, CULTURAL, TURÍSTICO, EMPRESARIAL Y DE SERVICIOS | CARRERA 100 # 5 - 169 LOCAL 438 | 3.374322 | -76.53943 | 995 | 2TLY
Frt27494 | CIUDADELA COMERCIAL UNICENTRO CALI PH- LOCAL 421 | DISTRIBUIDORA Y COMERCIALIZADORA DE ENERGIA ELECTRICA S.A. E.S.P. - COMERCIALIZADOR | 08/06/2017 | 1.0383 | 11895288 | 8903211567 | 0.2 | 1 | 5 | QI ENERGY S.A.S. E.S.P. - COMERCIALIZADOR | 26/04/2023 | DISTRIBUIDORA Y COMERCIALIZADORA DE ENERGIA ELECTRICA S.A. E.S.P. - COMERCIALIZADOR | EMPRESAS MUNICIPALES DE CALI E.I.C.E. E.S.P. - DISTRIBUIDOR |  | QI ENERGY S.A.S. E.S.P. - COMERCIALIZADOR | QI ENERGY S.A.S. E.S.P. - COMERCIALIZADOR | Regulado | CGM 24/7 | [9 empty] | 01/01/1900 |  |  | 0 |  |  | 01/01/1900 |  |  | 0 | No | 0 |  | No | Frt27032 | 0.10148 | 0 | 1.0328 | 6810 | ACTIVIDADES INMOBILIARIAS | Actividades inmobiliarias realizadas con bienes propios o arrendados | 8903211567 | Valle del Cauca | Cali | SANTIAGO DE CALI, DISTRITO ESPECIAL, DEPORTIVO, CULTURAL, TURÍSTICO, EMPRESARIAL Y DE SERVICIOS | CARRERA 100 # 5 - 169 LOCAL 421 | 3.374322 | -76.53943 | 995 | 2TLZ
Frt27495 | CIUDADELA COMERCIAL UNICENTRO CALI PH- LOCAL 438A | DISTRIBUIDORA Y COMERCIALIZADORA DE ENERGIA ELECTRICA S.A. E.S.P. - COMERCIALIZADOR | 08/06/2017 | 1.0383 | 11895289 | 8903211567 | 0.2 | 1 | 5 | QI ENERGY S.A.S. E.S.P. - COMERCIALIZADOR | 26/04/2023 | DISTRIBUIDORA Y COMERCIALIZADORA DE ENERGIA ELECTRICA S.A. E.S.P. - COMERCIALIZADOR | EMPRESAS MUNICIPALES DE CALI E.I.C.E. E.S.P. - DISTRIBUIDOR |  | QI ENERGY S.A.S. E.S.P. - COMERCIALIZADOR | QI ENERGY S.A.S. E.S.P. - COMERCIALIZADOR | Regulado | CGM 24/7 |  |  |  |  | 20130300221 | WENZHOU MAXGE ELECTRIC CO | 1 | N/A | N/A | 08/06/2017 | INPEL S.A. (10-LAC-054) | 25/08/2017 | 2018-01-23 |  |  | 01/01/1900 |  |  | 0 | No | 0 |  | No | Frt27032 | 0.10148 | 0 | 1.0328 | 6810 | ACTIVIDADES INMOBILIARIAS | Actividades inmobiliarias realizadas con bienes propios o arrendados | 8903211567 | Valle del Cauca | Cali | SANTIAGO DE CALI, DISTRITO ESPECIAL, DEPORTIVO, CULTURAL, TURÍSTICO, EMPRESARIAL Y DE SERVICIOS | CARRERA 100 # 5 - 169 LOCAL 438 A | 3.374322 | -76.53943 | 995 | 2TM1
Frt27496 | CIUDADELA COMERCIAL UNICENTRO CALI PH- LOCAL 417 | DISTRIBUIDORA Y COMERCIALIZADORA DE ENERGIA ELECTRICA S.A. E.S.P. - COMERCIALIZADOR | 08/06/2017 | 1.0383 | 11895290 | 8903211567 | 0.2 | 1 | 5 | QI ENERGY S.A.S. E.S.P. - COMERCIALIZADOR | 26/04/2023 | DISTRIBUIDORA Y COMERCIALIZADORA DE ENERGIA ELECTRICA S.A. E.S.P. - COMERCIALIZADOR | EMPRESAS MUNICIPALES DE CALI E.I.C.E. E.S.P. - DISTRIBUIDOR |  | QI ENERGY S.A.S. E.S.P. - COMERCIALIZADOR | QI ENERGY S.A.S. E.S.P. - COMERCIALIZADOR | Regulado | CGM 24/7 | [9 empty] | 01/01/1900 |  |  | 0 |  |  | 01/01/1900 |  |  | 0 | No | 0 |  | No | Frt27032 | 0.10148 | 0 | 1.0328 | 6810 | ACTIVIDADES INMOBILIARIAS | Actividades inmobiliarias realizadas con bienes propios o arrendados | 8903211567 | Valle del Cauca | Cali | SANTIAGO DE CALI, DISTRITO ESPECIAL, DEPORTIVO, CULTURAL, TURÍSTICO, EMPRESARIAL Y DE SERVICIOS | CARRERA 100 # 5 - 169 LOCAL 417 | 3.374322 | -76.53943 | 995 | 2TM2
Frt27497 | CIUDADELA COMERCIAL UNICENTRO CALI PH - LOCAL 415 | DISTRIBUIDORA Y COMERCIALIZADORA DE ENERGIA ELECTRICA S.A. E.S.P. - COMERCIALIZADOR | 08/06/2017 | 1.0383 | 11895291 | 8903211567 | 0.2 | 1 | 5 | QI ENERGY S.A.S. E.S.P. - COMERCIALIZADOR | 26/04/2023 | DISTRIBUIDORA Y COMERCIALIZADORA DE ENERGIA ELECTRICA S.A. E.S.P. - COMERCIALIZADOR | EMPRESAS MUNICIPALES DE CALI E.I.C.E. E.S.P. - DISTRIBUIDOR |  | QI ENERGY S.A.S. E.S.P. - COMERCIALIZADOR | QI ENERGY S.A.S. E.S.P. - COMERCIALIZADOR | Regulado | CGM 24/7 | [9 empty] | 01/01/1900 |  |  | 0 |  |  | 01/01/1900 |  |  | 0 | No | 0 |  | No | Frt27032 | 0.10148 | 0 | 1.0328 | 6810 | ACTIVIDADES INMOBILIARIAS | Actividades inmobiliarias realizadas con bienes propios o arrendados | 8903211567 | Valle del Cauca | Cali | SANTIAGO DE CALI, DISTRITO ESPECIAL, DEPORTIVO, CULTURAL, TURÍSTICO, EMPRESARIAL Y DE SERVICIOS | CARRERA 100 # 5 - 169 LOCAL 415 | 3.374322 | -76.53943 | 995 | 2TM3
Frt27498 | CIUDADELA COMERCIAL UNICENTRO CALI PH- LOCAL 602 A | DISTRIBUIDORA Y COMERCIALIZADORA DE ENERGIA ELECTRICA S.A. E.S.P. - COMERCIALIZADOR | 08/06/2017 | 1.0383 | 11895292 | 8903211567 | 0.2 | 1 | 5 | QI ENERGY S.A.S. E.S.P. - COMERCIALIZADOR | 26/04/2023 | DISTRIBUIDORA Y COMERCIALIZADORA DE ENERGIA ELECTRICA S.A. E.S.P. - COMERCIALIZADOR | EMPRESAS MUNICIPALES DE CALI E.I.C.E. E.S.P. - DISTRIBUIDOR |  | QI ENERGY S.A.S. E.S.P. - COMERCIALIZADOR | QI ENERGY S.A.S. E.S.P. - COMERCIALIZADOR | Regulado | CGM 24/7 | [9 empty] | 01/01/1900 |  |  | 0 |  |  | 01/01/1900 |  |  | 0 | No | 0 |  | No | Frt27032 | 0.10148 | 0 | 1.0328 | 6810 | ACTIVIDADES INMOBILIARIAS | Actividades inmobiliarias realizadas con bienes propios o arrendados | 8903211567 | Valle del Cauca | Cali | SANTIAGO DE CALI, DISTRITO ESPECIAL, DEPORTIVO, CULTURAL, TURÍSTICO, EMPRESARIAL Y DE SERVICIOS | CARRERA 100 # 5 - 169 LOCAL 602 A | 3.374322 | -76.53943 | 995 | 2TM4
Frt27499 | CIUDADELA COMERCIAL UNICENTRO CALI PH- LOCAL 603 A | DISTRIBUIDORA Y COMERCIALIZADORA DE ENERGIA ELECTRICA S.A. E.S.P. - COMERCIALIZADOR | 08/06/2017 | 1.0383 | 11895293 | 8903211567 | 0.2 | 1 | 5 | QI ENERGY S.A.S. E.S.P. - COMERCIALIZADOR | 26/04/2023 | DISTRIBUIDORA Y COMERCIALIZADORA DE ENERGIA ELECTRICA S.A. E.S.P. - COMERCIALIZADOR | EMPRESAS MUNICIPALES DE CALI E.I.C.E. E.S.P. - DISTRIBUIDOR |  | QI ENERGY S.A.S. E.S.P. - COMERCIALIZADOR | QI ENERGY S.A.S. E.S.P. - COMERCIALIZADOR | Regulado | CGM 24/7 | [9 empty] | 01/01/1900 |  |  | 0 |  |  | 01/01/1900 |  |  | 0 | No | 0 |  | No | Frt27032 | 0.10148 | 0 | 1.0328 | 6810 | ACTIVIDADES INMOBILIARIAS | Actividades inmobiliarias realizadas con bienes propios o arrendados | 8903211567 | Valle del Cauca | Cali | SANTIAGO DE CALI, DISTRITO ESPECIAL, DEPORTIVO, CULTURAL, TURÍSTICO, EMPRESARIAL Y DE SERVICIOS | CARRERA 100 # 5 - 169 LOCAL 603 A | 3.374322 | -76.53943 | 995 | 2TM5
Frt27500 | CIUDADELA COMERCIAL UNICENTRO CALI PH- LOCAL 603 D | DISTRIBUIDORA Y COMERCIALIZADORA DE ENERGIA ELECTRICA S.A. E.S.P. - COMERCIALIZADOR | 08/06/2017 | 1.0383 | 11895294 | 8903211567 | 0.2 | 1 | 5 | QI ENERGY S.A.S. E.S.P. - COMERCIALIZADOR | 26/04/2023 | DISTRIBUIDORA Y COMERCIALIZADORA DE ENERGIA ELECTRICA S.A. E.S.P. - COMERCIALIZADOR | EMPRESAS MUNICIPALES DE CALI E.I.C.E. E.S.P. - DISTRIBUIDOR |  | QI ENERGY S.A.S. E.S.P. - COMERCIALIZADOR | QI ENERGY S.A.S. E.S.P. - COMERCIALIZADOR | Regulado | CGM 24/7 | [9 empty] | 01/01/1900 |  |  | 0 |  |  | 01/01/1900 |  |  | 0 | No | 0 |  | No | Frt27032 | 0.10148 | 0 | 1.0328 | 6810 | ACTIVIDADES INMOBILIARIAS | Actividades inmobiliarias realizadas con bienes propios o arrendados | 8903211567 | Valle del Cauca | Cali | SANTIAGO DE CALI, DISTRITO ESPECIAL, DEPORTIVO, CULTURAL, TURÍSTICO, EMPRESARIAL Y DE SERVICIOS | CARRERA 100 # 5 - 169 LOCAL 603 D | 3.374322 | -76.53943 | 995 | 2TM6
Frt27501 | CIUDADELA COMERCIAL UNICENTRO CALI PH - LOCAL 614 C | DISTRIBUIDORA Y COMERCIALIZADORA DE ENERGIA ELECTRICA S.A. E.S.P. - COMERCIALIZADOR | 08/06/2017 | 1.0383 | 11895295 | 8903211567 | 0.2 | 1 | 5 | QI ENERGY S.A.S. E.S.P. - COMERCIALIZADOR | 26/04/2023 | DISTRIBUIDORA Y COMERCIALIZADORA DE ENERGIA ELECTRICA S.A. E.S.P. - COMERCIALIZADOR | EMPRESAS MUNICIPALES DE CALI E.I.C.E. E.S.P. - DISTRIBUIDOR |  | QI ENERGY S.A.S. E.S.P. - COMERCIALIZADOR | QI ENERGY S.A.S. E.S.P. - COMERCIALIZADOR | Regulado | CGM 24/7 | [9 empty] | 01/01/1900 |  |  | 0 |  |  | 01/01/1900 |  |  | 0 | No | 0 |  | No | Frt27032 | 0.10148 | 0 | 1.0328 | 6810 | ACTIVIDADES INMOBILIARIAS | Actividades inmobiliarias realizadas con bienes propios o arrendados | 8903211567 | Valle del Cauca | Cali | SANTIAGO DE CALI, DISTRITO ESPECIAL, DEPORTIVO, CULTURAL, TURÍSTICO, EMPRESARIAL Y DE SERVICIOS | CARRERA 100 # 5 - 169 LOCAL 614 C | 3.374322 | -76.53943 | 995 | 2TM7
Frt27502 | CIUDADELA COMERCIAL UNICENTRO CALI PH- LOCAL 602 B | DISTRIBUIDORA Y COMERCIALIZADORA DE ENERGIA ELECTRICA S.A. E.S.P. - COMERCIALIZADOR | 08/06/2017 | 1.0383 | 11895296 | 8913211567 | 0.2 | 1 | 5 | QI ENERGY S.A.S. E.S.P. - COMERCIALIZADOR | 26/04/2023 | DISTRIBUIDORA Y COMERCIALIZADORA DE ENERGIA ELECTRICA S.A. E.S.P. - COMERCIALIZADOR | EMPRESAS MUNICIPALES DE CALI E.I.C.E. E.S.P. - DISTRIBUIDOR |  | QI ENERGY S.A.S. E.S.P. - COMERCIALIZADOR | QI ENERGY S.A.S. E.S.P. - COMERCIALIZADOR | Regulado | CGM 24/7 | [9 empty] | 01/01/1900 |  |  | 0 |  |  | 01/01/1900 |  |  | 0 | No | 0 |  | No | Frt27032 | 0.10148 | 0 | 1.0328 | 6810 | ACTIVIDADES INMOBILIARIAS | Actividades inmobiliarias realizadas con bienes propios o arrendados | 8913211567 | Valle del Cauca | Cali | SANTIAGO DE CALI, DISTRITO ESPECIAL, DEPORTIVO, CULTURAL, TURÍSTICO, EMPRESARIAL Y DE SERVICIOS | CARRERA 100 # 5 - 169 LOCAL 602 B | 3.374322 | -76.53943 | 995 | 2TM8
Frt27503 | CIUDADELA COMERCIAL UNICENTRO CALI PH- LOCAL 603 B | DISTRIBUIDORA Y COMERCIALIZADORA DE ENERGIA ELECTRICA S.A. E.S.P. - COMERCIALIZADOR | 08/06/2017 | 1.0383 | 11895297 | 8913211567 | 0.2 | 1 | 5 | QI ENERGY S.A.S. E.S.P. - COMERCIALIZADOR | 26/04/2023 | DISTRIBUIDORA Y COMERCIALIZADORA DE ENERGIA ELECTRICA S.A. E.S.P. - COMERCIALIZADOR | EMPRESAS MUNICIPALES DE CALI E.I.C.E. E.S.P. - DISTRIBUIDOR |  | QI ENERGY S.A.S. E.S.P. - COMERCIALIZADOR | QI ENERGY S.A.S. E.S.P. - COMERCIALIZADOR | Regulado | CGM 24/7 | [9 empty] | 01/01/1900 |  |  | 0 |  |  | 01/01/1900 |  |  | 0 | No | 0 |  | No | Frt27032 | 0.10148 | 0 | 1.0328 | 6810 | ACTIVIDADES INMOBILIARIAS | Actividades inmobiliarias realizadas con bienes propios o arrendados | 8913211567 | Valle del Cauca | Cali | SANTIAGO DE CALI, DISTRITO ESPECIAL, DEPORTIVO, CULTURAL, TURÍSTICO, EMPRESARIAL Y DE SERVICIOS | CARRERA 100 # 5 - 169 LOCAL 603 B | 3.374322 | -76.53943 | 995 | 2TM9
Frt27504 | CIUDADELA COMERCIAL UNICENTRO CALI PH- LOCAL 614 D | DISTRIBUIDORA Y COMERCIALIZADORA DE ENERGIA ELECTRICA S.A. E.S.P. - COMERCIALIZADOR | 08/06/2017 | 1.0383 | 11895299 | 8903211567 | 0.2 | 1 | 5 | QI ENERGY S.A.S. E.S.P. - COMERCIALIZADOR | 26/04/2023 | DISTRIBUIDORA Y COMERCIALIZADORA DE ENERGIA ELECTRICA S.A. E.S.P. - COMERCIALIZADOR | EMPRESAS MUNICIPALES DE CALI E.I.C.E. E.S.P. - DISTRIBUIDOR |  | QI ENERGY S.A.S. E.S.P. - COMERCIALIZADOR | QI ENERGY S.A.S. E.S.P. - COMERCIALIZADOR | Regulado | CGM 24/7 | [9 empty] | 01/01/1900 |  |  | 0 |  |  | 01/01/1900 |  |  | 0 | No | 0 |  | No | Frt27032 | 0.10148 | 0 | 1.0328 | 6810 | ACTIVIDADES INMOBILIARIAS | Actividades inmobiliarias realizadas con bienes propios o arrendados | 8903211567 | Valle del Cauca | Cali | SANTIAGO DE CALI, DISTRITO ESPECIAL, DEPORTIVO, CULTURAL, TURÍSTICO, EMPRESARIAL Y DE SERVICIOS | CARRERA 100 # 5 - 169 LOCAL 614 D | 3.374322 | -76.53943 | 995 | 2TMA
Frt27505 | CIUDADELA COMERCIAL UNICENTRO CALI PH - LOCAL 602 D | DISTRIBUIDORA Y COMERCIALIZADORA DE ENERGIA ELECTRICA S.A. E.S.P. - COMERCIALIZADOR | 08/06/2017 | 1.0383 | 11895300 | 8903211567 | 0.2 | 1 | 5 | QI ENERGY S.A.S. E.S.P. - COMERCIALIZADOR | 26/04/2023 | DISTRIBUIDORA Y COMERCIALIZADORA DE ENERGIA ELECTRICA S.A. E.S.P. - COMERCIALIZADOR | EMPRESAS MUNICIPALES DE CALI E.I.C.E. E.S.P. - DISTRIBUIDOR |  | QI ENERGY S.A.S. E.S.P. - COMERCIALIZADOR | QI ENERGY S.A.S. E.S.P. - COMERCIALIZADOR | Regulado | CGM 24/7 |  |  |  |  | 7025160 | ELSTER | 1 | N/A | N/A | 08/06/2017 | INPEL S.A. (10-LAC-054) | 19/10/2007 | 2017-06-08 |  |  | 01/01/1900 |  |  | 0 | No | 0 |  | No | Frt27032 | 0.10148 | 0 | 1.0328 | 6810 | ACTIVIDADES INMOBILIARIAS | Actividades inmobiliarias realizadas con bienes propios o arrendados | 8903211567 | Valle del Cauca | Cali | SANTIAGO DE CALI, DISTRITO ESPECIAL, DEPORTIVO, CULTURAL, TURÍSTICO, EMPRESARIAL Y DE SERVICIOS | CARRERA 100 # 5 - 169 LOCAL 602 D | 3.374322 | -76.53943 | 995 | 2TMB
Frt27506 | CIUDADELA COMERCIAL UNICENTRO CALI PH- LOCAL 603 C | DISTRIBUIDORA Y COMERCIALIZADORA DE ENERGIA ELECTRICA S.A. E.S.P. - COMERCIALIZADOR | 08/06/2017 | 1.0383 | 11895301 | 8903211567 | 0.2 | 1 | 5 | QI ENERGY S.A.S. E.S.P. - COMERCIALIZADOR | 26/04/2023 | DISTRIBUIDORA Y COMERCIALIZADORA DE ENERGIA ELECTRICA S.A. E.S.P. - COMERCIALIZADOR | EMPRESAS MUNICIPALES DE CALI E.I.C.E. E.S.P. - DISTRIBUIDOR |  | QI ENERGY S.A.S. E.S.P. - COMERCIALIZADOR | QI ENERGY S.A.S. E.S.P. - COMERCIALIZADOR | Regulado | CGM 24/7 | [9 empty] | 01/01/1900 |  |  | 0 |  |  | 01/01/1900 |  |  | 0 | No | 0 |  | No | Frt27032 | 0.10148 | 0 | 1.0328 | 6810 | ACTIVIDADES INMOBILIARIAS | Actividades inmobiliarias realizadas con bienes propios o arrendados | 8903211567 | Valle del Cauca | Cali | SANTIAGO DE CALI, DISTRITO ESPECIAL, DEPORTIVO, CULTURAL, TURÍSTICO, EMPRESARIAL Y DE SERVICIOS | CARRERA 100 # 5 - 169 LOCAL 603 C | 3.374322 | -76.53943 | 995 | 2TMC
Frt27507 | CIUDADELA COMERCIAL UNICENTRO CALI PH- LOCAL 604 B | DISTRIBUIDORA Y COMERCIALIZADORA DE ENERGIA ELECTRICA S.A. E.S.P. - COMERCIALIZADOR | 08/06/2017 | 1.0383 | 11895302 | 8903211567 | 0.2 | 1 | 5 | QI ENERGY S.A.S. E.S.P. - COMERCIALIZADOR | 26/04/2023 | DISTRIBUIDORA Y COMERCIALIZADORA DE ENERGIA ELECTRICA S.A. E.S.P. - COMERCIALIZADOR | EMPRESAS MUNICIPALES DE CALI E.I.C.E. E.S.P. - DISTRIBUIDOR |  | QI ENERGY S.A.S. E.S.P. - COMERCIALIZADOR | QI ENERGY S.A.S. E.S.P. - COMERCIALIZADOR | Regulado | CGM 24/7 | [9 empty] | 01/01/1900 |  |  | 0 |  |  | 01/01/1900 |  |  | 0 | No | 0 |  | No | Frt27032 | 0.10148 | 0 | 1.0328 | 6810 | ACTIVIDADES INMOBILIARIAS | Actividades inmobiliarias realizadas con bienes propios o arrendados | 8903211567 | Valle del Cauca | Cali | SANTIAGO DE CALI, DISTRITO ESPECIAL, DEPORTIVO, CULTURAL, TURÍSTICO, EMPRESARIAL Y DE SERVICIOS | CARRERA 100 # 5 - 169 LOCAL 604 B | 3.374322 | -76.53943 | 995 | 2TMD
Frt27508 | CIUDADELA COMERCIAL UNICENTRO CALI PH- LOCAL 601 | DISTRIBUIDORA Y COMERCIALIZADORA DE ENERGIA ELECTRICA S.A. E.S.P. - COMERCIALIZADOR | 08/06/2017 | 1.0383 | 11895303 | 8903211567 | 0.2 | 1 | 5 | QI ENERGY S.A.S. E.S.P. - COMERCIALIZADOR | 26/04/2023 | DISTRIBUIDORA Y COMERCIALIZADORA DE ENERGIA ELECTRICA S.A. E.S.P. - COMERCIALIZADOR | EMPRESAS MUNICIPALES DE CALI E.I.C.E. E.S.P. - DISTRIBUIDOR |  | QI ENERGY S.A.S. E.S.P. - COMERCIALIZADOR | QI ENERGY S.A.S. E.S.P. - COMERCIALIZADOR | Regulado | CGM 24/7 | [9 empty] | 01/01/1900 |  |  | 0 |  |  | 01/01/1900 |  |  | 0 | No | 0 |  | No | Frt27032 | 0.10148 | 0 | 1.0328 | 6810 | ACTIVIDADES INMOBILIARIAS | Actividades inmobiliarias realizadas con bienes propios o arrendados | 8903211567 | Valle del Cauca | Cali | SANTIAGO DE CALI, DISTRITO ESPECIAL, DEPORTIVO, CULTURAL, TURÍSTICO, EMPRESARIAL Y DE SERVICIOS | CARRERA 100 # 5 - 169 LOCAL 601 | 3.374322 | -76.53943 | 995 | 2TME
Frt27509 | CIUDADELA COMERCIAL UNICENTRO PH - LOCAL 405 A | DISTRIBUIDORA Y COMERCIALIZADORA DE ENERGIA ELECTRICA S.A. E.S.P. - COMERCIALIZADOR | 08/06/2017 | 1.0383 | 11895304 | 8903211567 | 0.2 | 1 | 5 | QI ENERGY S.A.S. E.S.P. - COMERCIALIZADOR | 26/04/2023 | DISTRIBUIDORA Y COMERCIALIZADORA DE ENERGIA ELECTRICA S.A. E.S.P. - COMERCIALIZADOR | EMPRESAS MUNICIPALES DE CALI E.I.C.E. E.S.P. - DISTRIBUIDOR |  | QI ENERGY S.A.S. E.S.P. - COMERCIALIZADOR | QI ENERGY S.A.S. E.S.P. - COMERCIALIZADOR | Regulado | CGM 24/7 | [9 empty] | 01/01/1900 |  |  | 0 |  |  | 01/01/1900 |  |  | 0 | No | 0 |  | No | Frt27032 | 0.10148 | 0 | 1.0328 | 6810 | ACTIVIDADES INMOBILIARIAS | Actividades inmobiliarias realizadas con bienes propios o arrendados | 8903211567 | Valle del Cauca | Cali | SANTIAGO DE CALI, DISTRITO ESPECIAL, DEPORTIVO, CULTURAL, TURÍSTICO, EMPRESARIAL Y DE SERVICIOS | CARRERA 100 # 5 - 169 LOCAL 405 A | 3.374322 | -76.53943 | 995 | 2TMF
Frt27510 | CIUDADELA COMERCIAL UNICENTRO CALI PH - LOCAL 405 D | DISTRIBUIDORA Y COMERCIALIZADORA DE ENERGIA ELECTRICA S.A. E.S.P. - COMERCIALIZADOR | 08/06/2017 | 1.0383 | 11895305 | 8903211567 | 0.2 | 1 | 5 | QI ENERGY S.A.S. E.S.P. - COMERCIALIZADOR | 26/04/2023 | DISTRIBUIDORA Y COMERCIALIZADORA DE ENERGIA ELECTRICA S.A. E.S.P. - COMERCIALIZADOR | EMPRESAS MUNICIPALES DE CALI E.I.C.E. E.S.P. - DISTRIBUIDOR |  | QI ENERGY S.A.S. E.S.P. - COMERCIALIZADOR | QI ENERGY S.A.S. E.S.P. - COMERCIALIZADOR | Regulado | CGM 24/7 | [9 empty] | 01/01/1900 |  |  | 0 |  |  | 01/01/1900 |  |  | 0 | No | 0 |  | No | Frt27032 | 0.10148 | 0 | 1.0328 | 6810 | ACTIVIDADES INMOBILIARIAS | Actividades inmobiliarias realizadas con bienes propios o arrendados | 8903211567 | Valle del Cauca | Cali | SANTIAGO DE CALI, DISTRITO ESPECIAL, DEPORTIVO, CULTURAL, TURÍSTICO, EMPRESARIAL Y DE SERVICIOS | CARRERA 100 # 5 - 169 LOCAL 405 D | 3.374322 | -76.53943 | 995 | 2TMG
Frt27511 | CIUDADELA COMERCIAL UNICENTRO CALI PH - LOCAL 406 C | DISTRIBUIDORA Y COMERCIALIZADORA DE ENERGIA ELECTRICA S.A. E.S.P. - COMERCIALIZADOR | 08/06/2017 | 1.0383 | 11895306 | 8903211567 | 0.2 | 1 | 5 | QI ENERGY S.A.S. E.S.P. - COMERCIALIZADOR | 26/04/2023 | DISTRIBUIDORA Y COMERCIALIZADORA DE ENERGIA ELECTRICA S.A. E.S.P. - COMERCIALIZADOR | EMPRESAS MUNICIPALES DE CALI E.I.C.E. E.S.P. - DISTRIBUIDOR |  | QI ENERGY S.A.S. E.S.P. - COMERCIALIZADOR | QI ENERGY S.A.S. E.S.P. - COMERCIALIZADOR | Regulado | CGM 24/7 | [9 empty] | 01/01/1900 |  |  | 0 |  |  | 01/01/1900 |  |  | 0 | No | 0 |  | No | Frt27032 | 0.10148 | 0 | 1.0328 | 6810 | ACTIVIDADES INMOBILIARIAS | Actividades inmobiliarias realizadas con bienes propios o arrendados | 8903211567 | Valle del Cauca | Cali | SANTIAGO DE CALI, DISTRITO ESPECIAL, DEPORTIVO, CULTURAL, TURÍSTICO, EMPRESARIAL Y DE SERVICIOS | CARRERA 100 # 5 - 169 LOCAL 406 C | 3.374322 | -76.53943 | 995 | 2TMH
Frt27512 | CIUDADELA COMERCIAL UNICENTRO CALI PH - LOCAL 602 C | DISTRIBUIDORA Y COMERCIALIZADORA DE ENERGIA ELECTRICA S.A. E.S.P. - COMERCIALIZADOR | 08/06/2017 | 1.0383 | 11895307 | 8903211567 | 0.2 | 1 | 5 | QI ENERGY S.A.S. E.S.P. - COMERCIALIZADOR | 26/04/2023 | DISTRIBUIDORA Y COMERCIALIZADORA DE ENERGIA ELECTRICA S.A. E.S.P. - COMERCIALIZADOR | EMPRESAS MUNICIPALES DE CALI E.I.C.E. E.S.P. - DISTRIBUIDOR |  | QI ENERGY S.A.S. E.S.P. - COMERCIALIZADOR | QI ENERGY S.A.S. E.S.P. - COMERCIALIZADOR | Regulado | CGM 24/7 | [9 empty] | 01/01/1900 |  |  | 0 |  |  | 01/01/1900 |  |  | 0 | No | 0 |  | No | Frt27032 | 0.10148 | 0 | 1.0328 | 6810 | ACTIVIDADES INMOBILIARIAS | Actividades inmobiliarias realizadas con bienes propios o arrendados | 8903211567 | Valle del Cauca | Cali | SANTIAGO DE CALI, DISTRITO ESPECIAL, DEPORTIVO, CULTURAL, TURÍSTICO, EMPRESARIAL Y DE SERVICIOS | CARRERA 100 # 5 - 169 602 C | 3.374322 | -76.53943 | 995 | 2TMI
Frt27513 | CIUDADELA COMERCIAL UNICENTRO CALI PH - LOCAL 405 B | DISTRIBUIDORA Y COMERCIALIZADORA DE ENERGIA ELECTRICA S.A. E.S.P. - COMERCIALIZADOR | 08/06/2017 | 1.0383 | 11895308 | 8903211567 | 0.2 | 1 | 5 | QI ENERGY S.A.S. E.S.P. - COMERCIALIZADOR | 26/04/2023 | DISTRIBUIDORA Y COMERCIALIZADORA DE ENERGIA ELECTRICA S.A. E.S.P. - COMERCIALIZADOR | EMPRESAS MUNICIPALES DE CALI E.I.C.E. E.S.P. - DISTRIBUIDOR |  | QI ENERGY S.A.S. E.S.P. - COMERCIALIZADOR | QI ENERGY S.A.S. E.S.P. - COMERCIALIZADOR | Regulado | CGM 24/7 | [9 empty] | 01/01/1900 |  |  | 0 |  |  | 01/01/1900 |  |  | 0 | No | 0 |  | No | Frt27032 | 0.10148 | 0 | 1.0328 | 6810 | ACTIVIDADES INMOBILIARIAS | Actividades inmobiliarias realizadas con bienes propios o arrendados | 8903211567 | Valle del Cauca | Cali | SANTIAGO DE CALI, DISTRITO ESPECIAL, DEPORTIVO, CULTURAL, TURÍSTICO, EMPRESARIAL Y DE SERVICIOS | CARRERA 100 # 5 - 169 LOCAL 405 B | 3.374322 | -76.53943 | 995 | 2TMJ
Frt27514 | CIUDADELA COMERCIAL UNICENTRO CALI PH - LOCAL 406 A | DISTRIBUIDORA Y COMERCIALIZADORA DE ENERGIA ELECTRICA S.A. E.S.P. - COMERCIALIZADOR | 08/06/2017 | 1.0383 | 11895309 | 8903211567 | 0.2 | 1 | 5 | QI ENERGY S.A.S. E.S.P. - COMERCIALIZADOR | 26/04/2023 | DISTRIBUIDORA Y COMERCIALIZADORA DE ENERGIA ELECTRICA S.A. E.S.P. - COMERCIALIZADOR | EMPRESAS MUNICIPALES DE CALI E.I.C.E. E.S.P. - DISTRIBUIDOR |  | QI ENERGY S.A.S. E.S.P. - COMERCIALIZADOR | QI ENERGY S.A.S. E.S.P. - COMERCIALIZADOR | Regulado | CGM 24/7 | [9 empty] | 01/01/1900 |  |  | 0 |  |  | 01/01/1900 |  |  | 0 | No | 0 |  | No | Frt27032 | 0.10148 | 0 | 1.0328 | 6810 | ACTIVIDADES INMOBILIARIAS | Actividades inmobiliarias realizadas con bienes propios o arrendados | 8903211567 | Valle del Cauca | Cali | SANTIAGO DE CALI, DISTRITO ESPECIAL, DEPORTIVO, CULTURAL, TURÍSTICO, EMPRESARIAL Y DE SERVICIOS | CARRERA 100 # 5 - 169 LOCAL 406 A | 3.374322 | -76.53943 | 995 | 2TMK
Frt27515 | CIUDADELA COMERCIAL UNICENTRO CALI PH - LOCAL 406 D | DISTRIBUIDORA Y COMERCIALIZADORA DE ENERGIA ELECTRICA S.A. E.S.P. - COMERCIALIZADOR | 08/06/2017 | 1.0383 | 11895310 | 8903211567 | 0.2 | 1 | 5 | QI ENERGY S.A.S. E.S.P. - COMERCIALIZADOR | 26/04/2023 | DISTRIBUIDORA Y COMERCIALIZADORA DE ENERGIA ELECTRICA S.A. E.S.P. - COMERCIALIZADOR | EMPRESAS MUNICIPALES DE CALI E.I.C.E. E.S.P. - DISTRIBUIDOR |  | QI ENERGY S.A.S. E.S.P. - COMERCIALIZADOR | QI ENERGY S.A.S. E.S.P. - COMERCIALIZADOR | Regulado | CGM 24/7 | [9 empty] | 01/01/1900 |  |  | 0 |  |  | 01/01/1900 |  |  | 0 | No | 0 |  | No | Frt27032 | 0.10148 | 0 | 1.0328 | 6810 | ACTIVIDADES INMOBILIARIAS | Actividades inmobiliarias realizadas con bienes propios o arrendados | 8903211567 | Valle del Cauca | Cali | SANTIAGO DE CALI, DISTRITO ESPECIAL, DEPORTIVO, CULTURAL, TURÍSTICO, EMPRESARIAL Y DE SERVICIOS | CARRERA 100 # 5 - 169 LOCAL 406 D | 3.374322 | -76.53943 | 995 | 2TML
Frt27516 | CIUDADELA COMERCIAL UNICENTRO CALI PH - LOCAL 405 C | DISTRIBUIDORA Y COMERCIALIZADORA DE ENERGIA ELECTRICA S.A. E.S.P. - COMERCIALIZADOR | 08/06/2017 | 1.0383 | 11895311 | 8903211567 | 0.2 | 1 | 5 | QI ENERGY S.A.S. E.S.P. - COMERCIALIZADOR | 26/04/2023 | DISTRIBUIDORA Y COMERCIALIZADORA DE ENERGIA ELECTRICA S.A. E.S.P. - COMERCIALIZADOR | EMPRESAS MUNICIPALES DE CALI E.I.C.E. E.S.P. - DISTRIBUIDOR |  | QI ENERGY S.A.S. E.S.P. - COMERCIALIZADOR | QI ENERGY S.A.S. E.S.P. - COMERCIALIZADOR | Regulado | CGM 24/7 | [9 empty] | 01/01/1900 |  |  | 0 |  |  | 01/01/1900 |  |  | 0 | No | 0 |  | No | Frt27032 | 0.10148 | 0 | 1.0328 | 6810 | ACTIVIDADES INMOBILIARIAS | Actividades inmobiliarias realizadas con bienes propios o arrendados | 8903211567 | Valle del Cauca | Cali | SANTIAGO DE CALI, DISTRITO ESPECIAL, DEPORTIVO, CULTURAL, TURÍSTICO, EMPRESARIAL Y DE SERVICIOS | CARRERA 100 # 5 - 169 LOCAL 405 C | 3.374322 | -76.53943 | 995 | 2TMM
Frt27517 | CIUDADELA COMERCIAL UNICENTRO CALI PH - LOCAL 406 B | DISTRIBUIDORA Y COMERCIALIZADORA DE ENERGIA ELECTRICA S.A. E.S.P. - COMERCIALIZADOR | 08/06/2017 | 1.0383 | 11895312 | 8903211567 | 0.2 | 1 | 5 | QI ENERGY S.A.S. E.S.P. - COMERCIALIZADOR | 26/04/2023 | DISTRIBUIDORA Y COMERCIALIZADORA DE ENERGIA ELECTRICA S.A. E.S.P. - COMERCIALIZADOR | EMPRESAS MUNICIPALES DE CALI E.I.C.E. E.S.P. - DISTRIBUIDOR |  | QI ENERGY S.A.S. E.S.P. - COMERCIALIZADOR | QI ENERGY S.A.S. E.S.P. - COMERCIALIZADOR | Regulado | CGM 24/7 | [9 empty] | 01/01/1900 |  |  | 0 |  |  | 01/01/1900 |  |  | 0 | No | 0 |  | No | Frt27032 | 0.10148 | 0 | 1.0328 | 6810 | ACTIVIDADES INMOBILIARIAS | Actividades inmobiliarias realizadas con bienes propios o arrendados | 8903211567 | Valle del Cauca | Cali | SANTIAGO DE CALI, DISTRITO ESPECIAL, DEPORTIVO, CULTURAL, TURÍSTICO, EMPRESARIAL Y DE SERVICIOS | CARRERA 100 # 5 - 169 LOCAL 406 B | 3.374322 | -76.53943 | 995 | 2TMN
Frt27518 | CIUDADELA COMERCIAL UNICENTRO CALI PH - LOCAL 502 C | DISTRIBUIDORA Y COMERCIALIZADORA DE ENERGIA ELECTRICA S.A. E.S.P. - COMERCIALIZADOR | 08/06/2017 | 1.0383 | 11895313 | 8903211567 | 0.2 | 1 | 5 | QI ENERGY S.A.S. E.S.P. - COMERCIALIZADOR | 26/04/2023 | DISTRIBUIDORA Y COMERCIALIZADORA DE ENERGIA ELECTRICA S.A. E.S.P. - COMERCIALIZADOR | EMPRESAS MUNICIPALES DE CALI E.I.C.E. E.S.P. - DISTRIBUIDOR |  | QI ENERGY S.A.S. E.S.P. - COMERCIALIZADOR | QI ENERGY S.A.S. E.S.P. - COMERCIALIZADOR | Regulado | CGM 24/7 | [9 empty] | 01/01/1900 |  |  | 0 |  |  | 01/01/1900 |  |  | 0 | No | 0 |  | No | Frt27032 | 0.10148 | 0 | 1.0328 | 6810 | ACTIVIDADES INMOBILIARIAS | Actividades inmobiliarias realizadas con bienes propios o arrendados | 8903211567 | Valle del Cauca | Cali | SANTIAGO DE CALI, DISTRITO ESPECIAL, DEPORTIVO, CULTURAL, TURÍSTICO, EMPRESARIAL Y DE SERVICIOS | 100 # 5 - 169 LOCAL 502 C | 3.374322 | -76.53943 | 995 | 2TMO
Frt27519 | CIUDADELA COMERCIAL UNICENTRO CALI PH - LOCAL 403 | DISTRIBUIDORA Y COMERCIALIZADORA DE ENERGIA ELECTRICA S.A. E.S.P. - COMERCIALIZADOR | 08/06/2017 | 1.0383 | 11895314 | 8903211567 | 0.2 | 1 | 5 | QI ENERGY S.A.S. E.S.P. - COMERCIALIZADOR | 26/04/2023 | DISTRIBUIDORA Y COMERCIALIZADORA DE ENERGIA ELECTRICA S.A. E.S.P. - COMERCIALIZADOR | EMPRESAS MUNICIPALES DE CALI E.I.C.E. E.S.P. - DISTRIBUIDOR |  | QI ENERGY S.A.S. E.S.P. - COMERCIALIZADOR | QI ENERGY S.A.S. E.S.P. - COMERCIALIZADOR | Regulado | CGM 24/7 | [9 empty] | 01/01/1900 |  |  | 0 |  |  | 01/01/1900 |  |  | 0 | No | 0 |  | No | Frt27032 | 0.10148 | 0 | 1.0328 | 6810 | ACTIVIDADES INMOBILIARIAS | Actividades inmobiliarias realizadas con bienes propios o arrendados | 8903211567 | Valle del Cauca | Cali | SANTIAGO DE CALI, DISTRITO ESPECIAL, DEPORTIVO, CULTURAL, TURÍSTICO, EMPRESARIAL Y DE SERVICIOS | CARRERA 100 # 5 - 169 LOCAL 403 | 3.374322 | -76.53943 | 995 | 2TMP
Frt27520 | CIUDADELA COMERCIAL UNICENTRO CALI PH - LOCAL EC-177 | DISTRIBUIDORA Y COMERCIALIZADORA DE ENERGIA ELECTRICA S.A. E.S.P. - COMERCIALIZADOR | 08/06/2017 | 1.0383 | 11895318 | 8903211567 | 0.2 | 1 | 4 | QI ENERGY S.A.S. E.S.P. - COMERCIALIZADOR | 26/04/2023 | DISTRIBUIDORA Y COMERCIALIZADORA DE ENERGIA ELECTRICA S.A. E.S.P. - COMERCIALIZADOR | EMPRESAS MUNICIPALES DE CALI E.I.C.E. E.S.P. - DISTRIBUIDOR |  | QI ENERGY S.A.S. E.S.P. - COMERCIALIZADOR | QI ENERGY S.A.S. E.S.P. - COMERCIALIZADOR | Regulado | CGM 24/7 |  |  |  |  | 1323200761 | INELCA | 1 | N/A | N/A | 08/06/2017 | INDUSTRIA ELÉCTRICA DEL CAUCA S.A. - INELCA (12-LAC-042) | 14/02/2024 | 2024-04-28 |  |  | 01/01/1900 |  |  | 0 | No | 0 |  | No | Frt27032 | 0.10148 | 0 | 1.0328 | 6810 | ACTIVIDADES INMOBILIARIAS | Actividades inmobiliarias realizadas con bienes propios o arrendados | 8903211567 | Valle del Cauca | Cali | SANTIAGO DE CALI, DISTRITO ESPECIAL, DEPORTIVO, CULTURAL, TURÍSTICO, EMPRESARIAL Y DE SERVICIOS | CARRERA 100 # 5 - 169 LOCAL 517 | 3.374322 | -76.53943 | 995 | 2TMQ
Frt27521 | CIUDADELA COMERCIAL UNICENTRO CALI PH - LOCAL 514 | DISTRIBUIDORA Y COMERCIALIZADORA DE ENERGIA ELECTRICA S.A. E.S.P. - COMERCIALIZADOR | 08/06/2017 | 1.0383 | 11895320 | 8903211567 | 0.2 | 1 | 5 | QI ENERGY S.A.S. E.S.P. - COMERCIALIZADOR | 26/04/2023 | DISTRIBUIDORA Y COMERCIALIZADORA DE ENERGIA ELECTRICA S.A. E.S.P. - COMERCIALIZADOR | EMPRESAS MUNICIPALES DE CALI E.I.C.E. E.S.P. - DISTRIBUIDOR |  | QI ENERGY S.A.S. E.S.P. - COMERCIALIZADOR | QI ENERGY S.A.S. E.S.P. - COMERCIALIZADOR | Regulado | CGM 24/7 | [9 empty] | 01/01/1900 |  |  | 0 |  |  | 01/01/1900 |  |  | 0 | No | 0 |  | No | Frt27032 | 0.10148 | 0 | 1.0328 | 6810 | ACTIVIDADES INMOBILIARIAS | Actividades inmobiliarias realizadas con bienes propios o arrendados | 8903211567 | Valle del Cauca | Cali | SANTIAGO DE CALI, DISTRITO ESPECIAL, DEPORTIVO, CULTURAL, TURÍSTICO, EMPRESARIAL Y DE SERVICIOS | CARRERA 100 # 5 - 169 LOCAL 514 | 3.374322 | -76.53943 | 995 | 2TMR
Frt27522 | CIUDADELA COMERCIAL UNICENTRO CALI PH - LOCAL 515 | DISTRIBUIDORA Y COMERCIALIZADORA DE ENERGIA ELECTRICA S.A. E.S.P. - COMERCIALIZADOR | 08/06/2017 | 1.0383 | 11895321 | 8903211567 | 0.2 | 1 | 5 | QI ENERGY S.A.S. E.S.P. - COMERCIALIZADOR | 26/04/2023 | DISTRIBUIDORA Y COMERCIALIZADORA DE ENERGIA ELECTRICA S.A. E.S.P. - COMERCIALIZADOR | EMPRESAS MUNICIPALES DE CALI E.I.C.E. E.S.P. - DISTRIBUIDOR |  | QI ENERGY S.A.S. E.S.P. - COMERCIALIZADOR | QI ENERGY S.A.S. E.S.P. - COMERCIALIZADOR | Regulado | CGM 24/7 | [9 empty] | 01/01/1900 |  |  | 0 |  |  | 01/01/1900 |  |  | 0 | No | 0 |  | No | Frt27032 | 0.10148 | 0 | 1.0328 | 6810 | ACTIVIDADES INMOBILIARIAS | Actividades inmobiliarias realizadas con bienes propios o arrendados | 8903211567 | Valle del Cauca | Cali | SANTIAGO DE CALI, DISTRITO ESPECIAL, DEPORTIVO, CULTURAL, TURÍSTICO, EMPRESARIAL Y DE SERVICIOS | CARRERA 100 # 5 - 169 LOCAL 515 | 3.374322 | -76.53943 | 995 | 2TMS
Frt27523 | CIUDADELA COMERCIAL UNICENTRO CALI PH - LOCAL 516 | DISTRIBUIDORA Y COMERCIALIZADORA DE ENERGIA ELECTRICA S.A. E.S.P. - COMERCIALIZADOR | 08/06/2017 | 1.0383 | 11895322 | 8903211567 | 0.2 | 1 | 5 | QI ENERGY S.A.S. E.S.P. - COMERCIALIZADOR | 26/04/2023 | DISTRIBUIDORA Y COMERCIALIZADORA DE ENERGIA ELECTRICA S.A. E.S.P. - COMERCIALIZADOR | EMPRESAS MUNICIPALES DE CALI E.I.C.E. E.S.P. - DISTRIBUIDOR |  | QI ENERGY S.A.S. E.S.P. - COMERCIALIZADOR | QI ENERGY S.A.S. E.S.P. - COMERCIALIZADOR | Regulado | CGM 24/7 | [9 empty] | 01/01/1900 |  |  | 0 |  |  | 01/01/1900 |  |  | 0 | No | 0 |  | No | Frt27032 | 0.10148 | 0 | 1.0328 | 6810 | ACTIVIDADES INMOBILIARIAS | Actividades inmobiliarias realizadas con bienes propios o arrendados | 8903211567 | Valle del Cauca | Cali | SANTIAGO DE CALI, DISTRITO ESPECIAL, DEPORTIVO, CULTURAL, TURÍSTICO, EMPRESARIAL Y DE SERVICIOS | CARRERA 100 # 5 - 169 LOCAL 516 | 3.374322 | -76.53943 | 995 | 2TMT
Frt27524 | CIUDADELA COMERCIAL UNICENTRO CALI PH- LOCAL 305 A | DISTRIBUIDORA Y COMERCIALIZADORA DE ENERGIA ELECTRICA S.A. E.S.P. - COMERCIALIZADOR | 08/06/2017 | 1.0383 | 11895323 | 8903211567 | 0.2 | 1 | 5 | QI ENERGY S.A.S. E.S.P. - COMERCIALIZADOR | 26/04/2023 | DISTRIBUIDORA Y COMERCIALIZADORA DE ENERGIA ELECTRICA S.A. E.S.P. - COMERCIALIZADOR | EMPRESAS MUNICIPALES DE CALI E.I.C.E. E.S.P. - DISTRIBUIDOR |  | QI ENERGY S.A.S. E.S.P. - COMERCIALIZADOR | QI ENERGY S.A.S. E.S.P. - COMERCIALIZADOR | Regulado | CGM 24/7 | [9 empty] | 01/01/1900 |  |  | 0 |  |  | 01/01/1900 |  |  | 0 | No | 0 |  | No | Frt27032 | 0.10148 | 0 | 1.0328 | 6810 | ACTIVIDADES INMOBILIARIAS | Actividades inmobiliarias realizadas con bienes propios o arrendados | 8903211567 | Valle del Cauca | Cali | SANTIAGO DE CALI, DISTRITO ESPECIAL, DEPORTIVO, CULTURAL, TURÍSTICO, EMPRESARIAL Y DE SERVICIOS | CARRERA 100 # 5 - 169 LOCAL 305 A | 3.374322 | -76.53943 | 995 | 2TMU
Frt27525 | CIUDADELA COMERCIAL UNICENTRO CALI PH- LOCAL 306 B | DISTRIBUIDORA Y COMERCIALIZADORA DE ENERGIA ELECTRICA S.A. E.S.P. - COMERCIALIZADOR | 08/06/2017 | 1.0383 | 11895324 | 8903211567 | 0.2 | 1 | 5 | QI ENERGY S.A.S. E.S.P. - COMERCIALIZADOR | 26/04/2023 | DISTRIBUIDORA Y COMERCIALIZADORA DE ENERGIA ELECTRICA S.A. E.S.P. - COMERCIALIZADOR | EMPRESAS MUNICIPALES DE CALI E.I.C.E. E.S.P. - DISTRIBUIDOR |  | QI ENERGY S.A.S. E.S.P. - COMERCIALIZADOR | QI ENERGY S.A.S. E.S.P. - COMERCIALIZADOR | Regulado | CGM 24/7 | [9 empty] | 01/01/1900 |  |  | 0 |  |  | 01/01/1900 |  |  | 0 | No | 0 |  | No | Frt27032 | 0.10148 | 0 | 1.0328 | 6810 | ACTIVIDADES INMOBILIARIAS | Actividades inmobiliarias realizadas con bienes propios o arrendados | 8903211567 | Valle del Cauca | Cali | SANTIAGO DE CALI, DISTRITO ESPECIAL, DEPORTIVO, CULTURAL, TURÍSTICO, EMPRESARIAL Y DE SERVICIOS | CARRERA 100 # 5 - 169 LOCAL 306 B | 3.374322 | -76.53943 | 995 | 2TMV
Frt27526 | CIUDADELA COMERCIAL UNICENTRO CALI PH- LOCAL 305 B | DISTRIBUIDORA Y COMERCIALIZADORA DE ENERGIA ELECTRICA S.A. E.S.P. - COMERCIALIZADOR | 08/06/2017 | 1.0383 | 11895325 | 8903211567 | 0.2 | 1 | 5 | QI ENERGY S.A.S. E.S.P. - COMERCIALIZADOR | 26/04/2023 | DISTRIBUIDORA Y COMERCIALIZADORA DE ENERGIA ELECTRICA S.A. E.S.P. - COMERCIALIZADOR | EMPRESAS MUNICIPALES DE CALI E.I.C.E. E.S.P. - DISTRIBUIDOR |  | QI ENERGY S.A.S. E.S.P. - COMERCIALIZADOR | QI ENERGY S.A.S. E.S.P. - COMERCIALIZADOR | Regulado | CGM 24/7 | [9 empty] | 01/01/1900 |  |  | 0 |  |  | 01/01/1900 |  |  | 0 | No | 0 |  | No | Frt27032 | 0.10148 | 0 | 1.0328 | 6810 | ACTIVIDADES INMOBILIARIAS | Actividades inmobiliarias realizadas con bienes propios o arrendados | 8903211567 | Valle del Cauca | Cali | SANTIAGO DE CALI, DISTRITO ESPECIAL, DEPORTIVO, CULTURAL, TURÍSTICO, EMPRESARIAL Y DE SERVICIOS | CARRERA 100 # 5 - 169 LOCAL 305 B | 3.374322 | -76.53943 | 995 | 2TMW
Frt27527 | CIUDADELA COMERCIAL UNICENTRO CALI PH – LOCAL 305 D | DISTRIBUIDORA Y COMERCIALIZADORA DE ENERGIA ELECTRICA S.A. E.S.P. - COMERCIALIZADOR | 08/06/2017 | 1.0383 | 11895326 | 8903211567 | 0.2 | 1 | 5 | QI ENERGY S.A.S. E.S.P. - COMERCIALIZADOR | 26/04/2023 | DISTRIBUIDORA Y COMERCIALIZADORA DE ENERGIA ELECTRICA S.A. E.S.P. - COMERCIALIZADOR | EMPRESAS MUNICIPALES DE CALI E.I.C.E. E.S.P. - DISTRIBUIDOR |  | QI ENERGY S.A.S. E.S.P. - COMERCIALIZADOR | QI ENERGY S.A.S. E.S.P. - COMERCIALIZADOR | Regulado | CGM 24/7 | [9 empty] | 01/01/1900 |  |  | 0 |  |  | 01/01/1900 |  |  | 0 | No | 0 |  | No | Frt27032 | 0.10148 | 0 | 1.0328 | 6810 | ACTIVIDADES INMOBILIARIAS | Actividades inmobiliarias realizadas con bienes propios o arrendados | 8903211567 | Valle del Cauca | Cali | SANTIAGO DE CALI, DISTRITO ESPECIAL, DEPORTIVO, CULTURAL, TURÍSTICO, EMPRESARIAL Y DE SERVICIOS | CARRERA 100 # 5 - 169 LOCAL 305 D | 3.374322 | -76.53943 | 995 | 2TMX
Frt27528 | CIUDADELA COMERCIAL UNICENTRO CALI PH- LOCAL 306 C | DISTRIBUIDORA Y COMERCIALIZADORA DE ENERGIA ELECTRICA S.A. E.S.P. - COMERCIALIZADOR | 08/06/2017 | 1.0383 | 11895327 | 8903211567 | 0.2 | 1 | 5 | QI ENERGY S.A.S. E.S.P. - COMERCIALIZADOR | 26/04/2023 | DISTRIBUIDORA Y COMERCIALIZADORA DE ENERGIA ELECTRICA S.A. E.S.P. - COMERCIALIZADOR | EMPRESAS MUNICIPALES DE CALI E.I.C.E. E.S.P. - DISTRIBUIDOR |  | QI ENERGY S.A.S. E.S.P. - COMERCIALIZADOR | QI ENERGY S.A.S. E.S.P. - COMERCIALIZADOR | Regulado | CGM 24/7 | [9 empty] | 01/01/1900 |  |  | 0 |  |  | 01/01/1900 |  |  | 0 | No | 0 |  | No | Frt27032 | 0.10148 | 0 | 1.0328 | 6810 | ACTIVIDADES INMOBILIARIAS | Actividades inmobiliarias realizadas con bienes propios o arrendados | 8903211567 | Valle del Cauca | Cali | SANTIAGO DE CALI, DISTRITO ESPECIAL, DEPORTIVO, CULTURAL, TURÍSTICO, EMPRESARIAL Y DE SERVICIOS | CARRERA 100 # 5 - 169 LOCAL 306 C | 3.374322 | -76.53943 | 995 | 2TMY
Frt27529 | CIUDADELA COMERCIAL UNICENTRO CALI PH - LOCAL 305 C | DISTRIBUIDORA Y COMERCIALIZADORA DE ENERGIA ELECTRICA S.A. E.S.P. - COMERCIALIZADOR | 08/06/2017 | 1.0383 | 11895328 | 8903211567 | 0.2 | 1 | 5 | QI ENERGY S.A.S. E.S.P. - COMERCIALIZADOR | 26/04/2023 | DISTRIBUIDORA Y COMERCIALIZADORA DE ENERGIA ELECTRICA S.A. E.S.P. - COMERCIALIZADOR | EMPRESAS MUNICIPALES DE CALI E.I.C.E. E.S.P. - DISTRIBUIDOR |  | QI ENERGY S.A.S. E.S.P. - COMERCIALIZADOR | QI ENERGY S.A.S. E.S.P. - COMERCIALIZADOR | Regulado | CGM 24/7 | [9 empty] | 01/01/1900 |  |  | 0 |  |  | 01/01/1900 |  |  | 0 | No | 0 |  | No | Frt27032 | 0.10148 | 0 | 1.0328 | 6810 | ACTIVIDADES INMOBILIARIAS | Actividades inmobiliarias realizadas con bienes propios o arrendados | 8903211567 | Valle del Cauca | Cali | SANTIAGO DE CALI, DISTRITO ESPECIAL, DEPORTIVO, CULTURAL, TURÍSTICO, EMPRESARIAL Y DE SERVICIOS | CARRERA 100 # 5 - 169 LOCAL 305 C | 3.374322 | -76.53943 | 995 | 2TMZ
Frt27530 | CIUDADELA COMERCIAL UNICENTRO CALI PH- LOCAL 306 A | DISTRIBUIDORA Y COMERCIALIZADORA DE ENERGIA ELECTRICA S.A. E.S.P. - COMERCIALIZADOR | 08/06/2017 | 1.0383 | 11895329 | 8903211567 | 0.2 | 1 | 5 | QI ENERGY S.A.S. E.S.P. - COMERCIALIZADOR | 26/04/2023 | DISTRIBUIDORA Y COMERCIALIZADORA DE ENERGIA ELECTRICA S.A. E.S.P. - COMERCIALIZADOR | EMPRESAS MUNICIPALES DE CALI E.I.C.E. E.S.P. - DISTRIBUIDOR |  | QI ENERGY S.A.S. E.S.P. - COMERCIALIZADOR | QI ENERGY S.A.S. E.S.P. - COMERCIALIZADOR | Regulado | CGM 24/7 | [9 empty] | 01/01/1900 |  |  | 0 |  |  | 01/01/1900 |  |  | 0 | No | 0 |  | No | Frt27032 | 0.10148 | 0 | 1.0328 | 6810 | ACTIVIDADES INMOBILIARIAS | Actividades inmobiliarias realizadas con bienes propios o arrendados | 8903211567 | Valle del Cauca | Cali | SANTIAGO DE CALI, DISTRITO ESPECIAL, DEPORTIVO, CULTURAL, TURÍSTICO, EMPRESARIAL Y DE SERVICIOS | CARRERA 100 # 5 - 169 LOCAL 306 A | 3.374322 | -76.53943 | 995 | 2TN1
Frt27531 | CIUDADELA COMERCIAL UNICENTRO CALI PH- LOCAL 306 D | DISTRIBUIDORA Y COMERCIALIZADORA DE ENERGIA ELECTRICA S.A. E.S.P. - COMERCIALIZADOR | 08/06/2017 | 1.0383 | 11895330 | 8903211567 | 0.2 | 1 | 5 | QI ENERGY S.A.S. E.S.P. - COMERCIALIZADOR | 26/04/2023 | DISTRIBUIDORA Y COMERCIALIZADORA DE ENERGIA ELECTRICA S.A. E.S.P. - COMERCIALIZADOR | EMPRESAS MUNICIPALES DE CALI E.I.C.E. E.S.P. - DISTRIBUIDOR |  | QI ENERGY S.A.S. E.S.P. - COMERCIALIZADOR | QI ENERGY S.A.S. E.S.P. - COMERCIALIZADOR | Regulado | CGM 24/7 | [9 empty] | 01/01/1900 |  |  | 0 |  |  | 01/01/1900 |  |  | 0 | No | 0 |  | No | Frt27032 | 0.10148 | 0 | 1.0328 | 6810 | ACTIVIDADES INMOBILIARIAS | Actividades inmobiliarias realizadas con bienes propios o arrendados | 8903211567 | Valle del Cauca | Cali | SANTIAGO DE CALI, DISTRITO ESPECIAL, DEPORTIVO, CULTURAL, TURÍSTICO, EMPRESARIAL Y DE SERVICIOS | CARRERA 100 # 5 - 169 LOCAL 306 D | 3.374322 | -76.53943 | 995 | 2TN2
Frt27532 | CIUDADELA COMERCIAL UNICENTRO CALI PH - LOCAL 307 | DISTRIBUIDORA Y COMERCIALIZADORA DE ENERGIA ELECTRICA S.A. E.S.P. - COMERCIALIZADOR | 08/06/2017 | 1.0383 | 11895331 | 8903211567 | 0.2 | 1 | 5 | QI ENERGY S.A.S. E.S.P. - COMERCIALIZADOR | 26/04/2023 | DISTRIBUIDORA Y COMERCIALIZADORA DE ENERGIA ELECTRICA S.A. E.S.P. - COMERCIALIZADOR | EMPRESAS MUNICIPALES DE CALI E.I.C.E. E.S.P. - DISTRIBUIDOR |  | QI ENERGY S.A.S. E.S.P. - COMERCIALIZADOR | QI ENERGY S.A.S. E.S.P. - COMERCIALIZADOR | Regulado | CGM 24/7 | [9 empty] | 01/01/1900 |  |  | 0 |  |  | 01/01/1900 |  |  | 0 | No | 0 |  | No | Frt27032 | 0.10148 | 0 | 1.0328 | 6810 | ACTIVIDADES INMOBILIARIAS | Actividades inmobiliarias realizadas con bienes propios o arrendados | 8903211567 | Valle del Cauca | Cali | SANTIAGO DE CALI, DISTRITO ESPECIAL, DEPORTIVO, CULTURAL, TURÍSTICO, EMPRESARIAL Y DE SERVICIOS | CARRERA 100 # 5 - 169 LOCAL 307 | 3.374322 | -76.53943 | 995 | 2TN3
Frt27533 | CIUDADELA COMERCIAL UNICENTRO CALI PH- LOCAL 604 C | DISTRIBUIDORA Y COMERCIALIZADORA DE ENERGIA ELECTRICA S.A. E.S.P. - COMERCIALIZADOR | 08/06/2017 | 1.0383 | 11895332 | 8903211567 | 0.2 | 1 | 5 | QI ENERGY S.A.S. E.S.P. - COMERCIALIZADOR | 26/04/2023 | DISTRIBUIDORA Y COMERCIALIZADORA DE ENERGIA ELECTRICA S.A. E.S.P. - COMERCIALIZADOR | EMPRESAS MUNICIPALES DE CALI E.I.C.E. E.S.P. - DISTRIBUIDOR |  | QI ENERGY S.A.S. E.S.P. - COMERCIALIZADOR | QI ENERGY S.A.S. E.S.P. - COMERCIALIZADOR | Regulado | CGM 24/7 | [9 empty] | 01/01/1900 |  |  | 0 |  |  | 01/01/1900 |  |  | 0 | No | 0 |  | No | Frt27032 | 0.10148 | 0 | 1.0328 | 6810 | ACTIVIDADES INMOBILIARIAS | Actividades inmobiliarias realizadas con bienes propios o arrendados | 8903211567 | Valle del Cauca | Cali | SANTIAGO DE CALI, DISTRITO ESPECIAL, DEPORTIVO, CULTURAL, TURÍSTICO, EMPRESARIAL Y DE SERVICIOS | CARRERA 100 # 5 - 169 LOCAL 604 C | 3.374322 | -76.53943 | 995 | 2TN4
Frt27534 | CIUDADELA COMERCIAL UNICENTRO CALI PH- LOCAL 605 B | DISTRIBUIDORA Y COMERCIALIZADORA DE ENERGIA ELECTRICA S.A. E.S.P. - COMERCIALIZADOR | 08/06/2017 | 1.0383 | 11895333 | 8903211567 | 0.2 | 1 | 5 | QI ENERGY S.A.S. E.S.P. - COMERCIALIZADOR | 26/04/2023 | DISTRIBUIDORA Y COMERCIALIZADORA DE ENERGIA ELECTRICA S.A. E.S.P. - COMERCIALIZADOR | EMPRESAS MUNICIPALES DE CALI E.I.C.E. E.S.P. - DISTRIBUIDOR |  | QI ENERGY S.A.S. E.S.P. - COMERCIALIZADOR | QI ENERGY S.A.S. E.S.P. - COMERCIALIZADOR | Regulado | CGM 24/7 | [9 empty] | 01/01/1900 |  |  | 0 |  |  | 01/01/1900 |  |  | 0 | No | 0 |  | No | Frt27032 | 0.10148 | 0 | 1.0328 | 6810 | ACTIVIDADES INMOBILIARIAS | Actividades inmobiliarias realizadas con bienes propios o arrendados | 8903211567 | Valle del Cauca | Cali | SANTIAGO DE CALI, DISTRITO ESPECIAL, DEPORTIVO, CULTURAL, TURÍSTICO, EMPRESARIAL Y DE SERVICIOS | CARRERA 100 # 5 - 169 LOCAL 605 B | 3.374322 | -76.53943 | 995 | 2TN5
Frt27535 | CIUDADELA COMERCIAL UNICENTRO CALI PH - LOCAL 606 A | DISTRIBUIDORA Y COMERCIALIZADORA DE ENERGIA ELECTRICA S.A. E.S.P. - COMERCIALIZADOR | 08/06/2017 | 1.0383 | 11895334 | 8903211567 | 0.2 | 1 | 5 | QI ENERGY S.A.S. E.S.P. - COMERCIALIZADOR | 26/04/2023 | DISTRIBUIDORA Y COMERCIALIZADORA DE ENERGIA ELECTRICA S.A. E.S.P. - COMERCIALIZADOR | EMPRESAS MUNICIPALES DE CALI E.I.C.E. E.S.P. - DISTRIBUIDOR |  | QI ENERGY S.A.S. E.S.P. - COMERCIALIZADOR | QI ENERGY S.A.S. E.S.P. - COMERCIALIZADOR | Regulado | CGM 24/7 | [9 empty] | 01/01/1900 |  |  | 0 |  |  | 01/01/1900 |  |  | 0 | No | 0 |  | No | Frt27032 | 0.10148 | 0 | 1.0328 | 6810 | ACTIVIDADES INMOBILIARIAS | Actividades inmobiliarias realizadas con bienes propios o arrendados | 8903211567 | Valle del Cauca | Cali | SANTIAGO DE CALI, DISTRITO ESPECIAL, DEPORTIVO, CULTURAL, TURÍSTICO, EMPRESARIAL Y DE SERVICIOS | CARRERA 100 # 5 - 169 LOCAL 606 A | 3.374322 | -76.53943 | 995 | 2TN6
Frt27536 | CIUDADELA COMERCIAL UNICENTRO CALI PH- LOCAL 606 D | DISTRIBUIDORA Y COMERCIALIZADORA DE ENERGIA ELECTRICA S.A. E.S.P. - COMERCIALIZADOR | 08/06/2017 | 1.0383 | 11895335 | 8903211567 | 0.2 | 1 | 5 | QI ENERGY S.A.S. E.S.P. - COMERCIALIZADOR | 26/04/2023 | DISTRIBUIDORA Y COMERCIALIZADORA DE ENERGIA ELECTRICA S.A. E.S.P. - COMERCIALIZADOR | EMPRESAS MUNICIPALES DE CALI E.I.C.E. E.S.P. - DISTRIBUIDOR |  | QI ENERGY S.A.S. E.S.P. - COMERCIALIZADOR | QI ENERGY S.A.S. E.S.P. - COMERCIALIZADOR | Regulado | CGM 24/7 | [9 empty] | 01/01/1900 |  |  | 0 |  |  | 01/01/1900 |  |  | 0 | No | 0 |  | No | Frt27032 | 0.10148 | 0 | 1.0328 | 6810 | ACTIVIDADES INMOBILIARIAS | Actividades inmobiliarias realizadas con bienes propios o arrendados | 8903211567 | Valle del Cauca | Cali | SANTIAGO DE CALI, DISTRITO ESPECIAL, DEPORTIVO, CULTURAL, TURÍSTICO, EMPRESARIAL Y DE SERVICIOS | 100 # 5 - 169 LOCAL 606 D | 3.374322 | -76.53943 | 995 | 2TN7
Frt27537 | CIUDADELA COMERCIAL UNICENTRO CALI PH – LOCAL 604 D | DISTRIBUIDORA Y COMERCIALIZADORA DE ENERGIA ELECTRICA S.A. E.S.P. - COMERCIALIZADOR | 08/06/2017 | 1.0383 | 11895336 | 8903211567 | 0.2 | 1 | 5 | QI ENERGY S.A.S. E.S.P. - COMERCIALIZADOR | 26/04/2023 | DISTRIBUIDORA Y COMERCIALIZADORA DE ENERGIA ELECTRICA S.A. E.S.P. - COMERCIALIZADOR | EMPRESAS MUNICIPALES DE CALI E.I.C.E. E.S.P. - DISTRIBUIDOR |  | QI ENERGY S.A.S. E.S.P. - COMERCIALIZADOR | QI ENERGY S.A.S. E.S.P. - COMERCIALIZADOR | Regulado | CGM 24/7 | [9 empty] | 01/01/1900 |  |  | 0 |  |  | 01/01/1900 |  |  | 0 | No | 0 |  | No | Frt27032 | 0.10148 | 0 | 1.0328 | 6810 | ACTIVIDADES INMOBILIARIAS | Actividades inmobiliarias realizadas con bienes propios o arrendados | 8903211567 | Valle del Cauca | Cali | SANTIAGO DE CALI, DISTRITO ESPECIAL, DEPORTIVO, CULTURAL, TURÍSTICO, EMPRESARIAL Y DE SERVICIOS | CARRERA 100 # 5 - 169 LOCAL 604 D | 3.374322 | -76.53943 | 995 | 2TN8
Frt27538 | CIUDADELA COMERCIAL UNICENTRO CALI PH – LOCAL 605 C | DISTRIBUIDORA Y COMERCIALIZADORA DE ENERGIA ELECTRICA S.A. E.S.P. - COMERCIALIZADOR | 08/06/2017 | 1.0383 | 11895337 | 8903211567 | 0.2 | 1 | 5 | QI ENERGY S.A.S. E.S.P. - COMERCIALIZADOR | 26/04/2023 | DISTRIBUIDORA Y COMERCIALIZADORA DE ENERGIA ELECTRICA S.A. E.S.P. - COMERCIALIZADOR | EMPRESAS MUNICIPALES DE CALI E.I.C.E. E.S.P. - DISTRIBUIDOR |  | QI ENERGY S.A.S. E.S.P. - COMERCIALIZADOR | QI ENERGY S.A.S. E.S.P. - COMERCIALIZADOR | Regulado | CGM 24/7 | [9 empty] | 01/01/1900 |  |  | 0 |  |  | 01/01/1900 |  |  | 0 | No | 0 |  | No | Frt27032 | 0.10148 | 0 | 1.0328 | 6810 | ACTIVIDADES INMOBILIARIAS | Actividades inmobiliarias realizadas con bienes propios o arrendados | 8903211567 | Valle del Cauca | Cali | SANTIAGO DE CALI, DISTRITO ESPECIAL, DEPORTIVO, CULTURAL, TURÍSTICO, EMPRESARIAL Y DE SERVICIOS | CARRERA 100 # 5 - 169 LOCAL 605 C | 3.374322 | -76.53943 | 995 | 2TN9
Frt27539 | CIUDADELA COMERCIAL UNICENTRO CALI PH - LOCAL 606 B | DISTRIBUIDORA Y COMERCIALIZADORA DE ENERGIA ELECTRICA S.A. E.S.P. - COMERCIALIZADOR | 08/06/2017 | 1.0383 | 11895338 | 8903211567 | 0.2 | 1 | 5 | QI ENERGY S.A.S. E.S.P. - COMERCIALIZADOR | 26/04/2023 | DISTRIBUIDORA Y COMERCIALIZADORA DE ENERGIA ELECTRICA S.A. E.S.P. - COMERCIALIZADOR | EMPRESAS MUNICIPALES DE CALI E.I.C.E. E.S.P. - DISTRIBUIDOR |  | QI ENERGY S.A.S. E.S.P. - COMERCIALIZADOR | QI ENERGY S.A.S. E.S.P. - COMERCIALIZADOR | Regulado | CGM 24/7 | [9 empty] | 01/01/1900 |  |  | 0 |  |  | 01/01/1900 |  |  | 0 | No | 0 |  | No | Frt27032 | 0.10148 | 0 | 1.0328 | 6810 | ACTIVIDADES INMOBILIARIAS | Actividades inmobiliarias realizadas con bienes propios o arrendados | 8903211567 | Valle del Cauca | Cali | SANTIAGO DE CALI, DISTRITO ESPECIAL, DEPORTIVO, CULTURAL, TURÍSTICO, EMPRESARIAL Y DE SERVICIOS | CARRERA 100 # 5 - 169 LOCAL 606 B | 3.374322 | -76.53943 | 995 | 2TNA
Frt27540 | CIUDADELA COMERCIAL UNICENTRO CALI PH- LOCAL 607 A | DISTRIBUIDORA Y COMERCIALIZADORA DE ENERGIA ELECTRICA S.A. E.S.P. - COMERCIALIZADOR | 08/06/2017 | 1.0383 | 11895339 | 8903211567 | 0.2 | 1 | 5 | QI ENERGY S.A.S. E.S.P. - COMERCIALIZADOR | 26/04/2023 | DISTRIBUIDORA Y COMERCIALIZADORA DE ENERGIA ELECTRICA S.A. E.S.P. - COMERCIALIZADOR | EMPRESAS MUNICIPALES DE CALI E.I.C.E. E.S.P. - DISTRIBUIDOR |  | QI ENERGY S.A.S. E.S.P. - COMERCIALIZADOR | QI ENERGY S.A.S. E.S.P. - COMERCIALIZADOR | Regulado | CGM 24/7 | [9 empty] | 01/01/1900 |  |  | 0 |  |  | 01/01/1900 |  |  | 0 | No | 0 |  | No | Frt27032 | 0.10148 | 0 | 1.0328 | 6810 | ACTIVIDADES INMOBILIARIAS | Actividades inmobiliarias realizadas con bienes propios o arrendados | 8903211567 | Valle del Cauca | Cali | SANTIAGO DE CALI, DISTRITO ESPECIAL, DEPORTIVO, CULTURAL, TURÍSTICO, EMPRESARIAL Y DE SERVICIOS | CARRERA 100 # 5 - 169 LOCAL 607A | 3.374322 | -76.53943 | 995 | 2TNB
Frt27541 | CIUDADELA COMERCIAL UNICENTRO CALI PH – LOCAL | DISTRIBUIDORA Y COMERCIALIZADORA DE ENERGIA ELECTRICA S.A. E.S.P. - COMERCIALIZADOR | 08/06/2017 | 1.0383 | 11895340 | 8903211567 | 0.2 | 1 | 5 | QI ENERGY S.A.S. E.S.P. - COMERCIALIZADOR | 26/04/2023 | DISTRIBUIDORA Y COMERCIALIZADORA DE ENERGIA ELECTRICA S.A. E.S.P. - COMERCIALIZADOR | EMPRESAS MUNICIPALES DE CALI E.I.C.E. E.S.P. - DISTRIBUIDOR |  | QI ENERGY S.A.S. E.S.P. - COMERCIALIZADOR | QI ENERGY S.A.S. E.S.P. - COMERCIALIZADOR | Regulado | CGM 24/7 | [9 empty] | 01/01/1900 |  |  | 0 |  |  | 01/01/1900 |  |  | 0 | No | 0 |  | No | Frt27032 | 0.10148 | 0 | 1.0328 | 6810 | ACTIVIDADES INMOBILIARIAS | Actividades inmobiliarias realizadas con bienes propios o arrendados | 8903211567 | Valle del Cauca | Cali | SANTIAGO DE CALI, DISTRITO ESPECIAL, DEPORTIVO, CULTURAL, TURÍSTICO, EMPRESARIAL Y DE SERVICIOS | CARRERA 100 # 5 - 169 LOCAL 605 A | 3.374322 | -76.53943 | 995 | 2TNC
Frt27542 | CIUDADELA COMERCIAL UNICENTRO CALI PH – LOCAL 605 D | DISTRIBUIDORA Y COMERCIALIZADORA DE ENERGIA ELECTRICA S.A. E.S.P. - COMERCIALIZADOR | 08/06/2017 | 1.0383 | 11895341 | 8903211567 | 0.2 | 1 | 5 | QI ENERGY S.A.S. E.S.P. - COMERCIALIZADOR | 26/04/2023 | DISTRIBUIDORA Y COMERCIALIZADORA DE ENERGIA ELECTRICA S.A. E.S.P. - COMERCIALIZADOR | EMPRESAS MUNICIPALES DE CALI E.I.C.E. E.S.P. - DISTRIBUIDOR |  | QI ENERGY S.A.S. E.S.P. - COMERCIALIZADOR | QI ENERGY S.A.S. E.S.P. - COMERCIALIZADOR | Regulado | CGM 24/7 | [9 empty] | 01/01/1900 |  |  | 0 |  |  | 01/01/1900 |  |  | 0 | No | 0 |  | No | Frt27032 | 0.10148 | 0 | 1.0328 | 6810 | ACTIVIDADES INMOBILIARIAS | Actividades inmobiliarias realizadas con bienes propios o arrendados | 8903211567 | Valle del Cauca | Cali | SANTIAGO DE CALI, DISTRITO ESPECIAL, DEPORTIVO, CULTURAL, TURÍSTICO, EMPRESARIAL Y DE SERVICIOS | CRA 100 5 169 LOCAL 605 A | 3.374322 | -76.53943 | 995 | 2TND
Frt27543 | CIUDADELA COMERCIAL UNICENTRO CALI PH - LOCAL 606 C | DISTRIBUIDORA Y COMERCIALIZADORA DE ENERGIA ELECTRICA S.A. E.S.P. - COMERCIALIZADOR | 08/06/2017 | 1.0383 | 11895342 | 8903211567 | 0.2 | 1 | 5 | QI ENERGY S.A.S. E.S.P. - COMERCIALIZADOR | 26/04/2023 | DISTRIBUIDORA Y COMERCIALIZADORA DE ENERGIA ELECTRICA S.A. E.S.P. - COMERCIALIZADOR | EMPRESAS MUNICIPALES DE CALI E.I.C.E. E.S.P. - DISTRIBUIDOR |  | QI ENERGY S.A.S. E.S.P. - COMERCIALIZADOR | QI ENERGY S.A.S. E.S.P. - COMERCIALIZADOR | Regulado | CGM 24/7 | [9 empty] | 01/01/1900 |  |  | 0 |  |  | 01/01/1900 |  |  | 0 | No | 0 |  | No | Frt27032 | 0.10148 | 0 | 1.0328 | 6810 | ACTIVIDADES INMOBILIARIAS | Actividades inmobiliarias realizadas con bienes propios o arrendados | 8903211567 | Valle del Cauca | Cali | SANTIAGO DE CALI, DISTRITO ESPECIAL, DEPORTIVO, CULTURAL, TURÍSTICO, EMPRESARIAL Y DE SERVICIOS | CARRERA 100 # 5 - 169 LOCAL 606 C | 3.374322 | -76.53943 | 995 | 2TNE
Frt27544 | CIUDADELA COMERCIAL UNICENTRO CALI PH- LOCAL 607 B | DISTRIBUIDORA Y COMERCIALIZADORA DE ENERGIA ELECTRICA S.A. E.S.P. - COMERCIALIZADOR | 08/06/2017 | 1.0383 | 11895343 | 8903211567 | 0.2 | 1 | 5 | QI ENERGY S.A.S. E.S.P. - COMERCIALIZADOR | 26/04/2023 | DISTRIBUIDORA Y COMERCIALIZADORA DE ENERGIA ELECTRICA S.A. E.S.P. - COMERCIALIZADOR | EMPRESAS MUNICIPALES DE CALI E.I.C.E. E.S.P. - DISTRIBUIDOR |  | QI ENERGY S.A.S. E.S.P. - COMERCIALIZADOR | QI ENERGY S.A.S. E.S.P. - COMERCIALIZADOR | Regulado | CGM 24/7 | [9 empty] | 01/01/1900 |  |  | 0 |  |  | 01/01/1900 |  |  | 0 | No | 0 |  | No | Frt27032 | 0.10148 | 0 | 1.0328 | 6810 | ACTIVIDADES INMOBILIARIAS | Actividades inmobiliarias realizadas con bienes propios o arrendados | 8903211567 | Valle del Cauca | Cali | SANTIAGO DE CALI, DISTRITO ESPECIAL, DEPORTIVO, CULTURAL, TURÍSTICO, EMPRESARIAL Y DE SERVICIOS | CARRERA 100 # 5 - 169 LOCAL 607 B | 3.374322 | -76.53943 | 995 | 2TNF
Frt27545 | CIUDADELA COMERCIAL UNICENTRO CALI PH - LOCAL 304 D | DISTRIBUIDORA Y COMERCIALIZADORA DE ENERGIA ELECTRICA S.A. E.S.P. - COMERCIALIZADOR | 08/06/2017 | 1.0383 | 11895345 | 8903211567 | 0.2 | 1 | 5 | QI ENERGY S.A.S. E.S.P. - COMERCIALIZADOR | 26/04/2023 | DISTRIBUIDORA Y COMERCIALIZADORA DE ENERGIA ELECTRICA S.A. E.S.P. - COMERCIALIZADOR | EMPRESAS MUNICIPALES DE CALI E.I.C.E. E.S.P. - DISTRIBUIDOR |  | QI ENERGY S.A.S. E.S.P. - COMERCIALIZADOR | QI ENERGY S.A.S. E.S.P. - COMERCIALIZADOR | Regulado | CGM 24/7 | [9 empty] | 01/01/1900 |  |  | 0 |  |  | 01/01/1900 |  |  | 0 | No | 0 |  | No | Frt27032 | 0.10148 | 0 | 1.0328 | 6810 | ACTIVIDADES INMOBILIARIAS | Actividades inmobiliarias realizadas con bienes propios o arrendados | 8903211567 | Valle del Cauca | Cali | SANTIAGO DE CALI, DISTRITO ESPECIAL, DEPORTIVO, CULTURAL, TURÍSTICO, EMPRESARIAL Y DE SERVICIOS | CARRERA 100 # 5 - 169 LOCAL 304 D | 3.374322 | -76.53943 | 995 | 2TNG
Frt27546 | CIUDADELA COMERCIAL UNICENTRO CALI PH - LOCAL 304 B | DISTRIBUIDORA Y COMERCIALIZADORA DE ENERGIA ELECTRICA S.A. E.S.P. - COMERCIALIZADOR | 08/06/2017 | 1.0383 | 11895346 | 8903211567 | 0.2 | 1 | 5 | QI ENERGY S.A.S. E.S.P. - COMERCIALIZADOR | 26/04/2023 | DISTRIBUIDORA Y COMERCIALIZADORA DE ENERGIA ELECTRICA S.A. E.S.P. - COMERCIALIZADOR | EMPRESAS MUNICIPALES DE CALI E.I.C.E. E.S.P. - DISTRIBUIDOR |  | QI ENERGY S.A.S. E.S.P. - COMERCIALIZADOR | QI ENERGY S.A.S. E.S.P. - COMERCIALIZADOR | Regulado | CGM 24/7 | [9 empty] | 01/01/1900 |  |  | 0 |  |  | 01/01/1900 |  |  | 0 | No | 0 |  | No | Frt27032 | 0.10148 | 0 | 1.0328 | 6810 | ACTIVIDADES INMOBILIARIAS | Actividades inmobiliarias realizadas con bienes propios o arrendados | 8903211567 | Valle del Cauca | Cali | SANTIAGO DE CALI, DISTRITO ESPECIAL, DEPORTIVO, CULTURAL, TURÍSTICO, EMPRESARIAL Y DE SERVICIOS | CARRERA 100 # 5 - 169 LOCAL 304 B | 3.374322 | -76.53943 | 995 | 2TNH
Frt27547 | CIUDADELA COMERCIAL UNICENTRO CALI PH- LOCAL 301 | DISTRIBUIDORA Y COMERCIALIZADORA DE ENERGIA ELECTRICA S.A. E.S.P. - COMERCIALIZADOR | 08/06/2017 | 1.0383 | 11895347 | 8903211567 | 0.2 | 1 | 5 | QI ENERGY S.A.S. E.S.P. - COMERCIALIZADOR | 26/04/2023 | DISTRIBUIDORA Y COMERCIALIZADORA DE ENERGIA ELECTRICA S.A. E.S.P. - COMERCIALIZADOR | EMPRESAS MUNICIPALES DE CALI E.I.C.E. E.S.P. - DISTRIBUIDOR |  | QI ENERGY S.A.S. E.S.P. - COMERCIALIZADOR | QI ENERGY S.A.S. E.S.P. - COMERCIALIZADOR | Regulado | CGM 24/7 | [9 empty] | 01/01/1900 |  |  | 0 |  |  | 01/01/1900 |  |  | 0 | No | 0 |  | No | Frt27032 | 0.10148 | 0 | 1.0328 | 6810 | ACTIVIDADES INMOBILIARIAS | Actividades inmobiliarias realizadas con bienes propios o arrendados | 8903211567 | Valle del Cauca | Cali | SANTIAGO DE CALI, DISTRITO ESPECIAL, DEPORTIVO, CULTURAL, TURÍSTICO, EMPRESARIAL Y DE SERVICIOS | CARRERA 100 # 5 - 169 LOCAL 301 | 3.374322 | -76.53943 | 995 | 2TNI
Frt27548 | CIUDADELA COMERCIAL UNICENTRO CALI PH - LOCAL EC-14 | DISTRIBUIDORA Y COMERCIALIZADORA DE ENERGIA ELECTRICA S.A. E.S.P. - COMERCIALIZADOR | 08/06/2017 | 1.0383 | 11895348 | 8903211567 | 0.2 | 1 | 4 | QI ENERGY S.A.S. E.S.P. - COMERCIALIZADOR | 26/04/2023 | DISTRIBUIDORA Y COMERCIALIZADORA DE ENERGIA ELECTRICA S.A. E.S.P. - COMERCIALIZADOR | EMPRESAS MUNICIPALES DE CALI E.I.C.E. E.S.P. - DISTRIBUIDOR |  | QI ENERGY S.A.S. E.S.P. - COMERCIALIZADOR | QI ENERGY S.A.S. E.S.P. - COMERCIALIZADOR | Regulado | CGM 24/7 |  |  |  |  | 1323200752 | INELCA | 1 | N/A | N/A | 08/06/2017 | INDUSTRIA ELÉCTRICA DEL CAUCA S.A. - INELCA (12-LAC-042) | 14/02/2024 | 2024-04-28 |  |  | 01/01/1900 |  |  | 0 | No | 0 |  | No | Frt27032 | 0.10148 | 0 | 1.0328 | 6810 | ACTIVIDADES INMOBILIARIAS | Actividades inmobiliarias realizadas con bienes propios o arrendados | 8903211567 | Valle del Cauca | Cali | SANTIAGO DE CALI, DISTRITO ESPECIAL, DEPORTIVO, CULTURAL, TURÍSTICO, EMPRESARIAL Y DE SERVICIOS | CARRERA 100 # 5 - 169 LOCAL 302 D | 3.374322 | -76.53943 | 995 | 2TNJ
Frt27549 | CIUDADELA COMERCIAL UNICENTRO CALI PH- LOCAL 315 D | DISTRIBUIDORA Y COMERCIALIZADORA DE ENERGIA ELECTRICA S.A. E.S.P. - COMERCIALIZADOR | 08/06/2017 | 1.0383 | 11895349 | 8903211567 | 0.2 | 1 | 5 | QI ENERGY S.A.S. E.S.P. - COMERCIALIZADOR | 26/04/2023 | DISTRIBUIDORA Y COMERCIALIZADORA DE ENERGIA ELECTRICA S.A. E.S.P. - COMERCIALIZADOR | EMPRESAS MUNICIPALES DE CALI E.I.C.E. E.S.P. - DISTRIBUIDOR |  | QI ENERGY S.A.S. E.S.P. - COMERCIALIZADOR | QI ENERGY S.A.S. E.S.P. - COMERCIALIZADOR | Regulado | CGM 24/7 | [9 empty] | 01/01/1900 |  |  | 0 |  |  | 01/01/1900 |  |  | 0 | No | 0 |  | No | Frt27032 | 0.10148 | 0 | 1.0328 | 6810 | ACTIVIDADES INMOBILIARIAS | Actividades inmobiliarias realizadas con bienes propios o arrendados | 8903211567 | Valle del Cauca | Cali | SANTIAGO DE CALI, DISTRITO ESPECIAL, DEPORTIVO, CULTURAL, TURÍSTICO, EMPRESARIAL Y DE SERVICIOS | CARRERA 100 # 5 - 169 LOCAL 315 D | 3.374322 | -76.53943 | 995 | 2TNK
Frt27550 | CIUDADELA COMERCIAL UNICENTRO CALI PH - LOCAL 304 C | DISTRIBUIDORA Y COMERCIALIZADORA DE ENERGIA ELECTRICA S.A. E.S.P. - COMERCIALIZADOR | 08/06/2017 | 1.0383 | 11895350 | 8903211567 | 0.2 | 1 | 5 | QI ENERGY S.A.S. E.S.P. - COMERCIALIZADOR | 26/04/2023 | DISTRIBUIDORA Y COMERCIALIZADORA DE ENERGIA ELECTRICA S.A. E.S.P. - COMERCIALIZADOR | EMPRESAS MUNICIPALES DE CALI E.I.C.E. E.S.P. - DISTRIBUIDOR |  | QI ENERGY S.A.S. E.S.P. - COMERCIALIZADOR | QI ENERGY S.A.S. E.S.P. - COMERCIALIZADOR | Regulado | CGM 24/7 | [9 empty] | 01/01/1900 |  |  | 0 |  |  | 01/01/1900 |  |  | 0 | No | 0 |  | No | Frt27032 | 0.10148 | 0 | 1.0328 | 6810 | ACTIVIDADES INMOBILIARIAS | Actividades inmobiliarias realizadas con bienes propios o arrendados | 8903211567 | Valle del Cauca | Cali | SANTIAGO DE CALI, DISTRITO ESPECIAL, DEPORTIVO, CULTURAL, TURÍSTICO, EMPRESARIAL Y DE SERVICIOS | CARRERA 100 # 5 - 169 LOCAL 304 C | 3.374322 | -76.53943 | 995 | 2TNL
Frt27551 | CIUDADELA COMERCIAL UNICENTRO CALI PH - LOCAL 302 C | DISTRIBUIDORA Y COMERCIALIZADORA DE ENERGIA ELECTRICA S.A. E.S.P. - COMERCIALIZADOR | 08/06/2017 | 1.0383 | 11895351 | 8903211567 | 0.2 | 1 | 4 | QI ENERGY S.A.S. E.S.P. - COMERCIALIZADOR | 26/04/2023 | DISTRIBUIDORA Y COMERCIALIZADORA DE ENERGIA ELECTRICA S.A. E.S.P. - COMERCIALIZADOR | EMPRESAS MUNICIPALES DE CALI E.I.C.E. E.S.P. - DISTRIBUIDOR |  | QI ENERGY S.A.S. E.S.P. - COMERCIALIZADOR | QI ENERGY S.A.S. E.S.P. - COMERCIALIZADOR | Regulado | CGM 24/7 |  |  |  |  | 1322202811 | INELCA | 1 | N/A | N/A | 08/06/2017 | INDUSTRIA ELÉCTRICA DEL CAUCA S.A. - INELCA (12-LAC-042) | 10/12/2022 | 2024-01-30 |  |  | 01/01/1900 |  |  | 0 | No | 0 |  | No | Frt27032 | 0.10148 | 0 | 1.0328 | 6810 | ACTIVIDADES INMOBILIARIAS | Actividades inmobiliarias realizadas con bienes propios o arrendados | 8903211567 | Valle del Cauca | Cali | SANTIAGO DE CALI, DISTRITO ESPECIAL, DEPORTIVO, CULTURAL, TURÍSTICO, EMPRESARIAL Y DE SERVICIOS | CARRERA 100 # 5 - 169 LOCAL 302 C | 3.374322 | -76.53943 | 995 | 2TNM
Frt27552 | CIUDADELA COMERCIAL UNICENTRO CALI PH- LOCAL 304 A | DISTRIBUIDORA Y COMERCIALIZADORA DE ENERGIA ELECTRICA S.A. E.S.P. - COMERCIALIZADOR | 08/06/2017 | 1.0383 | 11895352 | 8903211567 | 0.2 | 1 | 5 | QI ENERGY S.A.S. E.S.P. - COMERCIALIZADOR | 26/04/2023 | DISTRIBUIDORA Y COMERCIALIZADORA DE ENERGIA ELECTRICA S.A. E.S.P. - COMERCIALIZADOR | EMPRESAS MUNICIPALES DE CALI E.I.C.E. E.S.P. - DISTRIBUIDOR |  | QI ENERGY S.A.S. E.S.P. - COMERCIALIZADOR | QI ENERGY S.A.S. E.S.P. - COMERCIALIZADOR | Regulado | CGM 24/7 | [9 empty] | 01/01/1900 |  |  | 0 |  |  | 01/01/1900 |  |  | 0 | No | 0 |  | No | Frt27032 | 0.10148 | 0 | 1.0328 | 6810 | ACTIVIDADES INMOBILIARIAS | Actividades inmobiliarias realizadas con bienes propios o arrendados | 8903211567 | Valle del Cauca | Cali | SANTIAGO DE CALI, DISTRITO ESPECIAL, DEPORTIVO, CULTURAL, TURÍSTICO, EMPRESARIAL Y DE SERVICIOS | CARRERA 100 # 5 - 169 LOCAL 304 A | 3.374322 | -76.53943 | 995 | 2TNN
Frt27553 | CIUDADELA COMERCIAL UNICENTRO CALI PH- LOCAL 390 | DISTRIBUIDORA Y COMERCIALIZADORA DE ENERGIA ELECTRICA S.A. E.S.P. - COMERCIALIZADOR | 08/06/2017 | 1.0383 | 11895353 | 8903211567 | 0.2 | 1 | 4 | QI ENERGY S.A.S. E.S.P. - COMERCIALIZADOR | 26/04/2023 | DISTRIBUIDORA Y COMERCIALIZADORA DE ENERGIA ELECTRICA S.A. E.S.P. - COMERCIALIZADOR | EMPRESAS MUNICIPALES DE CALI E.I.C.E. E.S.P. - DISTRIBUIDOR |  | QI ENERGY S.A.S. E.S.P. - COMERCIALIZADOR | QI ENERGY S.A.S. E.S.P. - COMERCIALIZADOR | Regulado | CGM 24/7 |  |  |  |  | 1323200760 | INELCA | 1 | N/A | N/A | 08/06/2017 | INDUSTRIA ELÉCTRICA DEL CAUCA S.A. - INELCA (12-LAC-042) | 14/02/2024 | 2024-04-28 |  |  | 01/01/1900 |  |  | 0 | No | 0 |  | No | Frt27032 | 0.10148 | 0 | 1.0328 | 6810 | ACTIVIDADES INMOBILIARIAS | Actividades inmobiliarias realizadas con bienes propios o arrendados | 8903211567 | Valle del Cauca | Cali | SANTIAGO DE CALI, DISTRITO ESPECIAL, DEPORTIVO, CULTURAL, TURÍSTICO, EMPRESARIAL Y DE SERVICIOS | CARRERA 100 # 5 - 169 LOCAL 302 B | 3.374322 | -76.53943 | 995 | 2TNO
Frt27554 | CIUDADELA COMERCIAL UNICENTRO CALI PH- LOCAL 315 C | DISTRIBUIDORA Y COMERCIALIZADORA DE ENERGIA ELECTRICA S.A. E.S.P. - COMERCIALIZADOR | 08/06/2017 | 1.0383 | 11895354 | 8903211567 | 0.2 | 1 | 5 | QI ENERGY S.A.S. E.S.P. - COMERCIALIZADOR | 26/04/2023 | DISTRIBUIDORA Y COMERCIALIZADORA DE ENERGIA ELECTRICA S.A. E.S.P. - COMERCIALIZADOR | EMPRESAS MUNICIPALES DE CALI E.I.C.E. E.S.P. - DISTRIBUIDOR |  | QI ENERGY S.A.S. E.S.P. - COMERCIALIZADOR | QI ENERGY S.A.S. E.S.P. - COMERCIALIZADOR | Regulado | CGM 24/7 | [9 empty] | 01/01/1900 |  |  | 0 |  |  | 01/01/1900 |  |  | 0 | No | 0 |  | No | Frt27032 | 0.10148 | 0 | 1.0328 | 6810 | ACTIVIDADES INMOBILIARIAS | Actividades inmobiliarias realizadas con bienes propios o arrendados | 8903211567 | Valle del Cauca | Cali | SANTIAGO DE CALI, DISTRITO ESPECIAL, DEPORTIVO, CULTURAL, TURÍSTICO, EMPRESARIAL Y DE SERVICIOS | CARRERA 100 # 5 - 169 LOCAL 315 C | 3.374322 | -76.53943 | 995 | 2TNP
Frt27555 | CIUDADELA COMERCIAL UNICENTRO CALI PH- LOCAL 303 | DISTRIBUIDORA Y COMERCIALIZADORA DE ENERGIA ELECTRICA S.A. E.S.P. - COMERCIALIZADOR | 08/06/2017 | 1.0383 | 11895355 | 8903211567 | 0.2 | 1 | 5 | QI ENERGY S.A.S. E.S.P. - COMERCIALIZADOR | 26/04/2023 | DISTRIBUIDORA Y COMERCIALIZADORA DE ENERGIA ELECTRICA S.A. E.S.P. - COMERCIALIZADOR | EMPRESAS MUNICIPALES DE CALI E.I.C.E. E.S.P. - DISTRIBUIDOR |  | QI ENERGY S.A.S. E.S.P. - COMERCIALIZADOR | QI ENERGY S.A.S. E.S.P. - COMERCIALIZADOR | Regulado | CGM 24/7 | [9 empty] | 01/01/1900 |  |  | 0 |  |  | 01/01/1900 |  |  | 0 | No | 0 |  | No | Frt27032 | 0.10148 | 0 | 1.0328 | 6810 | ACTIVIDADES INMOBILIARIAS | Actividades inmobiliarias realizadas con bienes propios o arrendados | 8903211567 | Valle del Cauca | Cali | SANTIAGO DE CALI, DISTRITO ESPECIAL, DEPORTIVO, CULTURAL, TURÍSTICO, EMPRESARIAL Y DE SERVICIOS | CARRERA 100 # 5 - 169 LOCAL 303 | 3.374322 | -76.53943 | 995 | 2TNQ
Frt27556 | CIUDADELA COMERCIAL UNICENTRO CALI PH- LOCAL 413 D | DISTRIBUIDORA Y COMERCIALIZADORA DE ENERGIA ELECTRICA S.A. E.S.P. - COMERCIALIZADOR | 08/06/2017 | 1.0383 | 11895356 | 8903211567 | 0.2 | 1 | 5 | QI ENERGY S.A.S. E.S.P. - COMERCIALIZADOR | 26/04/2023 | DISTRIBUIDORA Y COMERCIALIZADORA DE ENERGIA ELECTRICA S.A. E.S.P. - COMERCIALIZADOR | EMPRESAS MUNICIPALES DE CALI E.I.C.E. E.S.P. - DISTRIBUIDOR |  | QI ENERGY S.A.S. E.S.P. - COMERCIALIZADOR | QI ENERGY S.A.S. E.S.P. - COMERCIALIZADOR | Regulado | CGM 24/7 | [9 empty] | 01/01/1900 |  |  | 0 |  |  | 01/01/1900 |  |  | 0 | No | 0 |  | No | Frt27032 | 0.10148 | 0 | 1.0328 | 6810 | ACTIVIDADES INMOBILIARIAS | Actividades inmobiliarias realizadas con bienes propios o arrendados | 8903211567 | Valle del Cauca | Cali | SANTIAGO DE CALI, DISTRITO ESPECIAL, DEPORTIVO, CULTURAL, TURÍSTICO, EMPRESARIAL Y DE SERVICIOS | CARRERA 100 # 5 - 169 LOCAL 413 D | 3.374322 | -76.53943 | 995 | 2TNR
Frt27557 | CIUDADELA COMERCIAL UNICENTRO CALI PH- LOCAL 404 A | DISTRIBUIDORA Y COMERCIALIZADORA DE ENERGIA ELECTRICA S.A. E.S.P. - COMERCIALIZADOR | 08/06/2017 | 1.0383 | 11895357 | 8903211567 | 0.2 | 1 | 5 | QI ENERGY S.A.S. E.S.P. - COMERCIALIZADOR | 26/04/2023 | DISTRIBUIDORA Y COMERCIALIZADORA DE ENERGIA ELECTRICA S.A. E.S.P. - COMERCIALIZADOR | EMPRESAS MUNICIPALES DE CALI E.I.C.E. E.S.P. - DISTRIBUIDOR |  | QI ENERGY S.A.S. E.S.P. - COMERCIALIZADOR | QI ENERGY S.A.S. E.S.P. - COMERCIALIZADOR | Regulado | CGM 24/7 | [9 empty] | 01/01/1900 |  |  | 0 |  |  | 01/01/1900 |  |  | 0 | No | 0 |  | No | Frt27032 | 0.10148 | 0 | 1.0328 | 6810 | ACTIVIDADES INMOBILIARIAS | Actividades inmobiliarias realizadas con bienes propios o arrendados | 8903211567 | Valle del Cauca | Cali | SANTIAGO DE CALI, DISTRITO ESPECIAL, DEPORTIVO, CULTURAL, TURÍSTICO, EMPRESARIAL Y DE SERVICIOS | CARRERA 100 # 5 - 169 LOCAL 404 A | 3.374322 | -76.53943 | 995 | 2TNS
Frt27558 | CIUDADELA COMERCIAL UNICENTRO CALI PH- LOCAL 401 | DISTRIBUIDORA Y COMERCIALIZADORA DE ENERGIA ELECTRICA S.A. E.S.P. - COMERCIALIZADOR | 08/06/2017 | 1.0383 | 11895359 | 8903211567 | 0.2 | 1 | 5 | QI ENERGY S.A.S. E.S.P. - COMERCIALIZADOR | 26/04/2023 | DISTRIBUIDORA Y COMERCIALIZADORA DE ENERGIA ELECTRICA S.A. E.S.P. - COMERCIALIZADOR | EMPRESAS MUNICIPALES DE CALI E.I.C.E. E.S.P. - DISTRIBUIDOR |  | QI ENERGY S.A.S. E.S.P. - COMERCIALIZADOR | QI ENERGY S.A.S. E.S.P. - COMERCIALIZADOR | Regulado | CGM 24/7 | [9 empty] | 01/01/1900 |  |  | 0 |  |  | 01/01/1900 |  |  | 0 | No | 0 |  | No | Frt27032 | 0.10148 | 0 | 1.0328 | 6810 | ACTIVIDADES INMOBILIARIAS | Actividades inmobiliarias realizadas con bienes propios o arrendados | 8903211567 | Valle del Cauca | Cali | SANTIAGO DE CALI, DISTRITO ESPECIAL, DEPORTIVO, CULTURAL, TURÍSTICO, EMPRESARIAL Y DE SERVICIOS | CARRERA 100 # 5 - 169 LOCAL 401 | 3.374322 | -76.53943 | 995 | 2TNT
Frt27559 | CIUDADELA COMERCIAL UNICENTRO CALI PH- LOCAL 404 D | DISTRIBUIDORA Y COMERCIALIZADORA DE ENERGIA ELECTRICA S.A. E.S.P. - COMERCIALIZADOR | 08/06/2017 | 1.0383 | 11895361 | 8903211567 | 0.2 | 1 | 5 | QI ENERGY S.A.S. E.S.P. - COMERCIALIZADOR | 26/04/2023 | DISTRIBUIDORA Y COMERCIALIZADORA DE ENERGIA ELECTRICA S.A. E.S.P. - COMERCIALIZADOR | EMPRESAS MUNICIPALES DE CALI E.I.C.E. E.S.P. - DISTRIBUIDOR |  | QI ENERGY S.A.S. E.S.P. - COMERCIALIZADOR | QI ENERGY S.A.S. E.S.P. - COMERCIALIZADOR | Regulado | CGM 24/7 | [9 empty] | 01/01/1900 |  |  | 0 |  |  | 01/01/1900 |  |  | 0 | No | 0 |  | No | Frt27032 | 0.10148 | 0 | 1.0328 | 6810 | ACTIVIDADES INMOBILIARIAS | Actividades inmobiliarias realizadas con bienes propios o arrendados | 8903211567 | Valle del Cauca | Cali | SANTIAGO DE CALI, DISTRITO ESPECIAL, DEPORTIVO, CULTURAL, TURÍSTICO, EMPRESARIAL Y DE SERVICIOS | CARRERA 100 # 5 - 169 LOCAL 404 D | 3.374322 | -76.53943 | 995 | 2TNU
Frt27560 | CIUDADELA COMERCIAL UNICENTRO CALI PH- LOCAL 404 B | DISTRIBUIDORA Y COMERCIALIZADORA DE ENERGIA ELECTRICA S.A. E.S.P. - COMERCIALIZADOR | 08/06/2017 | 1.0383 | 11895362 | 8903211567 | 0.2 | 1 | 5 | QI ENERGY S.A.S. E.S.P. - COMERCIALIZADOR | 26/04/2023 | DISTRIBUIDORA Y COMERCIALIZADORA DE ENERGIA ELECTRICA S.A. E.S.P. - COMERCIALIZADOR | EMPRESAS MUNICIPALES DE CALI E.I.C.E. E.S.P. - DISTRIBUIDOR |  | QI ENERGY S.A.S. E.S.P. - COMERCIALIZADOR | QI ENERGY S.A.S. E.S.P. - COMERCIALIZADOR | Regulado | CGM 24/7 | [9 empty] | 01/01/1900 |  |  | 0 |  |  | 01/01/1900 |  |  | 0 | No | 0 |  | No | Frt27032 | 0.10148 | 0 | 1.0328 | 6810 | ACTIVIDADES INMOBILIARIAS | Actividades inmobiliarias realizadas con bienes propios o arrendados | 8903211567 | Valle del Cauca | Cali | SANTIAGO DE CALI, DISTRITO ESPECIAL, DEPORTIVO, CULTURAL, TURÍSTICO, EMPRESARIAL Y DE SERVICIOS | CARRERA 100 # 5 - 169 LOCAL 404 B | 3.374322 | -76.53943 | 995 | 2TNV
Frt27561 | CIUDADELA COMERCIAL UNICENTRO CALI PH- LOCAL 402 C | DISTRIBUIDORA Y COMERCIALIZADORA DE ENERGIA ELECTRICA S.A. E.S.P. - COMERCIALIZADOR | 08/06/2017 | 1.0383 | 11895363 | 8903211567 | 0.2 | 1 | 5 | QI ENERGY S.A.S. E.S.P. - COMERCIALIZADOR | 26/04/2023 | DISTRIBUIDORA Y COMERCIALIZADORA DE ENERGIA ELECTRICA S.A. E.S.P. - COMERCIALIZADOR | EMPRESAS MUNICIPALES DE CALI E.I.C.E. E.S.P. - DISTRIBUIDOR |  | QI ENERGY S.A.S. E.S.P. - COMERCIALIZADOR | QI ENERGY S.A.S. E.S.P. - COMERCIALIZADOR | Regulado | CGM 24/7 | [9 empty] | 01/01/1900 |  |  | 0 |  |  | 01/01/1900 |  |  | 0 | No | 0 |  | No | Frt27032 | 0.10148 | 0 | 1.0328 | 6810 | ACTIVIDADES INMOBILIARIAS | Actividades inmobiliarias realizadas con bienes propios o arrendados | 8903211567 | Valle del Cauca | Cali | SANTIAGO DE CALI, DISTRITO ESPECIAL, DEPORTIVO, CULTURAL, TURÍSTICO, EMPRESARIAL Y DE SERVICIOS | CARRERA 100 # 5 - 169 LOCAL 402 C | 3.374322 | -76.53943 | 995 | 2TNW
Frt27562 | CIUDADELA COMERCIAL UNICENTRO CALI PH- LOCAL 413 C | DISTRIBUIDORA Y COMERCIALIZADORA DE ENERGIA ELECTRICA S.A. E.S.P. - COMERCIALIZADOR | 08/06/2017 | 1.0383 | 11895365 | 8903211567 | 0.2 | 1 | 5 | QI ENERGY S.A.S. E.S.P. - COMERCIALIZADOR | 26/04/2023 | DISTRIBUIDORA Y COMERCIALIZADORA DE ENERGIA ELECTRICA S.A. E.S.P. - COMERCIALIZADOR | EMPRESAS MUNICIPALES DE CALI E.I.C.E. E.S.P. - DISTRIBUIDOR |  | QI ENERGY S.A.S. E.S.P. - COMERCIALIZADOR | QI ENERGY S.A.S. E.S.P. - COMERCIALIZADOR | Regulado | CGM 24/7 | [9 empty] | 01/01/1900 |  |  | 0 |  |  | 01/01/1900 |  |  | 0 | No | 0 |  | No | Frt27032 | 0.10148 | 0 | 1.0328 | 6810 | ACTIVIDADES INMOBILIARIAS | Actividades inmobiliarias realizadas con bienes propios o arrendados | 8903211567 | Valle del Cauca | Cali | SANTIAGO DE CALI, DISTRITO ESPECIAL, DEPORTIVO, CULTURAL, TURÍSTICO, EMPRESARIAL Y DE SERVICIOS | CARRERA 100 # 5 - 169 LOCAL 413 C | 3.374322 | -76.53943 | 995 | 2TNX
Frt27563 | CIUDADELA COMERCIAL UNICENTRO CALI PH- LOCAL 404 C | DISTRIBUIDORA Y COMERCIALIZADORA DE ENERGIA ELECTRICA S.A. E.S.P. - COMERCIALIZADOR | 08/06/2017 | 1.0383 | 11895366 | 8903211567 | 0.2 | 1 | 5 | QI ENERGY S.A.S. E.S.P. - COMERCIALIZADOR | 26/04/2023 | DISTRIBUIDORA Y COMERCIALIZADORA DE ENERGIA ELECTRICA S.A. E.S.P. - COMERCIALIZADOR | EMPRESAS MUNICIPALES DE CALI E.I.C.E. E.S.P. - DISTRIBUIDOR |  | QI ENERGY S.A.S. E.S.P. - COMERCIALIZADOR | QI ENERGY S.A.S. E.S.P. - COMERCIALIZADOR | Regulado | CGM 24/7 | [9 empty] | 01/01/1900 |  |  | 0 |  |  | 01/01/1900 |  |  | 0 | No | 0 |  | No | Frt27032 | 0.10148 | 0 | 1.0328 | 6810 | ACTIVIDADES INMOBILIARIAS | Actividades inmobiliarias realizadas con bienes propios o arrendados | 8903211567 | Valle del Cauca | Cali | SANTIAGO DE CALI, DISTRITO ESPECIAL, DEPORTIVO, CULTURAL, TURÍSTICO, EMPRESARIAL Y DE SERVICIOS | CARRERA 100 # 5 - 169 LOCAL 404 C | 3.374322 | -76.53943 | 995 | 2TNY
Frt27564 | CIUDADELA COMERCIAL UNICENTRO CALI PH- LOCAL 504 C | DISTRIBUIDORA Y COMERCIALIZADORA DE ENERGIA ELECTRICA S.A. E.S.P. - COMERCIALIZADOR | 08/06/2017 | 1.0383 | 11895367 | 8903211567 | 0.2 | 1 | 5 | QI ENERGY S.A.S. E.S.P. - COMERCIALIZADOR | 26/04/2023 | DISTRIBUIDORA Y COMERCIALIZADORA DE ENERGIA ELECTRICA S.A. E.S.P. - COMERCIALIZADOR | EMPRESAS MUNICIPALES DE CALI E.I.C.E. E.S.P. - DISTRIBUIDOR |  | QI ENERGY S.A.S. E.S.P. - COMERCIALIZADOR | QI ENERGY S.A.S. E.S.P. - COMERCIALIZADOR | Regulado | CGM 24/7 | [9 empty] | 01/01/1900 |  |  | 0 |  |  | 01/01/1900 |  |  | 0 | No | 0 |  | No | Frt27032 | 0.10148 | 0 | 1.0328 | 6810 | ACTIVIDADES INMOBILIARIAS | Actividades inmobiliarias realizadas con bienes propios o arrendados | 8903211567 | Valle del Cauca | Cali | SANTIAGO DE CALI, DISTRITO ESPECIAL, DEPORTIVO, CULTURAL, TURÍSTICO, EMPRESARIAL Y DE SERVICIOS | CARRERA 100 # 5 - 169 LOCAL 504 C | 3.374322 | -76.53943 | 995 | 2TNZ
Frt27565 | CIUDADELA COMERCIAL UNICENTRO CALI PH - LOCAL | DISTRIBUIDORA Y COMERCIALIZADORA DE ENERGIA ELECTRICA S.A. E.S.P. - COMERCIALIZADOR | 08/06/2017 | 1.0383 | 11895369 | 8903211567 | 0.2 | 1 | 5 | QI ENERGY S.A.S. E.S.P. - COMERCIALIZADOR | 26/04/2023 | DISTRIBUIDORA Y COMERCIALIZADORA DE ENERGIA ELECTRICA S.A. E.S.P. - COMERCIALIZADOR | EMPRESAS MUNICIPALES DE CALI E.I.C.E. E.S.P. - DISTRIBUIDOR |  | QI ENERGY S.A.S. E.S.P. - COMERCIALIZADOR | QI ENERGY S.A.S. E.S.P. - COMERCIALIZADOR | Regulado | CGM 24/7 | [9 empty] | 01/01/1900 |  |  | 0 |  |  | 01/01/1900 |  |  | 0 | No | 0 |  | No | Frt27032 | 0.10148 | 0 | 1.0328 | 6810 | ACTIVIDADES INMOBILIARIAS | Actividades inmobiliarias realizadas con bienes propios o arrendados | 8903211567 | Valle del Cauca | Cali | SANTIAGO DE CALI, DISTRITO ESPECIAL, DEPORTIVO, CULTURAL, TURÍSTICO, EMPRESARIAL Y DE SERVICIOS | CARRERA 100 # 5 - 169 LOCAL 506 A | 3.374322 | -76.53943 | 995 | 2TO1
Frt27566 | CIUDADELA COMERCIAL UNICENTRO CALI PH- LOCAL 504 D | DISTRIBUIDORA Y COMERCIALIZADORA DE ENERGIA ELECTRICA S.A. E.S.P. - COMERCIALIZADOR | 08/06/2017 | 1.0383 | 11895370 | 8903211567 | 0.2 | 1 | 5 | QI ENERGY S.A.S. E.S.P. - COMERCIALIZADOR | 26/04/2023 | DISTRIBUIDORA Y COMERCIALIZADORA DE ENERGIA ELECTRICA S.A. E.S.P. - COMERCIALIZADOR | EMPRESAS MUNICIPALES DE CALI E.I.C.E. E.S.P. - DISTRIBUIDOR |  | QI ENERGY S.A.S. E.S.P. - COMERCIALIZADOR | QI ENERGY S.A.S. E.S.P. - COMERCIALIZADOR | Regulado | CGM 24/7 | [9 empty] | 01/01/1900 |  |  | 0 |  |  | 01/01/1900 |  |  | 0 | No | 0 |  | No | Frt27032 | 0.10148 | 0 | 1.0328 | 6810 | ACTIVIDADES INMOBILIARIAS | Actividades inmobiliarias realizadas con bienes propios o arrendados | 8903211567 | Valle del Cauca | Cali | SANTIAGO DE CALI, DISTRITO ESPECIAL, DEPORTIVO, CULTURAL, TURÍSTICO, EMPRESARIAL Y DE SERVICIOS | CARRERA 100 # 5 - 169 LOCAL 504 D | 3.374322 | -76.53943 | 995 | 2TO2
Frt27567 | CIUDADELA COMERCIAL UNICENTRO CALI PH - LOCAL 505 C | DISTRIBUIDORA Y COMERCIALIZADORA DE ENERGIA ELECTRICA S.A. E.S.P. - COMERCIALIZADOR | 08/06/2017 | 1.0383 | 11895371 | 8903211567 | 0.2 | 1 | 5 | QI ENERGY S.A.S. E.S.P. - COMERCIALIZADOR | 26/04/2023 | DISTRIBUIDORA Y COMERCIALIZADORA DE ENERGIA ELECTRICA S.A. E.S.P. - COMERCIALIZADOR | EMPRESAS MUNICIPALES DE CALI E.I.C.E. E.S.P. - DISTRIBUIDOR |  | QI ENERGY S.A.S. E.S.P. - COMERCIALIZADOR | QI ENERGY S.A.S. E.S.P. - COMERCIALIZADOR | Regulado | CGM 24/7 | [9 empty] | 01/01/1900 |  |  | 0 |  |  | 01/01/1900 |  |  | 0 | No | 0 |  | No | Frt27032 | 0.10148 | 0 | 1.0328 | 6810 | ACTIVIDADES INMOBILIARIAS | Actividades inmobiliarias realizadas con bienes propios o arrendados | 8903211567 | Valle del Cauca | Cali | SANTIAGO DE CALI, DISTRITO ESPECIAL, DEPORTIVO, CULTURAL, TURÍSTICO, EMPRESARIAL Y DE SERVICIOS | CARRERA 100 # 5 - 169 LOCAL 505 C | 3.374322 | -76.53943 | 995 | 2TO3
Frt27568 | CIUDADELA COMERCIAL UNICENTRO CALI PH - LOCAL 505 A | DISTRIBUIDORA Y COMERCIALIZADORA DE ENERGIA ELECTRICA S.A. E.S.P. - COMERCIALIZADOR | 08/06/2017 | 1.0383 | 11895372 | 8903211567 | 0.2 | 1 | 5 | QI ENERGY S.A.S. E.S.P. - COMERCIALIZADOR | 26/04/2023 | DISTRIBUIDORA Y COMERCIALIZADORA DE ENERGIA ELECTRICA S.A. E.S.P. - COMERCIALIZADOR | EMPRESAS MUNICIPALES DE CALI E.I.C.E. E.S.P. - DISTRIBUIDOR |  | QI ENERGY S.A.S. E.S.P. - COMERCIALIZADOR | QI ENERGY S.A.S. E.S.P. - COMERCIALIZADOR | Regulado | CGM 24/7 | [9 empty] | 01/01/1900 |  |  | 0 |  |  | 01/01/1900 |  |  | 0 | No | 0 |  | No | Frt27032 | 0.10148 | 0 | 1.0328 | 6810 | ACTIVIDADES INMOBILIARIAS | Actividades inmobiliarias realizadas con bienes propios o arrendados | 8903211567 | Valle del Cauca | Cali | SANTIAGO DE CALI, DISTRITO ESPECIAL, DEPORTIVO, CULTURAL, TURÍSTICO, EMPRESARIAL Y DE SERVICIOS | CARRERA 100 # 5 - 169 LOCAL 505 A | 3.374322 | -76.53943 | 995 | 2TO4
Frt27569 | CIUDADELA COMERCIAL UNICENTRO CALI PH - LOCAL 505 D | DISTRIBUIDORA Y COMERCIALIZADORA DE ENERGIA ELECTRICA S.A. E.S.P. - COMERCIALIZADOR | 08/06/2017 | 1.0383 | 1680850-121 | 8903211567 | 0.2 | 1 | 5 | QI ENERGY S.A.S. E.S.P. - COMERCIALIZADOR | 26/04/2023 | DISTRIBUIDORA Y COMERCIALIZADORA DE ENERGIA ELECTRICA S.A. E.S.P. - COMERCIALIZADOR | EMPRESAS MUNICIPALES DE CALI E.I.C.E. E.S.P. - DISTRIBUIDOR |  | QI ENERGY S.A.S. E.S.P. - COMERCIALIZADOR | QI ENERGY S.A.S. E.S.P. - COMERCIALIZADOR | Regulado | CGM 24/7 | [9 empty] | 01/01/1900 |  |  | 0 |  |  | 01/01/1900 |  |  | 0 | No | 0 |  | No | Frt27032 | 0.10148 | 0 | 1.0328 | 6810 | ACTIVIDADES INMOBILIARIAS | Actividades inmobiliarias realizadas con bienes propios o arrendados | 8903211567 | Valle del Cauca | Cali | SANTIAGO DE CALI, DISTRITO ESPECIAL, DEPORTIVO, CULTURAL, TURÍSTICO, EMPRESARIAL Y DE SERVICIOS | CARRERA 100 # 5 - 169 LOCAL 505 D | 3.374322 | -76.53943 | 995 | 2TO5
Frt27570 | CIUDADELA COMERCIAL UNICENTRO CALI PH- LOCAL 502 A | DISTRIBUIDORA Y COMERCIALIZADORA DE ENERGIA ELECTRICA S.A. E.S.P. - COMERCIALIZADOR | 08/06/2017 | 1.0383 | 11895373 | 8903211567 | 0.2 | 1 | 5 | QI ENERGY S.A.S. E.S.P. - COMERCIALIZADOR | 26/04/2023 | DISTRIBUIDORA Y COMERCIALIZADORA DE ENERGIA ELECTRICA S.A. E.S.P. - COMERCIALIZADOR | EMPRESAS MUNICIPALES DE CALI E.I.C.E. E.S.P. - DISTRIBUIDOR |  | QI ENERGY S.A.S. E.S.P. - COMERCIALIZADOR | QI ENERGY S.A.S. E.S.P. - COMERCIALIZADOR | Regulado | CGM 24/7 | [9 empty] | 01/01/1900 |  |  | 0 |  |  | 01/01/1900 |  |  | 0 | No | 0 |  | No | Frt27032 | 0.10148 | 0 | 1.0328 | 6810 | ACTIVIDADES INMOBILIARIAS | Actividades inmobiliarias realizadas con bienes propios o arrendados | 8903211567 | Valle del Cauca | Cali | SANTIAGO DE CALI, DISTRITO ESPECIAL, DEPORTIVO, CULTURAL, TURÍSTICO, EMPRESARIAL Y DE SERVICIOS | CARRERA 100 # 5 - 169 LOCAL 502 A | 3.374322 | -76.53943 | 995 | 2TO6
Frt27571 | CIUDADELA COMERCIAL UNICENTRO CALI PH- LOCAL 503 A | DISTRIBUIDORA Y COMERCIALIZADORA DE ENERGIA ELECTRICA S.A. E.S.P. - COMERCIALIZADOR | 08/06/2017 | 1.0383 | 11895374 | 8903211567 | 0.2 | 1 | 5 | QI ENERGY S.A.S. E.S.P. - COMERCIALIZADOR | 26/04/2023 | DISTRIBUIDORA Y COMERCIALIZADORA DE ENERGIA ELECTRICA S.A. E.S.P. - COMERCIALIZADOR | EMPRESAS MUNICIPALES DE CALI E.I.C.E. E.S.P. - DISTRIBUIDOR |  | QI ENERGY S.A.S. E.S.P. - COMERCIALIZADOR | QI ENERGY S.A.S. E.S.P. - COMERCIALIZADOR | Regulado | CGM 24/7 |  |  |  |  | 17012525 | ELSTER | 1 | N/A | N/A | 08/06/2017 | INPEL S.A. (10-LAC-054) | 11/01/2019 | 2019-04-02 |  |  | 01/01/1900 |  |  | 0 | No | 0 |  | No | Frt27032 | 0.10148 | 0 | 1.0328 | 6810 | ACTIVIDADES INMOBILIARIAS | Actividades inmobiliarias realizadas con bienes propios o arrendados | 8903211567 | Valle del Cauca | Cali | SANTIAGO DE CALI, DISTRITO ESPECIAL, DEPORTIVO, CULTURAL, TURÍSTICO, EMPRESARIAL Y DE SERVICIOS | CARRERA 100 # 5 - 169 LOCAL 503 A | 3.375343 | -76.538634 | 995 | 2TO7
Frt27572 | CIUDADELA COMERCIAL UNICENTRO CALI PH- LOCAL 503 D | DISTRIBUIDORA Y COMERCIALIZADORA DE ENERGIA ELECTRICA S.A. E.S.P. - COMERCIALIZADOR | 08/06/2017 | 1.0383 | 11895375 | 8903211567 | 0.2 | 1 | 5 | QI ENERGY S.A.S. E.S.P. - COMERCIALIZADOR | 26/04/2023 | DISTRIBUIDORA Y COMERCIALIZADORA DE ENERGIA ELECTRICA S.A. E.S.P. - COMERCIALIZADOR | EMPRESAS MUNICIPALES DE CALI E.I.C.E. E.S.P. - DISTRIBUIDOR |  | QI ENERGY S.A.S. E.S.P. - COMERCIALIZADOR | QI ENERGY S.A.S. E.S.P. - COMERCIALIZADOR | Regulado | CGM 24/7 | [9 empty] | 01/01/1900 |  |  | 0 |  |  | 01/01/1900 |  |  | 0 | No | 0 |  | No | Frt27032 | 0.10148 | 0 | 1.0328 | 6810 | ACTIVIDADES INMOBILIARIAS | Actividades inmobiliarias realizadas con bienes propios o arrendados | 8903211567 | Valle del Cauca | Cali | SANTIAGO DE CALI, DISTRITO ESPECIAL, DEPORTIVO, CULTURAL, TURÍSTICO, EMPRESARIAL Y DE SERVICIOS | 100 # 5 - 169 LOCAL 503 D | 3.374322 | -76.53943 | 995 | 2TO8
Frt27573 | CIUDADELA COMERCIAL UNICENTRO CALI PH- LOCAL 513 A | DISTRIBUIDORA Y COMERCIALIZADORA DE ENERGIA ELECTRICA S.A. E.S.P. - COMERCIALIZADOR | 08/06/2017 | 1.0383 | 11895376 | 8903211567 | 0.2 | 1 | 5 | QI ENERGY S.A.S. E.S.P. - COMERCIALIZADOR | 26/04/2023 | DISTRIBUIDORA Y COMERCIALIZADORA DE ENERGIA ELECTRICA S.A. E.S.P. - COMERCIALIZADOR | EMPRESAS MUNICIPALES DE CALI E.I.C.E. E.S.P. - DISTRIBUIDOR |  | QI ENERGY S.A.S. E.S.P. - COMERCIALIZADOR | QI ENERGY S.A.S. E.S.P. - COMERCIALIZADOR | Regulado | CGM 24/7 | [9 empty] | 01/01/1900 |  |  | 0 |  |  | 01/01/1900 |  |  | 0 | No | 0 |  | No | Frt27032 | 0.10148 | 0 | 1.0328 | 6810 | ACTIVIDADES INMOBILIARIAS | Actividades inmobiliarias realizadas con bienes propios o arrendados | 8903211567 | Valle del Cauca | Cali | SANTIAGO DE CALI, DISTRITO ESPECIAL, DEPORTIVO, CULTURAL, TURÍSTICO, EMPRESARIAL Y DE SERVICIOS | CARRERA 100 # 5 - 169 LOCAL 513 A | 3.374322 | -76.53943 | 995 | 2TO9
Frt27574 | CIUDADELA COMERCIAL UNICENTRO CALI PH- LOCAL 502 B | DISTRIBUIDORA Y COMERCIALIZADORA DE ENERGIA ELECTRICA S.A. E.S.P. - COMERCIALIZADOR | 08/06/2017 | 1.0383 | 11895377 | 8903211567 | 0.2 | 1 | 5 | QI ENERGY S.A.S. E.S.P. - COMERCIALIZADOR | 26/04/2023 | DISTRIBUIDORA Y COMERCIALIZADORA DE ENERGIA ELECTRICA S.A. E.S.P. - COMERCIALIZADOR | EMPRESAS MUNICIPALES DE CALI E.I.C.E. E.S.P. - DISTRIBUIDOR |  | QI ENERGY S.A.S. E.S.P. - COMERCIALIZADOR | QI ENERGY S.A.S. E.S.P. - COMERCIALIZADOR | Regulado | CGM 24/7 | [9 empty] | 01/01/1900 |  |  | 0 |  |  | 01/01/1900 |  |  | 0 | No | 0 |  | No | Frt27032 | 0.10148 | 0 | 1.0328 | 6810 | ACTIVIDADES INMOBILIARIAS | Actividades inmobiliarias realizadas con bienes propios o arrendados | 8903211567 | Valle del Cauca | Cali | SANTIAGO DE CALI, DISTRITO ESPECIAL, DEPORTIVO, CULTURAL, TURÍSTICO, EMPRESARIAL Y DE SERVICIOS | CARRERA 100 # 5 - 169 LOCAL 502 B | 3.374322 | -76.53943 | 995 | 2TOA
Frt27575 | CIUDADELA COMERCIAL UNICENTRO CALI PH- LOCAL 503 B | DISTRIBUIDORA Y COMERCIALIZADORA DE ENERGIA ELECTRICA S.A. E.S.P. - COMERCIALIZADOR | 08/06/2017 | 1.0383 | 11895378 | 8903211567 | 0.2 | 1 | 5 | QI ENERGY S.A.S. E.S.P. - COMERCIALIZADOR | 26/04/2023 | DISTRIBUIDORA Y COMERCIALIZADORA DE ENERGIA ELECTRICA S.A. E.S.P. - COMERCIALIZADOR | EMPRESAS MUNICIPALES DE CALI E.I.C.E. E.S.P. - DISTRIBUIDOR |  | QI ENERGY S.A.S. E.S.P. - COMERCIALIZADOR | QI ENERGY S.A.S. E.S.P. - COMERCIALIZADOR | Regulado | CGM 24/7 | [9 empty] | 01/01/1900 |  |  | 0 |  |  | 01/01/1900 |  |  | 0 | No | 0 |  | No | Frt27032 | 0.10148 | 0 | 1.0328 | 6810 | ACTIVIDADES INMOBILIARIAS | Actividades inmobiliarias realizadas con bienes propios o arrendados | 8903211567 | Valle del Cauca | Cali | SANTIAGO DE CALI, DISTRITO ESPECIAL, DEPORTIVO, CULTURAL, TURÍSTICO, EMPRESARIAL Y DE SERVICIOS | CARRERA 100 # 5 - 169 LOCAL 503 B | 3.374322 | -76.53943 | 995 | 2TOB
Frt27576 | CIUDADELA COMERCIAL UNICENTRO CALI PH- LOCAL 504 A | DISTRIBUIDORA Y COMERCIALIZADORA DE ENERGIA ELECTRICA S.A. E.S.P. - COMERCIALIZADOR | 08/06/2017 | 1.0383 | 1189537 | 8903211567 | 0.2 | 1 | 5 | QI ENERGY S.A.S. E.S.P. - COMERCIALIZADOR | 26/04/2023 | DISTRIBUIDORA Y COMERCIALIZADORA DE ENERGIA ELECTRICA S.A. E.S.P. - COMERCIALIZADOR | EMPRESAS MUNICIPALES DE CALI E.I.C.E. E.S.P. - DISTRIBUIDOR |  | QI ENERGY S.A.S. E.S.P. - COMERCIALIZADOR | QI ENERGY S.A.S. E.S.P. - COMERCIALIZADOR | Regulado | CGM 24/7 | [9 empty] | 01/01/1900 |  |  | 0 |  |  | 01/01/1900 |  |  | 0 | No | 0 |  | No | Frt27032 | 0.10148 | 0 | 1.0328 | 6810 | ACTIVIDADES INMOBILIARIAS | Actividades inmobiliarias realizadas con bienes propios o arrendados | 8903211567 | Valle del Cauca | Cali | SANTIAGO DE CALI, DISTRITO ESPECIAL, DEPORTIVO, CULTURAL, TURÍSTICO, EMPRESARIAL Y DE SERVICIOS | CARRERA 100 # 5 - 169 LOCAL 504 A | 3.374322 | -76.53943 | 995 | 2TOC
Frt27577 | CIUDADELA COMERCIAL UNICENTRO CALI PH- LOCAL 513 D | DISTRIBUIDORA Y COMERCIALIZADORA DE ENERGIA ELECTRICA S.A. E.S.P. - COMERCIALIZADOR | 08/06/2017 | 1.0383 | 11895380 | 8903211567 | 0.2 | 1 | 5 | QI ENERGY S.A.S. E.S.P. - COMERCIALIZADOR | 26/04/2023 | DISTRIBUIDORA Y COMERCIALIZADORA DE ENERGIA ELECTRICA S.A. E.S.P. - COMERCIALIZADOR | EMPRESAS MUNICIPALES DE CALI E.I.C.E. E.S.P. - DISTRIBUIDOR |  | QI ENERGY S.A.S. E.S.P. - COMERCIALIZADOR | QI ENERGY S.A.S. E.S.P. - COMERCIALIZADOR | Regulado | CGM 24/7 | [9 empty] | 01/01/1900 |  |  | 0 |  |  | 01/01/1900 |  |  | 0 | No | 0 |  | No | Frt27032 | 0.10148 | 0 | 1.0328 | 6810 | ACTIVIDADES INMOBILIARIAS | Actividades inmobiliarias realizadas con bienes propios o arrendados | 8903211567 | Valle del Cauca | Cali | SANTIAGO DE CALI, DISTRITO ESPECIAL, DEPORTIVO, CULTURAL, TURÍSTICO, EMPRESARIAL Y DE SERVICIOS | CARRERA 100 # 5 - 169 LOCAL 513 D | 3.374322 | -76.53943 | 995 | 2TOD
Frt27578 | CIUDADELA COMERCIAL UNICENTRO CALI PH- LOCAL 502 D | DISTRIBUIDORA Y COMERCIALIZADORA DE ENERGIA ELECTRICA S.A. E.S.P. - COMERCIALIZADOR | 08/06/2017 | 1.0383 | 11895381 | 8903211567 | 0.2 | 1 | 5 | QI ENERGY S.A.S. E.S.P. - COMERCIALIZADOR | 26/04/2023 | DISTRIBUIDORA Y COMERCIALIZADORA DE ENERGIA ELECTRICA S.A. E.S.P. - COMERCIALIZADOR | EMPRESAS MUNICIPALES DE CALI E.I.C.E. E.S.P. - DISTRIBUIDOR |  | QI ENERGY S.A.S. E.S.P. - COMERCIALIZADOR | QI ENERGY S.A.S. E.S.P. - COMERCIALIZADOR | Regulado | CGM 24/7 | [9 empty] | 01/01/1900 |  |  | 0 |  |  | 01/01/1900 |  |  | 0 | No | 0 |  | No | Frt27032 | 0.10148 | 0 | 1.0328 | 6810 | ACTIVIDADES INMOBILIARIAS | Actividades inmobiliarias realizadas con bienes propios o arrendados | 8903211567 | Valle del Cauca | Cali | SANTIAGO DE CALI, DISTRITO ESPECIAL, DEPORTIVO, CULTURAL, TURÍSTICO, EMPRESARIAL Y DE SERVICIOS | CARRERA 100 # 5 - 169 LOCAL 502 D | 3.374322 | -76.53943 | 995 | 2TOE
Frt27579 | CIUDADELA COMERCIAL UNICENTRO CALI PH- LOCAL 503 C | DISTRIBUIDORA Y COMERCIALIZADORA DE ENERGIA ELECTRICA S.A. E.S.P. - COMERCIALIZADOR | 08/06/2017 | 1.0383 | 11895288 | 8903211567 | 0.2 | 1 | 5 | QI ENERGY S.A.S. E.S.P. - COMERCIALIZADOR | 26/04/2023 | DISTRIBUIDORA Y COMERCIALIZADORA DE ENERGIA ELECTRICA S.A. E.S.P. - COMERCIALIZADOR | EMPRESAS MUNICIPALES DE CALI E.I.C.E. E.S.P. - DISTRIBUIDOR |  | QI ENERGY S.A.S. E.S.P. - COMERCIALIZADOR | QI ENERGY S.A.S. E.S.P. - COMERCIALIZADOR | Regulado | CGM 24/7 | [9 empty] | 01/01/1900 |  |  | 0 |  |  | 01/01/1900 |  |  | 0 | No | 0 |  | No | Frt27032 | 0.10148 | 0 | 1.0328 | 6810 | ACTIVIDADES INMOBILIARIAS | Actividades inmobiliarias realizadas con bienes propios o arrendados | 8903211567 | Valle del Cauca | Cali | SANTIAGO DE CALI, DISTRITO ESPECIAL, DEPORTIVO, CULTURAL, TURÍSTICO, EMPRESARIAL Y DE SERVICIOS | CARRERA 100 # 5 - 169 LOCAL 503 C | 3.374322 | -76.53943 | 995 | 2TOF
Frt27580 | CIUDADELA COMERCIAL UNICENTRO CALI PH- LOCAL 504 B | DISTRIBUIDORA Y COMERCIALIZADORA DE ENERGIA ELECTRICA S.A. E.S.P. - COMERCIALIZADOR | 08/06/2017 | 1.0383 | 11895383 | 8903211567 | 0.2 | 1 | 5 | QI ENERGY S.A.S. E.S.P. - COMERCIALIZADOR | 26/04/2023 | DISTRIBUIDORA Y COMERCIALIZADORA DE ENERGIA ELECTRICA S.A. E.S.P. - COMERCIALIZADOR | EMPRESAS MUNICIPALES DE CALI E.I.C.E. E.S.P. - DISTRIBUIDOR |  | QI ENERGY S.A.S. E.S.P. - COMERCIALIZADOR | QI ENERGY S.A.S. E.S.P. - COMERCIALIZADOR | Regulado | CGM 24/7 |  |  |  |  | 7025151 | ELSTER | 1 | N/A | N/A | 08/06/2017 | COLOMBIA MULTISERVICIOS S.A.S. - CAM MULTISERVICIOS (11-LAC-055) | 17/10/2007 | 2017-06-08 |  |  | 01/01/1900 |  |  | 0 | No | 0 |  | No | Frt27032 | 0.10148 | 0 | 1.0328 | 6810 | ACTIVIDADES INMOBILIARIAS | Actividades inmobiliarias realizadas con bienes propios o arrendados | 8903211567 | Valle del Cauca | Cali | SANTIAGO DE CALI, DISTRITO ESPECIAL, DEPORTIVO, CULTURAL, TURÍSTICO, EMPRESARIAL Y DE SERVICIOS | 100 # 5 - 169 LOCAL 504 B | 3.374322 | -76.53943 | 995 | 2TOG
Frt27581 | CIUDADELA COMERCIAL UNICENTRO CALI PH- LOCAL 501 | DISTRIBUIDORA Y COMERCIALIZADORA DE ENERGIA ELECTRICA S.A. E.S.P. - COMERCIALIZADOR | 08/06/2017 | 1.0383 | 11895384 | 8903211567 | 0.2 | 1 | 5 | QI ENERGY S.A.S. E.S.P. - COMERCIALIZADOR | 26/04/2023 | DISTRIBUIDORA Y COMERCIALIZADORA DE ENERGIA ELECTRICA S.A. E.S.P. - COMERCIALIZADOR | EMPRESAS MUNICIPALES DE CALI E.I.C.E. E.S.P. - DISTRIBUIDOR |  | QI ENERGY S.A.S. E.S.P. - COMERCIALIZADOR | QI ENERGY S.A.S. E.S.P. - COMERCIALIZADOR | Regulado | CGM 24/7 | [9 empty] | 01/01/1900 |  |  | 0 |  |  | 01/01/1900 |  |  | 0 | No | 0 |  | No | Frt27032 | 0.10148 | 0 | 1.0328 | 6810 | ACTIVIDADES INMOBILIARIAS | Actividades inmobiliarias realizadas con bienes propios o arrendados | 8903211567 | Valle del Cauca | Cali | SANTIAGO DE CALI, DISTRITO ESPECIAL, DEPORTIVO, CULTURAL, TURÍSTICO, EMPRESARIAL Y DE SERVICIOS | CARRERA 100 # 5 - 169 LOCAL 501 | 3.374322 | -76.53943 | 995 | 2TOH
Frt27582 | CIUDADELA COMERCIAL UNICENTRO CALI PH- LOCAL 452 | DISTRIBUIDORA Y COMERCIALIZADORA DE ENERGIA ELECTRICA S.A. E.S.P. - COMERCIALIZADOR | 08/06/2017 | 1.0383 | 11895385 | 8903211567 | 0.2 | 1 | 5 | QI ENERGY S.A.S. E.S.P. - COMERCIALIZADOR | 26/04/2023 | DISTRIBUIDORA Y COMERCIALIZADORA DE ENERGIA ELECTRICA S.A. E.S.P. - COMERCIALIZADOR | EMPRESAS MUNICIPALES DE CALI E.I.C.E. E.S.P. - DISTRIBUIDOR |  | QI ENERGY S.A.S. E.S.P. - COMERCIALIZADOR | QI ENERGY S.A.S. E.S.P. - COMERCIALIZADOR | Regulado | CGM 24/7 | [9 empty] | 01/01/1900 |  |  | 0 |  |  | 01/01/1900 |  |  | 0 | No | 0 |  | No | Frt27032 | 0.10148 | 0 | 1.0328 | 6810 | ACTIVIDADES INMOBILIARIAS | Actividades inmobiliarias realizadas con bienes propios o arrendados | 8903211567 | Valle del Cauca | Cali | SANTIAGO DE CALI, DISTRITO ESPECIAL, DEPORTIVO, CULTURAL, TURÍSTICO, EMPRESARIAL Y DE SERVICIOS | CARRERA 100 # 5 - 169 LOCAL 452 | 3.374322 | -76.53943 | 995 | 2TOI
Frt27583 | CIUDADELA COMERCIAL UNICENTRO CALI PH- LOCAL 447 | DISTRIBUIDORA Y COMERCIALIZADORA DE ENERGIA ELECTRICA S.A. E.S.P. - COMERCIALIZADOR | 08/06/2017 | 1.0383 | 11895388 | 8903211567 | 0.2 | 1 | 5 | QI ENERGY S.A.S. E.S.P. - COMERCIALIZADOR | 26/04/2023 | DISTRIBUIDORA Y COMERCIALIZADORA DE ENERGIA ELECTRICA S.A. E.S.P. - COMERCIALIZADOR | EMPRESAS MUNICIPALES DE CALI E.I.C.E. E.S.P. - DISTRIBUIDOR |  | QI ENERGY S.A.S. E.S.P. - COMERCIALIZADOR | QI ENERGY S.A.S. E.S.P. - COMERCIALIZADOR | Regulado | CGM 24/7 | [9 empty] | 01/01/1900 |  |  | 0 |  |  | 01/01/1900 |  |  | 0 | No | 0 |  | No | Frt27032 | 0.10148 | 0 | 1.0328 | 6810 | ACTIVIDADES INMOBILIARIAS | Actividades inmobiliarias realizadas con bienes propios o arrendados | 8903211567 | Valle del Cauca | Cali | SANTIAGO DE CALI, DISTRITO ESPECIAL, DEPORTIVO, CULTURAL, TURÍSTICO, EMPRESARIAL Y DE SERVICIOS | CARRERA 100 # 5 - 169 LOCAL 447 | 3.374322 | -76.53943 | 995 | 2TOJ
Frt27584 | CIUDADELA COMERCIAL UNICENTRO CALI PH- LOCAL 448 | DISTRIBUIDORA Y COMERCIALIZADORA DE ENERGIA ELECTRICA S.A. E.S.P. - COMERCIALIZADOR | 08/06/2017 | 1.0383 | 11895390 | 8903211567 | 0.2 | 1 | 5 | QI ENERGY S.A.S. E.S.P. - COMERCIALIZADOR | 26/04/2023 | DISTRIBUIDORA Y COMERCIALIZADORA DE ENERGIA ELECTRICA S.A. E.S.P. - COMERCIALIZADOR | EMPRESAS MUNICIPALES DE CALI E.I.C.E. E.S.P. - DISTRIBUIDOR |  | QI ENERGY S.A.S. E.S.P. - COMERCIALIZADOR | QI ENERGY S.A.S. E.S.P. - COMERCIALIZADOR | Regulado | CGM 24/7 | [9 empty] | 01/01/1900 |  |  | 0 |  |  | 01/01/1900 |  |  | 0 | No | 0 |  | No | Frt27032 | 0.10148 | 0 | 1.0328 | 6810 | ACTIVIDADES INMOBILIARIAS | Actividades inmobiliarias realizadas con bienes propios o arrendados | 8903211567 | Valle del Cauca | Cali | SANTIAGO DE CALI, DISTRITO ESPECIAL, DEPORTIVO, CULTURAL, TURÍSTICO, EMPRESARIAL Y DE SERVICIOS | CARRERA 100 # 5 - 169 LOCAL 448 | 3.374322 | -76.53943 | 995 | 2TOK
Frt27585 | CIUDADELA COMERCIAL UNICENTRO CALI PH – LOCAL 427 | DISTRIBUIDORA Y COMERCIALIZADORA DE ENERGIA ELECTRICA S.A. E.S.P. - COMERCIALIZADOR | 08/06/2017 | 1.0383 | 11895391 | 8903211567 | 0.2 | 1 | 5 | QI ENERGY S.A.S. E.S.P. - COMERCIALIZADOR | 26/04/2023 | DISTRIBUIDORA Y COMERCIALIZADORA DE ENERGIA ELECTRICA S.A. E.S.P. - COMERCIALIZADOR | EMPRESAS MUNICIPALES DE CALI E.I.C.E. E.S.P. - DISTRIBUIDOR |  | QI ENERGY S.A.S. E.S.P. - COMERCIALIZADOR | QI ENERGY S.A.S. E.S.P. - COMERCIALIZADOR | Regulado | CGM 24/7 |  |  |  |  | 17012531 | ELSTER | 1 | N/A | N/A | 08/06/2017 | INPEL S.A. (10-LAC-054) | 11/01/2019 | 2019-04-02 |  |  | 01/01/1900 |  |  | 0 | No | 0 |  | No | Frt27032 | 0.10148 | 0 | 1.0328 | 6810 | ACTIVIDADES INMOBILIARIAS | Actividades inmobiliarias realizadas con bienes propios o arrendados | 8903211567 | Valle del Cauca | Cali | SANTIAGO DE CALI, DISTRITO ESPECIAL, DEPORTIVO, CULTURAL, TURÍSTICO, EMPRESARIAL Y DE SERVICIOS | CARRERA 100 # 5 - 169 LOCAL 427 | 3.374322 | -76.53943 | 995 | 2TOL
Frt27586 | CIUDADELA COMERCIAL UNICENTRO CALI PH- LOCAL 412 C | DISTRIBUIDORA Y COMERCIALIZADORA DE ENERGIA ELECTRICA S.A. E.S.P. - COMERCIALIZADOR | 08/06/2017 | 1.0383 | 11895392 | 8903211567 | 0.2 | 1 | 5 | QI ENERGY S.A.S. E.S.P. - COMERCIALIZADOR | 26/04/2023 | DISTRIBUIDORA Y COMERCIALIZADORA DE ENERGIA ELECTRICA S.A. E.S.P. - COMERCIALIZADOR | EMPRESAS MUNICIPALES DE CALI E.I.C.E. E.S.P. - DISTRIBUIDOR |  | QI ENERGY S.A.S. E.S.P. - COMERCIALIZADOR | QI ENERGY S.A.S. E.S.P. - COMERCIALIZADOR | Regulado | CGM 24/7 |  |  |  |  | 20130300196 | WENZHOU MAXGE ELECTRIC CO | 1 | N/A | N/A | 08/06/2017 | INPEL S.A. (10-LAC-054) | 25/08/2017 | 2018-01-23 |  |  | 01/01/1900 |  |  | 0 | No | 0 |  | No | Frt27032 | 0.10148 | 0 | 1.0328 | 6810 | ACTIVIDADES INMOBILIARIAS | Actividades inmobiliarias realizadas con bienes propios o arrendados | 8903211567 | Valle del Cauca | Cali | SANTIAGO DE CALI, DISTRITO ESPECIAL, DEPORTIVO, CULTURAL, TURÍSTICO, EMPRESARIAL Y DE SERVICIOS | CARRERA 100 # 5 - 169 LOCAL 412 C | 3.224137 | -76.323983 | 995 | 2TOM
Frt27587 | CIUDADELA COMERCIAL UNICENTRO CALI PH- LOCAL 451 | DISTRIBUIDORA Y COMERCIALIZADORA DE ENERGIA ELECTRICA S.A. E.S.P. - COMERCIALIZADOR | 08/06/2017 | 1.0383 | 11895393 | 8903211567 | 0.2 | 1 | 5 | QI ENERGY S.A.S. E.S.P. - COMERCIALIZADOR | 26/04/2023 | DISTRIBUIDORA Y COMERCIALIZADORA DE ENERGIA ELECTRICA S.A. E.S.P. - COMERCIALIZADOR | EMPRESAS MUNICIPALES DE CALI E.I.C.E. E.S.P. - DISTRIBUIDOR |  | QI ENERGY S.A.S. E.S.P. - COMERCIALIZADOR | QI ENERGY S.A.S. E.S.P. - COMERCIALIZADOR | Regulado | CGM 24/7 | [9 empty] | 01/01/1900 |  |  | 0 |  |  | 01/01/1900 |  |  | 0 | No | 0 |  | No | Frt27032 | 0.10148 | 0 | 1.0328 | 6810 | ACTIVIDADES INMOBILIARIAS | Actividades inmobiliarias realizadas con bienes propios o arrendados | 8903211567 | Valle del Cauca | Cali | SANTIAGO DE CALI, DISTRITO ESPECIAL, DEPORTIVO, CULTURAL, TURÍSTICO, EMPRESARIAL Y DE SERVICIOS | CARRERA 100 # 5 - 169 LOCAL 451 | 3.374322 | -76.53943 | 995 | 2TON
Frt27588 | CIUDADELA COMERCIAL UNICENTRO CALI PH- LOCAL 449 | DISTRIBUIDORA Y COMERCIALIZADORA DE ENERGIA ELECTRICA S.A. E.S.P. - COMERCIALIZADOR | 08/06/2017 | 1.0383 | 11895394 | 8903211567 | 0.2 | 1 | 5 | QI ENERGY S.A.S. E.S.P. - COMERCIALIZADOR | 26/04/2023 | DISTRIBUIDORA Y COMERCIALIZADORA DE ENERGIA ELECTRICA S.A. E.S.P. - COMERCIALIZADOR | EMPRESAS MUNICIPALES DE CALI E.I.C.E. E.S.P. - DISTRIBUIDOR |  | QI ENERGY S.A.S. E.S.P. - COMERCIALIZADOR | QI ENERGY S.A.S. E.S.P. - COMERCIALIZADOR | Regulado | CGM 24/7 | [9 empty] | 01/01/1900 |  |  | 0 |  |  | 01/01/1900 |  |  | 0 | No | 0 |  | No | Frt27032 | 0.10148 | 0 | 1.0328 | 6810 | ACTIVIDADES INMOBILIARIAS | Actividades inmobiliarias realizadas con bienes propios o arrendados | 8903211567 | Valle del Cauca | Cali | SANTIAGO DE CALI, DISTRITO ESPECIAL, DEPORTIVO, CULTURAL, TURÍSTICO, EMPRESARIAL Y DE SERVICIOS | CARRERA 100 # 5 - 169 LOCAL 449 | 3.374322 | -76.53943 | 995 | 2TOO
Frt27589 | CIUDADELA COMERCIAL UNICENTRO CALI PH- LOCAL 424 | DISTRIBUIDORA Y COMERCIALIZADORA DE ENERGIA ELECTRICA S.A. E.S.P. - COMERCIALIZADOR | 08/06/2017 | 1.0383 | 11895395 | 8903211567 | 0.2 | 1 | 5 | QI ENERGY S.A.S. E.S.P. - COMERCIALIZADOR | 26/04/2023 | DISTRIBUIDORA Y COMERCIALIZADORA DE ENERGIA ELECTRICA S.A. E.S.P. - COMERCIALIZADOR | EMPRESAS MUNICIPALES DE CALI E.I.C.E. E.S.P. - DISTRIBUIDOR |  | QI ENERGY S.A.S. E.S.P. - COMERCIALIZADOR | QI ENERGY S.A.S. E.S.P. - COMERCIALIZADOR | Regulado | CGM 24/7 | [9 empty] | 01/01/1900 |  |  | 0 |  |  | 01/01/1900 |  |  | 0 | No | 0 |  | No | Frt27032 | 0.10148 | 0 | 1.0328 | 6810 | ACTIVIDADES INMOBILIARIAS | Actividades inmobiliarias realizadas con bienes propios o arrendados | 8903211567 | Valle del Cauca | Cali | SANTIAGO DE CALI, DISTRITO ESPECIAL, DEPORTIVO, CULTURAL, TURÍSTICO, EMPRESARIAL Y DE SERVICIOS | CARRERA 100 # 5 - 169 LOCAL 424 | 3.374322 | -76.53943 | 995 | 2TOP
Frt27590 | CIUDADELA COMERCIAL UNICENTRO CALI PH- LOCAL 425 | DISTRIBUIDORA Y COMERCIALIZADORA DE ENERGIA ELECTRICA S.A. E.S.P. - COMERCIALIZADOR | 08/06/2017 | 1.0383 | 11895396 | 8903211567 | 0.2 | 1 | 5 | QI ENERGY S.A.S. E.S.P. - COMERCIALIZADOR | 26/04/2023 | DISTRIBUIDORA Y COMERCIALIZADORA DE ENERGIA ELECTRICA S.A. E.S.P. - COMERCIALIZADOR | EMPRESAS MUNICIPALES DE CALI E.I.C.E. E.S.P. - DISTRIBUIDOR |  | QI ENERGY S.A.S. E.S.P. - COMERCIALIZADOR | QI ENERGY S.A.S. E.S.P. - COMERCIALIZADOR | Regulado | CGM 24/7 | [9 empty] | 01/01/1900 |  |  | 0 |  |  | 01/01/1900 |  |  | 0 | No | 0 |  | No | Frt27032 | 0.10148 | 0 | 1.0328 | 6810 | ACTIVIDADES INMOBILIARIAS | Actividades inmobiliarias realizadas con bienes propios o arrendados | 8903211567 | Valle del Cauca | Cali | SANTIAGO DE CALI, DISTRITO ESPECIAL, DEPORTIVO, CULTURAL, TURÍSTICO, EMPRESARIAL Y DE SERVICIOS | CARRERA 100 # 5 - 169 LOCAL 425 | 3.374322 | -76.53943 | 995 | 2TOQ
Frt27591 | CIUDADELA COMERCIAL UNICENTRO CALI PH- LOCAL 450 | DISTRIBUIDORA Y COMERCIALIZADORA DE ENERGIA ELECTRICA S.A. E.S.P. - COMERCIALIZADOR | 08/06/2017 | 1.0383 | 11895397 | 8903211567 | 0.2 | 1 | 5 | QI ENERGY S.A.S. E.S.P. - COMERCIALIZADOR | 26/04/2023 | DISTRIBUIDORA Y COMERCIALIZADORA DE ENERGIA ELECTRICA S.A. E.S.P. - COMERCIALIZADOR | EMPRESAS MUNICIPALES DE CALI E.I.C.E. E.S.P. - DISTRIBUIDOR |  | QI ENERGY S.A.S. E.S.P. - COMERCIALIZADOR | QI ENERGY S.A.S. E.S.P. - COMERCIALIZADOR | Regulado | CGM 24/7 | [9 empty] | 01/01/1900 |  |  | 0 |  |  | 01/01/1900 |  |  | 0 | No | 0 |  | No | Frt27032 | 0.10148 | 0 | 1.0328 | 6810 | ACTIVIDADES INMOBILIARIAS | Actividades inmobiliarias realizadas con bienes propios o arrendados | 8903211567 | Valle del Cauca | Cali | SANTIAGO DE CALI, DISTRITO ESPECIAL, DEPORTIVO, CULTURAL, TURÍSTICO, EMPRESARIAL Y DE SERVICIOS | CARRERA 100 # 5 - 169 LOCAL 450 | 3.374322 | -76.53943 | 995 | 2TOR
Frt27592 | CIUDADELA COMERCIAL UNICENTRO CALI PH- LOCAL 426 | DISTRIBUIDORA Y COMERCIALIZADORA DE ENERGIA ELECTRICA S.A. E.S.P. - COMERCIALIZADOR | 08/06/2017 | 1.0383 | 11895398 | 8903211567 | 0.2 | 1 | 5 | QI ENERGY S.A.S. E.S.P. - COMERCIALIZADOR | 26/04/2023 | DISTRIBUIDORA Y COMERCIALIZADORA DE ENERGIA ELECTRICA S.A. E.S.P. - COMERCIALIZADOR | EMPRESAS MUNICIPALES DE CALI E.I.C.E. E.S.P. - DISTRIBUIDOR |  | QI ENERGY S.A.S. E.S.P. - COMERCIALIZADOR | QI ENERGY S.A.S. E.S.P. - COMERCIALIZADOR | Regulado | CGM 24/7 | [9 empty] | 01/01/1900 |  |  | 0 |  |  | 01/01/1900 |  |  | 0 | No | 0 |  | No | Frt27032 | 0.10148 | 0 | 1.0328 | 6810 | ACTIVIDADES INMOBILIARIAS | Actividades inmobiliarias realizadas con bienes propios o arrendados | 8903211567 | Valle del Cauca | Cali | SANTIAGO DE CALI, DISTRITO ESPECIAL, DEPORTIVO, CULTURAL, TURÍSTICO, EMPRESARIAL Y DE SERVICIOS | CARRERA 100 # 5 - 169 LOCAL 426 | 3.374322 | -76.53943 | 995 | 2TOS
Frt27593 | CIUDADELA COMERCIAL UNICENTRO CALI PH- LOCAL 424 A | DISTRIBUIDORA Y COMERCIALIZADORA DE ENERGIA ELECTRICA S.A. E.S.P. - COMERCIALIZADOR | 08/06/2017 | 1.0383 | 11895399 | 8903211567 | 0.2 | 1 | 5 | QI ENERGY S.A.S. E.S.P. - COMERCIALIZADOR | 26/04/2023 | DISTRIBUIDORA Y COMERCIALIZADORA DE ENERGIA ELECTRICA S.A. E.S.P. - COMERCIALIZADOR | EMPRESAS MUNICIPALES DE CALI E.I.C.E. E.S.P. - DISTRIBUIDOR |  | QI ENERGY S.A.S. E.S.P. - COMERCIALIZADOR | QI ENERGY S.A.S. E.S.P. - COMERCIALIZADOR | Regulado | CGM 24/7 | [9 empty] | 01/01/1900 |  |  | 0 |  |  | 01/01/1900 |  |  | 0 | No | 0 |  | No | Frt27032 | 0.10148 | 0 | 1.0328 | 6810 | ACTIVIDADES INMOBILIARIAS | Actividades inmobiliarias realizadas con bienes propios o arrendados | 8903211567 | Valle del Cauca | Cali | SANTIAGO DE CALI, DISTRITO ESPECIAL, DEPORTIVO, CULTURAL, TURÍSTICO, EMPRESARIAL Y DE SERVICIOS | CARRERA 100 # 5 - 169 LOCAL 424 A | 3.374322 | -76.53943 | 995 | 2TOT
Frt27594 | CIUDADELA COMERCIAL UNICENTRO CALI PH- LOCAL 409 | DISTRIBUIDORA Y COMERCIALIZADORA DE ENERGIA ELECTRICA S.A. E.S.P. - COMERCIALIZADOR | 08/06/2017 | 1.0383 | 11895400 | 8903211567 | 0.2 | 1 | 5 | QI ENERGY S.A.S. E.S.P. - COMERCIALIZADOR | 26/04/2023 | DISTRIBUIDORA Y COMERCIALIZADORA DE ENERGIA ELECTRICA S.A. E.S.P. - COMERCIALIZADOR | EMPRESAS MUNICIPALES DE CALI E.I.C.E. E.S.P. - DISTRIBUIDOR |  | QI ENERGY S.A.S. E.S.P. - COMERCIALIZADOR | QI ENERGY S.A.S. E.S.P. - COMERCIALIZADOR | Regulado | CGM 24/7 | [9 empty] | 01/01/1900 |  |  | 0 |  |  | 01/01/1900 |  |  | 0 | No | 0 |  | No | Frt27032 | 0.10148 | 0 | 1.0328 | 6810 | ACTIVIDADES INMOBILIARIAS | Actividades inmobiliarias realizadas con bienes propios o arrendados | 8903211567 | Valle del Cauca | Cali | SANTIAGO DE CALI, DISTRITO ESPECIAL, DEPORTIVO, CULTURAL, TURÍSTICO, EMPRESARIAL Y DE SERVICIOS | CARRERA 100 # 5 - 169 LOCAL 409 | 3.374322 | -76.53943 | 995 | 2TOU
Frt27595 | CIUDADELA COMERCIAL UNICENTRO CALI PH- LOCAL 610 C | DISTRIBUIDORA Y COMERCIALIZADORA DE ENERGIA ELECTRICA S.A. E.S.P. - COMERCIALIZADOR | 08/06/2017 | 1.0383 | 11895401 | 8903211567 | 0.2 | 1 | 5 | QI ENERGY S.A.S. E.S.P. - COMERCIALIZADOR | 26/04/2023 | DISTRIBUIDORA Y COMERCIALIZADORA DE ENERGIA ELECTRICA S.A. E.S.P. - COMERCIALIZADOR | EMPRESAS MUNICIPALES DE CALI E.I.C.E. E.S.P. - DISTRIBUIDOR |  | QI ENERGY S.A.S. E.S.P. - COMERCIALIZADOR | QI ENERGY S.A.S. E.S.P. - COMERCIALIZADOR | Regulado | CGM 24/7 | [9 empty] | 01/01/1900 |  |  | 0 |  |  | 01/01/1900 |  |  | 0 | No | 0 |  | No | Frt27032 | 0.10148 | 0 | 1.0328 | 6810 | ACTIVIDADES INMOBILIARIAS | Actividades inmobiliarias realizadas con bienes propios o arrendados | 8903211567 | Valle del Cauca | Cali | SANTIAGO DE CALI, DISTRITO ESPECIAL, DEPORTIVO, CULTURAL, TURÍSTICO, EMPRESARIAL Y DE SERVICIOS | CARRERA 100 # 5 - 169 LOCAL 610 C | 3.374322 | -76.53943 | 995 | 2TOV
Frt27596 | CIUDADELA COMERCIAL UNICENTRO CALI PH- LOCAL 612 B | DISTRIBUIDORA Y COMERCIALIZADORA DE ENERGIA ELECTRICA S.A. E.S.P. - COMERCIALIZADOR | 08/06/2017 | 1.0383 | 11895402 | 8903211567 | 0.2 | 1 | 5 | QI ENERGY S.A.S. E.S.P. - COMERCIALIZADOR | 26/04/2023 | DISTRIBUIDORA Y COMERCIALIZADORA DE ENERGIA ELECTRICA S.A. E.S.P. - COMERCIALIZADOR | EMPRESAS MUNICIPALES DE CALI E.I.C.E. E.S.P. - DISTRIBUIDOR |  | QI ENERGY S.A.S. E.S.P. - COMERCIALIZADOR | QI ENERGY S.A.S. E.S.P. - COMERCIALIZADOR | Regulado | CGM 24/7 | [9 empty] | 01/01/1900 |  |  | 0 |  |  | 01/01/1900 |  |  | 0 | No | 0 |  | No | Frt27032 | 0.10148 | 0 | 1.0328 | 6810 | ACTIVIDADES INMOBILIARIAS | Actividades inmobiliarias realizadas con bienes propios o arrendados | 8903211567 | Valle del Cauca | Cali | SANTIAGO DE CALI, DISTRITO ESPECIAL, DEPORTIVO, CULTURAL, TURÍSTICO, EMPRESARIAL Y DE SERVICIOS | CARRERA 100 # 5 - 169 LOCAL 612 B | 3.374322 | -76.53943 | 995 | 2TOW
Frt27597 | CIUDADELA COMERCIAL UNICENTRO CALI PH- LOCAL 613 A | DISTRIBUIDORA Y COMERCIALIZADORA DE ENERGIA ELECTRICA S.A. E.S.P. - COMERCIALIZADOR | 08/06/2017 | 1.0383 | 11895403 | 8903211567 | 0.2 | 1 | 5 | QI ENERGY S.A.S. E.S.P. - COMERCIALIZADOR | 26/04/2023 | DISTRIBUIDORA Y COMERCIALIZADORA DE ENERGIA ELECTRICA S.A. E.S.P. - COMERCIALIZADOR | EMPRESAS MUNICIPALES DE CALI E.I.C.E. E.S.P. - DISTRIBUIDOR |  | QI ENERGY S.A.S. E.S.P. - COMERCIALIZADOR | QI ENERGY S.A.S. E.S.P. - COMERCIALIZADOR | Regulado | CGM 24/7 | [9 empty] | 01/01/1900 |  |  | 0 |  |  | 01/01/1900 |  |  | 0 | No | 0 |  | No | Frt27032 | 0.10148 | 0 | 1.0328 | 6810 | ACTIVIDADES INMOBILIARIAS | Actividades inmobiliarias realizadas con bienes propios o arrendados | 8903211567 | Valle del Cauca | Cali | SANTIAGO DE CALI, DISTRITO ESPECIAL, DEPORTIVO, CULTURAL, TURÍSTICO, EMPRESARIAL Y DE SERVICIOS | 100 # 5 - 169 LOCAL 613 A | 3.374322 | -76.53943 | 995 | 2TOX
Frt27598 | CIUDADELA COMERCIAL UNICENTRO CALI PH- LOCAL 613 D | DISTRIBUIDORA Y COMERCIALIZADORA DE ENERGIA ELECTRICA S.A. E.S.P. - COMERCIALIZADOR | 08/06/2017 | 1.0383 | 11895404 | 8903211567 | 0.2 | 1 | 5 | QI ENERGY S.A.S. E.S.P. - COMERCIALIZADOR | 26/04/2023 | DISTRIBUIDORA Y COMERCIALIZADORA DE ENERGIA ELECTRICA S.A. E.S.P. - COMERCIALIZADOR | EMPRESAS MUNICIPALES DE CALI E.I.C.E. E.S.P. - DISTRIBUIDOR |  | QI ENERGY S.A.S. E.S.P. - COMERCIALIZADOR | QI ENERGY S.A.S. E.S.P. - COMERCIALIZADOR | Regulado | CGM 24/7 | [9 empty] | 01/01/1900 |  |  | 0 |  |  | 01/01/1900 |  |  | 0 | No | 0 |  | No | Frt27032 | 0.10148 | 0 | 1.0328 | 6810 | ACTIVIDADES INMOBILIARIAS | Actividades inmobiliarias realizadas con bienes propios o arrendados | 8903211567 | Valle del Cauca | Cali | SANTIAGO DE CALI, DISTRITO ESPECIAL, DEPORTIVO, CULTURAL, TURÍSTICO, EMPRESARIAL Y DE SERVICIOS | CARRERA 100 # 5 - 169 LOCAL 613 D | 3.374322 | -76.53943 | 995 | 2TOY
Frt27599 | CIUDADELA COMERCIAL UNICENTRO CALI PH- LOCAL 612 C | DISTRIBUIDORA Y COMERCIALIZADORA DE ENERGIA ELECTRICA S.A. E.S.P. - COMERCIALIZADOR | 08/06/2017 | 1.0383 | 11895406 | 8903211567 | 0.2 | 1 | 5 | QI ENERGY S.A.S. E.S.P. - COMERCIALIZADOR | 26/04/2023 | DISTRIBUIDORA Y COMERCIALIZADORA DE ENERGIA ELECTRICA S.A. E.S.P. - COMERCIALIZADOR | EMPRESAS MUNICIPALES DE CALI E.I.C.E. E.S.P. - DISTRIBUIDOR |  | QI ENERGY S.A.S. E.S.P. - COMERCIALIZADOR | QI ENERGY S.A.S. E.S.P. - COMERCIALIZADOR | Regulado | CGM 24/7 | [9 empty] | 01/01/1900 |  |  | 0 |  |  | 01/01/1900 |  |  | 0 | No | 0 |  | No | Frt27032 | 0.10148 | 0 | 1.0328 | 6810 | ACTIVIDADES INMOBILIARIAS | Actividades inmobiliarias realizadas con bienes propios o arrendados | 8903211567 | Valle del Cauca | Cali | SANTIAGO DE CALI, DISTRITO ESPECIAL, DEPORTIVO, CULTURAL, TURÍSTICO, EMPRESARIAL Y DE SERVICIOS | CARRERA 100 # 5 - 169 LOCAL 612 C | 3.374322 | -76.53943 | 995 | 2TOZ
Frt27600 | CIUDADELA COMERCIAL UNICENTRO CALI PH- LOCAL 610 D | DISTRIBUIDORA Y COMERCIALIZADORA DE ENERGIA ELECTRICA S.A. E.S.P. - COMERCIALIZADOR | 08/06/2017 | 1.0383 | 11895405 | 8903211567 | 0.2 | 1 | 5 | QI ENERGY S.A.S. E.S.P. - COMERCIALIZADOR | 26/04/2023 | DISTRIBUIDORA Y COMERCIALIZADORA DE ENERGIA ELECTRICA S.A. E.S.P. - COMERCIALIZADOR | EMPRESAS MUNICIPALES DE CALI E.I.C.E. E.S.P. - DISTRIBUIDOR |  | QI ENERGY S.A.S. E.S.P. - COMERCIALIZADOR | QI ENERGY S.A.S. E.S.P. - COMERCIALIZADOR | Regulado | CGM 24/7 | [9 empty] | 01/01/1900 |  |  | 0 |  |  | 01/01/1900 |  |  | 0 | No | 0 |  | No | Frt27032 | 0.10148 | 0 | 1.0328 | 6810 | ACTIVIDADES INMOBILIARIAS | Actividades inmobiliarias realizadas con bienes propios o arrendados | 8903211567 | Valle del Cauca | Cali | SANTIAGO DE CALI, DISTRITO ESPECIAL, DEPORTIVO, CULTURAL, TURÍSTICO, EMPRESARIAL Y DE SERVICIOS | CARRERA 100 # 5 - 169 LOCAL 610 D | 3.374322 | -76.53943 | 995 | 2TP1
Frt27601 | CIUDADELA COMERCIAL UNICENTRO CALI PH- LOCAL 613 B | DISTRIBUIDORA Y COMERCIALIZADORA DE ENERGIA ELECTRICA S.A. E.S.P. - COMERCIALIZADOR | 08/06/2017 | 1.0383 | 11895407 | 8903211567 | 0.2 | 1 | 5 | QI ENERGY S.A.S. E.S.P. - COMERCIALIZADOR | 26/04/2023 | DISTRIBUIDORA Y COMERCIALIZADORA DE ENERGIA ELECTRICA S.A. E.S.P. - COMERCIALIZADOR | EMPRESAS MUNICIPALES DE CALI E.I.C.E. E.S.P. - DISTRIBUIDOR |  | QI ENERGY S.A.S. E.S.P. - COMERCIALIZADOR | QI ENERGY S.A.S. E.S.P. - COMERCIALIZADOR | Regulado | CGM 24/7 | [9 empty] | 01/01/1900 |  |  | 0 |  |  | 01/01/1900 |  |  | 0 | No | 0 |  | No | Frt27032 | 0.10148 | 0 | 1.0328 | 6810 | ACTIVIDADES INMOBILIARIAS | Actividades inmobiliarias realizadas con bienes propios o arrendados | 8903211567 | Valle del Cauca | Cali | SANTIAGO DE CALI, DISTRITO ESPECIAL, DEPORTIVO, CULTURAL, TURÍSTICO, EMPRESARIAL Y DE SERVICIOS | CARRERA 100 # 5 - 169 LOCAL 613 B | 3.374322 | -76.53943 | 995 | 2TP2
Frt27602 | CIUDADELA COMERCIAL UNICENTRO CALI PH- LOCAL 614 A | DISTRIBUIDORA Y COMERCIALIZADORA DE ENERGIA ELECTRICA S.A. E.S.P. - COMERCIALIZADOR | 08/06/2017 | 1.0383 | 11895408 | 8903211567 | 0.2 | 1 | 5 | QI ENERGY S.A.S. E.S.P. - COMERCIALIZADOR | 26/04/2023 | DISTRIBUIDORA Y COMERCIALIZADORA DE ENERGIA ELECTRICA S.A. E.S.P. - COMERCIALIZADOR | EMPRESAS MUNICIPALES DE CALI E.I.C.E. E.S.P. - DISTRIBUIDOR |  | QI ENERGY S.A.S. E.S.P. - COMERCIALIZADOR | QI ENERGY S.A.S. E.S.P. - COMERCIALIZADOR | Regulado | CGM 24/7 | [9 empty] | 01/01/1900 |  |  | 0 |  |  | 01/01/1900 |  |  | 0 | No | 0 |  | No | Frt27032 | 0.10148 | 0 | 1.0328 | 6810 | ACTIVIDADES INMOBILIARIAS | Actividades inmobiliarias realizadas con bienes propios o arrendados | 8903211567 | Valle del Cauca | Cali | SANTIAGO DE CALI, DISTRITO ESPECIAL, DEPORTIVO, CULTURAL, TURÍSTICO, EMPRESARIAL Y DE SERVICIOS | CARRERA 100 # 5 - 169 LOCAL 614 A | 3.374322 | -76.53943 | 995 | 2TP3
Frt27603 | CIUDADELA COMERCIAL UNICENTRO CALI PH- LOCAL 612 A | DISTRIBUIDORA Y COMERCIALIZADORA DE ENERGIA ELECTRICA S.A. E.S.P. - COMERCIALIZADOR | 08/06/2017 | 1.0383 | 11895409 | 8903211567 | 0.2 | 1 | 5 | QI ENERGY S.A.S. E.S.P. - COMERCIALIZADOR | 26/04/2023 | DISTRIBUIDORA Y COMERCIALIZADORA DE ENERGIA ELECTRICA S.A. E.S.P. - COMERCIALIZADOR | EMPRESAS MUNICIPALES DE CALI E.I.C.E. E.S.P. - DISTRIBUIDOR |  | QI ENERGY S.A.S. E.S.P. - COMERCIALIZADOR | QI ENERGY S.A.S. E.S.P. - COMERCIALIZADOR | Regulado | CGM 24/7 | [9 empty] | 01/01/1900 |  |  | 0 |  |  | 01/01/1900 |  |  | 0 | No | 0 |  | No | Frt27032 | 0.10148 | 0 | 1.0328 | 6810 | ACTIVIDADES INMOBILIARIAS | Actividades inmobiliarias realizadas con bienes propios o arrendados | 8903211567 | Valle del Cauca | Cali | SANTIAGO DE CALI, DISTRITO ESPECIAL, DEPORTIVO, CULTURAL, TURÍSTICO, EMPRESARIAL Y DE SERVICIOS | CARRERA 100 # 5 - 169 LOCAL 612 A | 3.374322 | -76.53943 | 995 | 2TP4
Frt27604 | CIUDADELA COMERCIAL UNICENTRO CALI PH- LOCAL 612 D | DISTRIBUIDORA Y COMERCIALIZADORA DE ENERGIA ELECTRICA S.A. E.S.P. - COMERCIALIZADOR | 08/06/2017 | 1.0383 | 11895410 | 8903211567 | 0.2 | 1 | 5 | QI ENERGY S.A.S. E.S.P. - COMERCIALIZADOR | 26/04/2023 | DISTRIBUIDORA Y COMERCIALIZADORA DE ENERGIA ELECTRICA S.A. E.S.P. - COMERCIALIZADOR | EMPRESAS MUNICIPALES DE CALI E.I.C.E. E.S.P. - DISTRIBUIDOR |  | QI ENERGY S.A.S. E.S.P. - COMERCIALIZADOR | QI ENERGY S.A.S. E.S.P. - COMERCIALIZADOR | Regulado | CGM 24/7 | [9 empty] | 01/01/1900 |  |  | 0 |  |  | 01/01/1900 |  |  | 0 | No | 0 |  | No | Frt27032 | 0.10148 | 0 | 1.0328 | 6810 | ACTIVIDADES INMOBILIARIAS | Actividades inmobiliarias realizadas con bienes propios o arrendados | 8903211567 | Valle del Cauca | Cali | SANTIAGO DE CALI, DISTRITO ESPECIAL, DEPORTIVO, CULTURAL, TURÍSTICO, EMPRESARIAL Y DE SERVICIOS | CARRERA 100 # 5 - 169 LOCAL 612 D | 3.374322 | -76.53943 | 995 | 2TP5
Frt27605 | CIUDADELA COMERCIAL UNICENTRO CALI PH- LOCAL 613 C | DISTRIBUIDORA Y COMERCIALIZADORA DE ENERGIA ELECTRICA S.A. E.S.P. - COMERCIALIZADOR | 08/06/2017 | 1.0383 | 11895411 | 8903211567 | 0.2 | 1 | 5 | QI ENERGY S.A.S. E.S.P. - COMERCIALIZADOR | 26/04/2023 | DISTRIBUIDORA Y COMERCIALIZADORA DE ENERGIA ELECTRICA S.A. E.S.P. - COMERCIALIZADOR | EMPRESAS MUNICIPALES DE CALI E.I.C.E. E.S.P. - DISTRIBUIDOR |  | QI ENERGY S.A.S. E.S.P. - COMERCIALIZADOR | QI ENERGY S.A.S. E.S.P. - COMERCIALIZADOR | Regulado | CGM 24/7 | [9 empty] | 01/01/1900 |  |  | 0 |  |  | 01/01/1900 |  |  | 0 | No | 0 |  | No | Frt27032 | 0.10148 | 0 | 1.0328 | 6810 | ACTIVIDADES INMOBILIARIAS | Actividades inmobiliarias realizadas con bienes propios o arrendados | 8903211567 | Valle del Cauca | Cali | SANTIAGO DE CALI, DISTRITO ESPECIAL, DEPORTIVO, CULTURAL, TURÍSTICO, EMPRESARIAL Y DE SERVICIOS | CARRERA 100 # 5 - 169 LOCAL 613 C | 3.374322 | -76.53943 | 995 | 2TP6
Frt27606 | CIUDADELA COMERCIAL UNICENTRO CALI PH- LOCAL 614 B | DISTRIBUIDORA Y COMERCIALIZADORA DE ENERGIA ELECTRICA S.A. E.S.P. - COMERCIALIZADOR | 08/06/2017 | 1.0383 | 11895412 | 8903211567 | 0.2 | 1 | 5 | QI ENERGY S.A.S. E.S.P. - COMERCIALIZADOR | 26/04/2023 | DISTRIBUIDORA Y COMERCIALIZADORA DE ENERGIA ELECTRICA S.A. E.S.P. - COMERCIALIZADOR | EMPRESAS MUNICIPALES DE CALI E.I.C.E. E.S.P. - DISTRIBUIDOR |  | QI ENERGY S.A.S. E.S.P. - COMERCIALIZADOR | QI ENERGY S.A.S. E.S.P. - COMERCIALIZADOR | Regulado | CGM 24/7 | [9 empty] | 01/01/1900 |  |  | 0 |  |  | 01/01/1900 |  |  | 0 | No | 0 |  | No | Frt27032 | 0.10148 | 0 | 1.0328 | 6810 | ACTIVIDADES INMOBILIARIAS | Actividades inmobiliarias realizadas con bienes propios o arrendados | 8903211567 | Valle del Cauca | Cali | SANTIAGO DE CALI, DISTRITO ESPECIAL, DEPORTIVO, CULTURAL, TURÍSTICO, EMPRESARIAL Y DE SERVICIOS | CARRERA 100 # 5 - 169 LOCAL 614 B | 3.374322 | -76.53943 | 995 | 2TP7
Frt27607 | CIUDADELA COMERCIAL UNICENTRO CALI PH- LOCAL 509 C | DISTRIBUIDORA Y COMERCIALIZADORA DE ENERGIA ELECTRICA S.A. E.S.P. - COMERCIALIZADOR | 08/06/2017 | 1.0383 | 11895413 | 8903211567 | 0.2 | 1 | 5 | QI ENERGY S.A.S. E.S.P. - COMERCIALIZADOR | 26/04/2023 | DISTRIBUIDORA Y COMERCIALIZADORA DE ENERGIA ELECTRICA S.A. E.S.P. - COMERCIALIZADOR | EMPRESAS MUNICIPALES DE CALI E.I.C.E. E.S.P. - DISTRIBUIDOR |  | QI ENERGY S.A.S. E.S.P. - COMERCIALIZADOR | QI ENERGY S.A.S. E.S.P. - COMERCIALIZADOR | Regulado | CGM 24/7 |  |  |  |  | 20130300385 | WENZHOU MAXGE ELECTRIC CO | 1 | N/A | N/A | 08/06/2017 | INPEL S.A. (10-LAC-054) | 21/09/2015 | 2017-06-08 |  |  | 01/01/1900 |  |  | 0 | No | 0 |  | No | Frt27032 | 0.10148 | 0 | 1.0328 | 6810 | ACTIVIDADES INMOBILIARIAS | Actividades inmobiliarias realizadas con bienes propios o arrendados | 8903211567 | Valle del Cauca | Cali | SANTIAGO DE CALI, DISTRITO ESPECIAL, DEPORTIVO, CULTURAL, TURÍSTICO, EMPRESARIAL Y DE SERVICIOS | CARRERA 100 # 5 - 169 LOCAL 509 C | 3.374322 | -76.53943 | 995 | 2TP8
Frt27608 | CIUDADELA COMERCIAL UNICENTRO CALI PH – LOCAL 511 B | DISTRIBUIDORA Y COMERCIALIZADORA DE ENERGIA ELECTRICA S.A. E.S.P. - COMERCIALIZADOR | 08/06/2017 | 1.0383 | 11895414 | 8903211567 | 0.2 | 1 | 5 | QI ENERGY S.A.S. E.S.P. - COMERCIALIZADOR | 26/04/2023 | DISTRIBUIDORA Y COMERCIALIZADORA DE ENERGIA ELECTRICA S.A. E.S.P. - COMERCIALIZADOR | EMPRESAS MUNICIPALES DE CALI E.I.C.E. E.S.P. - DISTRIBUIDOR |  | QI ENERGY S.A.S. E.S.P. - COMERCIALIZADOR | QI ENERGY S.A.S. E.S.P. - COMERCIALIZADOR | Regulado | CGM 24/7 | [9 empty] | 01/01/1900 |  |  | 0 |  |  | 01/01/1900 |  |  | 0 | No | 0 |  | No | Frt27032 | 0.10148 | 0 | 1.0328 | 6810 | ACTIVIDADES INMOBILIARIAS | Actividades inmobiliarias realizadas con bienes propios o arrendados | 8903211567 | Valle del Cauca | Cali | SANTIAGO DE CALI, DISTRITO ESPECIAL, DEPORTIVO, CULTURAL, TURÍSTICO, EMPRESARIAL Y DE SERVICIOS | CARRERA 100 # 5 - 169 LOCAL 511 B | 3.374322 | -76.53943 | 995 | 2TP9
Frt27609 | CIUDADELA COMERCIAL UNICENTRO CALI PH – LOCAL 512 A | DISTRIBUIDORA Y COMERCIALIZADORA DE ENERGIA ELECTRICA S.A. E.S.P. - COMERCIALIZADOR | 08/06/2017 | 1.0383 | 11895415 | 8903211567 | 0.2 | 1 | 5 | QI ENERGY S.A.S. E.S.P. - COMERCIALIZADOR | 26/04/2023 | DISTRIBUIDORA Y COMERCIALIZADORA DE ENERGIA ELECTRICA S.A. E.S.P. - COMERCIALIZADOR | EMPRESAS MUNICIPALES DE CALI E.I.C.E. E.S.P. - DISTRIBUIDOR |  | QI ENERGY S.A.S. E.S.P. - COMERCIALIZADOR | QI ENERGY S.A.S. E.S.P. - COMERCIALIZADOR | Regulado | CGM 24/7 | [9 empty] | 01/01/1900 |  |  | 0 |  |  | 01/01/1900 |  |  | 0 | No | 0 |  | No | Frt27032 | 0.10148 | 0 | 1.0328 | 6810 | ACTIVIDADES INMOBILIARIAS | Actividades inmobiliarias realizadas con bienes propios o arrendados | 8903211567 | Valle del Cauca | Cali | SANTIAGO DE CALI, DISTRITO ESPECIAL, DEPORTIVO, CULTURAL, TURÍSTICO, EMPRESARIAL Y DE SERVICIOS | CARRERA 100 # 5 - 169 LOCAL 512 A | 3.374322 | -76.53943 | 995 | 2TPA
Frt27610 | CIUDADELA COMERCIAL UNICENTRO CALI PH- LOCAL 509 D | DISTRIBUIDORA Y COMERCIALIZADORA DE ENERGIA ELECTRICA S.A. E.S.P. - COMERCIALIZADOR | 08/06/2017 | 1.0383 | 11895417 | 8903211567 | 0.2 | 1 | 5 | QI ENERGY S.A.S. E.S.P. - COMERCIALIZADOR | 26/04/2023 | DISTRIBUIDORA Y COMERCIALIZADORA DE ENERGIA ELECTRICA S.A. E.S.P. - COMERCIALIZADOR | EMPRESAS MUNICIPALES DE CALI E.I.C.E. E.S.P. - DISTRIBUIDOR |  | QI ENERGY S.A.S. E.S.P. - COMERCIALIZADOR | QI ENERGY S.A.S. E.S.P. - COMERCIALIZADOR | Regulado | CGM 24/7 | [9 empty] | 01/01/1900 |  |  | 0 |  |  | 01/01/1900 |  |  | 0 | No | 0 |  | No | Frt27032 | 0.10148 | 0 | 1.0328 | 6810 | ACTIVIDADES INMOBILIARIAS | Actividades inmobiliarias realizadas con bienes propios o arrendados | 8903211567 | Valle del Cauca | Cali | SANTIAGO DE CALI, DISTRITO ESPECIAL, DEPORTIVO, CULTURAL, TURÍSTICO, EMPRESARIAL Y DE SERVICIOS | CARRERA 100 # 5 - 169 LOCAL 509 D | 3.374322 | -76.53943 | 995 | 2TPB
Frt27611 | CIUDADELA COMERCIAL UNICENTRO CALI PH- LOCAL 511 C | DISTRIBUIDORA Y COMERCIALIZADORA DE ENERGIA ELECTRICA S.A. E.S.P. - COMERCIALIZADOR | 08/06/2017 | 1.0383 | 11895418 | 8903211567 | 0.2 | 1 | 5 | QI ENERGY S.A.S. E.S.P. - COMERCIALIZADOR | 26/04/2023 | DISTRIBUIDORA Y COMERCIALIZADORA DE ENERGIA ELECTRICA S.A. E.S.P. - COMERCIALIZADOR | EMPRESAS MUNICIPALES DE CALI E.I.C.E. E.S.P. - DISTRIBUIDOR |  | QI ENERGY S.A.S. E.S.P. - COMERCIALIZADOR | QI ENERGY S.A.S. E.S.P. - COMERCIALIZADOR | Regulado | CGM 24/7 | [9 empty] | 01/01/1900 |  |  | 0 |  |  | 01/01/1900 |  |  | 0 | No | 0 |  | No | Frt27032 | 0.10148 | 0 | 1.0328 | 6810 | ACTIVIDADES INMOBILIARIAS | Actividades inmobiliarias realizadas con bienes propios o arrendados | 8903211567 | Valle del Cauca | Cali | SANTIAGO DE CALI, DISTRITO ESPECIAL, DEPORTIVO, CULTURAL, TURÍSTICO, EMPRESARIAL Y DE SERVICIOS | CARRERA 100 # 5 - 169 LOCAL 511 C | 3.374322 | -76.53943 | 995 | 2TPC
Frt27612 | CIUDADELA COMERCIAL UNICENTRO CALI PH- LOCAL 512 B | DISTRIBUIDORA Y COMERCIALIZADORA DE ENERGIA ELECTRICA S.A. E.S.P. - COMERCIALIZADOR | 08/06/2017 | 1.0383 | 11895419 | 8903211567 | 0.2 | 1 | 5 | QI ENERGY S.A.S. E.S.P. - COMERCIALIZADOR | 26/04/2023 | DISTRIBUIDORA Y COMERCIALIZADORA DE ENERGIA ELECTRICA S.A. E.S.P. - COMERCIALIZADOR | EMPRESAS MUNICIPALES DE CALI E.I.C.E. E.S.P. - DISTRIBUIDOR |  | QI ENERGY S.A.S. E.S.P. - COMERCIALIZADOR | QI ENERGY S.A.S. E.S.P. - COMERCIALIZADOR | Regulado | CGM 24/7 | [9 empty] | 01/01/1900 |  |  | 0 |  |  | 01/01/1900 |  |  | 0 | No | 0 |  | No | Frt27032 | 0.10148 | 0 | 1.0328 | 6810 | ACTIVIDADES INMOBILIARIAS | Actividades inmobiliarias realizadas con bienes propios o arrendados | 8903211567 | Valle del Cauca | Cali | SANTIAGO DE CALI, DISTRITO ESPECIAL, DEPORTIVO, CULTURAL, TURÍSTICO, EMPRESARIAL Y DE SERVICIOS | CARRERA 100 # 5 - 169 LOCAL 512 B | 3.374322 | -76.53943 | 995 | 2TPD
Frt27613 | CIUDADELA COMERCIAL UNICENTRO CALI PH- LOCAL 513 B | DISTRIBUIDORA Y COMERCIALIZADORA DE ENERGIA ELECTRICA S.A. E.S.P. - COMERCIALIZADOR | 08/06/2017 | 1.0383 | 11895420 | 8903211567 | 0.2 | 1 | 5 | QI ENERGY S.A.S. E.S.P. - COMERCIALIZADOR | 26/04/2023 | DISTRIBUIDORA Y COMERCIALIZADORA DE ENERGIA ELECTRICA S.A. E.S.P. - COMERCIALIZADOR | EMPRESAS MUNICIPALES DE CALI E.I.C.E. E.S.P. - DISTRIBUIDOR |  | QI ENERGY S.A.S. E.S.P. - COMERCIALIZADOR | QI ENERGY S.A.S. E.S.P. - COMERCIALIZADOR | Regulado | CGM 24/7 | [9 empty] | 01/01/1900 |  |  | 0 |  |  | 01/01/1900 |  |  | 0 | No | 0 |  | No | Frt27032 | 0.10148 | 0 | 1.0328 | 6810 | ACTIVIDADES INMOBILIARIAS | Actividades inmobiliarias realizadas con bienes propios o arrendados | 8903211567 | Valle del Cauca | Cali | SANTIAGO DE CALI, DISTRITO ESPECIAL, DEPORTIVO, CULTURAL, TURÍSTICO, EMPRESARIAL Y DE SERVICIOS | CARRERA 100 # 5 - 169 LOCAL 513 B | 3.374322 | -76.53943 | 995 | 2TPE
Frt27614 | CIUDADELA COMERCIAL UNICENTRO CALI PH- LOCAL 511 D | DISTRIBUIDORA Y COMERCIALIZADORA DE ENERGIA ELECTRICA S.A. E.S.P. - COMERCIALIZADOR | 08/06/2017 | 1.0383 | 11895422 | 8903211567 | 0.2 | 1 | 5 | QI ENERGY S.A.S. E.S.P. - COMERCIALIZADOR | 26/04/2023 | DISTRIBUIDORA Y COMERCIALIZADORA DE ENERGIA ELECTRICA S.A. E.S.P. - COMERCIALIZADOR | EMPRESAS MUNICIPALES DE CALI E.I.C.E. E.S.P. - DISTRIBUIDOR |  | QI ENERGY S.A.S. E.S.P. - COMERCIALIZADOR | QI ENERGY S.A.S. E.S.P. - COMERCIALIZADOR | Regulado | CGM 24/7 | [9 empty] | 01/01/1900 |  |  | 0 |  |  | 01/01/1900 |  |  | 0 | No | 0 |  | No | Frt27032 | 0.10148 | 0 | 1.0328 | 6810 | ACTIVIDADES INMOBILIARIAS | Actividades inmobiliarias realizadas con bienes propios o arrendados | 8903211567 | Valle del Cauca | Cali | SANTIAGO DE CALI, DISTRITO ESPECIAL, DEPORTIVO, CULTURAL, TURÍSTICO, EMPRESARIAL Y DE SERVICIOS | CARRERA 100 # 5 - 169 LOCAL 511 D | 3.374322 | -76.53943 | 995 | 2TPF
Frt27615 | CIUDADELA COMERCIAL UNICENTRO CALI PH- LOCAL 512 C | DISTRIBUIDORA Y COMERCIALIZADORA DE ENERGIA ELECTRICA S.A. E.S.P. - COMERCIALIZADOR | 08/06/2017 | 1.0383 | 11895423 | 8903211567 | 0.2 | 1 | 5 | QI ENERGY S.A.S. E.S.P. - COMERCIALIZADOR | 26/04/2023 | DISTRIBUIDORA Y COMERCIALIZADORA DE ENERGIA ELECTRICA S.A. E.S.P. - COMERCIALIZADOR | EMPRESAS MUNICIPALES DE CALI E.I.C.E. E.S.P. - DISTRIBUIDOR |  | QI ENERGY S.A.S. E.S.P. - COMERCIALIZADOR | QI ENERGY S.A.S. E.S.P. - COMERCIALIZADOR | Regulado | CGM 24/7 | [9 empty] | 01/01/1900 |  |  | 0 |  |  | 01/01/1900 |  |  | 0 | No | 0 |  | No | Frt27032 | 0.10148 | 0 | 1.0328 | 6810 | ACTIVIDADES INMOBILIARIAS | Actividades inmobiliarias realizadas con bienes propios o arrendados | 8903211567 | Valle del Cauca | Cali | SANTIAGO DE CALI, DISTRITO ESPECIAL, DEPORTIVO, CULTURAL, TURÍSTICO, EMPRESARIAL Y DE SERVICIOS | CARRERA 100 # 5 - 169 LOCAL 512 C | 3.374322 | -76.53943 | 995 | 2TPG
Frt27616 | CIUDADELA COMERCIAL UNICENTRO CALI PH – LOCAL 513 C | DISTRIBUIDORA Y COMERCIALIZADORA DE ENERGIA ELECTRICA S.A. E.S.P. - COMERCIALIZADOR | 08/06/2017 | 1.0383 | 11895424 | 8903211567 | 0.2 | 1 | 5 | QI ENERGY S.A.S. E.S.P. - COMERCIALIZADOR | 26/04/2023 | DISTRIBUIDORA Y COMERCIALIZADORA DE ENERGIA ELECTRICA S.A. E.S.P. - COMERCIALIZADOR | EMPRESAS MUNICIPALES DE CALI E.I.C.E. E.S.P. - DISTRIBUIDOR |  | QI ENERGY S.A.S. E.S.P. - COMERCIALIZADOR | QI ENERGY S.A.S. E.S.P. - COMERCIALIZADOR | Regulado | CGM 24/7 | [9 empty] | 01/01/1900 |  |  | 0 |  |  | 01/01/1900 |  |  | 0 | No | 0 |  | No | Frt27032 | 0.10148 | 0 | 1.0328 | 6810 | ACTIVIDADES INMOBILIARIAS | Actividades inmobiliarias realizadas con bienes propios o arrendados | 8903211567 | Valle del Cauca | Cali | SANTIAGO DE CALI, DISTRITO ESPECIAL, DEPORTIVO, CULTURAL, TURÍSTICO, EMPRESARIAL Y DE SERVICIOS | CARRERA 100 # 5 - 169 LOCAL 513 C | 3.374322 | -76.53943 | 995 | 2TPH
Frt27617 | CIUDADELA COMERCIAL UNICENTRO CALI PH – LOCAL 407 A | DISTRIBUIDORA Y COMERCIALIZADORA DE ENERGIA ELECTRICA S.A. E.S.P. - COMERCIALIZADOR | 08/06/2017 | 1.0383 | 11895425 | 8903211567 | 0.2 | 1 | 5 | QI ENERGY S.A.S. E.S.P. - COMERCIALIZADOR | 26/04/2023 | DISTRIBUIDORA Y COMERCIALIZADORA DE ENERGIA ELECTRICA S.A. E.S.P. - COMERCIALIZADOR | EMPRESAS MUNICIPALES DE CALI E.I.C.E. E.S.P. - DISTRIBUIDOR |  | QI ENERGY S.A.S. E.S.P. - COMERCIALIZADOR | QI ENERGY S.A.S. E.S.P. - COMERCIALIZADOR | Regulado | CGM 24/7 | [9 empty] | 01/01/1900 |  |  | 0 |  |  | 01/01/1900 |  |  | 0 | No | 0 |  | No | Frt27032 | 0.10148 | 0 | 1.0328 | 6810 | ACTIVIDADES INMOBILIARIAS | Actividades inmobiliarias realizadas con bienes propios o arrendados | 8903211567 | Valle del Cauca | Cali | SANTIAGO DE CALI, DISTRITO ESPECIAL, DEPORTIVO, CULTURAL, TURÍSTICO, EMPRESARIAL Y DE SERVICIOS | CARRERA 100 # 5 - 169 LOCAL 407 A | 3.374322 | -76.53943 | 995 | 2TPI
Frt27618 | CIUDADELA COMERCIAL UNICENTRO CALI PH- LOCAL EC-107 | DISTRIBUIDORA Y COMERCIALIZADORA DE ENERGIA ELECTRICA S.A. E.S.P. - COMERCIALIZADOR | 08/06/2017 | 1.0383 | 11895426 | 8903211567 | 0.2 | 1 | 4 | QI ENERGY S.A.S. E.S.P. - COMERCIALIZADOR | 26/04/2023 | DISTRIBUIDORA Y COMERCIALIZADORA DE ENERGIA ELECTRICA S.A. E.S.P. - COMERCIALIZADOR | EMPRESAS MUNICIPALES DE CALI E.I.C.E. E.S.P. - DISTRIBUIDOR |  | QI ENERGY S.A.S. E.S.P. - COMERCIALIZADOR | QI ENERGY S.A.S. E.S.P. - COMERCIALIZADOR | Regulado | CGM 24/7 |  |  |  |  | 1323200759 | INELCA | 1 | N/A | N/A | 08/06/2017 | INDUSTRIA ELÉCTRICA DEL CAUCA S.A. - INELCA (12-LAC-042) | 14/02/2024 | 2024-04-28 |  |  | 01/01/1900 |  |  | 0 | No | 0 |  | No | Frt27032 | 0.10148 | 0 | 1.0328 | 6810 | ACTIVIDADES INMOBILIARIAS | Actividades inmobiliarias realizadas con bienes propios o arrendados | 8903211567 | Valle del Cauca | Cali | SANTIAGO DE CALI, DISTRITO ESPECIAL, DEPORTIVO, CULTURAL, TURÍSTICO, EMPRESARIAL Y DE SERVICIOS | CARRERA 100 # 5 - 169 LOCAL 408 D | 3.374322 | -76.53943 | 995 | 2TPJ
Frt27619 | CIUDADELA COMERCIAL UNICENTRO CALI PH- LOCAL 407 B | DISTRIBUIDORA Y COMERCIALIZADORA DE ENERGIA ELECTRICA S.A. E.S.P. - COMERCIALIZADOR | 08/06/2017 | 1.0383 | 11895427 | 8903211567 | 0.2 | 1 | 5 | QI ENERGY S.A.S. E.S.P. - COMERCIALIZADOR | 26/04/2023 | DISTRIBUIDORA Y COMERCIALIZADORA DE ENERGIA ELECTRICA S.A. E.S.P. - COMERCIALIZADOR | EMPRESAS MUNICIPALES DE CALI E.I.C.E. E.S.P. - DISTRIBUIDOR |  | QI ENERGY S.A.S. E.S.P. - COMERCIALIZADOR | QI ENERGY S.A.S. E.S.P. - COMERCIALIZADOR | Regulado | CGM 24/7 | [9 empty] | 01/01/1900 |  |  | 0 |  |  | 01/01/1900 |  |  | 0 | No | 0 |  | No | Frt27032 | 0.10148 | 0 | 1.0328 | 6810 | ACTIVIDADES INMOBILIARIAS | Actividades inmobiliarias realizadas con bienes propios o arrendados | 8903211567 | Valle del Cauca | Cali | SANTIAGO DE CALI, DISTRITO ESPECIAL, DEPORTIVO, CULTURAL, TURÍSTICO, EMPRESARIAL Y DE SERVICIOS | CARRERA 100 # 5 - 169 LOCAL 407 B | 3.374322 | -76.53943 | 995 | 2TPK
Frt27620 | CIUDADELA COMERCIAL UNICENTRO CALI PH – LOCAL 408 C | DISTRIBUIDORA Y COMERCIALIZADORA DE ENERGIA ELECTRICA S.A. E.S.P. - COMERCIALIZADOR | 08/06/2017 | 1.0383 | 11895428 | 8903211567 | 0.2 | 1 | 5 | QI ENERGY S.A.S. E.S.P. - COMERCIALIZADOR | 26/04/2023 | DISTRIBUIDORA Y COMERCIALIZADORA DE ENERGIA ELECTRICA S.A. E.S.P. - COMERCIALIZADOR | EMPRESAS MUNICIPALES DE CALI E.I.C.E. E.S.P. - DISTRIBUIDOR |  | QI ENERGY S.A.S. E.S.P. - COMERCIALIZADOR | QI ENERGY S.A.S. E.S.P. - COMERCIALIZADOR | Regulado | CGM 24/7 | [9 empty] | 01/01/1900 |  |  | 0 |  |  | 01/01/1900 |  |  | 0 | No | 0 |  | No | Frt27032 | 0.10148 | 0 | 1.0328 | 6810 | ACTIVIDADES INMOBILIARIAS | Actividades inmobiliarias realizadas con bienes propios o arrendados | 8903211567 | Valle del Cauca | Cali | SANTIAGO DE CALI, DISTRITO ESPECIAL, DEPORTIVO, CULTURAL, TURÍSTICO, EMPRESARIAL Y DE SERVICIOS | CARRERA 100 # 5 - 169 LOCAL 408 C | 3.374322 | -76.53943 | 995 | 2TPL
Frt27621 | CIUDADELA COMERCIAL UNICENTRO CALI PH- LOCAL 407 D | DISTRIBUIDORA Y COMERCIALIZADORA DE ENERGIA ELECTRICA S.A. E.S.P. - COMERCIALIZADOR | 08/06/2017 | 1.0383 | 11895429 | 8903211567 | 0.2 | 1 | 5 | QI ENERGY S.A.S. E.S.P. - COMERCIALIZADOR | 26/04/2023 | DISTRIBUIDORA Y COMERCIALIZADORA DE ENERGIA ELECTRICA S.A. E.S.P. - COMERCIALIZADOR | EMPRESAS MUNICIPALES DE CALI E.I.C.E. E.S.P. - DISTRIBUIDOR |  | QI ENERGY S.A.S. E.S.P. - COMERCIALIZADOR | QI ENERGY S.A.S. E.S.P. - COMERCIALIZADOR | Regulado | CGM 24/7 | [9 empty] | 01/01/1900 |  |  | 0 |  |  | 01/01/1900 |  |  | 0 | No | 0 |  | No | Frt27032 | 0.10148 | 0 | 1.0328 | 6810 | ACTIVIDADES INMOBILIARIAS | Actividades inmobiliarias realizadas con bienes propios o arrendados | 8903211567 | Valle del Cauca | Cali | SANTIAGO DE CALI, DISTRITO ESPECIAL, DEPORTIVO, CULTURAL, TURÍSTICO, EMPRESARIAL Y DE SERVICIOS | CARRERA 100 # 5 - 169 LOCAL 407 D | 3.374322 | -76.53943 | 995 | 2TPM
Frt27622 | CIUDADELA COMERCIAL UNICENTRO CALI PH- LOCAL 409 A | DISTRIBUIDORA Y COMERCIALIZADORA DE ENERGIA ELECTRICA S.A. E.S.P. - COMERCIALIZADOR | 08/06/2017 | 1.0383 | 11895430 | 8903211567 | 0.2 | 1 | 5 | QI ENERGY S.A.S. E.S.P. - COMERCIALIZADOR | 26/04/2023 | DISTRIBUIDORA Y COMERCIALIZADORA DE ENERGIA ELECTRICA S.A. E.S.P. - COMERCIALIZADOR | EMPRESAS MUNICIPALES DE CALI E.I.C.E. E.S.P. - DISTRIBUIDOR |  | QI ENERGY S.A.S. E.S.P. - COMERCIALIZADOR | QI ENERGY S.A.S. E.S.P. - COMERCIALIZADOR | Regulado | CGM 24/7 | [9 empty] | 01/01/1900 |  |  | 0 |  |  | 01/01/1900 |  |  | 0 | No | 0 |  | No | Frt27032 | 0.10148 | 0 | 1.0328 | 6810 | ACTIVIDADES INMOBILIARIAS | Actividades inmobiliarias realizadas con bienes propios o arrendados | 8903211567 | Valle del Cauca | Cali | SANTIAGO DE CALI, DISTRITO ESPECIAL, DEPORTIVO, CULTURAL, TURÍSTICO, EMPRESARIAL Y DE SERVICIOS | CARRERA 100 # 5 - 169 LOCAL 409 A | 3.374322 | -76.53943 | 995 | 2TPN
Frt27623 | CIUDADELA COMERCIAL UNICENTRO CALI PH- LOCAL 407 C | DISTRIBUIDORA Y COMERCIALIZADORA DE ENERGIA ELECTRICA S.A. E.S.P. - COMERCIALIZADOR | 08/06/2017 | 1.0383 | 11895356 | 8903211567 | 0.2 | 1 | 5 | QI ENERGY S.A.S. E.S.P. - COMERCIALIZADOR | 26/04/2023 | DISTRIBUIDORA Y COMERCIALIZADORA DE ENERGIA ELECTRICA S.A. E.S.P. - COMERCIALIZADOR | EMPRESAS MUNICIPALES DE CALI E.I.C.E. E.S.P. - DISTRIBUIDOR |  | QI ENERGY S.A.S. E.S.P. - COMERCIALIZADOR | QI ENERGY S.A.S. E.S.P. - COMERCIALIZADOR | Regulado | CGM 24/7 | [9 empty] | 01/01/1900 |  |  | 0 |  |  | 01/01/1900 |  |  | 0 | No | 0 |  | No | Frt27032 | 0.10148 | 0 | 1.0328 | 6810 | ACTIVIDADES INMOBILIARIAS | Actividades inmobiliarias realizadas con bienes propios o arrendados | 8903211567 | Valle del Cauca | Cali | SANTIAGO DE CALI, DISTRITO ESPECIAL, DEPORTIVO, CULTURAL, TURÍSTICO, EMPRESARIAL Y DE SERVICIOS | CARRERA 100 # 5 - 169 LOCAL 407 C | 3.374322 | -76.53943 | 995 | 2TPO
Frt27624 | CIUDADELA COMERCIAL UNICENTRO CALI PH- LOCAL 409 B | DISTRIBUIDORA Y COMERCIALIZADORA DE ENERGIA ELECTRICA S.A. E.S.P. - COMERCIALIZADOR | 08/06/2017 | 1.0383 | 11895432 | 8903211567 | 0.2 | 1 | 5 | QI ENERGY S.A.S. E.S.P. - COMERCIALIZADOR | 26/04/2023 | DISTRIBUIDORA Y COMERCIALIZADORA DE ENERGIA ELECTRICA S.A. E.S.P. - COMERCIALIZADOR | EMPRESAS MUNICIPALES DE CALI E.I.C.E. E.S.P. - DISTRIBUIDOR |  | QI ENERGY S.A.S. E.S.P. - COMERCIALIZADOR | QI ENERGY S.A.S. E.S.P. - COMERCIALIZADOR | Regulado | CGM 24/7 | [9 empty] | 01/01/1900 |  |  | 0 |  |  | 01/01/1900 |  |  | 0 | No | 0 |  | No | Frt27032 | 0.10148 | 0 | 1.0328 | 6810 | ACTIVIDADES INMOBILIARIAS | Actividades inmobiliarias realizadas con bienes propios o arrendados | 8903211567 | Valle del Cauca | Cali | SANTIAGO DE CALI, DISTRITO ESPECIAL, DEPORTIVO, CULTURAL, TURÍSTICO, EMPRESARIAL Y DE SERVICIOS | CARRERA 100 # 5 - 169 LOCAL 409 B | 3.374322 | -76.53943 | 995 | 2TPP
Frt27625 | CIUDADELA COMERCIAL UNICENTRO CALI PH- LOCAL 408 A | DISTRIBUIDORA Y COMERCIALIZADORA DE ENERGIA ELECTRICA S.A. E.S.P. - COMERCIALIZADOR | 08/06/2017 | 1.0383 | 11895433 | 8903211567 | 0.2 | 1 | 5 | QI ENERGY S.A.S. E.S.P. - COMERCIALIZADOR | 26/04/2023 | DISTRIBUIDORA Y COMERCIALIZADORA DE ENERGIA ELECTRICA S.A. E.S.P. - COMERCIALIZADOR | EMPRESAS MUNICIPALES DE CALI E.I.C.E. E.S.P. - DISTRIBUIDOR |  | QI ENERGY S.A.S. E.S.P. - COMERCIALIZADOR | QI ENERGY S.A.S. E.S.P. - COMERCIALIZADOR | Regulado | CGM 24/7 | [9 empty] | 01/01/1900 |  |  | 0 |  |  | 01/01/1900 |  |  | 0 | No | 0 |  | No | Frt27032 | 0.10148 | 0 | 1.0328 | 6810 | ACTIVIDADES INMOBILIARIAS | Actividades inmobiliarias realizadas con bienes propios o arrendados | 8903211567 | Valle del Cauca | Cali | SANTIAGO DE CALI, DISTRITO ESPECIAL, DEPORTIVO, CULTURAL, TURÍSTICO, EMPRESARIAL Y DE SERVICIOS | CARRERA 100 # 5 - 169 LOCAL 408 A | 3.374322 | -76.53943 | 995 | 2TPQ
Frt27626 | CIUDADELA COMERCIAL UNICENTRO CALI PH – LOCAL 409 D | DISTRIBUIDORA Y COMERCIALIZADORA DE ENERGIA ELECTRICA S.A. E.S.P. - COMERCIALIZADOR | 08/06/2017 | 1.0383 | 11895434 | 8903211567 | 0.2 | 1 | 5 | QI ENERGY S.A.S. E.S.P. - COMERCIALIZADOR | 26/04/2023 | DISTRIBUIDORA Y COMERCIALIZADORA DE ENERGIA ELECTRICA S.A. E.S.P. - COMERCIALIZADOR | EMPRESAS MUNICIPALES DE CALI E.I.C.E. E.S.P. - DISTRIBUIDOR |  | QI ENERGY S.A.S. E.S.P. - COMERCIALIZADOR | QI ENERGY S.A.S. E.S.P. - COMERCIALIZADOR | Regulado | CGM 24/7 | [9 empty] | 01/01/1900 |  |  | 0 |  |  | 01/01/1900 |  |  | 0 | No | 0 |  | No | Frt27032 | 0.10148 | 0 | 1.0328 | 6810 | ACTIVIDADES INMOBILIARIAS | Actividades inmobiliarias realizadas con bienes propios o arrendados | 8903211567 | Valle del Cauca | Cali | SANTIAGO DE CALI, DISTRITO ESPECIAL, DEPORTIVO, CULTURAL, TURÍSTICO, EMPRESARIAL Y DE SERVICIOS | CARRERA 100 # 5 - 169 LOCAL 409 D | 3.374322 | -76.53943 | 995 | 2TPR
Frt27627 | CIUDADELA COMERCIAL UNICENTRO CALI PH- LOCAL 408 B | DISTRIBUIDORA Y COMERCIALIZADORA DE ENERGIA ELECTRICA S.A. E.S.P. - COMERCIALIZADOR | 08/06/2017 | 1.0383 | 11895435 | 8903211567 | 0.2 | 1 | 5 | QI ENERGY S.A.S. E.S.P. - COMERCIALIZADOR | 26/04/2023 | DISTRIBUIDORA Y COMERCIALIZADORA DE ENERGIA ELECTRICA S.A. E.S.P. - COMERCIALIZADOR | EMPRESAS MUNICIPALES DE CALI E.I.C.E. E.S.P. - DISTRIBUIDOR |  | QI ENERGY S.A.S. E.S.P. - COMERCIALIZADOR | QI ENERGY S.A.S. E.S.P. - COMERCIALIZADOR | Regulado | CGM 24/7 | [9 empty] | 01/01/1900 |  |  | 0 |  |  | 01/01/1900 |  |  | 0 | No | 0 |  | No | Frt27032 | 0.10148 | 0 | 1.0328 | 6810 | ACTIVIDADES INMOBILIARIAS | Actividades inmobiliarias realizadas con bienes propios o arrendados | 8903211567 | Valle del Cauca | Cali | SANTIAGO DE CALI, DISTRITO ESPECIAL, DEPORTIVO, CULTURAL, TURÍSTICO, EMPRESARIAL Y DE SERVICIOS | CARRERA 100 # 5 - 169 LOCAL 408 B | 3.374322 | -76.53943 | 995 | 2TPS
Frt27628 | CIUDADELA COMERCIAL UNICENTRO CALI PH- LOCAL 409 C | DISTRIBUIDORA Y COMERCIALIZADORA DE ENERGIA ELECTRICA S.A. E.S.P. - COMERCIALIZADOR | 08/06/2017 | 1.0383 | 11895436 | 8903211567 | 0.2 | 1 | 5 | QI ENERGY S.A.S. E.S.P. - COMERCIALIZADOR | 26/04/2023 | DISTRIBUIDORA Y COMERCIALIZADORA DE ENERGIA ELECTRICA S.A. E.S.P. - COMERCIALIZADOR | EMPRESAS MUNICIPALES DE CALI E.I.C.E. E.S.P. - DISTRIBUIDOR |  | QI ENERGY S.A.S. E.S.P. - COMERCIALIZADOR | QI ENERGY S.A.S. E.S.P. - COMERCIALIZADOR | Regulado | CGM 24/7 | [9 empty] | 01/01/1900 |  |  | 0 |  |  | 01/01/1900 |  |  | 0 | No | 0 |  | No | Frt27032 | 0.10148 | 0 | 1.0328 | 6810 | ACTIVIDADES INMOBILIARIAS | Actividades inmobiliarias realizadas con bienes propios o arrendados | 8903211567 | Valle del Cauca | Cali | SANTIAGO DE CALI, DISTRITO ESPECIAL, DEPORTIVO, CULTURAL, TURÍSTICO, EMPRESARIAL Y DE SERVICIOS | CARRERA 100 # 5 - 169 LOCAL 409 C | 3.374322 | -76.53943 | 995 | 2TPT
Frt27629 | CIUDADELA COMERCIAL UNICENTRO CALI PH – LOCAL 311 A | DISTRIBUIDORA Y COMERCIALIZADORA DE ENERGIA ELECTRICA S.A. E.S.P. - COMERCIALIZADOR | 08/06/2017 | 1.0383 | 11895437 | 8903211567 | 0.2 | 1 | 5 | QI ENERGY S.A.S. E.S.P. - COMERCIALIZADOR | 26/04/2023 | DISTRIBUIDORA Y COMERCIALIZADORA DE ENERGIA ELECTRICA S.A. E.S.P. - COMERCIALIZADOR | EMPRESAS MUNICIPALES DE CALI E.I.C.E. E.S.P. - DISTRIBUIDOR |  | QI ENERGY S.A.S. E.S.P. - COMERCIALIZADOR | QI ENERGY S.A.S. E.S.P. - COMERCIALIZADOR | Regulado | CGM 24/7 | [9 empty] | 01/01/1900 |  |  | 0 |  |  | 01/01/1900 |  |  | 0 | No | 0 |  | No | Frt27032 | 0.10148 | 0 | 1.0328 | 6810 | ACTIVIDADES INMOBILIARIAS | Actividades inmobiliarias realizadas con bienes propios o arrendados | 8903211567 | Valle del Cauca | Cali | SANTIAGO DE CALI, DISTRITO ESPECIAL, DEPORTIVO, CULTURAL, TURÍSTICO, EMPRESARIAL Y DE SERVICIOS | CARRERA 100 # 5 - 169 LOCAL 311 A | 3.374322 | -76.53943 | 995 | 2TPU
Frt27630 | CIUDADELA COMERCIAL UNICENTRO CALI PH- LOCAL 314 A | DISTRIBUIDORA Y COMERCIALIZADORA DE ENERGIA ELECTRICA S.A. E.S.P. - COMERCIALIZADOR | 08/06/2017 | 1.0383 | 11895438 | 8903211567 | 0.2 | 1 | 5 | QI ENERGY S.A.S. E.S.P. - COMERCIALIZADOR | 26/04/2023 | DISTRIBUIDORA Y COMERCIALIZADORA DE ENERGIA ELECTRICA S.A. E.S.P. - COMERCIALIZADOR | EMPRESAS MUNICIPALES DE CALI E.I.C.E. E.S.P. - DISTRIBUIDOR |  | QI ENERGY S.A.S. E.S.P. - COMERCIALIZADOR | QI ENERGY S.A.S. E.S.P. - COMERCIALIZADOR | Regulado | CGM 24/7 | [9 empty] | 01/01/1900 |  |  | 0 |  |  | 01/01/1900 |  |  | 0 | No | 0 |  | No | Frt27032 | 0.10148 | 0 | 1.0328 | 6810 | ACTIVIDADES INMOBILIARIAS | Actividades inmobiliarias realizadas con bienes propios o arrendados | 8903211567 | Valle del Cauca | Cali | SANTIAGO DE CALI, DISTRITO ESPECIAL, DEPORTIVO, CULTURAL, TURÍSTICO, EMPRESARIAL Y DE SERVICIOS | CARRERA 100 # 5 - 169 LOCAL 314 A | 3.374322 | -76.53943 | 995 | 2TPV
Frt27631 | CIUDADELA COMERCIAL UNICENTRO CALI PH- LOCAL 313 B | DISTRIBUIDORA Y COMERCIALIZADORA DE ENERGIA ELECTRICA S.A. E.S.P. - COMERCIALIZADOR | 08/06/2017 | 1.0383 | 11895439 | 8903211567 | 0.2 | 1 | 5 | QI ENERGY S.A.S. E.S.P. - COMERCIALIZADOR | 26/04/2023 | DISTRIBUIDORA Y COMERCIALIZADORA DE ENERGIA ELECTRICA S.A. E.S.P. - COMERCIALIZADOR | EMPRESAS MUNICIPALES DE CALI E.I.C.E. E.S.P. - DISTRIBUIDOR |  | QI ENERGY S.A.S. E.S.P. - COMERCIALIZADOR | QI ENERGY S.A.S. E.S.P. - COMERCIALIZADOR | Regulado | CGM 24/7 |  |  |  |  | 14130691 | ELSTER | 1 | N/A | N/A | 08/06/2017 | INPEL S.A. (10-LAC-054) | 20/12/2018 | 2019-01-26 |  |  | 01/01/1900 |  |  | 0 | No | 0 |  | No | Frt27032 | 0.10148 | 0 | 1.0328 | 6810 | ACTIVIDADES INMOBILIARIAS | Actividades inmobiliarias realizadas con bienes propios o arrendados | 8903211567 | Valle del Cauca | Cali | SANTIAGO DE CALI, DISTRITO ESPECIAL, DEPORTIVO, CULTURAL, TURÍSTICO, EMPRESARIAL Y DE SERVICIOS | CARRERA 100 # 5 - 169 LOCAL 313 B | 3.374322 | -76.53943 | 995 | 2TPW
Frt27632 | CIUDADELA COMERCIAL UNICENTRO CALI PH- LOCAL 314 C | DISTRIBUIDORA Y COMERCIALIZADORA DE ENERGIA ELECTRICA S.A. E.S.P. - COMERCIALIZADOR | 08/06/2017 | 1.0383 | 11895440 | 8903211567 | 0.2 | 1 | 5 | QI ENERGY S.A.S. E.S.P. - COMERCIALIZADOR | 26/04/2023 | DISTRIBUIDORA Y COMERCIALIZADORA DE ENERGIA ELECTRICA S.A. E.S.P. - COMERCIALIZADOR | EMPRESAS MUNICIPALES DE CALI E.I.C.E. E.S.P. - DISTRIBUIDOR |  | QI ENERGY S.A.S. E.S.P. - COMERCIALIZADOR | QI ENERGY S.A.S. E.S.P. - COMERCIALIZADOR | Regulado | CGM 24/7 | [9 empty] | 01/01/1900 |  |  | 0 |  |  | 01/01/1900 |  |  | 0 | No | 0 |  | No | Frt27032 | 0.10148 | 0 | 1.0328 | 6810 | ACTIVIDADES INMOBILIARIAS | Actividades inmobiliarias realizadas con bienes propios o arrendados | 8903211567 | Valle del Cauca | Cali | SANTIAGO DE CALI, DISTRITO ESPECIAL, DEPORTIVO, CULTURAL, TURÍSTICO, EMPRESARIAL Y DE SERVICIOS | CARRERA 100 # 5 - 169 LOCAL 314 C | 3.374322 | -76.53943 | 995 | 2TPX
Frt27633 | CIUDADELA COMERCIAL UNICENTRO CALI PH- LOCAL 313 A | DISTRIBUIDORA Y COMERCIALIZADORA DE ENERGIA ELECTRICA S.A. E.S.P. - COMERCIALIZADOR | 08/06/2017 | 1.0383 | 11895441 | 8903211567 | 0.2 | 1 | 5 | QI ENERGY S.A.S. E.S.P. - COMERCIALIZADOR | 26/04/2023 | DISTRIBUIDORA Y COMERCIALIZADORA DE ENERGIA ELECTRICA S.A. E.S.P. - COMERCIALIZADOR | EMPRESAS MUNICIPALES DE CALI E.I.C.E. E.S.P. - DISTRIBUIDOR |  | QI ENERGY S.A.S. E.S.P. - COMERCIALIZADOR | QI ENERGY S.A.S. E.S.P. - COMERCIALIZADOR | Regulado | CGM 24/7 | [9 empty] | 01/01/1900 |  |  | 0 |  |  | 01/01/1900 |  |  | 0 | No | 0 |  | No | Frt27032 | 0.10148 | 0 | 1.0328 | 6810 | ACTIVIDADES INMOBILIARIAS | Actividades inmobiliarias realizadas con bienes propios o arrendados | 8903211567 | Valle del Cauca | Cali | SANTIAGO DE CALI, DISTRITO ESPECIAL, DEPORTIVO, CULTURAL, TURÍSTICO, EMPRESARIAL Y DE SERVICIOS | CARRERA 100 # 5 - 169 LOCAL 313 A | 3.374322 | -76.53943 | 995 | 2TPY
Frt27634 | CIUDADELA COMERCIAL UNICENTRO CALI PH – LOCAL 314 D | DISTRIBUIDORA Y COMERCIALIZADORA DE ENERGIA ELECTRICA S.A. E.S.P. - COMERCIALIZADOR | 08/06/2017 | 1.0383 | 11895442 | 8903211567 | 0.2 | 1 | 5 | QI ENERGY S.A.S. E.S.P. - COMERCIALIZADOR | 26/04/2023 | DISTRIBUIDORA Y COMERCIALIZADORA DE ENERGIA ELECTRICA S.A. E.S.P. - COMERCIALIZADOR | EMPRESAS MUNICIPALES DE CALI E.I.C.E. E.S.P. - DISTRIBUIDOR |  | QI ENERGY S.A.S. E.S.P. - COMERCIALIZADOR | QI ENERGY S.A.S. E.S.P. - COMERCIALIZADOR | Regulado | CGM 24/7 | [9 empty] | 01/01/1900 |  |  | 0 |  |  | 01/01/1900 |  |  | 0 | No | 0 |  | No | Frt27032 | 0.10148 | 0 | 1.0328 | 6810 | ACTIVIDADES INMOBILIARIAS | Actividades inmobiliarias realizadas con bienes propios o arrendados | 8903211567 | Valle del Cauca | Cali | SANTIAGO DE CALI, DISTRITO ESPECIAL, DEPORTIVO, CULTURAL, TURÍSTICO, EMPRESARIAL Y DE SERVICIOS | CARRERA 100 # 5 - 169 LOCAL 314 D | 3.374322 | -76.53943 | 995 | 2TPZ
Frt27635 | CIUDADELA COMERCIAL UNICENTRO CALI PH – LOCAL 313 C | DISTRIBUIDORA Y COMERCIALIZADORA DE ENERGIA ELECTRICA S.A. E.S.P. - COMERCIALIZADOR | 08/06/2017 | 1.0383 | 11895443 | 8903211567 | 0.2 | 1 | 5 | QI ENERGY S.A.S. E.S.P. - COMERCIALIZADOR | 26/04/2023 | DISTRIBUIDORA Y COMERCIALIZADORA DE ENERGIA ELECTRICA S.A. E.S.P. - COMERCIALIZADOR | EMPRESAS MUNICIPALES DE CALI E.I.C.E. E.S.P. - DISTRIBUIDOR |  | QI ENERGY S.A.S. E.S.P. - COMERCIALIZADOR | QI ENERGY S.A.S. E.S.P. - COMERCIALIZADOR | Regulado | CGM 24/7 | [9 empty] | 01/01/1900 |  |  | 0 |  |  | 01/01/1900 |  |  | 0 | No | 0 |  | No | Frt27032 | 0.10148 | 0 | 1.0328 | 6810 | ACTIVIDADES INMOBILIARIAS | Actividades inmobiliarias realizadas con bienes propios o arrendados | 8903211567 | Valle del Cauca | Cali | SANTIAGO DE CALI, DISTRITO ESPECIAL, DEPORTIVO, CULTURAL, TURÍSTICO, EMPRESARIAL Y DE SERVICIOS | CARRERA 100 # 5 - 169 LOCAL 313 C | 3.374322 | -76.53943 | 995 | 2TQ1
Frt27636 | CIUDADELA COMERCIAL UNICENTRO CALI PH- LOCAL 315 B | DISTRIBUIDORA Y COMERCIALIZADORA DE ENERGIA ELECTRICA S.A. E.S.P. - COMERCIALIZADOR | 08/06/2017 | 1.0383 | 11895444 | 8903211567 | 0.2 | 1 | 5 | QI ENERGY S.A.S. E.S.P. - COMERCIALIZADOR | 26/04/2023 | DISTRIBUIDORA Y COMERCIALIZADORA DE ENERGIA ELECTRICA S.A. E.S.P. - COMERCIALIZADOR | EMPRESAS MUNICIPALES DE CALI E.I.C.E. E.S.P. - DISTRIBUIDOR |  | QI ENERGY S.A.S. E.S.P. - COMERCIALIZADOR | QI ENERGY S.A.S. E.S.P. - COMERCIALIZADOR | Regulado | CGM 24/7 | [9 empty] | 01/01/1900 |  |  | 0 |  |  | 01/01/1900 |  |  | 0 | No | 0 |  | No | Frt27032 | 0.10148 | 0 | 1.0328 | 6810 | ACTIVIDADES INMOBILIARIAS | Actividades inmobiliarias realizadas con bienes propios o arrendados | 8903211567 | Valle del Cauca | Cali | SANTIAGO DE CALI, DISTRITO ESPECIAL, DEPORTIVO, CULTURAL, TURÍSTICO, EMPRESARIAL Y DE SERVICIOS | CARRERA 100 # 5 - 169 LOCAL 315 B | 3.374322 | -76.53943 | 995 | 2TQ2
Frt27637 | CIUDADELA COMERCIAL UNICENTRO CALI PH- LOCAL 313 D | DISTRIBUIDORA Y COMERCIALIZADORA DE ENERGIA ELECTRICA S.A. E.S.P. - COMERCIALIZADOR | 08/06/2017 | 1.0383 | 11895445 | 8903211567 | 0.2 | 1 | 5 | QI ENERGY S.A.S. E.S.P. - COMERCIALIZADOR | 26/04/2023 | DISTRIBUIDORA Y COMERCIALIZADORA DE ENERGIA ELECTRICA S.A. E.S.P. - COMERCIALIZADOR | EMPRESAS MUNICIPALES DE CALI E.I.C.E. E.S.P. - DISTRIBUIDOR |  | QI ENERGY S.A.S. E.S.P. - COMERCIALIZADOR | QI ENERGY S.A.S. E.S.P. - COMERCIALIZADOR | Regulado | CGM 24/7 | [9 empty] | 01/01/1900 |  |  | 0 |  |  | 01/01/1900 |  |  | 0 | No | 0 |  | No | Frt27032 | 0.10148 | 0 | 1.0328 | 6810 | ACTIVIDADES INMOBILIARIAS | Actividades inmobiliarias realizadas con bienes propios o arrendados | 8903211567 | Valle del Cauca | Cali | SANTIAGO DE CALI, DISTRITO ESPECIAL, DEPORTIVO, CULTURAL, TURÍSTICO, EMPRESARIAL Y DE SERVICIOS | CARRERA 100 # 5 - 169 LOCAL 313 D | 3.374322 | -76.53943 | 995 | 2TQ3
Frt27638 | CIUDADELA COMERCIAL UNICENTRO CALI PH- LOCAL 315 A | DISTRIBUIDORA Y COMERCIALIZADORA DE ENERGIA ELECTRICA S.A. E.S.P. - COMERCIALIZADOR | 08/06/2017 | 1.0383 | 11895446 | 8903211567 | 0.2 | 1 | 5 | QI ENERGY S.A.S. E.S.P. - COMERCIALIZADOR | 26/04/2023 | DISTRIBUIDORA Y COMERCIALIZADORA DE ENERGIA ELECTRICA S.A. E.S.P. - COMERCIALIZADOR | EMPRESAS MUNICIPALES DE CALI E.I.C.E. E.S.P. - DISTRIBUIDOR |  | QI ENERGY S.A.S. E.S.P. - COMERCIALIZADOR | QI ENERGY S.A.S. E.S.P. - COMERCIALIZADOR | Regulado | CGM 24/7 | [9 empty] | 01/01/1900 |  |  | 0 |  |  | 01/01/1900 |  |  | 0 | No | 0 |  | No | Frt27032 | 0.10148 | 0 | 1.0328 | 6810 | ACTIVIDADES INMOBILIARIAS | Actividades inmobiliarias realizadas con bienes propios o arrendados | 8903211567 | Valle del Cauca | Cali | SANTIAGO DE CALI, DISTRITO ESPECIAL, DEPORTIVO, CULTURAL, TURÍSTICO, EMPRESARIAL Y DE SERVICIOS | CARRERA 100 # 5 - 169 LOCAL 315 A | 3.374322 | -76.53943 | 995 | 2TQ4
Frt27639 | CIUDADELA COMERCIAL UNICENTRO CALI PH- LOCAL 314 B | DISTRIBUIDORA Y COMERCIALIZADORA DE ENERGIA ELECTRICA S.A. E.S.P. - COMERCIALIZADOR | 08/06/2017 | 1.0383 | 11895447 | 8903211567 | 0.2 | 1 | 5 | QI ENERGY S.A.S. E.S.P. - COMERCIALIZADOR | 26/04/2023 | DISTRIBUIDORA Y COMERCIALIZADORA DE ENERGIA ELECTRICA S.A. E.S.P. - COMERCIALIZADOR | EMPRESAS MUNICIPALES DE CALI E.I.C.E. E.S.P. - DISTRIBUIDOR |  | QI ENERGY S.A.S. E.S.P. - COMERCIALIZADOR | QI ENERGY S.A.S. E.S.P. - COMERCIALIZADOR | Regulado | CGM 24/7 | [9 empty] | 01/01/1900 |  |  | 0 |  |  | 01/01/1900 |  |  | 0 | No | 0 |  | No | Frt27032 | 0.10148 | 0 | 1.0328 | 6810 | ACTIVIDADES INMOBILIARIAS | Actividades inmobiliarias realizadas con bienes propios o arrendados | 8903211567 | Valle del Cauca | Cali | SANTIAGO DE CALI, DISTRITO ESPECIAL, DEPORTIVO, CULTURAL, TURÍSTICO, EMPRESARIAL Y DE SERVICIOS | CARRERA 100 # 5 - 169 LOCAL 314 B | 3.374322 | -76.53943 | 995 | 2TQ5
Frt27640 | CIUDADELA COMERCIAL UNICENTRO CALI PH- LOCAL 312 | DISTRIBUIDORA Y COMERCIALIZADORA DE ENERGIA ELECTRICA S.A. E.S.P. - COMERCIALIZADOR | 08/06/2017 | 1.0383 | 11895448 | 8903211567 | 0.2 | 1 | 5 | QI ENERGY S.A.S. E.S.P. - COMERCIALIZADOR | 26/04/2023 | DISTRIBUIDORA Y COMERCIALIZADORA DE ENERGIA ELECTRICA S.A. E.S.P. - COMERCIALIZADOR | EMPRESAS MUNICIPALES DE CALI E.I.C.E. E.S.P. - DISTRIBUIDOR |  | QI ENERGY S.A.S. E.S.P. - COMERCIALIZADOR | QI ENERGY S.A.S. E.S.P. - COMERCIALIZADOR | Regulado | CGM 24/7 | [9 empty] | 01/01/1900 |  |  | 0 |  |  | 01/01/1900 |  |  | 0 | No | 0 |  | No | Frt27032 | 0.10148 | 0 | 1.0328 | 6810 | ACTIVIDADES INMOBILIARIAS | Actividades inmobiliarias realizadas con bienes propios o arrendados | 8903211567 | Valle del Cauca | Cali | SANTIAGO DE CALI, DISTRITO ESPECIAL, DEPORTIVO, CULTURAL, TURÍSTICO, EMPRESARIAL Y DE SERVICIOS | CARRERA 100 # 5 - 169 LOCAL 312 | 3.374322 | -76.53943 | 995 | 2TQ6
Frt27641 | CIUDADELA COMERCIAL UNICENTRO CALI PH- LOCAL 401 | DISTRIBUIDORA Y COMERCIALIZADORA DE ENERGIA ELECTRICA S.A. E.S.P. - COMERCIALIZADOR | 08/06/2017 | 1.0383 | 11895449 | 8903211567 | 0.2 | 1 | 5 | QI ENERGY S.A.S. E.S.P. - COMERCIALIZADOR | 26/04/2023 | DISTRIBUIDORA Y COMERCIALIZADORA DE ENERGIA ELECTRICA S.A. E.S.P. - COMERCIALIZADOR | EMPRESAS MUNICIPALES DE CALI E.I.C.E. E.S.P. - DISTRIBUIDOR |  | QI ENERGY S.A.S. E.S.P. - COMERCIALIZADOR | QI ENERGY S.A.S. E.S.P. - COMERCIALIZADOR | Regulado | CGM 24/7 | [9 empty] | 01/01/1900 |  |  | 0 |  |  | 01/01/1900 |  |  | 0 | No | 0 |  | No | Frt27032 | 0.10148 | 0 | 1.0328 | 6810 | ACTIVIDADES INMOBILIARIAS | Actividades inmobiliarias realizadas con bienes propios o arrendados | 8903211567 | Valle del Cauca | Cali | SANTIAGO DE CALI, DISTRITO ESPECIAL, DEPORTIVO, CULTURAL, TURÍSTICO, EMPRESARIAL Y DE SERVICIOS | CARRERA 100 # 5 - 169 LOCAL 401 | 3.374322 | -76.53943 | 995 | 2TQ7
Frt27642 | CIUDADELA COMERCIAL UNICENTRO CALI PH- LOCAL 404 | DISTRIBUIDORA Y COMERCIALIZADORA DE ENERGIA ELECTRICA S.A. E.S.P. - COMERCIALIZADOR | 08/06/2017 | 1.0383 | 11895450 | 8903211567 | 0.2 | 1 | 5 | QI ENERGY S.A.S. E.S.P. - COMERCIALIZADOR | 26/04/2023 | DISTRIBUIDORA Y COMERCIALIZADORA DE ENERGIA ELECTRICA S.A. E.S.P. - COMERCIALIZADOR | EMPRESAS MUNICIPALES DE CALI E.I.C.E. E.S.P. - DISTRIBUIDOR |  | QI ENERGY S.A.S. E.S.P. - COMERCIALIZADOR | QI ENERGY S.A.S. E.S.P. - COMERCIALIZADOR | Regulado | CGM 24/7 | [9 empty] | 01/01/1900 |  |  | 0 |  |  | 01/01/1900 |  |  | 0 | No | 0 |  | No | Frt27032 | 0.10148 | 0 | 1.0328 | 6810 | ACTIVIDADES INMOBILIARIAS | Actividades inmobiliarias realizadas con bienes propios o arrendados | 8903211567 | Valle del Cauca | Cali | SANTIAGO DE CALI, DISTRITO ESPECIAL, DEPORTIVO, CULTURAL, TURÍSTICO, EMPRESARIAL Y DE SERVICIOS | CARRERA 100 # 5 - 169 LOCAL 404 | 3.374322 | -76.53943 | 995 | 2TQ8
Frt27643 | CIUDADELA COMERCIAL UNICENTRO CALI PH- LOCAL 407 | DISTRIBUIDORA Y COMERCIALIZADORA DE ENERGIA ELECTRICA S.A. E.S.P. - COMERCIALIZADOR | 08/06/2017 | 1.0383 | 11895451 | 8903211567 | 0.2 | 1 | 4 | QI ENERGY S.A.S. E.S.P. - COMERCIALIZADOR | 26/04/2023 | DISTRIBUIDORA Y COMERCIALIZADORA DE ENERGIA ELECTRICA S.A. E.S.P. - COMERCIALIZADOR | EMPRESAS MUNICIPALES DE CALI E.I.C.E. E.S.P. - DISTRIBUIDOR |  | QI ENERGY S.A.S. E.S.P. - COMERCIALIZADOR | QI ENERGY S.A.S. E.S.P. - COMERCIALIZADOR | Regulado | CGM 24/7 | [9 empty] | 01/01/1900 |  |  | 0 |  |  | 01/01/1900 |  |  | 0 | No | 0 |  | No | Frt27032 | 0.10148 | 0 | 1.0328 | 6810 | ACTIVIDADES INMOBILIARIAS | Actividades inmobiliarias realizadas con bienes propios o arrendados | 8903211567 | Valle del Cauca | Cali | SANTIAGO DE CALI, DISTRITO ESPECIAL, DEPORTIVO, CULTURAL, TURÍSTICO, EMPRESARIAL Y DE SERVICIOS | CARRERA 100 # 5 - 169 LOCAL 407 | 3.374322 | -76.53943 | 995 | 2TQ9
Frt27644 | CIUDADELA COMERCIAL UNICENTRO CALI PH- LOCAL 402 | DISTRIBUIDORA Y COMERCIALIZADORA DE ENERGIA ELECTRICA S.A. E.S.P. - COMERCIALIZADOR | 08/06/2017 | 1.0383 | 11895452 | 8903211567 | 0.2 | 1 | 5 | QI ENERGY S.A.S. E.S.P. - COMERCIALIZADOR | 26/04/2023 | DISTRIBUIDORA Y COMERCIALIZADORA DE ENERGIA ELECTRICA S.A. E.S.P. - COMERCIALIZADOR | EMPRESAS MUNICIPALES DE CALI E.I.C.E. E.S.P. - DISTRIBUIDOR |  | QI ENERGY S.A.S. E.S.P. - COMERCIALIZADOR | QI ENERGY S.A.S. E.S.P. - COMERCIALIZADOR | Regulado | CGM 24/7 | [9 empty] | 01/01/1900 |  |  | 0 |  |  | 01/01/1900 |  |  | 0 | No | 0 |  | No | Frt27032 | 0.10148 | 0 | 1.0328 | 6810 | ACTIVIDADES INMOBILIARIAS | Actividades inmobiliarias realizadas con bienes propios o arrendados | 8903211567 | Valle del Cauca | Cali | SANTIAGO DE CALI, DISTRITO ESPECIAL, DEPORTIVO, CULTURAL, TURÍSTICO, EMPRESARIAL Y DE SERVICIOS | CARRERA 100 # 5 - 169 LOCAL 402 | 3.374322 | -76.53943 | 995 | 2TQA
Frt27645 | CIUDADELA COMERCIAL UNICENTRO CALI PH – LOCAL 405 | DISTRIBUIDORA Y COMERCIALIZADORA DE ENERGIA ELECTRICA S.A. E.S.P. - COMERCIALIZADOR | 08/06/2017 | 1.0383 | 11895453 | 8903211567 | 0.2 | 1 | 5 | QI ENERGY S.A.S. E.S.P. - COMERCIALIZADOR | 26/04/2023 | DISTRIBUIDORA Y COMERCIALIZADORA DE ENERGIA ELECTRICA S.A. E.S.P. - COMERCIALIZADOR | EMPRESAS MUNICIPALES DE CALI E.I.C.E. E.S.P. - DISTRIBUIDOR |  | QI ENERGY S.A.S. E.S.P. - COMERCIALIZADOR | QI ENERGY S.A.S. E.S.P. - COMERCIALIZADOR | Regulado | CGM 24/7 | [9 empty] | 01/01/1900 |  |  | 0 |  |  | 01/01/1900 |  |  | 0 | No | 0 |  | No | Frt27032 | 0.10148 | 0 | 1.0328 | 6810 | ACTIVIDADES INMOBILIARIAS | Actividades inmobiliarias realizadas con bienes propios o arrendados | 8903211567 | Valle del Cauca | Cali | SANTIAGO DE CALI, DISTRITO ESPECIAL, DEPORTIVO, CULTURAL, TURÍSTICO, EMPRESARIAL Y DE SERVICIOS | CARRERA 100 # 5 - 169 LOCAL 405 | 3.374322 | -76.53943 | 995 | 2TQB
Frt27646 | CIUDADELA COMERCIAL UNICENTRO CALI PH- LOCAL 408 | DISTRIBUIDORA Y COMERCIALIZADORA DE ENERGIA ELECTRICA S.A. E.S.P. - COMERCIALIZADOR | 08/06/2017 | 1.0383 | 11895454 | 8903211567 | 0.2 | 1 | 5 | QI ENERGY S.A.S. E.S.P. - COMERCIALIZADOR | 26/04/2023 | DISTRIBUIDORA Y COMERCIALIZADORA DE ENERGIA ELECTRICA S.A. E.S.P. - COMERCIALIZADOR | EMPRESAS MUNICIPALES DE CALI E.I.C.E. E.S.P. - DISTRIBUIDOR |  | QI ENERGY S.A.S. E.S.P. - COMERCIALIZADOR | QI ENERGY S.A.S. E.S.P. - COMERCIALIZADOR | Regulado | CGM 24/7 | [9 empty] | 01/01/1900 |  |  | 0 |  |  | 01/01/1900 |  |  | 0 | No | 0 |  | No | Frt27032 | 0.10148 | 0 | 1.0328 | 6810 | ACTIVIDADES INMOBILIARIAS | Actividades inmobiliarias realizadas con bienes propios o arrendados | 8903211567 | Valle del Cauca | Cali | SANTIAGO DE CALI, DISTRITO ESPECIAL, DEPORTIVO, CULTURAL, TURÍSTICO, EMPRESARIAL Y DE SERVICIOS | CARRERA 100 # 5 - 169 LOCAL 408 | 3.374322 | -76.53943 | 995 | 2TQC
Frt27647 | CIUDADELA COMERCIAL UNICENTRO CALI PH- LOCAL 403 | DISTRIBUIDORA Y COMERCIALIZADORA DE ENERGIA ELECTRICA S.A. E.S.P. - COMERCIALIZADOR | 08/06/2017 | 1.0383 | 11895455 | 8903211567 | 0.2 | 1 | 5 | QI ENERGY S.A.S. E.S.P. - COMERCIALIZADOR | 26/04/2023 | DISTRIBUIDORA Y COMERCIALIZADORA DE ENERGIA ELECTRICA S.A. E.S.P. - COMERCIALIZADOR | EMPRESAS MUNICIPALES DE CALI E.I.C.E. E.S.P. - DISTRIBUIDOR |  | QI ENERGY S.A.S. E.S.P. - COMERCIALIZADOR | QI ENERGY S.A.S. E.S.P. - COMERCIALIZADOR | Regulado | CGM 24/7 | [9 empty] | 01/01/1900 |  |  | 0 |  |  | 01/01/1900 |  |  | 0 | No | 0 |  | No | Frt27032 | 0.10148 | 0 | 1.0328 | 6810 | ACTIVIDADES INMOBILIARIAS | Actividades inmobiliarias realizadas con bienes propios o arrendados | 8903211567 | Valle del Cauca | Cali | SANTIAGO DE CALI, DISTRITO ESPECIAL, DEPORTIVO, CULTURAL, TURÍSTICO, EMPRESARIAL Y DE SERVICIOS | CARRERA 100 # 5 - 169 LOCAL 403 | 3.374322 | -76.53943 | 995 | 2TQD
Frt27648 | CIUDADELA COMERCIAL UNICENTRO CALI PH- LOCAL 406 | DISTRIBUIDORA Y COMERCIALIZADORA DE ENERGIA ELECTRICA S.A. E.S.P. - COMERCIALIZADOR | 08/06/2017 | 1.0383 | 11895456 | 8903211567 | 0.2 | 1 | 5 | QI ENERGY S.A.S. E.S.P. - COMERCIALIZADOR | 26/04/2023 | DISTRIBUIDORA Y COMERCIALIZADORA DE ENERGIA ELECTRICA S.A. E.S.P. - COMERCIALIZADOR | EMPRESAS MUNICIPALES DE CALI E.I.C.E. E.S.P. - DISTRIBUIDOR |  | QI ENERGY S.A.S. E.S.P. - COMERCIALIZADOR | QI ENERGY S.A.S. E.S.P. - COMERCIALIZADOR | Regulado | CGM 24/7 | [9 empty] | 01/01/1900 |  |  | 0 |  |  | 01/01/1900 |  |  | 0 | No | 0 |  | No | Frt27032 | 0.10148 | 0 | 1.0328 | 6810 | ACTIVIDADES INMOBILIARIAS | Actividades inmobiliarias realizadas con bienes propios o arrendados | 8903211567 | Valle del Cauca | Cali | SANTIAGO DE CALI, DISTRITO ESPECIAL, DEPORTIVO, CULTURAL, TURÍSTICO, EMPRESARIAL Y DE SERVICIOS | CARRERA 100 # 5 - 169 LOCAL 406 | 3.374322 | -76.53943 | 995 | 2TQE
Frt27649 | CIUDADELA COMERCIAL UNICENTRO CALI PH- LOCAL 411 | DISTRIBUIDORA Y COMERCIALIZADORA DE ENERGIA ELECTRICA S.A. E.S.P. - COMERCIALIZADOR | 08/06/2017 | 1.0383 | 11895457 | 8903211567 | 0.2 | 1 | 5 | QI ENERGY S.A.S. E.S.P. - COMERCIALIZADOR | 26/04/2023 | DISTRIBUIDORA Y COMERCIALIZADORA DE ENERGIA ELECTRICA S.A. E.S.P. - COMERCIALIZADOR | EMPRESAS MUNICIPALES DE CALI E.I.C.E. E.S.P. - DISTRIBUIDOR |  | QI ENERGY S.A.S. E.S.P. - COMERCIALIZADOR | QI ENERGY S.A.S. E.S.P. - COMERCIALIZADOR | Regulado | CGM 24/7 | [9 empty] | 01/01/1900 |  |  | 0 |  |  | 01/01/1900 |  |  | 0 | No | 0 |  | No | Frt27032 | 0.10148 | 0 | 1.0328 | 6810 | ACTIVIDADES INMOBILIARIAS | Actividades inmobiliarias realizadas con bienes propios o arrendados | 8903211567 | Valle del Cauca | Cali | SANTIAGO DE CALI, DISTRITO ESPECIAL, DEPORTIVO, CULTURAL, TURÍSTICO, EMPRESARIAL Y DE SERVICIOS | CARRERA 100 # 5 - 169 LOCAL 411 | 3.374322 | -76.53943 | 995 | 2TQF
Frt27650 | CIUDADELA COMERCIAL UNICENTRO CALI PH- LOCAL 507 A | DISTRIBUIDORA Y COMERCIALIZADORA DE ENERGIA ELECTRICA S.A. E.S.P. - COMERCIALIZADOR | 08/06/2017 | 1.0383 | 11895458 | 8903211567 | 0.2 | 1 | 5 | QI ENERGY S.A.S. E.S.P. - COMERCIALIZADOR | 26/04/2023 | DISTRIBUIDORA Y COMERCIALIZADORA DE ENERGIA ELECTRICA S.A. E.S.P. - COMERCIALIZADOR | EMPRESAS MUNICIPALES DE CALI E.I.C.E. E.S.P. - DISTRIBUIDOR |  | QI ENERGY S.A.S. E.S.P. - COMERCIALIZADOR | QI ENERGY S.A.S. E.S.P. - COMERCIALIZADOR | Regulado | CGM 24/7 | [9 empty] | 01/01/1900 |  |  | 0 |  |  | 01/01/1900 |  |  | 0 | No | 0 |  | No | Frt27032 | 0.10148 | 0 | 1.0328 | 6810 | ACTIVIDADES INMOBILIARIAS | Actividades inmobiliarias realizadas con bienes propios o arrendados | 8903211567 | Valle del Cauca | Cali | SANTIAGO DE CALI, DISTRITO ESPECIAL, DEPORTIVO, CULTURAL, TURÍSTICO, EMPRESARIAL Y DE SERVICIOS | CARRERA 100 # 5 - 169 LOCAL 507 A | 3.374322 | -76.53943 | 995 | 2TQG
Frt27651 | CIUDADELA COMERCIAL UNICENTRO CALI PH- LOCAL 507 D | DISTRIBUIDORA Y COMERCIALIZADORA DE ENERGIA ELECTRICA S.A. E.S.P. - COMERCIALIZADOR | 08/06/2017 | 1.0383 | 11895459 | 8903211567 | 0.2 | 1 | 5 | QI ENERGY S.A.S. E.S.P. - COMERCIALIZADOR | 26/04/2023 | DISTRIBUIDORA Y COMERCIALIZADORA DE ENERGIA ELECTRICA S.A. E.S.P. - COMERCIALIZADOR | EMPRESAS MUNICIPALES DE CALI E.I.C.E. E.S.P. - DISTRIBUIDOR |  | QI ENERGY S.A.S. E.S.P. - COMERCIALIZADOR | QI ENERGY S.A.S. E.S.P. - COMERCIALIZADOR | Regulado | CGM 24/7 | [9 empty] | 01/01/1900 |  |  | 0 |  |  | 01/01/1900 |  |  | 0 | No | 0 |  | No | Frt27032 | 0.10148 | 0 | 1.0328 | 6810 | ACTIVIDADES INMOBILIARIAS | Actividades inmobiliarias realizadas con bienes propios o arrendados | 8903211567 | Valle del Cauca | Cali | SANTIAGO DE CALI, DISTRITO ESPECIAL, DEPORTIVO, CULTURAL, TURÍSTICO, EMPRESARIAL Y DE SERVICIOS | CARRERA 100 # 5 - 169 LOCAL 507 D | 3.37491 | -76.53896 | 995 | 2TQH
Frt27652 | CIUDADELA COMERCIAL UNICENTRO CALI PH- LOCAL 508 C | DISTRIBUIDORA Y COMERCIALIZADORA DE ENERGIA ELECTRICA S.A. E.S.P. - COMERCIALIZADOR | 08/06/2017 | 1.0383 | 11895460 | 8903211567 | 0.2 | 1 | 5 | QI ENERGY S.A.S. E.S.P. - COMERCIALIZADOR | 26/04/2023 | DISTRIBUIDORA Y COMERCIALIZADORA DE ENERGIA ELECTRICA S.A. E.S.P. - COMERCIALIZADOR | EMPRESAS MUNICIPALES DE CALI E.I.C.E. E.S.P. - DISTRIBUIDOR |  | QI ENERGY S.A.S. E.S.P. - COMERCIALIZADOR | QI ENERGY S.A.S. E.S.P. - COMERCIALIZADOR | Regulado | CGM 24/7 | [9 empty] | 01/01/1900 |  |  | 0 |  |  | 01/01/1900 |  |  | 0 | No | 0 |  | No | Frt27032 | 0.10148 | 0 | 1.0328 | 6810 | ACTIVIDADES INMOBILIARIAS | Actividades inmobiliarias realizadas con bienes propios o arrendados | 8903211567 | Valle del Cauca | Cali | SANTIAGO DE CALI, DISTRITO ESPECIAL, DEPORTIVO, CULTURAL, TURÍSTICO, EMPRESARIAL Y DE SERVICIOS | CARRERA 100 # 5 - 169 LOCAL 508 C | 3.374322 | -76.53943 | 995 | 2TQI
Frt27653 | CIUDADELA COMERCIAL UNICENTRO CALI PH- LOCAL 509 B | DISTRIBUIDORA Y COMERCIALIZADORA DE ENERGIA ELECTRICA S.A. E.S.P. - COMERCIALIZADOR | 08/06/2017 | 1.0383 | 11895461 | 8903211567 | 0.2 | 1 | 5 | QI ENERGY S.A.S. E.S.P. - COMERCIALIZADOR | 26/04/2023 | DISTRIBUIDORA Y COMERCIALIZADORA DE ENERGIA ELECTRICA S.A. E.S.P. - COMERCIALIZADOR | EMPRESAS MUNICIPALES DE CALI E.I.C.E. E.S.P. - DISTRIBUIDOR |  | QI ENERGY S.A.S. E.S.P. - COMERCIALIZADOR | QI ENERGY S.A.S. E.S.P. - COMERCIALIZADOR | Regulado | CGM 24/7 | [9 empty] | 01/01/1900 |  |  | 0 |  |  | 01/01/1900 |  |  | 0 | No | 0 |  | No | Frt27032 | 0.10148 | 0 | 1.0328 | 6810 | ACTIVIDADES INMOBILIARIAS | Actividades inmobiliarias realizadas con bienes propios o arrendados | 8903211567 | Valle del Cauca | Cali | SANTIAGO DE CALI, DISTRITO ESPECIAL, DEPORTIVO, CULTURAL, TURÍSTICO, EMPRESARIAL Y DE SERVICIOS | CARRERA 100 # 5 - 169 LOCAL 509 B | 3.374322 | -76.53943 | 995 | 2TQJ
Frt27654 | CIUDADELA COMERCIAL UNICENTRO CALI PH- LOCAL 507 B | DISTRIBUIDORA Y COMERCIALIZADORA DE ENERGIA ELECTRICA S.A. E.S.P. - COMERCIALIZADOR | 08/06/2017 | 1.0383 | 11895462 | 8903211567 | 0.2 | 1 | 5 | QI ENERGY S.A.S. E.S.P. - COMERCIALIZADOR | 26/04/2023 | DISTRIBUIDORA Y COMERCIALIZADORA DE ENERGIA ELECTRICA S.A. E.S.P. - COMERCIALIZADOR | EMPRESAS MUNICIPALES DE CALI E.I.C.E. E.S.P. - DISTRIBUIDOR |  | QI ENERGY S.A.S. E.S.P. - COMERCIALIZADOR | QI ENERGY S.A.S. E.S.P. - COMERCIALIZADOR | Regulado | CGM 24/7 | [9 empty] | 01/01/1900 |  |  | 0 |  |  | 01/01/1900 |  |  | 0 | No | 0 |  | No | Frt27032 | 0.10148 | 0 | 1.0328 | 6810 | ACTIVIDADES INMOBILIARIAS | Actividades inmobiliarias realizadas con bienes propios o arrendados | 8903211567 | Valle del Cauca | Cali | SANTIAGO DE CALI, DISTRITO ESPECIAL, DEPORTIVO, CULTURAL, TURÍSTICO, EMPRESARIAL Y DE SERVICIOS | CARRERA 100 # 5 - 169 LOCAL 507 B | 3.374322 | -76.53943 | 995 | 2TQK
Frt27655 | CIUDADELA COMERCIAL UNICENTRO CALI PH- LOCAL 508 A | DISTRIBUIDORA Y COMERCIALIZADORA DE ENERGIA ELECTRICA S.A. E.S.P. - COMERCIALIZADOR | 08/06/2017 | 1.0383 | 11895463 | 8903211567 | 0.2 | 1 | 5 | QI ENERGY S.A.S. E.S.P. - COMERCIALIZADOR | 26/04/2023 | DISTRIBUIDORA Y COMERCIALIZADORA DE ENERGIA ELECTRICA S.A. E.S.P. - COMERCIALIZADOR | EMPRESAS MUNICIPALES DE CALI E.I.C.E. E.S.P. - DISTRIBUIDOR |  | QI ENERGY S.A.S. E.S.P. - COMERCIALIZADOR | QI ENERGY S.A.S. E.S.P. - COMERCIALIZADOR | Regulado | CGM 24/7 | [9 empty] | 01/01/1900 |  |  | 0 |  |  | 01/01/1900 |  |  | 0 | No | 0 |  | No | Frt27032 | 0.10148 | 0 | 1.0328 | 6810 | ACTIVIDADES INMOBILIARIAS | Actividades inmobiliarias realizadas con bienes propios o arrendados | 8903211567 | Valle del Cauca | Cali | SANTIAGO DE CALI, DISTRITO ESPECIAL, DEPORTIVO, CULTURAL, TURÍSTICO, EMPRESARIAL Y DE SERVICIOS | CARRERA 100 # 5 - 169 LOCAL 508 A | 3.374322 | -76.53943 | 995 | 2TQL
Frt27656 | CIUDADELA COMERCIAL UNICENTRO CALI PH- LOCAL 508 D | DISTRIBUIDORA Y COMERCIALIZADORA DE ENERGIA ELECTRICA S.A. E.S.P. - COMERCIALIZADOR | 08/06/2017 | 1.0383 | 11895464 | 8903211567 | 0.2 | 1 | 5 | QI ENERGY S.A.S. E.S.P. - COMERCIALIZADOR | 26/04/2023 | DISTRIBUIDORA Y COMERCIALIZADORA DE ENERGIA ELECTRICA S.A. E.S.P. - COMERCIALIZADOR | EMPRESAS MUNICIPALES DE CALI E.I.C.E. E.S.P. - DISTRIBUIDOR |  | QI ENERGY S.A.S. E.S.P. - COMERCIALIZADOR | QI ENERGY S.A.S. E.S.P. - COMERCIALIZADOR | Regulado | CGM 24/7 | [9 empty] | 01/01/1900 |  |  | 0 |  |  | 01/01/1900 |  |  | 0 | No | 0 |  | No | Frt27032 | 0.10148 | 0 | 1.0328 | 6810 | ACTIVIDADES INMOBILIARIAS | Actividades inmobiliarias realizadas con bienes propios o arrendados | 8903211567 | Valle del Cauca | Cali | SANTIAGO DE CALI, DISTRITO ESPECIAL, DEPORTIVO, CULTURAL, TURÍSTICO, EMPRESARIAL Y DE SERVICIOS | CARRERA 100 # 5 - 169 LOCAL 508 D | 3.374322 | -76.53943 | 995 | 2TQM
Frt27657 | CIUDADELA COMERCIAL UNICENTRO CALI PH- LOCAL 507 C | DISTRIBUIDORA Y COMERCIALIZADORA DE ENERGIA ELECTRICA S.A. E.S.P. - COMERCIALIZADOR | 08/06/2017 | 1.0383 | 11895465 | 8903211567 | 0.2 | 1 | 5 | QI ENERGY S.A.S. E.S.P. - COMERCIALIZADOR | 26/04/2023 | DISTRIBUIDORA Y COMERCIALIZADORA DE ENERGIA ELECTRICA S.A. E.S.P. - COMERCIALIZADOR | EMPRESAS MUNICIPALES DE CALI E.I.C.E. E.S.P. - DISTRIBUIDOR |  | QI ENERGY S.A.S. E.S.P. - COMERCIALIZADOR | QI ENERGY S.A.S. E.S.P. - COMERCIALIZADOR | Regulado | CGM 24/7 | [9 empty] | 01/01/1900 |  |  | 0 |  |  | 01/01/1900 |  |  | 0 | No | 0 |  | No | Frt27032 | 0.10148 | 0 | 1.0328 | 6810 | ACTIVIDADES INMOBILIARIAS | Actividades inmobiliarias realizadas con bienes propios o arrendados | 8903211567 | Valle del Cauca | Cali | SANTIAGO DE CALI, DISTRITO ESPECIAL, DEPORTIVO, CULTURAL, TURÍSTICO, EMPRESARIAL Y DE SERVICIOS | CARRERA 100 # 5 - 169 LOCAL 507 C | 3.374322 | -76.53943 | 995 | 2TQN
Frt27658 | CIUDADELA COMERCIAL UNICENTRO CALI PH- LOCAL 508 B | DISTRIBUIDORA Y COMERCIALIZADORA DE ENERGIA ELECTRICA S.A. E.S.P. - COMERCIALIZADOR | 08/06/2017 | 1.0383 | 11895466 | 8903211567 | 0.2 | 1 | 5 | QI ENERGY S.A.S. E.S.P. - COMERCIALIZADOR | 26/04/2023 | DISTRIBUIDORA Y COMERCIALIZADORA DE ENERGIA ELECTRICA S.A. E.S.P. - COMERCIALIZADOR | EMPRESAS MUNICIPALES DE CALI E.I.C.E. E.S.P. - DISTRIBUIDOR |  | QI ENERGY S.A.S. E.S.P. - COMERCIALIZADOR | QI ENERGY S.A.S. E.S.P. - COMERCIALIZADOR | Regulado | CGM 24/7 | [9 empty] | 01/01/1900 |  |  | 0 |  |  | 01/01/1900 |  |  | 0 | No | 0 |  | No | Frt27032 | 0.10148 | 0 | 1.0328 | 6810 | ACTIVIDADES INMOBILIARIAS | Actividades inmobiliarias realizadas con bienes propios o arrendados | 8903211567 | Valle del Cauca | Cali | SANTIAGO DE CALI, DISTRITO ESPECIAL, DEPORTIVO, CULTURAL, TURÍSTICO, EMPRESARIAL Y DE SERVICIOS | CARRERA 100 # 5 - 169 LOCAL 508 B | 3.374321 | -76.53943 | 995 | 2TQO
Frt27659 | CIUDADELA COMERCIAL UNICENTRO CALI PH- LOCAL 509 A | DISTRIBUIDORA Y COMERCIALIZADORA DE ENERGIA ELECTRICA S.A. E.S.P. - COMERCIALIZADOR | 08/06/2017 | 1.0383 | 11895467 | 8903211567 | 0.2 | 1 | 5 | QI ENERGY S.A.S. E.S.P. - COMERCIALIZADOR | 26/04/2023 | DISTRIBUIDORA Y COMERCIALIZADORA DE ENERGIA ELECTRICA S.A. E.S.P. - COMERCIALIZADOR | EMPRESAS MUNICIPALES DE CALI E.I.C.E. E.S.P. - DISTRIBUIDOR |  | QI ENERGY S.A.S. E.S.P. - COMERCIALIZADOR | QI ENERGY S.A.S. E.S.P. - COMERCIALIZADOR | Regulado | CGM 24/7 | [9 empty] | 01/01/1900 |  |  | 0 |  |  | 01/01/1900 |  |  | 0 | No | 0 |  | No | Frt27032 | 0.10148 | 0 | 1.0328 | 6810 | ACTIVIDADES INMOBILIARIAS | Actividades inmobiliarias realizadas con bienes propios o arrendados | 8903211567 | Valle del Cauca | Cali | SANTIAGO DE CALI, DISTRITO ESPECIAL, DEPORTIVO, CULTURAL, TURÍSTICO, EMPRESARIAL Y DE SERVICIOS | CARRERA 100 # 5 - 169 LOCAL DC-000588217 | 7.02475 | -76.53943 | 995 | 2TQP
Frt27660 | CIUDADELA COMERCIAL UNICENTRO CALI PH- LOCAL 411 A | DISTRIBUIDORA Y COMERCIALIZADORA DE ENERGIA ELECTRICA S.A. E.S.P. - COMERCIALIZADOR | 08/06/2017 | 1.0383 | 11895468 | 8903211567 | 0.2 | 1 | 5 | QI ENERGY S.A.S. E.S.P. - COMERCIALIZADOR | 26/04/2023 | DISTRIBUIDORA Y COMERCIALIZADORA DE ENERGIA ELECTRICA S.A. E.S.P. - COMERCIALIZADOR | EMPRESAS MUNICIPALES DE CALI E.I.C.E. E.S.P. - DISTRIBUIDOR |  | QI ENERGY S.A.S. E.S.P. - COMERCIALIZADOR | QI ENERGY S.A.S. E.S.P. - COMERCIALIZADOR | Regulado | CGM 24/7 | [9 empty] | 01/01/1900 |  |  | 0 |  |  | 01/01/1900 |  |  | 0 | No | 0 |  | No | Frt27032 | 0.10148 | 0 | 1.0328 | 6810 | ACTIVIDADES INMOBILIARIAS | Actividades inmobiliarias realizadas con bienes propios o arrendados | 8903211567 | Valle del Cauca | Cali | SANTIAGO DE CALI, DISTRITO ESPECIAL, DEPORTIVO, CULTURAL, TURÍSTICO, EMPRESARIAL Y DE SERVICIOS | CARRERA 100 # 5 - 169 LOCAL 411 A | 3.374322 | -76.53943 | 995 | 2TQQ
Frt27661 | CIUDADELA COMERCIAL UNICENTRO CALI PH- LOCAL 412 D | DISTRIBUIDORA Y COMERCIALIZADORA DE ENERGIA ELECTRICA S.A. E.S.P. - COMERCIALIZADOR | 08/06/2017 | 1.0383 | 11895469 | 8903211567 | 0.2 | 1 | 5 | QI ENERGY S.A.S. E.S.P. - COMERCIALIZADOR | 26/04/2023 | DISTRIBUIDORA Y COMERCIALIZADORA DE ENERGIA ELECTRICA S.A. E.S.P. - COMERCIALIZADOR | EMPRESAS MUNICIPALES DE CALI E.I.C.E. E.S.P. - DISTRIBUIDOR |  | QI ENERGY S.A.S. E.S.P. - COMERCIALIZADOR | QI ENERGY S.A.S. E.S.P. - COMERCIALIZADOR | Regulado | CGM 24/7 | [9 empty] | 01/01/1900 |  |  | 0 |  |  | 01/01/1900 |  |  | 0 | No | 0 |  | No | Frt27032 | 0.10148 | 0 | 1.0328 | 6810 | ACTIVIDADES INMOBILIARIAS | Actividades inmobiliarias realizadas con bienes propios o arrendados | 8903211567 | Valle del Cauca | Cali | SANTIAGO DE CALI, DISTRITO ESPECIAL, DEPORTIVO, CULTURAL, TURÍSTICO, EMPRESARIAL Y DE SERVICIOS | CARRERA 100 # 5 - 169 LOCAL 412 D | 3.374322 | -76.53943 | 995 | 2TQR
Frt27662 | CIUDADELA COMERCIAL UNICENTRO CALI PH- LOCAL 411 C | DISTRIBUIDORA Y COMERCIALIZADORA DE ENERGIA ELECTRICA S.A. E.S.P. - COMERCIALIZADOR | 08/06/2017 | 1.0383 | 11895470 | 8903211567 | 0.2 | 1 | 5 | QI ENERGY S.A.S. E.S.P. - COMERCIALIZADOR | 26/04/2023 | DISTRIBUIDORA Y COMERCIALIZADORA DE ENERGIA ELECTRICA S.A. E.S.P. - COMERCIALIZADOR | EMPRESAS MUNICIPALES DE CALI E.I.C.E. E.S.P. - DISTRIBUIDOR |  | QI ENERGY S.A.S. E.S.P. - COMERCIALIZADOR | QI ENERGY S.A.S. E.S.P. - COMERCIALIZADOR | Regulado | CGM 24/7 | [9 empty] | 01/01/1900 |  |  | 0 |  |  | 01/01/1900 |  |  | 0 | No | 0 |  | No | Frt27032 | 0.10148 | 0 | 1.0328 | 6810 | ACTIVIDADES INMOBILIARIAS | Actividades inmobiliarias realizadas con bienes propios o arrendados | 8903211567 | Valle del Cauca | Cali | SANTIAGO DE CALI, DISTRITO ESPECIAL, DEPORTIVO, CULTURAL, TURÍSTICO, EMPRESARIAL Y DE SERVICIOS | CARRERA 100 # 5 - 169 LOCAL 411C | 3.374322 | -76.53943 | 995 | 2TQS
Frt27663 | CIUDADELA COMERCIAL UNICENTRO CALI PH- LOCAL 413 B | DISTRIBUIDORA Y COMERCIALIZADORA DE ENERGIA ELECTRICA S.A. E.S.P. - COMERCIALIZADOR | 08/06/2017 | 1.0383 | 11895471 | 8903211567 | 0.2 | 1 | 5 | QI ENERGY S.A.S. E.S.P. - COMERCIALIZADOR | 26/04/2023 | DISTRIBUIDORA Y COMERCIALIZADORA DE ENERGIA ELECTRICA S.A. E.S.P. - COMERCIALIZADOR | EMPRESAS MUNICIPALES DE CALI E.I.C.E. E.S.P. - DISTRIBUIDOR |  | QI ENERGY S.A.S. E.S.P. - COMERCIALIZADOR | QI ENERGY S.A.S. E.S.P. - COMERCIALIZADOR | Regulado | CGM 24/7 | [9 empty] | 01/01/1900 |  |  | 0 |  |  | 01/01/1900 |  |  | 0 | No | 0 |  | No | Frt27032 | 0.10148 | 0 | 1.0328 | 6810 | ACTIVIDADES INMOBILIARIAS | Actividades inmobiliarias realizadas con bienes propios o arrendados | 8903211567 | Valle del Cauca | Cali | SANTIAGO DE CALI, DISTRITO ESPECIAL, DEPORTIVO, CULTURAL, TURÍSTICO, EMPRESARIAL Y DE SERVICIOS | CARRERA 100 # 5 - 169 LOCAL 413 B | 3.374322 | -76.53943 | 995 | 2TQT
Frt27664 | CIUDADELA COMERCIAL UNICENTRO CALI PH- LOCAL 411 D | DISTRIBUIDORA Y COMERCIALIZADORA DE ENERGIA ELECTRICA S.A. E.S.P. - COMERCIALIZADOR | 08/06/2017 | 1.0383 | 11895472 | 8903211567 | 0.2 | 1 | 5 | QI ENERGY S.A.S. E.S.P. - COMERCIALIZADOR | 26/04/2023 | DISTRIBUIDORA Y COMERCIALIZADORA DE ENERGIA ELECTRICA S.A. E.S.P. - COMERCIALIZADOR | EMPRESAS MUNICIPALES DE CALI E.I.C.E. E.S.P. - DISTRIBUIDOR |  | QI ENERGY S.A.S. E.S.P. - COMERCIALIZADOR | QI ENERGY S.A.S. E.S.P. - COMERCIALIZADOR | Regulado | CGM 24/7 | [9 empty] | 01/01/1900 |  |  | 0 |  |  | 01/01/1900 |  |  | 0 | No | 0 |  | No | Frt27032 | 0.10148 | 0 | 1.0328 | 6810 | ACTIVIDADES INMOBILIARIAS | Actividades inmobiliarias realizadas con bienes propios o arrendados | 8903211567 | Valle del Cauca | Cali | SANTIAGO DE CALI, DISTRITO ESPECIAL, DEPORTIVO, CULTURAL, TURÍSTICO, EMPRESARIAL Y DE SERVICIOS | CARRERA 100 # 5 - 169 LOCAL 411 D | 3.374322 | -76.53943 | 995 | 2TQU
Frt27665 | CIUDADELA COMERCIAL UNICENTRO CALI PH- LOCAL 413 A | DISTRIBUIDORA Y COMERCIALIZADORA DE ENERGIA ELECTRICA S.A. E.S.P. - COMERCIALIZADOR | 08/06/2017 | 1.0383 | 11895473 | 8903211567 | 0.2 | 1 | 5 | QI ENERGY S.A.S. E.S.P. - COMERCIALIZADOR | 26/04/2023 | DISTRIBUIDORA Y COMERCIALIZADORA DE ENERGIA ELECTRICA S.A. E.S.P. - COMERCIALIZADOR | EMPRESAS MUNICIPALES DE CALI E.I.C.E. E.S.P. - DISTRIBUIDOR |  | QI ENERGY S.A.S. E.S.P. - COMERCIALIZADOR | QI ENERGY S.A.S. E.S.P. - COMERCIALIZADOR | Regulado | CGM 24/7 | [9 empty] | 01/01/1900 |  |  | 0 |  |  | 01/01/1900 |  |  | 0 | No | 0 |  | No | Frt27032 | 0.10148 | 0 | 1.0328 | 6810 | ACTIVIDADES INMOBILIARIAS | Actividades inmobiliarias realizadas con bienes propios o arrendados | 8903211567 | Valle del Cauca | Cali | SANTIAGO DE CALI, DISTRITO ESPECIAL, DEPORTIVO, CULTURAL, TURÍSTICO, EMPRESARIAL Y DE SERVICIOS | CARRERA 100 # 5 - 169 LOCAL 413 A | 3.374322 | -76.53943 | 995 | 2TQV
Frt27666 | CIUDADELA COMERCIAL UNICENTRO CALI PH- LOCAL 412 B | DISTRIBUIDORA Y COMERCIALIZADORA DE ENERGIA ELECTRICA S.A. E.S.P. - COMERCIALIZADOR | 08/06/2017 | 1.0383 | 11895474 | 8903211567 | 0.2 | 1 | 5 | QI ENERGY S.A.S. E.S.P. - COMERCIALIZADOR | 26/04/2023 | DISTRIBUIDORA Y COMERCIALIZADORA DE ENERGIA ELECTRICA S.A. E.S.P. - COMERCIALIZADOR | EMPRESAS MUNICIPALES DE CALI E.I.C.E. E.S.P. - DISTRIBUIDOR |  | QI ENERGY S.A.S. E.S.P. - COMERCIALIZADOR | QI ENERGY S.A.S. E.S.P. - COMERCIALIZADOR | Regulado | CGM 24/7 | [9 empty] | 01/01/1900 |  |  | 0 |  |  | 01/01/1900 |  |  | 0 | No | 0 |  | No | Frt27032 | 0.10148 | 0 | 1.0328 | 6810 | ACTIVIDADES INMOBILIARIAS | Actividades inmobiliarias realizadas con bienes propios o arrendados | 8903211567 | Valle del Cauca | Cali | SANTIAGO DE CALI, DISTRITO ESPECIAL, DEPORTIVO, CULTURAL, TURÍSTICO, EMPRESARIAL Y DE SERVICIOS | CARRERA 100 # 5 - 169 LOCAL 412 B | 3.374322 | -76.53943 | 995 | 2TQW
Frt27667 | CIUDADELA COMERCIAL UNICENTRO CALI PH- LOCAL 410 | DISTRIBUIDORA Y COMERCIALIZADORA DE ENERGIA ELECTRICA S.A. E.S.P. - COMERCIALIZADOR | 08/06/2017 | 1.0383 | 11895475 | 8903211567 | 0.2 | 1 | 5 | QI ENERGY S.A.S. E.S.P. - COMERCIALIZADOR | 26/04/2023 | DISTRIBUIDORA Y COMERCIALIZADORA DE ENERGIA ELECTRICA S.A. E.S.P. - COMERCIALIZADOR | EMPRESAS MUNICIPALES DE CALI E.I.C.E. E.S.P. - DISTRIBUIDOR |  | QI ENERGY S.A.S. E.S.P. - COMERCIALIZADOR | QI ENERGY S.A.S. E.S.P. - COMERCIALIZADOR | Regulado | CGM 24/7 | [9 empty] | 01/01/1900 |  |  | 0 |  |  | 01/01/1900 |  |  | 0 | No | 0 |  | No | Frt27032 | 0.10148 | 0 | 1.0328 | 6810 | ACTIVIDADES INMOBILIARIAS | Actividades inmobiliarias realizadas con bienes propios o arrendados | 8903211567 | Valle del Cauca | Cali | SANTIAGO DE CALI, DISTRITO ESPECIAL, DEPORTIVO, CULTURAL, TURÍSTICO, EMPRESARIAL Y DE SERVICIOS | CARRERA 100 # 5 - 169 LOCAL 410 | 3.374322 | -76.53943 | 995 | 2TQX
Frt27668 | CIUDADELA COMERCIAL UNICENTRO CALI PH- LOCAL 412 A | DISTRIBUIDORA Y COMERCIALIZADORA DE ENERGIA ELECTRICA S.A. E.S.P. - COMERCIALIZADOR | 08/06/2017 | 1.0383 | 11895476 | 8903211567 | 0.2 | 1 | 5 | QI ENERGY S.A.S. E.S.P. - COMERCIALIZADOR | 26/04/2023 | DISTRIBUIDORA Y COMERCIALIZADORA DE ENERGIA ELECTRICA S.A. E.S.P. - COMERCIALIZADOR | EMPRESAS MUNICIPALES DE CALI E.I.C.E. E.S.P. - DISTRIBUIDOR |  | QI ENERGY S.A.S. E.S.P. - COMERCIALIZADOR | QI ENERGY S.A.S. E.S.P. - COMERCIALIZADOR | Regulado | CGM 24/7 |  |  |  |  | 20130300349 | WENZHOU MAXGE ELECTRIC CO | 1 | N/A | N/A | 08/06/2017 | INPEL S.A. (10-LAC-054) | 17/11/2015 | 2017-06-08 |  |  | 01/01/1900 |  |  | 0 | No | 0 |  | No | Frt27032 | 0.10148 | 0 | 1.0328 | 6810 | ACTIVIDADES INMOBILIARIAS | Actividades inmobiliarias realizadas con bienes propios o arrendados | 8903211567 | Valle del Cauca | Cali | SANTIAGO DE CALI, DISTRITO ESPECIAL, DEPORTIVO, CULTURAL, TURÍSTICO, EMPRESARIAL Y DE SERVICIOS | CARRERA 100 # 5 - 169 LOCAL 412 A | 3.374322 | -76.53943 | 995 | 2TQY
Frt27669 | CIUDADELA COMERCIAL UNICENTRO CALI PH- LOCAL 411 B | DISTRIBUIDORA Y COMERCIALIZADORA DE ENERGIA ELECTRICA S.A. E.S.P. - COMERCIALIZADOR | 08/06/2017 | 1.0383 | 11895477 | 8903211567 | 0.2 | 1 | 5 | QI ENERGY S.A.S. E.S.P. - COMERCIALIZADOR | 26/04/2023 | DISTRIBUIDORA Y COMERCIALIZADORA DE ENERGIA ELECTRICA S.A. E.S.P. - COMERCIALIZADOR | EMPRESAS MUNICIPALES DE CALI E.I.C.E. E.S.P. - DISTRIBUIDOR |  | QI ENERGY S.A.S. E.S.P. - COMERCIALIZADOR | QI ENERGY S.A.S. E.S.P. - COMERCIALIZADOR | Regulado | CGM 24/7 | [9 empty] | 01/01/1900 |  |  | 0 |  |  | 01/01/1900 |  |  | 0 | No | 0 |  | No | Frt27032 | 0.10148 | 0 | 1.0328 | 6810 | ACTIVIDADES INMOBILIARIAS | Actividades inmobiliarias realizadas con bienes propios o arrendados | 8903211567 | Valle del Cauca | Cali | SANTIAGO DE CALI, DISTRITO ESPECIAL, DEPORTIVO, CULTURAL, TURÍSTICO, EMPRESARIAL Y DE SERVICIOS | CARRERA 100 # 5 - 169 LOCAL 411 B | 3.374322 | -76.53943 | 995 | 2TQZ
Frt27670 | CIUDADELA COMERCIAL UNICENTRO CALI PH- LOCAL 607 C | DISTRIBUIDORA Y COMERCIALIZADORA DE ENERGIA ELECTRICA S.A. E.S.P. - COMERCIALIZADOR | 08/06/2017 | 1.0383 | 11895479 | 8903211567 | 0.2 | 1 | 5 | QI ENERGY S.A.S. E.S.P. - COMERCIALIZADOR | 26/04/2023 | DISTRIBUIDORA Y COMERCIALIZADORA DE ENERGIA ELECTRICA S.A. E.S.P. - COMERCIALIZADOR | EMPRESAS MUNICIPALES DE CALI E.I.C.E. E.S.P. - DISTRIBUIDOR |  | QI ENERGY S.A.S. E.S.P. - COMERCIALIZADOR | QI ENERGY S.A.S. E.S.P. - COMERCIALIZADOR | Regulado | CGM 24/7 | [9 empty] | 01/01/1900 |  |  | 0 |  |  | 01/01/1900 |  |  | 0 | No | 0 |  | No | Frt27032 | 0.10148 | 0 | 1.0328 | 6810 | ACTIVIDADES INMOBILIARIAS | Actividades inmobiliarias realizadas con bienes propios o arrendados | 8903211567 | Valle del Cauca | Cali | SANTIAGO DE CALI, DISTRITO ESPECIAL, DEPORTIVO, CULTURAL, TURÍSTICO, EMPRESARIAL Y DE SERVICIOS | CARRERA 100 # 5 - 169 LOCAL 607 C | 3.374322 | -76.53943 | 995 | 2TR1
Frt27671 | CIUDADELA COMERCIAL UNICENTRO CALI PH- LOCAL 608 B | DISTRIBUIDORA Y COMERCIALIZADORA DE ENERGIA ELECTRICA S.A. E.S.P. - COMERCIALIZADOR | 08/06/2017 | 1.0383 | 11895480 | 8903211567 | 0.2 | 1 | 5 | QI ENERGY S.A.S. E.S.P. - COMERCIALIZADOR | 26/04/2023 | DISTRIBUIDORA Y COMERCIALIZADORA DE ENERGIA ELECTRICA S.A. E.S.P. - COMERCIALIZADOR | EMPRESAS MUNICIPALES DE CALI E.I.C.E. E.S.P. - DISTRIBUIDOR |  | QI ENERGY S.A.S. E.S.P. - COMERCIALIZADOR | QI ENERGY S.A.S. E.S.P. - COMERCIALIZADOR | Regulado | CGM 24/7 | [9 empty] | 01/01/1900 |  |  | 0 |  |  | 01/01/1900 |  |  | 0 | No | 0 |  | No | Frt27032 | 0.10148 | 0 | 1.0328 | 6810 | ACTIVIDADES INMOBILIARIAS | Actividades inmobiliarias realizadas con bienes propios o arrendados | 8903211567 | Valle del Cauca | Cali | SANTIAGO DE CALI, DISTRITO ESPECIAL, DEPORTIVO, CULTURAL, TURÍSTICO, EMPRESARIAL Y DE SERVICIOS | CARRERA 100 # 5 - 169 LOCAL 608 B | 3.374322 | -76.53943 | 995 | 2TR2
Frt27672 | CIUDADELA COMERCIAL UNICENTRO CALI PH- LOCAL 609 A | DISTRIBUIDORA Y COMERCIALIZADORA DE ENERGIA ELECTRICA S.A. E.S.P. - COMERCIALIZADOR | 08/06/2017 | 1.0383 | 11895481 | 8903211567 | 0.2 | 1 | 5 | QI ENERGY S.A.S. E.S.P. - COMERCIALIZADOR | 26/04/2023 | DISTRIBUIDORA Y COMERCIALIZADORA DE ENERGIA ELECTRICA S.A. E.S.P. - COMERCIALIZADOR | EMPRESAS MUNICIPALES DE CALI E.I.C.E. E.S.P. - DISTRIBUIDOR |  | QI ENERGY S.A.S. E.S.P. - COMERCIALIZADOR | QI ENERGY S.A.S. E.S.P. - COMERCIALIZADOR | Regulado | CGM 24/7 | [9 empty] | 01/01/1900 |  |  | 0 |  |  | 01/01/1900 |  |  | 0 | No | 0 |  | No | Frt27032 | 0.10148 | 0 | 1.0328 | 6810 | ACTIVIDADES INMOBILIARIAS | Actividades inmobiliarias realizadas con bienes propios o arrendados | 8903211567 | Valle del Cauca | Cali | SANTIAGO DE CALI, DISTRITO ESPECIAL, DEPORTIVO, CULTURAL, TURÍSTICO, EMPRESARIAL Y DE SERVICIOS | CARRERA 100 # 5 - 169 LOCAL 609 A | 3.374322 | -76.53943 | 995 | 2TR3
Frt27673 | CIUDADELA COMERCIAL UNICENTRO CALI PH- LOCAL 609 D | DISTRIBUIDORA Y COMERCIALIZADORA DE ENERGIA ELECTRICA S.A. E.S.P. - COMERCIALIZADOR | 08/06/2017 | 1.0383 | 11895482 | 8903211567 | 0.2 | 1 | 5 | QI ENERGY S.A.S. E.S.P. - COMERCIALIZADOR | 26/04/2023 | DISTRIBUIDORA Y COMERCIALIZADORA DE ENERGIA ELECTRICA S.A. E.S.P. - COMERCIALIZADOR | EMPRESAS MUNICIPALES DE CALI E.I.C.E. E.S.P. - DISTRIBUIDOR |  | QI ENERGY S.A.S. E.S.P. - COMERCIALIZADOR | QI ENERGY S.A.S. E.S.P. - COMERCIALIZADOR | Regulado | CGM 24/7 | [9 empty] | 01/01/1900 |  |  | 0 |  |  | 01/01/1900 |  |  | 0 | No | 0 |  | No | Frt27032 | 0.10148 | 0 | 1.0328 | 6810 | ACTIVIDADES INMOBILIARIAS | Actividades inmobiliarias realizadas con bienes propios o arrendados | 8903211567 | Valle del Cauca | Cali | SANTIAGO DE CALI, DISTRITO ESPECIAL, DEPORTIVO, CULTURAL, TURÍSTICO, EMPRESARIAL Y DE SERVICIOS | CARRERA 100 # 5 - 169 LOCAL 609 D | 3.374322 | -76.53943 | 995 | 2TR4
Frt27674 | CIUDADELA COMERCIAL UNICENTRO CALI PH- LOCAL 607 D | DISTRIBUIDORA Y COMERCIALIZADORA DE ENERGIA ELECTRICA S.A. E.S.P. - COMERCIALIZADOR | 08/06/2017 | 1.0383 | 11895483 | 8903211567 | 0.2 | 1 | 5 | QI ENERGY S.A.S. E.S.P. - COMERCIALIZADOR | 26/04/2023 | DISTRIBUIDORA Y COMERCIALIZADORA DE ENERGIA ELECTRICA S.A. E.S.P. - COMERCIALIZADOR | EMPRESAS MUNICIPALES DE CALI E.I.C.E. E.S.P. - DISTRIBUIDOR |  | QI ENERGY S.A.S. E.S.P. - COMERCIALIZADOR | QI ENERGY S.A.S. E.S.P. - COMERCIALIZADOR | Regulado | CGM 24/7 | [9 empty] | 01/01/1900 |  |  | 0 |  |  | 01/01/1900 |  |  | 0 | No | 0 |  | No | Frt27032 | 0.10148 | 0 | 1.0328 | 6810 | ACTIVIDADES INMOBILIARIAS | Actividades inmobiliarias realizadas con bienes propios o arrendados | 8903211567 | Valle del Cauca | Cali | SANTIAGO DE CALI, DISTRITO ESPECIAL, DEPORTIVO, CULTURAL, TURÍSTICO, EMPRESARIAL Y DE SERVICIOS | CARRERA 100 # 5 - 169 LOCAL 607 D | 3.374322 | -76.53943 | 995 | 2TR5
Frt27675 | CIUDADELA COMERCIAL UNICENTRO CALI PH- LOCAL 608 C | DISTRIBUIDORA Y COMERCIALIZADORA DE ENERGIA ELECTRICA S.A. E.S.P. - COMERCIALIZADOR | 08/06/2017 | 1.0383 | 11895484 | 8903211567 | 0.2 | 1 | 5 | QI ENERGY S.A.S. E.S.P. - COMERCIALIZADOR | 26/04/2023 | DISTRIBUIDORA Y COMERCIALIZADORA DE ENERGIA ELECTRICA S.A. E.S.P. - COMERCIALIZADOR | EMPRESAS MUNICIPALES DE CALI E.I.C.E. E.S.P. - DISTRIBUIDOR |  | QI ENERGY S.A.S. E.S.P. - COMERCIALIZADOR | QI ENERGY S.A.S. E.S.P. - COMERCIALIZADOR | Regulado | CGM 24/7 | [9 empty] | 01/01/1900 |  |  | 0 |  |  | 01/01/1900 |  |  | 0 | No | 0 |  | No | Frt27032 | 0.10148 | 0 | 1.0328 | 6810 | ACTIVIDADES INMOBILIARIAS | Actividades inmobiliarias realizadas con bienes propios o arrendados | 8903211567 | Valle del Cauca | Cali | SANTIAGO DE CALI, DISTRITO ESPECIAL, DEPORTIVO, CULTURAL, TURÍSTICO, EMPRESARIAL Y DE SERVICIOS | CARRERA 100 # 5 - 169 LOCAL 608 C | 3.374322 | -76.53943 | 995 | 2TR6
Frt27676 | CIUDADELA COMERCIAL UNICENTRO CALI PH- LOCAL 609 B | DISTRIBUIDORA Y COMERCIALIZADORA DE ENERGIA ELECTRICA S.A. E.S.P. - COMERCIALIZADOR | 08/06/2017 | 1.0383 | 11895485 | 8903211567 | 0.2 | 1 | 5 | QI ENERGY S.A.S. E.S.P. - COMERCIALIZADOR | 26/04/2023 | DISTRIBUIDORA Y COMERCIALIZADORA DE ENERGIA ELECTRICA S.A. E.S.P. - COMERCIALIZADOR | EMPRESAS MUNICIPALES DE CALI E.I.C.E. E.S.P. - DISTRIBUIDOR |  | QI ENERGY S.A.S. E.S.P. - COMERCIALIZADOR | QI ENERGY S.A.S. E.S.P. - COMERCIALIZADOR | Regulado | CGM 24/7 |  |  |  |  | 1322201688 | INELCA | 1 | N/A | N/A | 08/06/2017 | INDUSTRIA ELÉCTRICA DEL CAUCA S.A. - INELCA (12-LAC-042) | 19/10/2022 | 2023-07-05 |  |  | 01/01/1900 |  |  | 0 | No | 0 |  | No | Frt27032 | 0.10148 | 0 | 1.0328 | 6810 | ACTIVIDADES INMOBILIARIAS | Actividades inmobiliarias realizadas con bienes propios o arrendados | 8903211567 | Valle del Cauca | Cali | SANTIAGO DE CALI, DISTRITO ESPECIAL, DEPORTIVO, CULTURAL, TURÍSTICO, EMPRESARIAL Y DE SERVICIOS | CARRERA 100 # 5 - 169 LOCAL 609 B | 3.374322 | -76.53943 | 995 | 2TR7
Frt27677 | CIUDADELA COMERCIAL UNICENTRO CALI PH- LOCAL 610 A | DISTRIBUIDORA Y COMERCIALIZADORA DE ENERGIA ELECTRICA S.A. E.S.P. - COMERCIALIZADOR | 08/06/2017 | 1.0383 | 11895486 | 8903211567 | 0.2 | 1 | 5 | QI ENERGY S.A.S. E.S.P. - COMERCIALIZADOR | 26/04/2023 | DISTRIBUIDORA Y COMERCIALIZADORA DE ENERGIA ELECTRICA S.A. E.S.P. - COMERCIALIZADOR | EMPRESAS MUNICIPALES DE CALI E.I.C.E. E.S.P. - DISTRIBUIDOR |  | QI ENERGY S.A.S. E.S.P. - COMERCIALIZADOR | QI ENERGY S.A.S. E.S.P. - COMERCIALIZADOR | Regulado | CGM 24/7 | [9 empty] | 01/01/1900 |  |  | 0 |  |  | 01/01/1900 |  |  | 0 | No | 0 |  | No | Frt27032 | 0.10148 | 0 | 1.0328 | 6810 | ACTIVIDADES INMOBILIARIAS | Actividades inmobiliarias realizadas con bienes propios o arrendados | 8903211567 | Valle del Cauca | Cali | SANTIAGO DE CALI, DISTRITO ESPECIAL, DEPORTIVO, CULTURAL, TURÍSTICO, EMPRESARIAL Y DE SERVICIOS | CARRERA 100 # 5 - 169 LOCAL 610 A | 3.374322 | -76.53943 | 995 | 2TR8
Frt27678 | CIUDADELA COMERCIAL UNICENTRO CALI PH- LOCAL 608 A | DISTRIBUIDORA Y COMERCIALIZADORA DE ENERGIA ELECTRICA S.A. E.S.P. - COMERCIALIZADOR | 08/06/2017 | 1.0383 | 11895487 | 8903211567 | 0.2 | 1 | 5 | QI ENERGY S.A.S. E.S.P. - COMERCIALIZADOR | 26/04/2023 | DISTRIBUIDORA Y COMERCIALIZADORA DE ENERGIA ELECTRICA S.A. E.S.P. - COMERCIALIZADOR | EMPRESAS MUNICIPALES DE CALI E.I.C.E. E.S.P. - DISTRIBUIDOR |  | QI ENERGY S.A.S. E.S.P. - COMERCIALIZADOR | QI ENERGY S.A.S. E.S.P. - COMERCIALIZADOR | Regulado | CGM 24/7 | [9 empty] | 01/01/1900 |  |  | 0 |  |  | 01/01/1900 |  |  | 0 | No | 0 |  | No | Frt27032 | 0.10148 | 0 | 1.0328 | 6810 | ACTIVIDADES INMOBILIARIAS | Actividades inmobiliarias realizadas con bienes propios o arrendados | 8903211567 | Valle del Cauca | Cali | SANTIAGO DE CALI, DISTRITO ESPECIAL, DEPORTIVO, CULTURAL, TURÍSTICO, EMPRESARIAL Y DE SERVICIOS | CARRERA 100 # 5 - 169 LOCAL 608 A | 3.374322 | -76.53943 | 995 | 2TR9
Frt27679 | CIUDADELA COMERCIAL UNICENTRO CALI PH- LOCAL 608 D | DISTRIBUIDORA Y COMERCIALIZADORA DE ENERGIA ELECTRICA S.A. E.S.P. - COMERCIALIZADOR | 08/06/2017 | 1.0383 | 11895488 | 8903211567 | 0.2 | 1 | 5 | QI ENERGY S.A.S. E.S.P. - COMERCIALIZADOR | 26/04/2023 | DISTRIBUIDORA Y COMERCIALIZADORA DE ENERGIA ELECTRICA S.A. E.S.P. - COMERCIALIZADOR | EMPRESAS MUNICIPALES DE CALI E.I.C.E. E.S.P. - DISTRIBUIDOR |  | QI ENERGY S.A.S. E.S.P. - COMERCIALIZADOR | QI ENERGY S.A.S. E.S.P. - COMERCIALIZADOR | Regulado | CGM 24/7 | [9 empty] | 01/01/1900 |  |  | 0 |  |  | 01/01/1900 |  |  | 0 | No | 0 |  | No | Frt27032 | 0.10148 | 0 | 1.0328 | 6810 | ACTIVIDADES INMOBILIARIAS | Actividades inmobiliarias realizadas con bienes propios o arrendados | 8903211567 | Valle del Cauca | Cali | SANTIAGO DE CALI, DISTRITO ESPECIAL, DEPORTIVO, CULTURAL, TURÍSTICO, EMPRESARIAL Y DE SERVICIOS | CARRERA 100 # 5 - 169 LOCAL 608 D | 3.374322 | -76.53943 | 995 | 2TRA
Frt27680 | CIUDADELA COMERCIAL UNICENTRO CALI PH- LOCAL 609 C | DISTRIBUIDORA Y COMERCIALIZADORA DE ENERGIA ELECTRICA S.A. E.S.P. - COMERCIALIZADOR | 08/06/2017 | 1.0383 | 11895489 | 8903211567 | 0.2 | 1 | 5 | QI ENERGY S.A.S. E.S.P. - COMERCIALIZADOR | 26/04/2023 | DISTRIBUIDORA Y COMERCIALIZADORA DE ENERGIA ELECTRICA S.A. E.S.P. - COMERCIALIZADOR | EMPRESAS MUNICIPALES DE CALI E.I.C.E. E.S.P. - DISTRIBUIDOR |  | QI ENERGY S.A.S. E.S.P. - COMERCIALIZADOR | QI ENERGY S.A.S. E.S.P. - COMERCIALIZADOR | Regulado | CGM 24/7 | [9 empty] | 01/01/1900 |  |  | 0 |  |  | 01/01/1900 |  |  | 0 | No | 0 |  | No | Frt27032 | 0.10148 | 0 | 1.0328 | 6810 | ACTIVIDADES INMOBILIARIAS | Actividades inmobiliarias realizadas con bienes propios o arrendados | 8903211567 | Valle del Cauca | Cali | SANTIAGO DE CALI, DISTRITO ESPECIAL, DEPORTIVO, CULTURAL, TURÍSTICO, EMPRESARIAL Y DE SERVICIOS | CARRERA 100 # 5 - 169 LOCAL 609 C | 3.374322 | -76.53943 | 995 | 2TRB
Frt27681 | CIUDADELA COMERCIAL UNICENTRO CALI PH- LOCAL 610 B | DISTRIBUIDORA Y COMERCIALIZADORA DE ENERGIA ELECTRICA S.A. E.S.P. - COMERCIALIZADOR | 08/06/2017 | 1.0383 | 11895490 | 8903211567 | 0.2 | 1 | 5 | QI ENERGY S.A.S. E.S.P. - COMERCIALIZADOR | 26/04/2023 | DISTRIBUIDORA Y COMERCIALIZADORA DE ENERGIA ELECTRICA S.A. E.S.P. - COMERCIALIZADOR | EMPRESAS MUNICIPALES DE CALI E.I.C.E. E.S.P. - DISTRIBUIDOR |  | QI ENERGY S.A.S. E.S.P. - COMERCIALIZADOR | QI ENERGY S.A.S. E.S.P. - COMERCIALIZADOR | Regulado | CGM 24/7 | [9 empty] | 01/01/1900 |  |  | 0 |  |  | 01/01/1900 |  |  | 0 | No | 0 |  | No | Frt27032 | 0.10148 | 0 | 1.0328 | 6810 | ACTIVIDADES INMOBILIARIAS | Actividades inmobiliarias realizadas con bienes propios o arrendados | 8903211567 | Valle del Cauca | Cali | SANTIAGO DE CALI, DISTRITO ESPECIAL, DEPORTIVO, CULTURAL, TURÍSTICO, EMPRESARIAL Y DE SERVICIOS | CARRERA 100 # 5 - 169 LOCAL 610 B | 3.374322 | -76.53943 | 995 | 2TRC
Frt27682 | CIUDADELA COMERCIAL UNICENTRO CALI PH- LOCAL 504 | DISTRIBUIDORA Y COMERCIALIZADORA DE ENERGIA ELECTRICA S.A. E.S.P. - COMERCIALIZADOR | 08/06/2017 | 1.0383 | 11895491 | 8903211567 | 0.2 | 1 | 5 | QI ENERGY S.A.S. E.S.P. - COMERCIALIZADOR | 26/04/2023 | DISTRIBUIDORA Y COMERCIALIZADORA DE ENERGIA ELECTRICA S.A. E.S.P. - COMERCIALIZADOR | EMPRESAS MUNICIPALES DE CALI E.I.C.E. E.S.P. - DISTRIBUIDOR |  | QI ENERGY S.A.S. E.S.P. - COMERCIALIZADOR | QI ENERGY S.A.S. E.S.P. - COMERCIALIZADOR | Regulado | CGM 24/7 | [9 empty] | 01/01/1900 |  |  | 0 |  |  | 01/01/1900 |  |  | 0 | No | 0 |  | No | Frt27032 | 0.10148 | 0 | 1.0328 | 6810 | ACTIVIDADES INMOBILIARIAS | Actividades inmobiliarias realizadas con bienes propios o arrendados | 8903211567 | Valle del Cauca | Cali | SANTIAGO DE CALI, DISTRITO ESPECIAL, DEPORTIVO, CULTURAL, TURÍSTICO, EMPRESARIAL Y DE SERVICIOS | CARRERA 100 # 5 - 169 LOCAL 504 | 3.374322 | -76.53943 | 995 | 2TRD
Frt27683 | CIUDADELA COMERCIAL UNICENTRO CALI PH- LOCAL 510 | DISTRIBUIDORA Y COMERCIALIZADORA DE ENERGIA ELECTRICA S.A. E.S.P. - COMERCIALIZADOR | 08/06/2017 | 1.0383 | 11895495 | 8903211567 | 0.2 | 1 | 5 | QI ENERGY S.A.S. E.S.P. - COMERCIALIZADOR | 26/04/2023 | DISTRIBUIDORA Y COMERCIALIZADORA DE ENERGIA ELECTRICA S.A. E.S.P. - COMERCIALIZADOR | EMPRESAS MUNICIPALES DE CALI E.I.C.E. E.S.P. - DISTRIBUIDOR |  | QI ENERGY S.A.S. E.S.P. - COMERCIALIZADOR | QI ENERGY S.A.S. E.S.P. - COMERCIALIZADOR | Regulado | CGM 24/7 | [9 empty] | 01/01/1900 |  |  | 0 |  |  | 01/01/1900 |  |  | 0 | No | 0 |  | No | Frt27032 | 0.10148 | 0 | 1.0328 | 6810 | ACTIVIDADES INMOBILIARIAS | Actividades inmobiliarias realizadas con bienes propios o arrendados | 8903211567 | Valle del Cauca | Cali | SANTIAGO DE CALI, DISTRITO ESPECIAL, DEPORTIVO, CULTURAL, TURÍSTICO, EMPRESARIAL Y DE SERVICIOS | CARRERA 100 # 5 - 169 LOCAL 510 | 3.374322 | -76.53943 | 995 | 2TRE
Frt27684 | CIUDADELA COMERCIAL UNICENTRO CALI PH- LOCAL 611 | DISTRIBUIDORA Y COMERCIALIZADORA DE ENERGIA ELECTRICA S.A. E.S.P. - COMERCIALIZADOR | 08/06/2017 | 1.0383 | 11895497 | 8903211567 | 0.2 | 1 | 5 | QI ENERGY S.A.S. E.S.P. - COMERCIALIZADOR | 26/04/2023 | DISTRIBUIDORA Y COMERCIALIZADORA DE ENERGIA ELECTRICA S.A. E.S.P. - COMERCIALIZADOR | EMPRESAS MUNICIPALES DE CALI E.I.C.E. E.S.P. - DISTRIBUIDOR |  | QI ENERGY S.A.S. E.S.P. - COMERCIALIZADOR | QI ENERGY S.A.S. E.S.P. - COMERCIALIZADOR | Regulado | CGM 24/7 | [9 empty] | 01/01/1900 |  |  | 0 |  |  | 01/01/1900 |  |  | 0 | No | 0 |  | No | Frt27032 | 0.10148 | 0 | 1.0328 | 6810 | ACTIVIDADES INMOBILIARIAS | Actividades inmobiliarias realizadas con bienes propios o arrendados | 8903211567 | Valle del Cauca | Cali | SANTIAGO DE CALI, DISTRITO ESPECIAL, DEPORTIVO, CULTURAL, TURÍSTICO, EMPRESARIAL Y DE SERVICIOS | CARRERA 100 # 5 - 169 LOCAL 611 | 3.374322 | -76.53943 | 995 | 2TRF
Frt27685 | CIUDADELA COMERCIAL UNICENTRO CALI PH - LOCAL 248 | DISTRIBUIDORA Y COMERCIALIZADORA DE ENERGIA ELECTRICA S.A. E.S.P. - COMERCIALIZADOR | 08/06/2017 | 1.0383 | 11895498 | 8903211567 | 0.2 | 1 | 5 | QI ENERGY S.A.S. E.S.P. - COMERCIALIZADOR | 26/04/2023 | DISTRIBUIDORA Y COMERCIALIZADORA DE ENERGIA ELECTRICA S.A. E.S.P. - COMERCIALIZADOR | EMPRESAS MUNICIPALES DE CALI E.I.C.E. E.S.P. - DISTRIBUIDOR |  | QI ENERGY S.A.S. E.S.P. - COMERCIALIZADOR | QI ENERGY S.A.S. E.S.P. - COMERCIALIZADOR | Regulado | CGM 24/7 | [9 empty] | 01/01/1900 |  |  | 0 |  |  | 01/01/1900 |  |  | 0 | No | 0 |  | No | Frt27032 | 0.10148 | 0 | 1.0328 | 6810 | ACTIVIDADES INMOBILIARIAS | Actividades inmobiliarias realizadas con bienes propios o arrendados | 8903211567 | Valle del Cauca | Cali | SANTIAGO DE CALI, DISTRITO ESPECIAL, DEPORTIVO, CULTURAL, TURÍSTICO, EMPRESARIAL Y DE SERVICIOS | CARRERA 100 # 5-169 LOCAL 248 | 3.374322 | -76.53943 | 995 | 2TRG
Frt27686 | CIUDADELA COMERCIAL UNICENTRO CALI PH- LOCAL 309 A | DISTRIBUIDORA Y COMERCIALIZADORA DE ENERGIA ELECTRICA S.A. E.S.P. - COMERCIALIZADOR | 08/06/2017 | 1.0383 | 11895499 | 8903211567 | 0.2 | 1 | 5 | QI ENERGY S.A.S. E.S.P. - COMERCIALIZADOR | 26/04/2023 | DISTRIBUIDORA Y COMERCIALIZADORA DE ENERGIA ELECTRICA S.A. E.S.P. - COMERCIALIZADOR | EMPRESAS MUNICIPALES DE CALI E.I.C.E. E.S.P. - DISTRIBUIDOR |  | QI ENERGY S.A.S. E.S.P. - COMERCIALIZADOR | QI ENERGY S.A.S. E.S.P. - COMERCIALIZADOR | Regulado | CGM 24/7 | [9 empty] | 01/01/1900 |  |  | 0 |  |  | 01/01/1900 |  |  | 0 | No | 0 |  | No | Frt27032 | 0.10148 | 0 | 1.0328 | 6810 | ACTIVIDADES INMOBILIARIAS | Actividades inmobiliarias realizadas con bienes propios o arrendados | 8903211567 | Valle del Cauca | Cali | SANTIAGO DE CALI, DISTRITO ESPECIAL, DEPORTIVO, CULTURAL, TURÍSTICO, EMPRESARIAL Y DE SERVICIOS | CARRERA 100 # 5 - 169 LOCAL 309 A | 3.374322 | -76.53943 | 995 | 2TRH
Frt27687 | CIUDADELA COMERCIAL UNICENTRO CALI PH- LOCAL 309 D | DISTRIBUIDORA Y COMERCIALIZADORA DE ENERGIA ELECTRICA S.A. E.S.P. - COMERCIALIZADOR | 08/06/2017 | 1.0383 | 11895500 | 8903211567 | 0.2 | 1 | 5 | QI ENERGY S.A.S. E.S.P. - COMERCIALIZADOR | 26/04/2023 | DISTRIBUIDORA Y COMERCIALIZADORA DE ENERGIA ELECTRICA S.A. E.S.P. - COMERCIALIZADOR | EMPRESAS MUNICIPALES DE CALI E.I.C.E. E.S.P. - DISTRIBUIDOR |  | QI ENERGY S.A.S. E.S.P. - COMERCIALIZADOR | QI ENERGY S.A.S. E.S.P. - COMERCIALIZADOR | Regulado | CGM 24/7 | [9 empty] | 01/01/1900 |  |  | 0 |  |  | 01/01/1900 |  |  | 0 | No | 0 |  | No | Frt27032 | 0.10148 | 0 | 1.0328 | 6810 | ACTIVIDADES INMOBILIARIAS | Actividades inmobiliarias realizadas con bienes propios o arrendados | 8903211567 | Valle del Cauca | Cali | SANTIAGO DE CALI, DISTRITO ESPECIAL, DEPORTIVO, CULTURAL, TURÍSTICO, EMPRESARIAL Y DE SERVICIOS | CARRERA 100 # 5 - 169 LOCAL 309 D | 3.374322 | -76.53943 | 995 | 2TRI
Frt27688 | CIUDADELA COMERCIAL UNICENTRO CALI PH- LOCAL 311 D | DISTRIBUIDORA Y COMERCIALIZADORA DE ENERGIA ELECTRICA S.A. E.S.P. - COMERCIALIZADOR | 08/06/2017 | 1.0383 | 11895501 | 8903211567 | 0.2 | 1 | 5 | QI ENERGY S.A.S. E.S.P. - COMERCIALIZADOR | 26/04/2023 | DISTRIBUIDORA Y COMERCIALIZADORA DE ENERGIA ELECTRICA S.A. E.S.P. - COMERCIALIZADOR | EMPRESAS MUNICIPALES DE CALI E.I.C.E. E.S.P. - DISTRIBUIDOR |  | QI ENERGY S.A.S. E.S.P. - COMERCIALIZADOR | QI ENERGY S.A.S. E.S.P. - COMERCIALIZADOR | Regulado | CGM 24/7 | [9 empty] | 01/01/1900 |  |  | 0 |  |  | 01/01/1900 |  |  | 0 | No | 0 |  | No | Frt27032 | 0.10148 | 0 | 1.0328 | 6810 | ACTIVIDADES INMOBILIARIAS | Actividades inmobiliarias realizadas con bienes propios o arrendados | 8903211567 | Valle del Cauca | Cali | SANTIAGO DE CALI, DISTRITO ESPECIAL, DEPORTIVO, CULTURAL, TURÍSTICO, EMPRESARIAL Y DE SERVICIOS | CARRERA 100 # 5 - 169 LOCAL 311 D | 3.374322 | -76.53943 | 995 | 2TRJ
Frt27689 | CIUDADELA COMERCIAL UNICENTRO CALI PH- LOCAL 310 C | DISTRIBUIDORA Y COMERCIALIZADORA DE ENERGIA ELECTRICA S.A. E.S.P. - COMERCIALIZADOR | 08/06/2017 | 1.0383 | 11895502 | 8903211567 | 0.2 | 1 | 5 | QI ENERGY S.A.S. E.S.P. - COMERCIALIZADOR | 26/04/2023 | DISTRIBUIDORA Y COMERCIALIZADORA DE ENERGIA ELECTRICA S.A. E.S.P. - COMERCIALIZADOR | EMPRESAS MUNICIPALES DE CALI E.I.C.E. E.S.P. - DISTRIBUIDOR |  | QI ENERGY S.A.S. E.S.P. - COMERCIALIZADOR | QI ENERGY S.A.S. E.S.P. - COMERCIALIZADOR | Regulado | CGM 24/7 | [9 empty] | 01/01/1900 |  |  | 0 |  |  | 01/01/1900 |  |  | 0 | No | 0 |  | No | Frt27032 | 0.10148 | 0 | 1.0328 | 6810 | ACTIVIDADES INMOBILIARIAS | Actividades inmobiliarias realizadas con bienes propios o arrendados | 8903211567 | Valle del Cauca | Cali | SANTIAGO DE CALI, DISTRITO ESPECIAL, DEPORTIVO, CULTURAL, TURÍSTICO, EMPRESARIAL Y DE SERVICIOS | CARRERA 100 # 5 - 169 LOCAL 310 C | 3.374322 | -76.53943 | 995 | 2TRK
Frt27690 | CIUDADELA COMERCIAL UNICENTRO CALI PH – LOCAL 309 B | DISTRIBUIDORA Y COMERCIALIZADORA DE ENERGIA ELECTRICA S.A. E.S.P. - COMERCIALIZADOR | 08/06/2017 | 1.0383 | 11895503 | 8903211567 | 0.2 | 1 | 5 | QI ENERGY S.A.S. E.S.P. - COMERCIALIZADOR | 26/04/2023 | DISTRIBUIDORA Y COMERCIALIZADORA DE ENERGIA ELECTRICA S.A. E.S.P. - COMERCIALIZADOR | EMPRESAS MUNICIPALES DE CALI E.I.C.E. E.S.P. - DISTRIBUIDOR |  | QI ENERGY S.A.S. E.S.P. - COMERCIALIZADOR | QI ENERGY S.A.S. E.S.P. - COMERCIALIZADOR | Regulado | CGM 24/7 | [9 empty] | 01/01/1900 |  |  | 0 |  |  | 01/01/1900 |  |  | 0 | No | 0 |  | No | Frt27032 | 0.10148 | 0 | 1.0328 | 6810 | ACTIVIDADES INMOBILIARIAS | Actividades inmobiliarias realizadas con bienes propios o arrendados | 8903211567 | Valle del Cauca | Cali | SANTIAGO DE CALI, DISTRITO ESPECIAL, DEPORTIVO, CULTURAL, TURÍSTICO, EMPRESARIAL Y DE SERVICIOS | CARRERA 100 # 5 - 169 LOCAL 309 B | 3.374322 | -76.53943 | 995 | 2TRL
Frt27691 | CIUDADELA COMERCIAL UNICENTRO CALI PH- LOCAL 310 A | DISTRIBUIDORA Y COMERCIALIZADORA DE ENERGIA ELECTRICA S.A. E.S.P. - COMERCIALIZADOR | 08/06/2017 | 1.0383 | 11895504 | 8903211567 | 0.2 | 1 | 5 | QI ENERGY S.A.S. E.S.P. - COMERCIALIZADOR | 26/04/2023 | DISTRIBUIDORA Y COMERCIALIZADORA DE ENERGIA ELECTRICA S.A. E.S.P. - COMERCIALIZADOR | EMPRESAS MUNICIPALES DE CALI E.I.C.E. E.S.P. - DISTRIBUIDOR |  | QI ENERGY S.A.S. E.S.P. - COMERCIALIZADOR | QI ENERGY S.A.S. E.S.P. - COMERCIALIZADOR | Regulado | CGM 24/7 |  |  |  |  | 18063983 | ELSTER | 1 | N/A | N/A | 08/06/2017 | INPEL S.A. (10-LAC-054) | 18/07/2020 | 2020-09-09 |  |  | 01/01/1900 |  |  | 0 | No | 0 |  | No | Frt27032 | 0.10148 | 0 | 1.0328 | 6810 | ACTIVIDADES INMOBILIARIAS | Actividades inmobiliarias realizadas con bienes propios o arrendados | 8903211567 | Valle del Cauca | Cali | SANTIAGO DE CALI, DISTRITO ESPECIAL, DEPORTIVO, CULTURAL, TURÍSTICO, EMPRESARIAL Y DE SERVICIOS | CARRERA 100 # 5 - 169 LOCAL 310 A | 3.374322 | -76.53943 | 995 | 2TRM
Frt27692 | CIUDADELA COMERCIAL UNICENTRO CALI PH- LOCAL 308 | DISTRIBUIDORA Y COMERCIALIZADORA DE ENERGIA ELECTRICA S.A. E.S.P. - COMERCIALIZADOR | 08/06/2017 | 1.0383 | 11895505 | 8903211567 | 0.2 | 1 | 5 | QI ENERGY S.A.S. E.S.P. - COMERCIALIZADOR | 26/04/2023 | DISTRIBUIDORA Y COMERCIALIZADORA DE ENERGIA ELECTRICA S.A. E.S.P. - COMERCIALIZADOR | EMPRESAS MUNICIPALES DE CALI E.I.C.E. E.S.P. - DISTRIBUIDOR |  | QI ENERGY S.A.S. E.S.P. - COMERCIALIZADOR | QI ENERGY S.A.S. E.S.P. - COMERCIALIZADOR | Regulado | CGM 24/7 | [9 empty] | 01/01/1900 |  |  | 0 |  |  | 01/01/1900 |  |  | 0 | No | 0 |  | No | Frt27032 | 0.10148 | 0 | 1.0328 | 6810 | ACTIVIDADES INMOBILIARIAS | Actividades inmobiliarias realizadas con bienes propios o arrendados | 8903211567 | Valle del Cauca | Cali | SANTIAGO DE CALI, DISTRITO ESPECIAL, DEPORTIVO, CULTURAL, TURÍSTICO, EMPRESARIAL Y DE SERVICIOS | CARRERA 100 # 5 - 169 LOCAL 308 | 3.374322 | -76.53943 | 995 | 2TRN
Frt27693 | CIUDADELA COMERCIAL UNICENTRO CALI PH- LOCAL 311 B | DISTRIBUIDORA Y COMERCIALIZADORA DE ENERGIA ELECTRICA S.A. E.S.P. - COMERCIALIZADOR | 08/06/2017 | 1.0383 | 11895506 | 8903211567 | 0.2 | 1 | 5 | QI ENERGY S.A.S. E.S.P. - COMERCIALIZADOR | 26/04/2023 | DISTRIBUIDORA Y COMERCIALIZADORA DE ENERGIA ELECTRICA S.A. E.S.P. - COMERCIALIZADOR | EMPRESAS MUNICIPALES DE CALI E.I.C.E. E.S.P. - DISTRIBUIDOR |  | QI ENERGY S.A.S. E.S.P. - COMERCIALIZADOR | QI ENERGY S.A.S. E.S.P. - COMERCIALIZADOR | Regulado | CGM 24/7 | [9 empty] | 01/01/1900 |  |  | 0 |  |  | 01/01/1900 |  |  | 0 | No | 0 |  | No | Frt27032 | 0.10148 | 0 | 1.0328 | 6810 | ACTIVIDADES INMOBILIARIAS | Actividades inmobiliarias realizadas con bienes propios o arrendados | 8903211567 | Valle del Cauca | Cali | SANTIAGO DE CALI, DISTRITO ESPECIAL, DEPORTIVO, CULTURAL, TURÍSTICO, EMPRESARIAL Y DE SERVICIOS | CARRERA 100 # 5 - 169 LOCAL 311 B | 3.374322 | -76.53943 | 995 | 2TRO
Frt27694 | CIUDADELA COMERCIAL UNICENTRO CALI PH- LOCAL 309 C | DISTRIBUIDORA Y COMERCIALIZADORA DE ENERGIA ELECTRICA S.A. E.S.P. - COMERCIALIZADOR | 08/06/2017 | 1.0383 | 11895507 | 8903211567 | 0.2 | 1 | 5 | QI ENERGY S.A.S. E.S.P. - COMERCIALIZADOR | 26/04/2023 | DISTRIBUIDORA Y COMERCIALIZADORA DE ENERGIA ELECTRICA S.A. E.S.P. - COMERCIALIZADOR | EMPRESAS MUNICIPALES DE CALI E.I.C.E. E.S.P. - DISTRIBUIDOR |  | QI ENERGY S.A.S. E.S.P. - COMERCIALIZADOR | QI ENERGY S.A.S. E.S.P. - COMERCIALIZADOR | Regulado | CGM 24/7 | [9 empty] | 01/01/1900 |  |  | 0 |  |  | 01/01/1900 |  |  | 0 | No | 0 |  | No | Frt27032 | 0.10148 | 0 | 1.0328 | 6810 | ACTIVIDADES INMOBILIARIAS | Actividades inmobiliarias realizadas con bienes propios o arrendados | 8903211567 | Valle del Cauca | Cali | SANTIAGO DE CALI, DISTRITO ESPECIAL, DEPORTIVO, CULTURAL, TURÍSTICO, EMPRESARIAL Y DE SERVICIOS | CARRERA 100 # 5 - 169 LOCAL 309 C | 3.374322 | -76.53943 | 995 | 2TRP
Frt27695 | CIUDADELA COMERCIAL UNICENTRO CALI PH- LOCAL 310 D | DISTRIBUIDORA Y COMERCIALIZADORA DE ENERGIA ELECTRICA S.A. E.S.P. - COMERCIALIZADOR | 08/06/2017 | 1.0383 | 11895508 | 8903211567 | 0.2 | 1 | 5 | QI ENERGY S.A.S. E.S.P. - COMERCIALIZADOR | 26/04/2023 | DISTRIBUIDORA Y COMERCIALIZADORA DE ENERGIA ELECTRICA S.A. E.S.P. - COMERCIALIZADOR | EMPRESAS MUNICIPALES DE CALI E.I.C.E. E.S.P. - DISTRIBUIDOR |  | QI ENERGY S.A.S. E.S.P. - COMERCIALIZADOR | QI ENERGY S.A.S. E.S.P. - COMERCIALIZADOR | Regulado | CGM 24/7 | [9 empty] | 01/01/1900 |  |  | 0 |  |  | 01/01/1900 |  |  | 0 | No | 0 |  | No | Frt27032 | 0.10148 | 0 | 1.0328 | 6810 | ACTIVIDADES INMOBILIARIAS | Actividades inmobiliarias realizadas con bienes propios o arrendados | 8903211567 | Valle del Cauca | Cali | SANTIAGO DE CALI, DISTRITO ESPECIAL, DEPORTIVO, CULTURAL, TURÍSTICO, EMPRESARIAL Y DE SERVICIOS | CARRERA 100 # 5 - 169 LOCAL 310 D | 3.374322 | -76.53943 | 995 | 2TRQ
Frt27696 | CIUDADELA COMERCIAL UNICENTRO CALI PH- LOCAL 310 B | DISTRIBUIDORA Y COMERCIALIZADORA DE ENERGIA ELECTRICA S.A. E.S.P. - COMERCIALIZADOR | 08/06/2017 | 1.0383 | 11895509 | 8903211567 | 0.2 | 1 | 5 | QI ENERGY S.A.S. E.S.P. - COMERCIALIZADOR | 26/04/2023 | DISTRIBUIDORA Y COMERCIALIZADORA DE ENERGIA ELECTRICA S.A. E.S.P. - COMERCIALIZADOR | EMPRESAS MUNICIPALES DE CALI E.I.C.E. E.S.P. - DISTRIBUIDOR |  | QI ENERGY S.A.S. E.S.P. - COMERCIALIZADOR | QI ENERGY S.A.S. E.S.P. - COMERCIALIZADOR | Regulado | CGM 24/7 | [9 empty] | 01/01/1900 |  |  | 0 |  |  | 01/01/1900 |  |  | 0 | No | 0 |  | No | Frt27032 | 0.10148 | 0 | 1.0328 | 6810 | ACTIVIDADES INMOBILIARIAS | Actividades inmobiliarias realizadas con bienes propios o arrendados | 8903211567 | Valle del Cauca | Cali | SANTIAGO DE CALI, DISTRITO ESPECIAL, DEPORTIVO, CULTURAL, TURÍSTICO, EMPRESARIAL Y DE SERVICIOS | CARRERA 100 # 5 - 169 LOCAL 310 B | 3.374322 | -76.53943 | 995 | 2TRR
Frt27697 | CIUDADELA COMERCIAL UNICENTRO CALI PH- LOCAL 311 C | DISTRIBUIDORA Y COMERCIALIZADORA DE ENERGIA ELECTRICA S.A. E.S.P. - COMERCIALIZADOR | 08/06/2017 | 1.0383 | 11895510 | 8903211567 | 0.2 | 1 | 5 | QI ENERGY S.A.S. E.S.P. - COMERCIALIZADOR | 26/04/2023 | DISTRIBUIDORA Y COMERCIALIZADORA DE ENERGIA ELECTRICA S.A. E.S.P. - COMERCIALIZADOR | EMPRESAS MUNICIPALES DE CALI E.I.C.E. E.S.P. - DISTRIBUIDOR |  | QI ENERGY S.A.S. E.S.P. - COMERCIALIZADOR | QI ENERGY S.A.S. E.S.P. - COMERCIALIZADOR | Regulado | CGM 24/7 | [9 empty] | 01/01/1900 |  |  | 0 |  |  | 01/01/1900 |  |  | 0 | No | 0 |  | No | Frt27032 | 0.10148 | 0 | 1.0328 | 6810 | ACTIVIDADES INMOBILIARIAS | Actividades inmobiliarias realizadas con bienes propios o arrendados | 8903211567 | Valle del Cauca | Cali | SANTIAGO DE CALI, DISTRITO ESPECIAL, DEPORTIVO, CULTURAL, TURÍSTICO, EMPRESARIAL Y DE SERVICIOS | CARRERA 100 # 5 - 169 LOCAL 311 C | 3.374322 | -76.53943 | 995 | 2TRS
Frt27698 | CIUDADELA COMERCIAL UNICENTRO CALI PH - OFICINA 716 B | DISTRIBUIDORA Y COMERCIALIZADORA DE ENERGIA ELECTRICA S.A. E.S.P. - COMERCIALIZADOR | 08/06/2017 | 1.0383 |  | 8903211567 | 0.2 | 1 | 5 | QI ENERGY S.A.S. E.S.P. - COMERCIALIZADOR | 26/04/2023 | DISTRIBUIDORA Y COMERCIALIZADORA DE ENERGIA ELECTRICA S.A. E.S.P. - COMERCIALIZADOR | EMPRESAS MUNICIPALES DE CALI E.I.C.E. E.S.P. - DISTRIBUIDOR |  | QI ENERGY S.A.S. E.S.P. - COMERCIALIZADOR | QI ENERGY S.A.S. E.S.P. - COMERCIALIZADOR | Regulado | CGM 24/7 |  |  |  |  | 20130300431 | WENZHOU MAXGE ELECTRIC | 1 | N/A | N/A | 08/06/2017 | INPEL S.A. (10-LAC-054) | 13/11/2015 | 2017-06-08 |  |  | 01/01/1900 |  |  | 0 | No | 0 |  | No | Frt27032 | 0.10148 | 0 | 1.0328 | 6810 | ACTIVIDADES INMOBILIARIAS | Actividades inmobiliarias realizadas con bienes propios o arrendados | 8903211567 | Valle del Cauca | Cali | SANTIAGO DE CALI, DISTRITO ESPECIAL, DEPORTIVO, CULTURAL, TURÍSTICO, EMPRESARIAL Y DE SERVICIOS | CARRERA 100 # 5-169 | 3.374322 | -76.53943 | 995 | 2TRT
Frt27699 | CIUDADELA COMERCIAL UNICENTRO CALI PH - LOCAL 701 B | DISTRIBUIDORA Y COMERCIALIZADORA DE ENERGIA ELECTRICA S.A. E.S.P. - COMERCIALIZADOR | 08/06/2017 | 1.0383 |  | 8903211567 | 0.2 | 1 | 5 | QI ENERGY S.A.S. E.S.P. - COMERCIALIZADOR | 26/04/2023 | DISTRIBUIDORA Y COMERCIALIZADORA DE ENERGIA ELECTRICA S.A. E.S.P. - COMERCIALIZADOR | EMPRESAS MUNICIPALES DE CALI E.I.C.E. E.S.P. - DISTRIBUIDOR |  | QI ENERGY S.A.S. E.S.P. - COMERCIALIZADOR | QI ENERGY S.A.S. E.S.P. - COMERCIALIZADOR | Regulado | CGM 24/7 |  |  |  |  | 12216326 | ELSTER | 1 | N/A | N/A | 08/06/2017 | INPEL S.A. (10-LAC-054) | 26/02/2015 | 2017-06-08 |  |  | 01/01/1900 |  |  | 0 | No | 0 |  | No | Frt27032 | 0.10148 | 0 | 1.0328 | 6810 | ACTIVIDADES INMOBILIARIAS | Actividades inmobiliarias realizadas con bienes propios o arrendados | 8903211567 | Valle del Cauca | Cali | SANTIAGO DE CALI, DISTRITO ESPECIAL, DEPORTIVO, CULTURAL, TURÍSTICO, EMPRESARIAL Y DE SERVICIOS | CARRERA 100 # 5-169 | 3.374322 | -76.53943 | 995 | 2TRU
Frt27700 | CIUDADELA COMERCIAL UNICENTRO CALI PH - OFICINA 702 A | DISTRIBUIDORA Y COMERCIALIZADORA DE ENERGIA ELECTRICA S.A. E.S.P. - COMERCIALIZADOR | 08/06/2017 | 1.0383 |  | 8903211567 | 0.2 | 1 | 5 | QI ENERGY S.A.S. E.S.P. - COMERCIALIZADOR | 26/04/2023 | DISTRIBUIDORA Y COMERCIALIZADORA DE ENERGIA ELECTRICA S.A. E.S.P. - COMERCIALIZADOR | EMPRESAS MUNICIPALES DE CALI E.I.C.E. E.S.P. - DISTRIBUIDOR |  | QI ENERGY S.A.S. E.S.P. - COMERCIALIZADOR | QI ENERGY S.A.S. E.S.P. - COMERCIALIZADOR | Regulado | CGM 24/7 |  |  |  |  | 14129599 | ELSTER | 1 | N/A | N/A | 08/06/2017 | COLOMBIA MULTISERVICIOS S.A.S. - CAM MULTISERVICIOS (11-LAC-055) | 06/02/2015 | 2017-06-08 |  |  | 01/01/1900 |  |  | 0 | No | 0 |  | No | Frt27032 | 0.10148 | 0 | 1.0328 | 6810 | ACTIVIDADES INMOBILIARIAS | Actividades inmobiliarias realizadas con bienes propios o arrendados | 8903211567 | Valle del Cauca | Cali | SANTIAGO DE CALI, DISTRITO ESPECIAL, DEPORTIVO, CULTURAL, TURÍSTICO, EMPRESARIAL Y DE SERVICIOS | CARRERA 100 # 5-169 | 3.374322 | -76.53943 | 995 | 2TRV
Frt27701 | CIUDADELA COMERCIAL UNICENTRO CALI PH - OFICINA 717 B | DISTRIBUIDORA Y COMERCIALIZADORA DE ENERGIA ELECTRICA S.A. E.S.P. - COMERCIALIZADOR | 08/06/2017 | 1.0383 |  | 8903211567 | 0.2 | 1 | 5 | QI ENERGY S.A.S. E.S.P. - COMERCIALIZADOR | 26/04/2023 | DISTRIBUIDORA Y COMERCIALIZADORA DE ENERGIA ELECTRICA S.A. E.S.P. - COMERCIALIZADOR | EMPRESAS MUNICIPALES DE CALI E.I.C.E. E.S.P. - DISTRIBUIDOR |  | QI ENERGY S.A.S. E.S.P. - COMERCIALIZADOR | QI ENERGY S.A.S. E.S.P. - COMERCIALIZADOR | Regulado | CGM 24/7 |  |  |  |  | 20130300433 | WENZHOU MAXGE ELECTRIC | 1 | N/A | N/A | 08/06/2017 | INPEL S.A. (10-LAC-054) | 17/11/2015 | 2017-06-08 |  |  | 01/01/1900 |  |  | 0 | No | 0 |  | No | Frt27032 | 0.10148 | 0 | 1.0328 | 6810 | ACTIVIDADES INMOBILIARIAS | Actividades inmobiliarias realizadas con bienes propios o arrendados | 8903211567 | Valle del Cauca | Cali | SANTIAGO DE CALI, DISTRITO ESPECIAL, DEPORTIVO, CULTURAL, TURÍSTICO, EMPRESARIAL Y DE SERVICIOS | CARRERA 100 # 5-169 | 3.374322 | -76.53943 | 995 | 2TRW
Frt27702 | CIUDADELA COMERCIAL UNICENTRO CALI PH - OFICINA 716 A | DISTRIBUIDORA Y COMERCIALIZADORA DE ENERGIA ELECTRICA S.A. E.S.P. - COMERCIALIZADOR | 08/06/2017 | 1.0383 |  | 8903211567 | 0.2 | 1 | 5 | QI ENERGY S.A.S. E.S.P. - COMERCIALIZADOR | 26/04/2023 | DISTRIBUIDORA Y COMERCIALIZADORA DE ENERGIA ELECTRICA S.A. E.S.P. - COMERCIALIZADOR | EMPRESAS MUNICIPALES DE CALI E.I.C.E. E.S.P. - DISTRIBUIDOR |  | QI ENERGY S.A.S. E.S.P. - COMERCIALIZADOR | QI ENERGY S.A.S. E.S.P. - COMERCIALIZADOR | Regulado | CGM 24/7 |  |  |  |  | 20130300434 | WENZHOU MAXGE ELECTRIC | 1 | N/A | N/A | 08/06/2017 | INPEL S.A. (10-LAC-054) | 17/11/2015 | 2017-06-08 |  |  | 01/01/1900 |  |  | 0 | No | 0 |  | No | Frt27032 | 0.10148 | 0 | 1.0328 | 6810 | ACTIVIDADES INMOBILIARIAS | Actividades inmobiliarias realizadas con bienes propios o arrendados | 8903211567 | Valle del Cauca | Cali | SANTIAGO DE CALI, DISTRITO ESPECIAL, DEPORTIVO, CULTURAL, TURÍSTICO, EMPRESARIAL Y DE SERVICIOS | CARRERA 100 # 5-169 | 3.374322 | -76.53943 | 995 | 2TRX
Frt27703 | CIUDADELA COMERCIAL UNICENTRO CALI PH - OFICINA 723 A | DISTRIBUIDORA Y COMERCIALIZADORA DE ENERGIA ELECTRICA S.A. E.S.P. - COMERCIALIZADOR | 08/06/2017 | 1.0383 |  | 8903211567 | 0.2 | 1 | 5 | QI ENERGY S.A.S. E.S.P. - COMERCIALIZADOR | 26/04/2023 | DISTRIBUIDORA Y COMERCIALIZADORA DE ENERGIA ELECTRICA S.A. E.S.P. - COMERCIALIZADOR | EMPRESAS MUNICIPALES DE CALI E.I.C.E. E.S.P. - DISTRIBUIDOR |  | QI ENERGY S.A.S. E.S.P. - COMERCIALIZADOR | QI ENERGY S.A.S. E.S.P. - COMERCIALIZADOR | Regulado | CGM 24/7 |  |  |  |  | 12216940 | ELSTER | 1 | N/A | N/A | 08/06/2017 | INPEL S.A. (10-LAC-054) | 26/02/2015 | 2017-06-08 |  |  | 01/01/1900 |  |  | 0 | No | 0 |  | No | Frt27032 | 0.10148 | 0 | 1.0328 | 6810 | ACTIVIDADES INMOBILIARIAS | Actividades inmobiliarias realizadas con bienes propios o arrendados | 8903211567 | Valle del Cauca | Cali | SANTIAGO DE CALI, DISTRITO ESPECIAL, DEPORTIVO, CULTURAL, TURÍSTICO, EMPRESARIAL Y DE SERVICIOS | CARRERA 100 # 5-169 | 3.374322 | -76.53943 | 995 | 2TRY
Frt27704 | CIUDADELA COMERCIAL UNICENTRO CALI PH - OFICINA 723 B | DISTRIBUIDORA Y COMERCIALIZADORA DE ENERGIA ELECTRICA S.A. E.S.P. - COMERCIALIZADOR | 08/06/2017 | 1.0383 |  | 8903211567 | 0.2 | 1 | 5 | QI ENERGY S.A.S. E.S.P. - COMERCIALIZADOR | 26/04/2023 | DISTRIBUIDORA Y COMERCIALIZADORA DE ENERGIA ELECTRICA S.A. E.S.P. - COMERCIALIZADOR | EMPRESAS MUNICIPALES DE CALI E.I.C.E. E.S.P. - DISTRIBUIDOR |  | QI ENERGY S.A.S. E.S.P. - COMERCIALIZADOR | QI ENERGY S.A.S. E.S.P. - COMERCIALIZADOR | Regulado | CGM 24/7 | [9 empty] | 01/01/1900 |  |  | 0 |  |  | 01/01/1900 |  |  | 0 | No | 0 |  | No | Frt27032 | 0.10148 | 0 | 1.0328 | 6810 | ACTIVIDADES INMOBILIARIAS | Actividades inmobiliarias realizadas con bienes propios o arrendados | 8903211567 | Valle del Cauca | Cali | SANTIAGO DE CALI, DISTRITO ESPECIAL, DEPORTIVO, CULTURAL, TURÍSTICO, EMPRESARIAL Y DE SERVICIOS | CARRERA 100 # 5-169 | 3.374322 | -76.53943 | 995 | 2TRZ
Frt27705 | CIUDADELA COMERCIAL UNICENTRO CALI PH- LOCAL 149 I | DISTRIBUIDORA Y COMERCIALIZADORA DE ENERGIA ELECTRICA S.A. E.S.P. - COMERCIALIZADOR | 08/06/2017 | 1.0383 | 11895531 | 8903211567 | 0.2 | 1 | 5 | QI ENERGY S.A.S. E.S.P. - COMERCIALIZADOR | 26/04/2023 | DISTRIBUIDORA Y COMERCIALIZADORA DE ENERGIA ELECTRICA S.A. E.S.P. - COMERCIALIZADOR | EMPRESAS MUNICIPALES DE CALI E.I.C.E. E.S.P. - DISTRIBUIDOR |  | QI ENERGY S.A.S. E.S.P. - COMERCIALIZADOR | QI ENERGY S.A.S. E.S.P. - COMERCIALIZADOR | Regulado | CGM 24/7 | [9 empty] | 01/01/1900 |  |  | 0 |  |  | 01/01/1900 |  |  | 0 | No | 0 |  | No | Frt27032 | 0.10148 | 0 | 1.0328 | 6810 | ACTIVIDADES INMOBILIARIAS | Actividades inmobiliarias realizadas con bienes propios o arrendados | 8903211567 | Valle del Cauca | Cali | SANTIAGO DE CALI, DISTRITO ESPECIAL, DEPORTIVO, CULTURAL, TURÍSTICO, EMPRESARIAL Y DE SERVICIOS | CARRERA 100 # 5 - 169 LOCAL 149 I | 3.374322 | -76.53943 | 995 | 2TS1
Frt27706 | CIUDADELA COMERCIAL UNICENTRO CALI PH - OFICINA 724 | DISTRIBUIDORA Y COMERCIALIZADORA DE ENERGIA ELECTRICA S.A. E.S.P. - COMERCIALIZADOR | 08/06/2017 | 1.0383 |  | 8903211567 | 0.2 | 1 | 5 | QI ENERGY S.A.S. E.S.P. - COMERCIALIZADOR | 26/04/2023 | DISTRIBUIDORA Y COMERCIALIZADORA DE ENERGIA ELECTRICA S.A. E.S.P. - COMERCIALIZADOR | EMPRESAS MUNICIPALES DE CALI E.I.C.E. E.S.P. - DISTRIBUIDOR |  | QI ENERGY S.A.S. E.S.P. - COMERCIALIZADOR | QI ENERGY S.A.S. E.S.P. - COMERCIALIZADOR | Regulado | CGM 24/7 |  |  |  |  | 20120402332 | WENZHOU MAXGE ELECTRIC CO | 1 | N/A | N/A | 08/06/2017 | INPEL S.A. (10-LAC-054) | 04/12/2012 | 2017-06-08 |  |  | 01/01/1900 |  |  | 0 | No | 0 |  | No | Frt27032 | 0.10148 | 0 | 1.0328 | 6810 | ACTIVIDADES INMOBILIARIAS | Actividades inmobiliarias realizadas con bienes propios o arrendados | 8903211567 | Valle del Cauca | Cali | SANTIAGO DE CALI, DISTRITO ESPECIAL, DEPORTIVO, CULTURAL, TURÍSTICO, EMPRESARIAL Y DE SERVICIOS | CARRERA 100 # 5-169 | 3.374322 | -76.53943 | 995 | 2TS2
Frt27707 | CIUDADELA COMERCIAL UNICENTRO CALI PH- LOCAL 206 A | DISTRIBUIDORA Y COMERCIALIZADORA DE ENERGIA ELECTRICA S.A. E.S.P. - COMERCIALIZADOR | 08/06/2017 | 1.0383 | 11895535 | 8903211567 | 0.2 | 1 | 5 | QI ENERGY S.A.S. E.S.P. - COMERCIALIZADOR | 26/04/2023 | DISTRIBUIDORA Y COMERCIALIZADORA DE ENERGIA ELECTRICA S.A. E.S.P. - COMERCIALIZADOR | EMPRESAS MUNICIPALES DE CALI E.I.C.E. E.S.P. - DISTRIBUIDOR |  | QI ENERGY S.A.S. E.S.P. - COMERCIALIZADOR | QI ENERGY S.A.S. E.S.P. - COMERCIALIZADOR | Regulado | CGM 24/7 | [9 empty] | 01/01/1900 |  |  | 0 |  |  | 01/01/1900 |  |  | 0 | No | 0 |  | No | Frt27032 | 0.10148 | 0 | 1.0328 | 6810 | ACTIVIDADES INMOBILIARIAS | Actividades inmobiliarias realizadas con bienes propios o arrendados | 8903211567 | Valle del Cauca | Cali | SANTIAGO DE CALI, DISTRITO ESPECIAL, DEPORTIVO, CULTURAL, TURÍSTICO, EMPRESARIAL Y DE SERVICIOS | CARRERA 100 # 5 - 169 LOCAL DC-000588285 | 3.374322 | -76.53943 | 995 | 2TS3
Frt27708 | CIUDADELA COMERCIAL UNICENTRO CALI PH- LOCAL S1 | DISTRIBUIDORA Y COMERCIALIZADORA DE ENERGIA ELECTRICA S.A. E.S.P. - COMERCIALIZADOR | 08/06/2017 | 1.0383 | 11895536 | 8903211567 | 0.2 | 1 | 5 | QI ENERGY S.A.S. E.S.P. - COMERCIALIZADOR | 26/04/2023 | DISTRIBUIDORA Y COMERCIALIZADORA DE ENERGIA ELECTRICA S.A. E.S.P. - COMERCIALIZADOR | EMPRESAS MUNICIPALES DE CALI E.I.C.E. E.S.P. - DISTRIBUIDOR |  | QI ENERGY S.A.S. E.S.P. - COMERCIALIZADOR | QI ENERGY S.A.S. E.S.P. - COMERCIALIZADOR | Regulado | CGM 24/7 | [9 empty] | 01/01/1900 |  |  | 0 |  |  | 01/01/1900 |  |  | 0 | No | 0 |  | No | Frt27032 | 0.10148 | 0 | 1.0328 | 6810 | ACTIVIDADES INMOBILIARIAS | Actividades inmobiliarias realizadas con bienes propios o arrendados | 8903211567 | Valle del Cauca | Cali | SANTIAGO DE CALI, DISTRITO ESPECIAL, DEPORTIVO, CULTURAL, TURÍSTICO, EMPRESARIAL Y DE SERVICIOS | CARRERA 100 # 5 - 169 LOCAL S1 | 3.374322 | -76.53943 | 995 | 2TS4
Frt27709 | CIUDADELA COMERCIAL UNICENTRO CALI PH- LOCAL 454 A | DISTRIBUIDORA Y COMERCIALIZADORA DE ENERGIA ELECTRICA S.A. E.S.P. - COMERCIALIZADOR | 08/06/2017 | 1.0383 | 11895537 | 8903211567 | 0.2 | 1 | 5 | QI ENERGY S.A.S. E.S.P. - COMERCIALIZADOR | 26/04/2023 | DISTRIBUIDORA Y COMERCIALIZADORA DE ENERGIA ELECTRICA S.A. E.S.P. - COMERCIALIZADOR | EMPRESAS MUNICIPALES DE CALI E.I.C.E. E.S.P. - DISTRIBUIDOR |  | QI ENERGY S.A.S. E.S.P. - COMERCIALIZADOR | QI ENERGY S.A.S. E.S.P. - COMERCIALIZADOR | Regulado | CGM 24/7 |  |  |  |  | 69534325 | ITRON | 0.2 | N/A | N/A | 18/04/2018 | INPEL S.A. (10-LAC-054) | 17/04/2018 | 2018-08-13 |  |  | 01/01/1900 |  |  | 0 | No | 0 |  | No | Frt27032 | 0.10148 | 0 | 1.0328 | 6810 | ACTIVIDADES INMOBILIARIAS | Actividades inmobiliarias realizadas con bienes propios o arrendados | 8903211567 | Valle del Cauca | Cali | SANTIAGO DE CALI, DISTRITO ESPECIAL, DEPORTIVO, CULTURAL, TURÍSTICO, EMPRESARIAL Y DE SERVICIOS | CARRERA 100 # 5 - 169 LOCAL 454 A | 3.374322 | -76.53943 | 995 | 2TS5
Frt27710 | CIUDADELA COMERCIAL UNICENTRO CALI PH- LOCAL 444 | DISTRIBUIDORA Y COMERCIALIZADORA DE ENERGIA ELECTRICA S.A. E.S.P. - COMERCIALIZADOR | 08/06/2017 | 1.0383 | 11895539 | 8903211567 | 0.2 | 1 | 5 | QI ENERGY S.A.S. E.S.P. - COMERCIALIZADOR | 26/04/2023 | DISTRIBUIDORA Y COMERCIALIZADORA DE ENERGIA ELECTRICA S.A. E.S.P. - COMERCIALIZADOR | EMPRESAS MUNICIPALES DE CALI E.I.C.E. E.S.P. - DISTRIBUIDOR |  | QI ENERGY S.A.S. E.S.P. - COMERCIALIZADOR | QI ENERGY S.A.S. E.S.P. - COMERCIALIZADOR | Regulado | CGM 24/7 | [9 empty] | 01/01/1900 |  |  | 0 |  |  | 01/01/1900 |  |  | 0 | No | 0 |  | No | Frt27032 | 0.10148 | 0 | 1.0328 | 6810 | ACTIVIDADES INMOBILIARIAS | Actividades inmobiliarias realizadas con bienes propios o arrendados | 8903211567 | Valle del Cauca | Cali | SANTIAGO DE CALI, DISTRITO ESPECIAL, DEPORTIVO, CULTURAL, TURÍSTICO, EMPRESARIAL Y DE SERVICIOS | CARRERA 100 # 5 - 169 LOCAL 444 | 3.374322 | -76.53943 | 995 | 2TS6
Frt27711 | CIUDADELA COMERCIAL UNICENTRO CALI PH- LOCAL 721 B | DISTRIBUIDORA Y COMERCIALIZADORA DE ENERGIA ELECTRICA S.A. E.S.P. - COMERCIALIZADOR | 08/06/2017 | 1.0383 | 11895541 | 8903211567 | 0.2 | 1 | 5 | QI ENERGY S.A.S. E.S.P. - COMERCIALIZADOR | 26/04/2023 | DISTRIBUIDORA Y COMERCIALIZADORA DE ENERGIA ELECTRICA S.A. E.S.P. - COMERCIALIZADOR | EMPRESAS MUNICIPALES DE CALI E.I.C.E. E.S.P. - DISTRIBUIDOR |  | QI ENERGY S.A.S. E.S.P. - COMERCIALIZADOR | QI ENERGY S.A.S. E.S.P. - COMERCIALIZADOR | Regulado | CGM 24/7 | [9 empty] | 01/01/1900 |  |  | 0 |  |  | 01/01/1900 |  |  | 0 | No | 0 |  | No | Frt27032 | 0.10148 | 0 | 1.0328 | 6810 | ACTIVIDADES INMOBILIARIAS | Actividades inmobiliarias realizadas con bienes propios o arrendados | 8903211567 | Valle del Cauca | Cali | SANTIAGO DE CALI, DISTRITO ESPECIAL, DEPORTIVO, CULTURAL, TURÍSTICO, EMPRESARIAL Y DE SERVICIOS | CARRERA 100 # 5 - 169 LOCAL 721 B | 3.374322 | -76.53943 | 995 | 2TS7
Frt27712 | CIUDADELA COMERCIAL UNICENTRO CALI PH - LOCAL 722 B | DISTRIBUIDORA Y COMERCIALIZADORA DE ENERGIA ELECTRICA S.A. E.S.P. - COMERCIALIZADOR | 08/06/2017 | 1.0383 | 11895544 | 8903211567 | 0.2 | 1 | 5 | QI ENERGY S.A.S. E.S.P. - COMERCIALIZADOR | 26/04/2023 | DISTRIBUIDORA Y COMERCIALIZADORA DE ENERGIA ELECTRICA S.A. E.S.P. - COMERCIALIZADOR | EMPRESAS MUNICIPALES DE CALI E.I.C.E. E.S.P. - DISTRIBUIDOR |  | QI ENERGY S.A.S. E.S.P. - COMERCIALIZADOR | QI ENERGY S.A.S. E.S.P. - COMERCIALIZADOR | Regulado | CGM 24/7 | [9 empty] | 01/01/1900 |  |  | 0 |  |  | 01/01/1900 |  |  | 0 | No | 0 |  | No | Frt27032 | 0.10148 | 0 | 1.0328 | 6810 | ACTIVIDADES INMOBILIARIAS | Actividades inmobiliarias realizadas con bienes propios o arrendados | 8903211567 | Valle del Cauca | Cali | SANTIAGO DE CALI, DISTRITO ESPECIAL, DEPORTIVO, CULTURAL, TURÍSTICO, EMPRESARIAL Y DE SERVICIOS | CARRERA 100 # 5-169 LOCAL 722 B | 3.374322 | -76.53943 | 995 | 2TS8
Frt27713 | CIUDADELA COMERCIAL UNICENTRO CALI PH - LOCAL 206 L | DISTRIBUIDORA Y COMERCIALIZADORA DE ENERGIA ELECTRICA S.A. E.S.P. - COMERCIALIZADOR | 08/06/2017 | 1.0383 | 11895546 | 8903211567 | 0.2 | 1 | 5 | QI ENERGY S.A.S. E.S.P. - COMERCIALIZADOR | 26/04/2023 | DISTRIBUIDORA Y COMERCIALIZADORA DE ENERGIA ELECTRICA S.A. E.S.P. - COMERCIALIZADOR | EMPRESAS MUNICIPALES DE CALI E.I.C.E. E.S.P. - DISTRIBUIDOR |  | QI ENERGY S.A.S. E.S.P. - COMERCIALIZADOR | QI ENERGY S.A.S. E.S.P. - COMERCIALIZADOR | Regulado | CGM 24/7 | [9 empty] | 01/01/1900 |  |  | 0 |  |  | 01/01/1900 |  |  | 0 | No | 0 |  | No | Frt27032 | 0.10148 | 0 | 1.0328 | 6810 | ACTIVIDADES INMOBILIARIAS | Actividades inmobiliarias realizadas con bienes propios o arrendados | 8903211567 | Valle del Cauca | Cali | SANTIAGO DE CALI, DISTRITO ESPECIAL, DEPORTIVO, CULTURAL, TURÍSTICO, EMPRESARIAL Y DE SERVICIOS | CARRERA 100 # 5 - 169 LOCAL 206 L | 3.374322 | -76.53943 | 995 | 2TS9
Frt27714 | CIUDADELA COMERCIAL UNICENTRO CALI PH - OFICINA 704 B | DISTRIBUIDORA Y COMERCIALIZADORA DE ENERGIA ELECTRICA S.A. E.S.P. - COMERCIALIZADOR | 08/06/2017 | 1.0383 |  | 8903211567 | 0.2 | 1 | 5 | QI ENERGY S.A.S. E.S.P. - COMERCIALIZADOR | 26/04/2023 | DISTRIBUIDORA Y COMERCIALIZADORA DE ENERGIA ELECTRICA S.A. E.S.P. - COMERCIALIZADOR | EMPRESAS MUNICIPALES DE CALI E.I.C.E. E.S.P. - DISTRIBUIDOR |  | QI ENERGY S.A.S. E.S.P. - COMERCIALIZADOR | QI ENERGY S.A.S. E.S.P. - COMERCIALIZADOR | Regulado | CGM 24/7 |  |  |  |  | 20130300432 | WENZHOU MAXGE ELECTRIC | 1 | N/A | N/A | 08/06/2017 | INPEL S.A. (10-LAC-054) | 17/11/2015 | 2017-06-08 |  |  | 01/01/1900 |  |  | 0 | No | 0 |  | No | Frt27032 | 0.10148 | 0 | 1.0328 | 6810 | ACTIVIDADES INMOBILIARIAS | Actividades inmobiliarias realizadas con bienes propios o arrendados | 8903211567 | Valle del Cauca | Cali | SANTIAGO DE CALI, DISTRITO ESPECIAL, DEPORTIVO, CULTURAL, TURÍSTICO, EMPRESARIAL Y DE SERVICIOS | CARRERA 100 # 5-169 | 3.374322 | -76.53943 | 995 | 2TSA
Frt27715 | CIUDADELA COMERCIAL UNICENTRO CALI PH - OFICINA 710 | DISTRIBUIDORA Y COMERCIALIZADORA DE ENERGIA ELECTRICA S.A. E.S.P. - COMERCIALIZADOR | 08/06/2017 | 1.0383 |  | 8903211567 | 0.2 | 1 | 5 | QI ENERGY S.A.S. E.S.P. - COMERCIALIZADOR | 26/04/2023 | DISTRIBUIDORA Y COMERCIALIZADORA DE ENERGIA ELECTRICA S.A. E.S.P. - COMERCIALIZADOR | EMPRESAS MUNICIPALES DE CALI E.I.C.E. E.S.P. - DISTRIBUIDOR |  | QI ENERGY S.A.S. E.S.P. - COMERCIALIZADOR | QI ENERGY S.A.S. E.S.P. - COMERCIALIZADOR | Regulado | CGM 24/7 |  |  |  |  | 20130300439 | WENZHOU MAXGE ELECTRIC | 1 | N/A | N/A | 08/06/2017 | INPEL S.A. (10-LAC-054) | 17/11/2015 | 2017-06-08 |  |  | 01/01/1900 |  |  | 0 | No | 0 |  | No | Frt27032 | 0.10148 | 0 | 1.0328 | 6810 | ACTIVIDADES INMOBILIARIAS | Actividades inmobiliarias realizadas con bienes propios o arrendados | 8903211567 | Valle del Cauca | Cali | SANTIAGO DE CALI, DISTRITO ESPECIAL, DEPORTIVO, CULTURAL, TURÍSTICO, EMPRESARIAL Y DE SERVICIOS | CARRERA 100 # 5-169 | 3.374322 | -76.53943 | 995 | 2TSB
Frt27716 | CIUDADELA COMERCIAL UNICENTRO CALI PH - OFICINA 711 A | DISTRIBUIDORA Y COMERCIALIZADORA DE ENERGIA ELECTRICA S.A. E.S.P. - COMERCIALIZADOR | 08/06/2017 | 1.0383 |  | 8903211567 | 0.2 | 1 | 5 | QI ENERGY S.A.S. E.S.P. - COMERCIALIZADOR | 26/04/2023 | DISTRIBUIDORA Y COMERCIALIZADORA DE ENERGIA ELECTRICA S.A. E.S.P. - COMERCIALIZADOR | EMPRESAS MUNICIPALES DE CALI E.I.C.E. E.S.P. - DISTRIBUIDOR |  | QI ENERGY S.A.S. E.S.P. - COMERCIALIZADOR | QI ENERGY S.A.S. E.S.P. - COMERCIALIZADOR | Regulado | CGM 24/7 |  |  |  |  | 12216933 | ELSTER | 1 | N/A | N/A | 08/06/2017 | INPEL S.A. (10-LAC-054) | 26/02/2015 | 2017-06-08 |  |  | 01/01/1900 |  |  | 0 | No | 0 |  | No | Frt27032 | 0.10148 | 0 | 1.0328 | 6810 | ACTIVIDADES INMOBILIARIAS | Actividades inmobiliarias realizadas con bienes propios o arrendados | 8903211567 | Valle del Cauca | Cali | SANTIAGO DE CALI, DISTRITO ESPECIAL, DEPORTIVO, CULTURAL, TURÍSTICO, EMPRESARIAL Y DE SERVICIOS | CARRERA 100 # 5-169 | 3.374322 | -76.53943 | 995 | 2TSC
Frt27717 | CIUDADELA COMERCIAL UNICENTRO CALI PH - OASIS - LOCAL 437 B | DISTRIBUIDORA Y COMERCIALIZADORA DE ENERGIA ELECTRICA S.A. E.S.P. - COMERCIALIZADOR | 08/06/2017 | 1.0383 |  | 8903211567 | 0.2 | 1 | 5 | QI ENERGY S.A.S. E.S.P. - COMERCIALIZADOR | 26/04/2023 | DISTRIBUIDORA Y COMERCIALIZADORA DE ENERGIA ELECTRICA S.A. E.S.P. - COMERCIALIZADOR | EMPRESAS MUNICIPALES DE CALI E.I.C.E. E.S.P. - DISTRIBUIDOR |  | QI ENERGY S.A.S. E.S.P. - COMERCIALIZADOR | QI ENERGY S.A.S. E.S.P. - COMERCIALIZADOR | Regulado | CGM 24/7 | [9 empty] | 01/01/1900 |  |  | 0 |  |  | 01/01/1900 |  |  | 0 | No | 0 |  | No | Frt27032 | 0.10148 | 0 | 1.0328 | 6810 | ACTIVIDADES INMOBILIARIAS | Actividades inmobiliarias realizadas con bienes propios o arrendados | 8903211567 | Valle del Cauca | Cali | SANTIAGO DE CALI, DISTRITO ESPECIAL, DEPORTIVO, CULTURAL, TURÍSTICO, EMPRESARIAL Y DE SERVICIOS | CARRERA 100 # 5-169 | 3.374322 | -76.53943 | 995 | 2TSD
Frt27718 | CIUDADELA COMERCIAL UNICENTRO CALI PH- LOCAL 178 | DISTRIBUIDORA Y COMERCIALIZADORA DE ENERGIA ELECTRICA S.A. E.S.P. - COMERCIALIZADOR | 08/06/2017 | 1.0383 | 11962682 | 8903211567 | 0.2 | 1 | 5 | QI ENERGY S.A.S. E.S.P. - COMERCIALIZADOR | 26/04/2023 | DISTRIBUIDORA Y COMERCIALIZADORA DE ENERGIA ELECTRICA S.A. E.S.P. - COMERCIALIZADOR | EMPRESAS MUNICIPALES DE CALI E.I.C.E. E.S.P. - DISTRIBUIDOR |  | QI ENERGY S.A.S. E.S.P. - COMERCIALIZADOR | QI ENERGY S.A.S. E.S.P. - COMERCIALIZADOR | Regulado | CGM 24/7 | [9 empty] | 01/01/1900 |  |  | 0 |  |  | 01/01/1900 |  |  | 0 | No | 0 |  | No | Frt27032 | 0.10148 | 0 | 1.0328 | 6810 | ACTIVIDADES INMOBILIARIAS | Actividades inmobiliarias realizadas con bienes propios o arrendados | 8903211567 | Valle del Cauca | Cali | SANTIAGO DE CALI, DISTRITO ESPECIAL, DEPORTIVO, CULTURAL, TURÍSTICO, EMPRESARIAL Y DE SERVICIOS | CARRERA 100 # 5 - 169 LOCAL DC-000588312 | 3.374322 | -76.53943 | 995 | 2TSE
Frt27719 | CIUDADELA COMERCIAL UNICENTRO CALI PH - LOCAL 410 | DISTRIBUIDORA Y COMERCIALIZADORA DE ENERGIA ELECTRICA S.A. E.S.P. - COMERCIALIZADOR | 08/06/2017 | 1.0383 | 11895261 | 8903211567 | 0.2 | 1 | 5 | QI ENERGY S.A.S. E.S.P. - COMERCIALIZADOR | 26/04/2023 | DISTRIBUIDORA Y COMERCIALIZADORA DE ENERGIA ELECTRICA S.A. E.S.P. - COMERCIALIZADOR | EMPRESAS MUNICIPALES DE CALI E.I.C.E. E.S.P. - DISTRIBUIDOR |  | QI ENERGY S.A.S. E.S.P. - COMERCIALIZADOR | QI ENERGY S.A.S. E.S.P. - COMERCIALIZADOR | Regulado | CGM 24/7 |  |  |  |  | 4600017815 | APPLIED METERS | 1 | N/A | N/A | 08/06/2017 | SERVIMETERS S.A. (11-LAC-023) | 14/09/2010 | 2017-06-08 |  |  | 01/01/1900 |  |  | 0 | No | 0 |  | No | Frt27032 | 0.10148 | 0 | 1.0328 | 6810 | ACTIVIDADES INMOBILIARIAS | Actividades inmobiliarias realizadas con bienes propios o arrendados | 8903211567 | Valle del Cauca | Cali | SANTIAGO DE CALI, DISTRITO ESPECIAL, DEPORTIVO, CULTURAL, TURÍSTICO, EMPRESARIAL Y DE SERVICIOS | CARRERA 100 # 5 - 169 LOCAL 410 | 3.374322 | -76.53943 | 995 | 2TSF
Frt27721 | CIUDADELA COMERCIAL UNICENTRO CALI PH - OFICINA 706 | DISTRIBUIDORA Y COMERCIALIZADORA DE ENERGIA ELECTRICA S.A. E.S.P. - COMERCIALIZADOR | 08/06/2017 | 1.0383 |  | 8903211567 | 0.2 | 1 | 5 | QI ENERGY S.A.S. E.S.P. - COMERCIALIZADOR | 26/04/2023 | DISTRIBUIDORA Y COMERCIALIZADORA DE ENERGIA ELECTRICA S.A. E.S.P. - COMERCIALIZADOR | EMPRESAS MUNICIPALES DE CALI E.I.C.E. E.S.P. - DISTRIBUIDOR |  | QI ENERGY S.A.S. E.S.P. - COMERCIALIZADOR | QI ENERGY S.A.S. E.S.P. - COMERCIALIZADOR | Regulado | CGM 24/7 | [9 empty] | 01/01/1900 |  |  | 0 |  |  | 01/01/1900 |  |  | 0 | No | 0 |  | No | Frt27032 | 0.10148 | 0 | 1.0328 | 6810 | ACTIVIDADES INMOBILIARIAS | Actividades inmobiliarias realizadas con bienes propios o arrendados | 8903211567 | Valle del Cauca | Cali | SANTIAGO DE CALI, DISTRITO ESPECIAL, DEPORTIVO, CULTURAL, TURÍSTICO, EMPRESARIAL Y DE SERVICIOS | CARRERA 100 # 5-169 | 3.374322 | -76.53943 | 995 | 2TSH
Frt27722 | CIUDADELA COMERCIAL UNICENTRO CALI PH - OFICINA 725 A | DISTRIBUIDORA Y COMERCIALIZADORA DE ENERGIA ELECTRICA S.A. E.S.P. - COMERCIALIZADOR | 08/06/2017 | 1.0383 |  | 8903211567 | 0.2 | 1 | 5 | QI ENERGY S.A.S. E.S.P. - COMERCIALIZADOR | 26/04/2023 | DISTRIBUIDORA Y COMERCIALIZADORA DE ENERGIA ELECTRICA S.A. E.S.P. - COMERCIALIZADOR | EMPRESAS MUNICIPALES DE CALI E.I.C.E. E.S.P. - DISTRIBUIDOR |  | QI ENERGY S.A.S. E.S.P. - COMERCIALIZADOR | QI ENERGY S.A.S. E.S.P. - COMERCIALIZADOR | Regulado | CGM 24/7 |  |  |  |  | 14129597 | ELSTER | 1 | N/A | N/A | 08/06/2017 | COLOMBIA MULTISERVICIOS S.A.S. - CAM MULTISERVICIOS (11-LAC-055) | 06/02/2015 | 2017-06-08 |  |  | 01/01/1900 |  |  | 0 | No | 0 |  | No | Frt27032 | 0.10148 | 0 | 1.0328 | 6810 | ACTIVIDADES INMOBILIARIAS | Actividades inmobiliarias realizadas con bienes propios o arrendados | 8903211567 | Valle del Cauca | Cali | SANTIAGO DE CALI, DISTRITO ESPECIAL, DEPORTIVO, CULTURAL, TURÍSTICO, EMPRESARIAL Y DE SERVICIOS | CARRERA 100 # 5-169 | 3.374322 | -76.53943 | 995 | 2TSI
Frt27723 | CIUDADELA COMERCIAL UNICENTRO CALI PH - LOCAL 709 | DISTRIBUIDORA Y COMERCIALIZADORA DE ENERGIA ELECTRICA S.A. E.S.P. - COMERCIALIZADOR | 08/06/2017 | 1.0383 |  | 8903211567 | 0.2 | 1 | 5 | QI ENERGY S.A.S. E.S.P. - COMERCIALIZADOR | 26/04/2023 | DISTRIBUIDORA Y COMERCIALIZADORA DE ENERGIA ELECTRICA S.A. E.S.P. - COMERCIALIZADOR | EMPRESAS MUNICIPALES DE CALI E.I.C.E. E.S.P. - DISTRIBUIDOR |  | QI ENERGY S.A.S. E.S.P. - COMERCIALIZADOR | QI ENERGY S.A.S. E.S.P. - COMERCIALIZADOR | Regulado | CGM 24/7 | [9 empty] | 01/01/1900 |  |  | 0 |  |  | 01/01/1900 |  |  | 0 | No | 0 |  | No | Frt27032 | 0.10148 | 0 | 1.0328 | 6810 | ACTIVIDADES INMOBILIARIAS | Actividades inmobiliarias realizadas con bienes propios o arrendados | 8903211567 | Valle del Cauca | Cali | SANTIAGO DE CALI, DISTRITO ESPECIAL, DEPORTIVO, CULTURAL, TURÍSTICO, EMPRESARIAL Y DE SERVICIOS | CARRERA 100 # 5-169 | 3.374322 | -76.53943 | 995 | 2TSJ
Frt27724 | CIUDADELA COMERCIAL UNICENTRO CALI PH - OFICINA 703 A | DISTRIBUIDORA Y COMERCIALIZADORA DE ENERGIA ELECTRICA S.A. E.S.P. - COMERCIALIZADOR | 08/06/2017 | 1.0383 |  | 8903211567 | 0.2 | 1 | 5 | QI ENERGY S.A.S. E.S.P. - COMERCIALIZADOR | 26/04/2023 | DISTRIBUIDORA Y COMERCIALIZADORA DE ENERGIA ELECTRICA S.A. E.S.P. - COMERCIALIZADOR | EMPRESAS MUNICIPALES DE CALI E.I.C.E. E.S.P. - DISTRIBUIDOR |  | QI ENERGY S.A.S. E.S.P. - COMERCIALIZADOR | QI ENERGY S.A.S. E.S.P. - COMERCIALIZADOR | Regulado | CGM 24/7 |  |  |  |  | 14129598 | ELSTER | 1 | N/A | N/A | 08/06/2017 | COLOMBIA MULTISERVICIOS S.A.S. - CAM MULTISERVICIOS (11-LAC-055) | 06/02/2015 | 2017-06-08 |  |  | 01/01/1900 |  |  | 0 | No | 0 |  | No | Frt27032 | 0.10148 | 0 | 1.0328 | 6810 | ACTIVIDADES INMOBILIARIAS | Actividades inmobiliarias realizadas con bienes propios o arrendados | 8903211567 | Valle del Cauca | Cali | SANTIAGO DE CALI, DISTRITO ESPECIAL, DEPORTIVO, CULTURAL, TURÍSTICO, EMPRESARIAL Y DE SERVICIOS | CARRERA 100 # 5-169 | 3.374322 | -76.53943 | 995 | 2TSK
Frt27725 | CIUDADELA COMERCIAL UNICENTRO CALI PH - OFICINA 705 | DISTRIBUIDORA Y COMERCIALIZADORA DE ENERGIA ELECTRICA S.A. E.S.P. - COMERCIALIZADOR | 08/06/2017 | 1.0383 |  | 8903211567 | 0.2 | 1 | 5 | QI ENERGY S.A.S. E.S.P. - COMERCIALIZADOR | 26/04/2023 | DISTRIBUIDORA Y COMERCIALIZADORA DE ENERGIA ELECTRICA S.A. E.S.P. - COMERCIALIZADOR | EMPRESAS MUNICIPALES DE CALI E.I.C.E. E.S.P. - DISTRIBUIDOR |  | QI ENERGY S.A.S. E.S.P. - COMERCIALIZADOR | QI ENERGY S.A.S. E.S.P. - COMERCIALIZADOR | Regulado | CGM 24/7 |  |  |  |  | 20130300472 | WENZHOU MAXGE ELECTRIC CO | 1 | N/A | N/A | 08/06/2017 | INPEL S.A. (10-LAC-054) | 17/11/2015 | 2017-06-08 |  |  | 01/01/1900 |  |  | 0 | No | 0 |  | No | Frt27032 | 0.10148 | 0 | 1.0328 | 6810 | ACTIVIDADES INMOBILIARIAS | Actividades inmobiliarias realizadas con bienes propios o arrendados | 8903211567 | Valle del Cauca | Cali | SANTIAGO DE CALI, DISTRITO ESPECIAL, DEPORTIVO, CULTURAL, TURÍSTICO, EMPRESARIAL Y DE SERVICIOS | CARRERA 100 # 5-169 | 3.374322 | -76.53943 | 995 | 2TSL
Frt27726 | CIUDADELA COMERCIAL UNICENTRO CALI PH - PANTALLA PUNTO INFORMACION OASIS | DISTRIBUIDORA Y COMERCIALIZADORA DE ENERGIA ELECTRICA S.A. E.S.P. - COMERCIALIZADOR | 08/06/2017 | 1.0383 |  | 8903211567 | 0.2 | 1 | 4 | QI ENERGY S.A.S. E.S.P. - COMERCIALIZADOR | 26/04/2023 | DISTRIBUIDORA Y COMERCIALIZADORA DE ENERGIA ELECTRICA S.A. E.S.P. - COMERCIALIZADOR | EMPRESAS MUNICIPALES DE CALI E.I.C.E. E.S.P. - DISTRIBUIDOR |  | QI ENERGY S.A.S. E.S.P. - COMERCIALIZADOR | QI ENERGY S.A.S. E.S.P. - COMERCIALIZADOR | Regulado | CGM 24/7 |  |  |  |  | 1322202565 | GENESIS III | 1 | N/A | N/A | 08/06/2017 | INPEL S.A. (10-LAC-054) | 28/11/2023 | 2024-06-01 |  |  | 01/01/1900 |  |  | 0 | No | 0 |  | No | Frt27032 | 0.10148 | 0 | 1.0328 | 6810 | ACTIVIDADES INMOBILIARIAS | Actividades inmobiliarias realizadas con bienes propios o arrendados | 8903211567 | Valle del Cauca | Cali | SANTIAGO DE CALI, DISTRITO ESPECIAL, DEPORTIVO, CULTURAL, TURÍSTICO, EMPRESARIAL Y DE SERVICIOS | CARRERA 100 # 5-169 | 3.3743215 | -76.5414999 | 995 | 2TSM
Frt27727 | CIUDADELA COMERCIAL UNICENTRO CALI PH - BURBUJA 4 MOD 33 | DISTRIBUIDORA Y COMERCIALIZADORA DE ENERGIA ELECTRICA S.A. E.S.P. - COMERCIALIZADOR | 08/06/2017 | 1.0383 |  | 8903211567 | 0.2 | 1 | 5 | QI ENERGY S.A.S. E.S.P. - COMERCIALIZADOR | 26/04/2023 | DISTRIBUIDORA Y COMERCIALIZADORA DE ENERGIA ELECTRICA S.A. E.S.P. - COMERCIALIZADOR | EMPRESAS MUNICIPALES DE CALI E.I.C.E. E.S.P. - DISTRIBUIDOR |  | QI ENERGY S.A.S. E.S.P. - COMERCIALIZADOR | QI ENERGY S.A.S. E.S.P. - COMERCIALIZADOR | Regulado | CGM 24/7 |  |  |  |  | 20151002923 | WENZHOU MAXGE ELECTRIC CO | 1 | N/A | N/A | 08/06/2017 | INPEL S.A. (10-LAC-054) | 18/09/2015 | 2017-06-08 |  |  | 01/01/1900 |  |  | 0 | No | 0 |  | No | Frt27032 | 0.10148 | 0 | 1.0328 | 6810 | ACTIVIDADES INMOBILIARIAS | Actividades inmobiliarias realizadas con bienes propios o arrendados | 8903211567 | Valle del Cauca | Cali | SANTIAGO DE CALI, DISTRITO ESPECIAL, DEPORTIVO, CULTURAL, TURÍSTICO, EMPRESARIAL Y DE SERVICIOS | CARRERA 100 # 5-169 | 3.374322 | -76.53943 | 995 | 2TSN
Frt27728 | CIUDADELA COMERCIAL UNICENTRO CALI PH - GONDOLA 8 | DISTRIBUIDORA Y COMERCIALIZADORA DE ENERGIA ELECTRICA S.A. E.S.P. - COMERCIALIZADOR | 08/06/2017 | 1.0383 |  | 8903211567 | 0.2 | 1 | 5 | QI ENERGY S.A.S. E.S.P. - COMERCIALIZADOR | 26/04/2023 | DISTRIBUIDORA Y COMERCIALIZADORA DE ENERGIA ELECTRICA S.A. E.S.P. - COMERCIALIZADOR | EMPRESAS MUNICIPALES DE CALI E.I.C.E. E.S.P. - DISTRIBUIDOR |  | QI ENERGY S.A.S. E.S.P. - COMERCIALIZADOR | QI ENERGY S.A.S. E.S.P. - COMERCIALIZADOR | Regulado | CGM 24/7 |  |  |  |  | 20151003877 | WENZHOU MAXGE ELECTRIC CO | 1 | N/A | N/A | 08/06/2017 | INPEL S.A. (10-LAC-054) | 18/12/2015 | 2017-06-08 |  |  | 01/01/1900 |  |  | 0 | No | 0 |  | No | Frt27032 | 0.10148 | 0 | 1.0328 | 6810 | ACTIVIDADES INMOBILIARIAS | Actividades inmobiliarias realizadas con bienes propios o arrendados | 8903211567 | Valle del Cauca | Cali | SANTIAGO DE CALI, DISTRITO ESPECIAL, DEPORTIVO, CULTURAL, TURÍSTICO, EMPRESARIAL Y DE SERVICIOS | CARRERA 100 # 5-169 | 3.374322 | -76.53943 | 995 | 2TSO
Frt27729 | CIUDADELA COMERCIAL UNICENTRO CALI PH - GONDOLA 9 | DISTRIBUIDORA Y COMERCIALIZADORA DE ENERGIA ELECTRICA S.A. E.S.P. - COMERCIALIZADOR | 08/06/2017 | 1.0383 |  | 8903211567 | 0.2 | 1 | 5 | QI ENERGY S.A.S. E.S.P. - COMERCIALIZADOR | 26/04/2023 | DISTRIBUIDORA Y COMERCIALIZADORA DE ENERGIA ELECTRICA S.A. E.S.P. - COMERCIALIZADOR | EMPRESAS MUNICIPALES DE CALI E.I.C.E. E.S.P. - DISTRIBUIDOR |  | QI ENERGY S.A.S. E.S.P. - COMERCIALIZADOR | QI ENERGY S.A.S. E.S.P. - COMERCIALIZADOR | Regulado | CGM 24/7 |  |  |  |  | 20151002913 | WENZHOU MAXGE ELECTRIC CO | 1 | N/A | N/A | 08/06/2017 | INPEL S.A. (10-LAC-054) | 18/09/2015 | 2017-06-08 |  |  | 01/01/1900 |  |  | 0 | No | 0 |  | No | Frt27032 | 0.10148 | 0 | 1.0328 | 6810 | ACTIVIDADES INMOBILIARIAS | Actividades inmobiliarias realizadas con bienes propios o arrendados | 8903211567 | Valle del Cauca | Cali | SANTIAGO DE CALI, DISTRITO ESPECIAL, DEPORTIVO, CULTURAL, TURÍSTICO, EMPRESARIAL Y DE SERVICIOS | CARRERA 100 # 5-169 | 3.2222 | -76.3215 | 995 | 2TSP
Frt27730 | CIUDADELA COMERCIAL UNICENTRO CALI PH - GONDOLA 1 , 2 , 3 12 | DISTRIBUIDORA Y COMERCIALIZADORA DE ENERGIA ELECTRICA S.A. E.S.P. - COMERCIALIZADOR | 08/06/2017 | 1.0383 | 13970562 | 8903211567 | 0.2 | 1 | 5 | QI ENERGY S.A.S. E.S.P. - COMERCIALIZADOR | 26/04/2023 | DISTRIBUIDORA Y COMERCIALIZADORA DE ENERGIA ELECTRICA S.A. E.S.P. - COMERCIALIZADOR | EMPRESAS MUNICIPALES DE CALI E.I.C.E. E.S.P. - DISTRIBUIDOR |  | QI ENERGY S.A.S. E.S.P. - COMERCIALIZADOR | QI ENERGY S.A.S. E.S.P. - COMERCIALIZADOR | Regulado | CGM 24/7 |  |  |  |  | 20130300349 | WENZHOU MAXGE ELECTRC CO | 1 | N/A | N/A | 08/06/2017 | INPEL S.A. (10-LAC-054) | 17/12/2015 | 2017-06-08 |  |  | 01/01/1900 |  |  | 0 | No | 0 |  | No | Frt27032 | 0.10148 | 0 | 1.0328 | 6810 | ACTIVIDADES INMOBILIARIAS | Actividades inmobiliarias realizadas con bienes propios o arrendados | 8903211567 | Valle del Cauca | Cali | SANTIAGO DE CALI, DISTRITO ESPECIAL, DEPORTIVO, CULTURAL, TURÍSTICO, EMPRESARIAL Y DE SERVICIOS | CARRERA 100 # 5-169 | 3.374322 | -76.53943 | 995 | 2TSQ
Frt27731 | CIUDADELA COMERCIAL UNICENTRO CALI PH - VALLA PORTERIA 2 | DISTRIBUIDORA Y COMERCIALIZADORA DE ENERGIA ELECTRICA S.A. E.S.P. - COMERCIALIZADOR | 08/06/2017 | 1.0383 |  | 8903211567 | 0.2 | 1 | 5 | QI ENERGY S.A.S. E.S.P. - COMERCIALIZADOR | 26/04/2023 | DISTRIBUIDORA Y COMERCIALIZADORA DE ENERGIA ELECTRICA S.A. E.S.P. - COMERCIALIZADOR | EMPRESAS MUNICIPALES DE CALI E.I.C.E. E.S.P. - DISTRIBUIDOR |  | QI ENERGY S.A.S. E.S.P. - COMERCIALIZADOR | QI ENERGY S.A.S. E.S.P. - COMERCIALIZADOR | Regulado | CGM 24/7 |  |  |  |  | 20150200280 | WENZHOU MAXGE ELECTRIC CO | 1 | N/A | N/A | 08/06/2017 | INPEL S.A. (10-LAC-054) | 18/09/2015 | 2017-06-08 |  |  | 01/01/1900 |  |  | 0 | No | 0 |  | No | Frt27032 | 0.10148 | 0 | 1.0328 | 6810 | ACTIVIDADES INMOBILIARIAS | Actividades inmobiliarias realizadas con bienes propios o arrendados | 8903211567 | Valle del Cauca | Cali | SANTIAGO DE CALI, DISTRITO ESPECIAL, DEPORTIVO, CULTURAL, TURÍSTICO, EMPRESARIAL Y DE SERVICIOS | CARRERA 100 # 5-169 | 3.374322 | -76.53943 | 995 | 2TSR
Frt27732 | CIUDADELA COMERCIAL UNICENTRO CALI PH - OFICINA 710 A | DISTRIBUIDORA Y COMERCIALIZADORA DE ENERGIA ELECTRICA S.A. E.S.P. - COMERCIALIZADOR | 08/06/2017 | 1.0383 |  | 8903211567 | 0.2 | 1 | 5 | QI ENERGY S.A.S. E.S.P. - COMERCIALIZADOR | 26/04/2023 | DISTRIBUIDORA Y COMERCIALIZADORA DE ENERGIA ELECTRICA S.A. E.S.P. - COMERCIALIZADOR | EMPRESAS MUNICIPALES DE CALI E.I.C.E. E.S.P. - DISTRIBUIDOR |  | QI ENERGY S.A.S. E.S.P. - COMERCIALIZADOR | QI ENERGY S.A.S. E.S.P. - COMERCIALIZADOR | Regulado | CGM 24/7 |  |  |  |  | 20130300455 | WENZHOU MAXGE ELECTRIC CO | 1 | N/A | N/A | 08/06/2017 | INPEL S.A. (10-LAC-054) | 13/11/2015 | 2017-06-08 |  |  | 01/01/1900 |  |  | 0 | No | 0 |  | No | Frt27032 | 0.10148 | 0 | 1.0328 | 6810 | ACTIVIDADES INMOBILIARIAS | Actividades inmobiliarias realizadas con bienes propios o arrendados | 8903211567 | Valle del Cauca | Cali | SANTIAGO DE CALI, DISTRITO ESPECIAL, DEPORTIVO, CULTURAL, TURÍSTICO, EMPRESARIAL Y DE SERVICIOS | CARRERA 100 # 5-169 | 3.374322 | -76.53943 | 995 | 2TSS
Frt27733 | COOP MEDICA DEL VALLE Y DE PROFESIONALES DE COLOMBIA COOMEVA # 3 | DISTRIBUIDORA Y COMERCIALIZADORA DE ENERGIA ELECTRICA S.A. E.S.P. - COMERCIALIZADOR | 08/06/2017 | 1.0383 | 12737057 | 8903006251 | 0.2 | 1 | 3 | QI ENERGY S.A.S. E.S.P. - COMERCIALIZADOR | 03/08/2023 | ENERTOTAL S.A. E.S.P. - COMERCIALIZADOR | EMPRESAS MUNICIPALES DE CALI E.I.C.E. E.S.P. - DISTRIBUIDOR |  | QI ENERGY S.A.S. E.S.P. - COMERCIALIZADOR | QI ENERGY S.A.S. E.S.P. - COMERCIALIZADOR | Regulado | CGM 24/7 |  |  |  |  | 2910105 | ELSTER | 0.5 S | 0.5 | N/A | 08/06/2017 | INPEL S.A. (10-LAC-054) | 06/09/2021 | 2022-02-07 |  |  | 01/01/1900 |  |  | 0 | No | 0 |  | No | Frt27032 | 0.10148 | 0 | 1.0328 | 9499 | OTRAS ACTIVIDADES DE SERVICIOS | Actividades de otras asociaciones n.c.p. | 8903006251 | Valle del Cauca | Cali | SANTIAGO DE CALI, DISTRITO ESPECIAL, DEPORTIVO, CULTURAL, TURÍSTICO, EMPRESARIAL Y DE SERVICIOS | CARRERA 100 # 171 | 3.373459 | -76.538066 | 995 | 2TST
Frt27737 | WINNER GROUP S.A. - CASINO RIO CALI 1 | VATIA S.A. E.S.P. - COMERCIALIZADOR | 08/06/2017 | 1.0383 | 12213293 | 8300378433 | 0.2 | 1 | 3 | QI ENERGY S.A.S. E.S.P. - COMERCIALIZADOR | 07/11/2019 | PROFESIONALES EN ENERGIA S.A. E.S.P. - COMERCIALIZADOR | EMPRESAS MUNICIPALES DE CALI E.I.C.E. E.S.P. - DISTRIBUIDOR |  | QI ENERGY S.A.S. E.S.P. - COMERCIALIZADOR | QI ENERGY S.A.S. E.S.P. - COMERCIALIZADOR | Regulado | CGM 24/7 | Frt52854 | Prd03350 | WINNER GROUP S.A - CASINO RIO CALI 1 | DEPI ENERGY S.A.S. E.S.P. - COMERCIALIZADOR | 83692744 | ITRON | 0.5 S | 0.5 S | N/A | 08/06/2017 | COLOMBIA MULTISERVICIOS S.A.S. - CAM MULTISERVICIOS (11-LAC-055) | 11/12/2017 | 2019-10-10 |  |  | 01/01/1900 |  |  | 0 | No | 0 |  | No | Frt27032 | 0.10133 | 0 | 1.0328 | 9200 | ACTIVIDADES ARTÍSTICAS, DE ENTRETENEMIENTO Y RECREACIÓN | Actividades de juegos de azar y apuestas | 8300378433 | Valle del Cauca | Cali | SANTIAGO DE CALI, DISTRITO ESPECIAL, DEPORTIVO, CULTURAL, TURÍSTICO, EMPRESARIAL Y DE SERVICIOS | CC UNICENTRO PI 2 CASINO COSMOPOLITAN | 3.373917 | -76.539 | 990 | 2TTP
Frt27740 | WINNER GROUP S.A. - HAVANA UNICENTRO CALI | VATIA S.A. E.S.P. - COMERCIALIZADOR | 08/06/2017 | 1.0383 | 12337953 | 830037843 | 0.2 | 1 | 4 | QI ENERGY S.A.S. E.S.P. - COMERCIALIZADOR | 07/11/2019 | PROFESIONALES EN ENERGIA S.A. E.S.P. - COMERCIALIZADOR | EMPRESAS MUNICIPALES DE CALI E.I.C.E. E.S.P. - DISTRIBUIDOR |  | QI ENERGY S.A.S. E.S.P. - COMERCIALIZADOR | QI ENERGY S.A.S. E.S.P. - COMERCIALIZADOR | Regulado | CGM 24/7 | Frt29985 | Prd00560 | HAVANA UNICENTRO CALI | DEPI ENERGY S.A.S. E.S.P. - COMERCIALIZADOR | 864939. | ND | 0.5 S | 0.5 S | N/A | 08/06/2017 | INDUSTRIA ELÉCTRICA DEL CAUCA S.A. - INELCA (12-LAC-042) | 16/02/2011 | 2017-06-08 |  |  | 01/01/1900 |  |  | 0 | No | 0 |  | No | Frt27032 | 0.10133 | 0 | 1.0328 | 9200 | ACTIVIDADES ARTÍSTICAS, DE ENTRETENEMIENTO Y RECREACIÓN | Actividades de juegos de azar y apuestas | 830037843 | Valle del Cauca | Cali | SANTIAGO DE CALI, DISTRITO ESPECIAL, DEPORTIVO, CULTURAL, TURÍSTICO, EMPRESARIAL Y DE SERVICIOS | ENTRADA CC UNICENTRO PASILLO 4 LC 101 | 3.3756 | -76.5381 | 988 | 2TTS
Frt27741 | WINNER GROUP S.A. - CASINO RIO CALI 2 | VATIA S.A. E.S.P. - COMERCIALIZADOR | 08/06/2017 | 1.0383 | 12213354 | 830037843 | 0.2 | 1 | 3 | QI ENERGY S.A.S. E.S.P. - COMERCIALIZADOR | 07/11/2019 | PROFESIONALES EN ENERGIA S.A. E.S.P. - COMERCIALIZADOR | EMPRESAS MUNICIPALES DE CALI E.I.C.E. E.S.P. - DISTRIBUIDOR |  | QI ENERGY S.A.S. E.S.P. - COMERCIALIZADOR | QI ENERGY S.A.S. E.S.P. - COMERCIALIZADOR | Regulado | CGM 24/7 | Frt29869 | Prd00500 | WINNER - CASINO RIO CALI 2 | DEPI ENERGY S.A.S. E.S.P. - COMERCIALIZADOR | 83692743 | ITRON | 0.5s | 0.5 S | N/A | 10/10/2019 | COLOMBIA MULTISERVICIOS S.A.S. - CAM MULTISERVICIOS (11-LAC-055) | 11/12/2017 | 2019-10-10 |  |  | 01/01/1900 |  |  | 0 | No | 0 |  | No | Frt27032 | 0.10133 | 0 | 1.0328 | 9200 | ACTIVIDADES ARTÍSTICAS, DE ENTRETENEMIENTO Y RECREACIÓN | Actividades de juegos de azar y apuestas | 830037843 | Valle del Cauca | Cali | SANTIAGO DE CALI, DISTRITO ESPECIAL, DEPORTIVO, CULTURAL, TURÍSTICO, EMPRESARIAL Y DE SERVICIOS | Cr 100 No. 5-169 Lc 507 CC Unicentro | 3.41441430458 | -76.5215651508 | 926 | 2TTT
Frt27771 | CENTRO COMERCIAL CHIPICHAPE PH - LOCAL 114 A | DISTRIBUIDORA Y COMERCIALIZADORA DE ENERGIA ELECTRICA S.A. E.S.P. - COMERCIALIZADOR | 22/06/2017 | 1.0442 | 11894329 | 8002563955 | 0.2 | 1 | 5 | QI ENERGY S.A.S. E.S.P. - COMERCIALIZADOR | 26/04/2023 | DISTRIBUIDORA Y COMERCIALIZADORA DE ENERGIA ELECTRICA S.A. E.S.P. - COMERCIALIZADOR | EMPRESAS MUNICIPALES DE CALI E.I.C.E. E.S.P. - DISTRIBUIDOR |  | QI ENERGY S.A.S. E.S.P. - COMERCIALIZADOR | QI ENERGY S.A.S. E.S.P. - COMERCIALIZADOR | Regulado | CGM 24/7 |  |  |  |  | 4600152682 | APPLIED METERS | 1 | N/A | N/A | 22/06/2017 | SERVIMETERS S.A. (11-LAC-023) | 18/07/2016 | 2017-06-22 |  |  | 01/01/1900 |  |  | 0 | No | 0 |  | No | Frt01434 | 0.076753 | 0 | 1.0369 | 6810 | ACTIVIDADES INMOBILIARIAS | Actividades inmobiliarias realizadas con bienes propios o arrendados | 8002563955 | Valle del Cauca | Cali | SANTIAGO DE CALI, DISTRITO ESPECIAL, DEPORTIVO, CULTURAL, TURÍSTICO, EMPRESARIAL Y DE SERVICIOS | CALLE 38N # 6N-35 LOCAL 114 A | 3.476697 | -76.527605 | 995 | 2TU8
Frt27782 | CENTRO COMERCIAL CHIPICHAPE PH - LOCAL 802 | DISTRIBUIDORA Y COMERCIALIZADORA DE ENERGIA ELECTRICA S.A. E.S.P. - COMERCIALIZADOR | 22/06/2017 | 1.0442 | 11894300 | 8002563955 | 0.2 | 1 | 5 | QI ENERGY S.A.S. E.S.P. - COMERCIALIZADOR | 26/04/2023 | DISTRIBUIDORA Y COMERCIALIZADORA DE ENERGIA ELECTRICA S.A. E.S.P. - COMERCIALIZADOR | EMPRESAS MUNICIPALES DE CALI E.I.C.E. E.S.P. - DISTRIBUIDOR |  | QI ENERGY S.A.S. E.S.P. - COMERCIALIZADOR | QI ENERGY S.A.S. E.S.P. - COMERCIALIZADOR | Regulado | CGM 24/7 |  |  |  |  | 4600152669 | APPLIED METERS | 1 | N/A | N/A | 22/06/2017 | SERVIMETERS S.A. (11-LAC-023) | 18/07/2016 | 2017-06-22 |  |  | 01/01/1900 |  |  | 0 | No | 0 |  | No | Frt01434 | 0.076753 | 0 | 1.0369 | 6810 | ACTIVIDADES INMOBILIARIAS | Actividades inmobiliarias realizadas con bienes propios o arrendados | 8002563955 | Valle del Cauca | Cali | SANTIAGO DE CALI, DISTRITO ESPECIAL, DEPORTIVO, CULTURAL, TURÍSTICO, EMPRESARIAL Y DE SERVICIOS | CALLE 38N # 6N-35 | 3.476697 | -76.527605 | 995 | 2TUG
Frt27783 | CENTRO COMERCIAL CHIPICHAPE PH - LOCAL 121 | DISTRIBUIDORA Y COMERCIALIZADORA DE ENERGIA ELECTRICA S.A. E.S.P. - COMERCIALIZADOR | 22/06/2017 | 1.0442 | 11894334 | 8002563955 | 0.2 | 1 | 5 | QI ENERGY S.A.S. E.S.P. - COMERCIALIZADOR | 26/04/2023 | DISTRIBUIDORA Y COMERCIALIZADORA DE ENERGIA ELECTRICA S.A. E.S.P. - COMERCIALIZADOR | EMPRESAS MUNICIPALES DE CALI E.I.C.E. E.S.P. - DISTRIBUIDOR |  | QI ENERGY S.A.S. E.S.P. - COMERCIALIZADOR | QI ENERGY S.A.S. E.S.P. - COMERCIALIZADOR | Regulado | CGM 24/7 |  |  |  |  | 4600148470 | APPLIED METERS | 1 | N/A | N/A | 22/06/2017 | SERVIMETERS S.A. (11-LAC-023) | 29/06/2016 | 2017-06-22 |  |  | 01/01/1900 |  |  | 0 | No | 0 |  | No | Frt01434 | 0.076753 | 0 | 1.0369 | 6810 | ACTIVIDADES INMOBILIARIAS | Actividades inmobiliarias realizadas con bienes propios o arrendados | 8002563955 | Valle del Cauca | Cali | SANTIAGO DE CALI, DISTRITO ESPECIAL, DEPORTIVO, CULTURAL, TURÍSTICO, EMPRESARIAL Y DE SERVICIOS | CALLE 38N # 6N-35 | 3.476697 | -76.527605 | 995 | 2TUH
Frt27809 | SARDI DE LIMA Y CIA SCA - HACIENDA SANTA FE | VATIA S.A. E.S.P. - COMERCIALIZADOR | 29/06/2017 | 1.1324 | 10316419 | 8903009301 | 0.2 | 1 | 3 | VATIA S.A. E.S.P. - COMERCIALIZADOR | 29/06/2017 | NA | EMPRESAS MUNICIPALES DE CALI E.I.C.E. E.S.P. - DISTRIBUIDOR |  | EMPRESAS MUNICIPALES DE CALI E.I.C.E. E.S.P. - COMERCIALIZADOR | VATIA S.A. E.S.P. - COMERCIALIZADOR | Regulado | CGM VATIA (comercializador) |  |  |  |  | 59007759 | ITRON | 0.5 S | 0.5 S | N/A | 29/06/2017 | SERVIMETERS S.A. (11-LAC-023) | 23/01/2017 | 2017-06-29 |  |  | 01/01/1900 |  |  | 0 | No | 0 |  | No |  | 0 | 0 | 0 | 0124 | AGRICULTURA, GANADERÍA, CAZA, SILVICULTURA Y PESCA | Cultivo de caña de azúcar | 8903009301 | Valle del Cauca | Cali | SANTIAGO DE CALI, DISTRITO ESPECIAL, DEPORTIVO, CULTURAL, TURÍSTICO, EMPRESARIAL Y DE SERVICIOS | CGTO HORMIGUERO KM 5 VDA CASCAJAL | 3.414414 | -76.521565 | 991 | 2TUZ
Frt27912 | CONJUNTO RESIDENCIAL ALTOS DE SEMILLERO - OBRA | DISTRIBUIDORA Y COMERCIALIZADORA DE ENERGIA ELECTRICA S.A. E.S.P. - COMERCIALIZADOR | 06/07/2017 | 1.1324 |  | 8050310977 | 0.2 | 1 | 5 | ENERBIT S.A.S. E.S.P. - COMERCIALIZADOR | 26/04/2023 | DISTRIBUIDORA Y COMERCIALIZADORA DE ENERGIA ELECTRICA S.A. E.S.P. - COMERCIALIZADOR | EMPRESAS MUNICIPALES DE CALI E.I.C.E. E.S.P. - DISTRIBUIDOR |  | ENERBIT S.A.S. E.S.P. - COMERCIALIZADOR | ENERBIT S.A.S. E.S.P. - COMERCIALIZADOR | Regulado | CGM ENERBIT |  |  |  |  | 02830809 | A1800 | 0.5 S | N/A | N/A | 06/07/2017 | PINE COM ASIA PCA COLOMBIA S.A.S. (10-LAC-036) | 16/09/2016 | 2017-07-06 |  |  | 01/01/1900 |  |  | 0 | No | 0 | Frt08719 | No |  | 0 | 0 | 0 | 9810 | ACTIVIDADES DE LOS HOGARES INDIVIDUALES EN CALIDAD DE EMPLEADORES; ACTIVIDADES NO DIFERENCIADAS DE LOS HOGARES INDIVIDUALES COMO PRODUCTORES DE BIENES Y SERVICIOS PARA USO PROPIO | Actividades no diferenciadas de los hogares individuales como productores de bienes para uso propio | 8050310977 | Valle del Cauca | Cali | SANTIAGO DE CALI, DISTRITO ESPECIAL, DEPORTIVO, CULTURAL, TURÍSTICO, EMPRESARIAL Y DE SERVICIOS | CALLE 2 # 99-120 | 3.22 | -76.33 | 995 | 2TWW
Frt27953 | PATRIMONIOS Y KAPITALES SAS - BODEGA 1001 | DISTRIBUIDORA Y COMERCIALIZADORA DE ENERGIA ELECTRICA S.A. E.S.P. - COMERCIALIZADOR | 13/07/2017 | 1.0383 | 14213839 | 8350006822 | 0.2 | 1 | 3 | BIA ENERGY S.A.S. E.S.P - COMERCIALIZADOR | 01/06/2024 | ENERTOTAL S.A. E.S.P. - COMERCIALIZADOR | EMPRESAS MUNICIPALES DE CALI E.I.C.E. E.S.P. - DISTRIBUIDOR |  | ENERTOTAL S.A. E.S.P. - COMERCIALIZADOR | BIA ENERGY S.A.S. E.S.P - COMERCIALIZADOR | No Regulado | CGM - BIA ENERGY |  |  |  |  | 23123090. | Emsitech | 0.5s | 0.5 S | N/A | 16/06/2022 | ELGAMA SISTEMOS DE COLOMBIA LTDA. - ELGSIS LTDA. (10-LAC-047) | 03/02/2024 | 2024-06-01 |  |  | 01/01/1900 |  |  | 0 | No | 0 |  | No | Frt04536 | 0.098378 | 0 | 1.0328 | 6810 | ACTIVIDADES INMOBILIARIAS | Actividades inmobiliarias realizadas con bienes propios o arrendados | 8350006822 | Valle del Cauca | Yumbo | ARROYOHONDO | CARRERA 37 # 10-303 | 3.4966015 | -76.5208405 | 1860 | 2TWZ
Frt27954 | PATRIMONIOS Y KAPITALES SAS - BODEGA 1104 | DISTRIBUIDORA Y COMERCIALIZADORA DE ENERGIA ELECTRICA S.A. E.S.P. - COMERCIALIZADOR | 13/07/2017 | 1.0383 | 14213841 | 8350006822 | 0.2 | 1 | 3 | BIA ENERGY S.A.S. E.S.P - COMERCIALIZADOR | 11/01/2024 | ENERTOTAL S.A. E.S.P. - COMERCIALIZADOR | EMPRESAS MUNICIPALES DE CALI E.I.C.E. E.S.P. - DISTRIBUIDOR |  | ENERTOTAL S.A. E.S.P. - COMERCIALIZADOR | BIA ENERGY S.A.S. E.S.P - COMERCIALIZADOR | Regulado | CGM - BIA ENERGY |  |  |  |  | 1421300416 | INELCA | 0.5s | 0.5 S | N/A | 19/02/2022 | INDUSTRIA ELÉCTRICA DEL CAUCA S.A. - INELCA (12-LAC-042) | 21/12/2021 | 2022-02-19 |  |  | 01/01/1900 |  |  | 0 | No | 0 |  | No | Frt04536 | 0.098378 | 0 | 1.0328 | 6810 | ACTIVIDADES INMOBILIARIAS | Actividades inmobiliarias realizadas con bienes propios o arrendados | 8350006822 | Valle del Cauca | Yumbo | ARROYOHONDO | CARRERA 37 # 10-303 | 3.4966015 | -76.5208405 | 1860 | 2TX1
Frt28042 | PROMOTORA Y CONSTRUCTORA ALIANZA MAESTRA S.A.S. | ENERTOTAL S.A. E.S.P. - COMERCIALIZADOR | 20/07/2017 | 1.1324 |  | 900554492 | 0.2 | 1 | 5 | ENERTOTAL S.A. E.S.P. - COMERCIALIZADOR | 20/07/2017 | NA | EMPRESAS MUNICIPALES DE CALI E.I.C.E. E.S.P. - DISTRIBUIDOR |  | EMPRESAS MUNICIPALES DE CALI E.I.C.E. E.S.P. - COMERCIALIZADOR | ENERTOTAL S.A. E.S.P. - COMERCIALIZADOR | Regulado | CGM ENERTOTAL (comercializador) |  |  |  |  | 13334432 | LANDIS | 0.5 | N/A | N/A | 20/07/2017 | INPEL S.A. (10-LAC-054) | 25/11/2016 | 2017-07-20 |  |  | 01/01/1900 |  |  | 0 | No | 0 |  | No |  | 0 | 0 | 0 | 4112 | CONSTRUCCIÓN | Construcción de edificios no residenciales | 900554492 | Valle del Cauca | Cali | SANTIAGO DE CALI, DISTRITO ESPECIAL, DEPORTIVO, CULTURAL, TURÍSTICO, EMPRESARIAL Y DE SERVICIOS | CARRERA 7 # 14-52 LOCAL 709 | 3.4510923 | -76.52912184 | 991 | 2TXH
Frt28057 | ALMACEN LA 14 TP34 - ESTACION | EMPRESAS MUNICIPALES DE CALI E.I.C.E. E.S.P. - COMERCIALIZADOR | 27/07/2017 | 1.0442 | 13902793 | 8903003461 | 13.2 | 2 | 2 | EMPRESAS MUNICIPALES DE CALI E.I.C.E. E.S.P. - COMERCIALIZADOR | 27/07/2017 | NA | EMPRESAS MUNICIPALES DE CALI E.I.C.E. E.S.P. - DISTRIBUIDOR |  | EMPRESAS MUNICIPALES DE CALI E.I.C.E. E.S.P. - COMERCIALIZADOR | EMPRESAS MUNICIPALES DE CALI E.I.C.E. E.S.P. - COMERCIALIZADOR | No Regulado | CGM EMCALI (comercializador) |  |  |  |  | 59003718 | ITRON | 0.5 S | 0.5 S | 0.2 | 27/07/2017 | COLOMBIA MULTISERVICIOS S.A.S. - CAM MULTISERVICIOS (11-LAC-055) | 16/11/2015 | 2017-07-27 | 59003730 | ITRON | 27/07/2017 | COLOMBIA MULTISERVICIOS S.A.S. - CAM MULTISERVICIOS (11-LAC-055) | 16/11/2015 | 2017-07-27 | No | 0 |  | No |  | 0 | 0 | 0 | 4781 | COMERCIO AL POR MAYOR Y AL POR MENOR; REPARACIÓN DE VEHÍCULOS AUTOMOTORES Y MOTOCICLETAS | Comercio al por menor de alimentos, bebidas y tabaco, en puestos de venta móviles | 8903003461 | Valle del Cauca | Cali | SANTIAGO DE CALI, DISTRITO ESPECIAL, DEPORTIVO, CULTURAL, TURÍSTICO, EMPRESARIAL Y DE SERVICIOS | CARRERA 1 # 37-36 | 3.4372201 | -76.5224991 | 1018 | 2TXO
Frt28068 | PROCESOS Y SERVICIOS S.A. | EMPRESAS MUNICIPALES DE CALI E.I.C.E. E.S.P. - COMERCIALIZADOR | 27/07/2017 | 1.0442 | 13373721 | 8050254950 | 13.2 | 2 | 3 | EMPRESAS MUNICIPALES DE CALI E.I.C.E. E.S.P. - COMERCIALIZADOR | 27/07/2017 | NA | EMPRESAS MUNICIPALES DE CALI E.I.C.E. E.S.P. - DISTRIBUIDOR |  | EMPRESAS MUNICIPALES DE CALI E.I.C.E. E.S.P. - COMERCIALIZADOR | EMPRESAS MUNICIPALES DE CALI E.I.C.E. E.S.P. - COMERCIALIZADOR | No Regulado | CGM EMCALI (comercializador) |  |  |  |  | 53126195 | ACTARIS | 0.5 S | 0.5 S | 0.5 | 27/07/2017 | EMPRESAS MUNICIPALES DE CALI EICE E.S.P. - EMCALI (12-LAC-001) | 17/09/2019 | 2020-09-10 |  |  | 01/01/1900 |  |  | 0 | No | 0 |  | No |  | 0 | 0 | 0 | 1313 | INDUSTRIAS MANUFACTURERAS | Acabado de productos textiles | 8050254950 | Valle del Cauca | Cali | SANTIAGO DE CALI, DISTRITO ESPECIAL, DEPORTIVO, CULTURAL, TURÍSTICO, EMPRESARIAL Y DE SERVICIOS | CALLE 36 # 8A-96 | 3.4372201 | -76.5224991 | 1018 | 2TXR
Frt28087 | SUPERTIENDAS CAÑAVERAL S.A. - EL INGENIO | EMPRESAS MUNICIPALES DE CALI E.I.C.E. E.S.P. - COMERCIALIZADOR | 01/08/2017 | 1.0442 | 14027147 | 8050280414 | 13.2 | 2 | 3 | EMPRESAS MUNICIPALES DE CALI E.I.C.E. E.S.P. - COMERCIALIZADOR | 01/08/2017 | NA | EMPRESAS MUNICIPALES DE CALI E.I.C.E. E.S.P. - DISTRIBUIDOR |  | EMPRESAS MUNICIPALES DE CALI E.I.C.E. E.S.P. - COMERCIALIZADOR | EMPRESAS MUNICIPALES DE CALI E.I.C.E. E.S.P. - COMERCIALIZADOR | No Regulado | CGM EMCALI (comercializador) |  |  |  |  | 59006736 | ITRON | 0.5 S | 0.5 S | 0.5 | 01/08/2017 | COLOMBIA MULTISERVICIOS S.A.S. - CAM MULTISERVICIOS (11-LAC-055) | 23/08/2016 | 2017-08-01 |  |  | 01/01/1900 |  |  | 0 | No | 0 |  | No |  | 0 | 0 | 0 | 4781 | COMERCIO AL POR MAYOR Y AL POR MENOR; REPARACIÓN DE VEHÍCULOS AUTOMOTORES Y MOTOCICLETAS | Comercio al por menor de alimentos, bebidas y tabaco, en puestos de venta móviles | 8050280414 | Valle del Cauca | Cali | SANTIAGO DE CALI, DISTRITO ESPECIAL, DEPORTIVO, CULTURAL, TURÍSTICO, EMPRESARIAL Y DE SERVICIOS | CALLE 25 # 85B-100 | 3.4372201 | -76.5224991 | 1018 | 2TYA
Frt28088 | FERPLASTICOS S.A.S | EMPRESAS MUNICIPALES DE CALI E.I.C.E. E.S.P. - COMERCIALIZADOR | 01/08/2017 | 1.0442 | 13482711 | 8903182310 | 13.2 | 2 | 3 | EMPRESAS MUNICIPALES DE CALI E.I.C.E. E.S.P. - COMERCIALIZADOR | 01/08/2017 | NA | EMPRESAS MUNICIPALES DE CALI E.I.C.E. E.S.P. - DISTRIBUIDOR |  | EMPRESAS MUNICIPALES DE CALI E.I.C.E. E.S.P. - COMERCIALIZADOR | EMPRESAS MUNICIPALES DE CALI E.I.C.E. E.S.P. - COMERCIALIZADOR | No Regulado | CGM EMCALI (comercializador) |  |  |  |  | 66613705 | ISKRA | 0.5 S | 0.5 S | 0.5 | 01/08/2017 | EMPRESAS MUNICIPALES DE CALI EICE E.S.P. - EMCALI (12-LAC-001) | 25/10/2019 | 2023-06-29 |  |  | 01/01/1900 |  |  | 0 | No | 0 |  | No |  | 0 | 0 | 0 | 2229 | INDUSTRIAS MANUFACTURERAS | Fabricación de artículos de plástico n.c.p. | 8903182310 | Valle del Cauca | Yumbo | YUMBO | CARRERA 39 # 13-129 | 3.58234 | -76.4914627 | 995 | 2TYB
Frt28092 | BASE MILITAR DE INFANTERIA DE MARINA | EMPRESAS MUNICIPALES DE CALI E.I.C.E. E.S.P. - COMERCIALIZADOR | 01/08/2017 | 1.0814 | 2351548 | 8999990031 | 13.2 | 2 | 2 | EMPRESAS MUNICIPALES DE CALI E.I.C.E. E.S.P. - COMERCIALIZADOR | 01/08/2017 | NA | CARIBEMAR DE LA COSTA S.A.S. E.S.P. - DISTRIBUIDOR |  | CARIBEMAR DE LA COSTA S.A.S. E.S.P. - COMERCIALIZADOR | EMPRESAS MUNICIPALES DE CALI E.I.C.E. E.S.P. - COMERCIALIZADOR | No Regulado | CGM EMCALI (comercializador) |  |  |  |  | 84604633 | ITRON | 0.5 S | 0.5 S | 0.5 | 01/08/2017 | EMPRESAS MUNICIPALES DE CALI EICE E.S.P. - EMCALI (12-LAC-001) | 21/02/2022 | 2022-05-01 | 84604634 | ITRON | 01/08/2017 | EMPRESAS MUNICIPALES DE CALI EICE E.S.P. - EMCALI (12-LAC-001) | 21/02/2022 | 2022-05-01 | No | 0 |  | No |  | 0 | 0 | 0 | 8423 | ADMINISTRACIÓN PÚBLICA Y DEFENSA; PLANES DE SEGURIDAD SOCIAL DE AFILIACIÓN OBLIGATORIA | Orden público y actividades de seguridad | 8999990031 | Sucre | Covenas | COVEÑAS | CARRETERA VIA A TOLU CALLE 12 COVEÑAS | 9.403439 | -75.6800867 | 8 | 2TYC
Frt28099 | CIUDADELA COMERCIAL UNICENTRO CALI PH - LOCAL 637 | DISTRIBUIDORA Y COMERCIALIZADORA DE ENERGIA ELECTRICA S.A. E.S.P. - COMERCIALIZADOR | 27/07/2017 | 1.0383 |  | 8903211567 | 0.2 | 1 | 5 | QI ENERGY S.A.S. E.S.P. - COMERCIALIZADOR | 26/04/2023 | DISTRIBUIDORA Y COMERCIALIZADORA DE ENERGIA ELECTRICA S.A. E.S.P. - COMERCIALIZADOR | EMPRESAS MUNICIPALES DE CALI E.I.C.E. E.S.P. - DISTRIBUIDOR |  | QI ENERGY S.A.S. E.S.P. - COMERCIALIZADOR | QI ENERGY S.A.S. E.S.P. - COMERCIALIZADOR | Regulado | CGM 24/7 |  |  |  |  | 20130300078 | WENZHOU MAXGE ELECTRIC CO | 1 | N/A | N/A | 27/07/2017 | INPEL S.A. (10-LAC-054) | 17/11/2015 | 2017-07-27 |  |  | 01/01/1900 |  |  | 0 | No | 0 |  | No | Frt27032 | 0.10148 | 0 | 1.0328 | 6810 | ACTIVIDADES INMOBILIARIAS | Actividades inmobiliarias realizadas con bienes propios o arrendados | 8903211567 | Valle del Cauca | Cali | SANTIAGO DE CALI, DISTRITO ESPECIAL, DEPORTIVO, CULTURAL, TURÍSTICO, EMPRESARIAL Y DE SERVICIOS | CARRERA 100 # 5-169 | 3.2222 | -76.3215 | 995 | 2TY3
Frt28100 | CIUDADELA COMERCIAL UNICENTRO CALI PH - LOCAL 636 | DISTRIBUIDORA Y COMERCIALIZADORA DE ENERGIA ELECTRICA S.A. E.S.P. - COMERCIALIZADOR | 27/07/2017 | 1.0383 |  | 8903211567 | 0.2 | 1 | 5 | QI ENERGY S.A.S. E.S.P. - COMERCIALIZADOR | 26/04/2023 | DISTRIBUIDORA Y COMERCIALIZADORA DE ENERGIA ELECTRICA S.A. E.S.P. - COMERCIALIZADOR | EMPRESAS MUNICIPALES DE CALI E.I.C.E. E.S.P. - DISTRIBUIDOR |  | QI ENERGY S.A.S. E.S.P. - COMERCIALIZADOR | QI ENERGY S.A.S. E.S.P. - COMERCIALIZADOR | Regulado | CGM 24/7 |  |  |  |  | 20130300079 | WENZHOU MAXGE ELECTRIC CO | 1 | N/A | N/A | 27/07/2017 | INPEL S.A. (10-LAC-054) | 17/11/2015 | 2017-07-27 |  |  | 01/01/1900 |  |  | 0 | No | 0 |  | No | Frt27032 | 0.10148 | 0 | 1.0328 | 6810 | ACTIVIDADES INMOBILIARIAS | Actividades inmobiliarias realizadas con bienes propios o arrendados | 8903211567 | Valle del Cauca | Cali | SANTIAGO DE CALI, DISTRITO ESPECIAL, DEPORTIVO, CULTURAL, TURÍSTICO, EMPRESARIAL Y DE SERVICIOS | CARRERA 100 # 5-169 | 3.2222 | -76.3215 | 995 | 2TY2
Frt28101 | CIUDADELA COMERCIAL UNICENTRO CALI PH - LOCAL 640 A | DISTRIBUIDORA Y COMERCIALIZADORA DE ENERGIA ELECTRICA S.A. E.S.P. - COMERCIALIZADOR | 27/07/2017 | 1.0383 |  | 8903211567 | 0.2 | 1 | 5 | QI ENERGY S.A.S. E.S.P. - COMERCIALIZADOR | 26/04/2023 | DISTRIBUIDORA Y COMERCIALIZADORA DE ENERGIA ELECTRICA S.A. E.S.P. - COMERCIALIZADOR | EMPRESAS MUNICIPALES DE CALI E.I.C.E. E.S.P. - DISTRIBUIDOR |  | QI ENERGY S.A.S. E.S.P. - COMERCIALIZADOR | QI ENERGY S.A.S. E.S.P. - COMERCIALIZADOR | Regulado | CGM 24/7 |  |  |  |  | 20130300074 | WENZHOU MAXGE ELECTRIC CO | 1 | N/A | N/A | 27/07/2017 | INPEL S.A. (10-LAC-054) | 17/11/2015 | 2017-07-27 |  |  | 01/01/1900 |  |  | 0 | No | 0 |  | No | Frt27032 | 0.10148 | 0 | 1.0328 | 6810 | ACTIVIDADES INMOBILIARIAS | Actividades inmobiliarias realizadas con bienes propios o arrendados | 8903211567 | Valle del Cauca | Cali | SANTIAGO DE CALI, DISTRITO ESPECIAL, DEPORTIVO, CULTURAL, TURÍSTICO, EMPRESARIAL Y DE SERVICIOS | CARRERA 100 # 5-169 | 3.2222 | -76.3215 | 995 | 2TY4
Frt28102 | MARIA LUISA ESPONOSA SANCHEZ - LC 1 | VATIA S.A. E.S.P. - COMERCIALIZADOR | 27/07/2017 | 1.1324 | NO APLICA1069706 | 517916751 | 0.2 | 1 | 5 | VATIA S.A. E.S.P. - COMERCIALIZADOR | 27/07/2017 | NA | EMPRESAS MUNICIPALES DE CALI E.I.C.E. E.S.P. - DISTRIBUIDOR |  | EMPRESAS MUNICIPALES DE CALI E.I.C.E. E.S.P. - COMERCIALIZADOR | VATIA S.A. E.S.P. - COMERCIALIZADOR | Regulado | CGM VATIA (comercializador) |  |  |  |  | 63366147 | ISKRA | 1 | N/A | N/A | 27/07/2017 | INDUSTRIA ELÉCTRICA DEL CAUCA S.A. - INELCA (12-LAC-042) | 02/08/2016 | 2017-07-27 |  |  | 01/01/1900 |  |  | 0 | No | 0 |  | No |  | 0 | 0 | 0 | 6810 | ACTIVIDADES INMOBILIARIAS | Actividades inmobiliarias realizadas con bienes propios o arrendados | 517916751 | Valle del Cauca | Cali | SANTIAGO DE CALI, DISTRITO ESPECIAL, DEPORTIVO, CULTURAL, TURÍSTICO, EMPRESARIAL Y DE SERVICIOS | CALLE 18 # 122-30 AV CAÑASGORDAS | 3.414414 | -76.521565 | 991 | 2TXU
Frt28103 | SEGUROS GRUPO ASISTENCIA LTDA | VATIA S.A. E.S.P. - COMERCIALIZADOR | 27/07/2017 | 1.1324 | 14224932 | 9006004708 | 0.2 | 1 | 5 | VATIA S.A. E.S.P. - COMERCIALIZADOR | 27/07/2017 | NA | EMPRESAS MUNICIPALES DE CALI E.I.C.E. E.S.P. - DISTRIBUIDOR |  | EMPRESAS MUNICIPALES DE CALI E.I.C.E. E.S.P. - COMERCIALIZADOR | VATIA S.A. E.S.P. - COMERCIALIZADOR | Regulado | CGM VATIA (comercializador) |  |  |  |  | 63366148 | ISKRA | 1 | N/A | N/A | 27/07/2017 | INDUSTRIA ELÉCTRICA DEL CAUCA S.A. - INELCA (12-LAC-042) | 02/08/2016 | 2017-07-27 |  |  | 01/01/1900 |  |  | 0 | No | 0 |  | No |  | 0 | 0 | 0 | 6621 | ACTIVIDADES FINANCIERAS Y DE SEGUROS | Actividades de agentes y corredores de seguros | 9006004708 | Valle del Cauca | Cali | SANTIAGO DE CALI, DISTRITO ESPECIAL, DEPORTIVO, CULTURAL, TURÍSTICO, EMPRESARIAL Y DE SERVICIOS | CALLE 18 # 122-30 LC 2 AV CAÑASGORDAS | 3.414414 | -76.521565 | 991 | 2TY8
Frt28104 | MARIA LUCIA ESPINOS SANCHEZ - LOCAL 3 | VATIA S.A. E.S.P. - COMERCIALIZADOR | 27/07/2017 | 1.1324 | SIN NIU 1069708 | 517916751 | 0.2 | 1 | 5 | VATIA S.A. E.S.P. - COMERCIALIZADOR | 27/07/2017 | NA | EMPRESAS MUNICIPALES DE CALI E.I.C.E. E.S.P. - DISTRIBUIDOR |  | EMPRESAS MUNICIPALES DE CALI E.I.C.E. E.S.P. - COMERCIALIZADOR | VATIA S.A. E.S.P. - COMERCIALIZADOR | Regulado | CGM VATIA (comercializador) |  |  |  |  | 63366149 | ISKRA | 1 | N/A | N/A | 27/07/2017 | INDUSTRIA ELÉCTRICA DEL CAUCA S.A. - INELCA (12-LAC-042) | 02/08/2016 | 2017-07-27 |  |  | 01/01/1900 |  |  | 0 | No | 0 |  | No |  | 0 | 0 | 0 | 6810 | ACTIVIDADES INMOBILIARIAS | Actividades inmobiliarias realizadas con bienes propios o arrendados | 517916751 | Valle del Cauca | Cali | SANTIAGO DE CALI, DISTRITO ESPECIAL, DEPORTIVO, CULTURAL, TURÍSTICO, EMPRESARIAL Y DE SERVICIOS | CALLE 18 # 122-30 LC 3 AV CAÑASGORDAS | 3.414414 | -76.521565 | 991 | 2TY5
Frt28105 | MARIA LUCIA ESPINOSA SANCHEZ - LOCAL 4 | VATIA S.A. E.S.P. - COMERCIALIZADOR | 27/07/2017 | 1.1324 | SIN NIU 1069709 | 517916751 | 0.2 | 1 | 5 | VATIA S.A. E.S.P. - COMERCIALIZADOR | 27/07/2017 | NA | EMPRESAS MUNICIPALES DE CALI E.I.C.E. E.S.P. - DISTRIBUIDOR |  | EMPRESAS MUNICIPALES DE CALI E.I.C.E. E.S.P. - COMERCIALIZADOR | VATIA S.A. E.S.P. - COMERCIALIZADOR | Regulado | CGM VATIA (comercializador) |  |  |  |  | 63366150 | ISKRA | 1 | N/A | N/A | 27/07/2017 | INDUSTRIA ELÉCTRICA DEL CAUCA S.A. - INELCA (12-LAC-042) | 02/08/2016 | 2017-07-27 |  |  | 01/01/1900 |  |  | 0 | No | 0 |  | No |  | 0 | 0 | 0 | 6810 | ACTIVIDADES INMOBILIARIAS | Actividades inmobiliarias realizadas con bienes propios o arrendados | 517916751 | Valle del Cauca | Cali | SANTIAGO DE CALI, DISTRITO ESPECIAL, DEPORTIVO, CULTURAL, TURÍSTICO, EMPRESARIAL Y DE SERVICIOS | CALLE 18 # 122-30 LC 4 AV CAÑASGORDAS | 3.414414 | -76.521565 | 991 | 2TXN
Frt28106 | MARIA LUCIA ESPINOS SANCHEZ - LOCAL 5 | VATIA S.A. E.S.P. - COMERCIALIZADOR | 27/07/2017 | 1.1324 | SIN NIU 1069710 | 517916751 | 0.2 | 1 | 5 | VATIA S.A. E.S.P. - COMERCIALIZADOR | 27/07/2017 | NA | EMPRESAS MUNICIPALES DE CALI E.I.C.E. E.S.P. - DISTRIBUIDOR |  | EMPRESAS MUNICIPALES DE CALI E.I.C.E. E.S.P. - COMERCIALIZADOR | VATIA S.A. E.S.P. - COMERCIALIZADOR | Regulado | CGM VATIA (comercializador) |  |  |  |  | 63366151 | ISKRA | 1 | N/A | N/A | 27/07/2017 | INDUSTRIA ELÉCTRICA DEL CAUCA S.A. - INELCA (12-LAC-042) | 02/08/2016 | 2017-07-27 |  |  | 01/01/1900 |  |  | 0 | No | 0 |  | No |  | 0 | 0 | 0 | 6810 | ACTIVIDADES INMOBILIARIAS | Actividades inmobiliarias realizadas con bienes propios o arrendados | 517916751 | Valle del Cauca | Cali | SANTIAGO DE CALI, DISTRITO ESPECIAL, DEPORTIVO, CULTURAL, TURÍSTICO, EMPRESARIAL Y DE SERVICIOS | CALLE 18 # 122-30 LC 5 AV CAÑASGORDAS | 3.414414 | -76.521565 | 991 | 2TXV
Frt28107 | MARIA LUCIA ESPINOSA SANCHEZ - LOCAL 6 | VATIA S.A. E.S.P. - COMERCIALIZADOR | 27/07/2017 | 1.1324 | SIN NIU 1069711 | 517916751 | 0.2 | 1 | 5 | VATIA S.A. E.S.P. - COMERCIALIZADOR | 27/07/2017 | NA | EMPRESAS MUNICIPALES DE CALI E.I.C.E. E.S.P. - DISTRIBUIDOR |  | EMPRESAS MUNICIPALES DE CALI E.I.C.E. E.S.P. - COMERCIALIZADOR | VATIA S.A. E.S.P. - COMERCIALIZADOR | Regulado | CGM VATIA (comercializador) |  |  |  |  | 63366152 | ISKRA | 1 | N/A | N/A | 27/07/2017 | INDUSTRIA ELÉCTRICA DEL CAUCA S.A. - INELCA (12-LAC-042) | 02/08/2016 | 2017-07-27 |  |  | 01/01/1900 |  |  | 0 | No | 0 |  | No |  | 0 | 0 | 0 | 6810 | ACTIVIDADES INMOBILIARIAS | Actividades inmobiliarias realizadas con bienes propios o arrendados | 517916751 | Valle del Cauca | Cali | SANTIAGO DE CALI, DISTRITO ESPECIAL, DEPORTIVO, CULTURAL, TURÍSTICO, EMPRESARIAL Y DE SERVICIOS | CALLE 18 # 122-30 LC 6 AV CAÑASGORDAS | 3.414414 | -76.521565 | 991 | 2TXW
Frt28108 | PANADERIA EUROPEA SAS | VATIA S.A. E.S.P. - COMERCIALIZADOR | 27/07/2017 | 1.1324 | 14224942 | 805022786 | 0.2 | 1 | 5 | VATIA S.A. E.S.P. - COMERCIALIZADOR | 27/07/2017 | NA | EMPRESAS MUNICIPALES DE CALI E.I.C.E. E.S.P. - DISTRIBUIDOR |  | EMPRESAS MUNICIPALES DE CALI E.I.C.E. E.S.P. - COMERCIALIZADOR | VATIA S.A. E.S.P. - COMERCIALIZADOR | Regulado | CGM VATIA (comercializador) |  |  |  |  | 63366153 | ISKRA | 1 | N/A | N/A | 27/07/2017 | INDUSTRIA ELÉCTRICA DEL CAUCA S.A. - INELCA (12-LAC-042) | 02/08/2016 | 2017-07-27 |  |  | 01/01/1900 |  |  | 0 | No | 0 |  | No |  | 0 | 0 | 0 | 1081 | INDUSTRIAS MANUFACTURERAS | Elaboración de productos de panadería | 805022786 | Valle del Cauca | Cali | SANTIAGO DE CALI, DISTRITO ESPECIAL, DEPORTIVO, CULTURAL, TURÍSTICO, EMPRESARIAL Y DE SERVICIOS | CALLE 18 # 122-30 LC 7 AV CAÑASGORDAS | 3.414414 | -76.521565 | 991 | 2TXZ
Frt28109 | MARIA LUCIA ESPINOSA SANCHEZ - LOCAL 8 | VATIA S.A. E.S.P. - COMERCIALIZADOR | 27/07/2017 | 1.1324 | 1069713 | 517916751 | 0.2 | 1 | 5 | VATIA S.A. E.S.P. - COMERCIALIZADOR | 27/07/2017 | NA | EMPRESAS MUNICIPALES DE CALI E.I.C.E. E.S.P. - DISTRIBUIDOR |  | EMPRESAS MUNICIPALES DE CALI E.I.C.E. E.S.P. - COMERCIALIZADOR | VATIA S.A. E.S.P. - COMERCIALIZADOR | Regulado | CGM VATIA (comercializador) |  |  |  |  | 63366154 | ISKRA | 1 | N/A | N/A | 27/07/2017 | INDUSTRIA ELÉCTRICA DEL CAUCA S.A. - INELCA (12-LAC-042) | 02/08/2016 | 2017-07-27 |  |  | 01/01/1900 |  |  | 0 | No | 0 |  | No |  | 0 | 0 | 0 | 6810 | ACTIVIDADES INMOBILIARIAS | Actividades inmobiliarias realizadas con bienes propios o arrendados | 517916751 | Valle del Cauca | Cali | SANTIAGO DE CALI, DISTRITO ESPECIAL, DEPORTIVO, CULTURAL, TURÍSTICO, EMPRESARIAL Y DE SERVICIOS | CALLE 18 # 122-30 LC 8 AV CAÑASGORDAS | 3.414414 | -76.521565 | 991 | 2TXY
Frt28110 | MARIA LUCIA ESPINOSA SANCHEZ - LOCAL 9 | VATIA S.A. E.S.P. - COMERCIALIZADOR | 27/07/2017 | 1.1324 | SIN NIU 1069714 | 517916751 | 0.2 | 1 | 5 | VATIA S.A. E.S.P. - COMERCIALIZADOR | 27/07/2017 | NA | EMPRESAS MUNICIPALES DE CALI E.I.C.E. E.S.P. - DISTRIBUIDOR |  | EMPRESAS MUNICIPALES DE CALI E.I.C.E. E.S.P. - COMERCIALIZADOR | VATIA S.A. E.S.P. - COMERCIALIZADOR | Regulado | CGM VATIA (comercializador) |  |  |  |  | 63366156 | ISKRA | 1 | N/A | N/A | 27/07/2017 | INDUSTRIA ELÉCTRICA DEL CAUCA S.A. - INELCA (12-LAC-042) | 02/08/2016 | 2017-07-27 |  |  | 01/01/1900 |  |  | 0 | No | 0 |  | No |  | 0 | 0 | 0 | 6810 | ACTIVIDADES INMOBILIARIAS | Actividades inmobiliarias realizadas con bienes propios o arrendados | 517916751 | Valle del Cauca | Cali | SANTIAGO DE CALI, DISTRITO ESPECIAL, DEPORTIVO, CULTURAL, TURÍSTICO, EMPRESARIAL Y DE SERVICIOS | CALLE 18 # 122-30 LC 9 AV CAÑASGORDAS | 3.414414 | -76.521565 | 991 | 2TXX
Frt28111 | MARIA LUCIA ESPINOSA SANCHEZ - LOCAL 10 | VATIA S.A. E.S.P. - COMERCIALIZADOR | 27/07/2017 | 1.1324 | SIN NIU 1069715 | 517916751 | 0.2 | 1 | 5 | VATIA S.A. E.S.P. - COMERCIALIZADOR | 27/07/2017 | NA | EMPRESAS MUNICIPALES DE CALI E.I.C.E. E.S.P. - DISTRIBUIDOR |  | EMPRESAS MUNICIPALES DE CALI E.I.C.E. E.S.P. - COMERCIALIZADOR | VATIA S.A. E.S.P. - COMERCIALIZADOR | Regulado | CGM VATIA (comercializador) |  |  |  |  | 63366157 | ISKRA | 1 | N/A | N/A | 27/07/2017 | INDUSTRIA ELÉCTRICA DEL CAUCA S.A. - INELCA (12-LAC-042) | 02/08/2016 | 2017-07-27 |  |  | 01/01/1900 |  |  | 0 | No | 0 |  | No |  | 0 | 0 | 0 | 6810 | ACTIVIDADES INMOBILIARIAS | Actividades inmobiliarias realizadas con bienes propios o arrendados | 517916751 | Valle del Cauca | Cali | SANTIAGO DE CALI, DISTRITO ESPECIAL, DEPORTIVO, CULTURAL, TURÍSTICO, EMPRESARIAL Y DE SERVICIOS | CALLE 18 # 122-30 LC 10 AV CAÑASGORDAS | 3.414414 | -76.521565 | 991 | 2TY1
Frt28112 | MARIA LUCIA ESPINOSA SANCHEZ - LOCAL 11 | VATIA S.A. E.S.P. - COMERCIALIZADOR | 27/07/2017 | 1.1324 | SIN NIU 1070469 | 517916751 | 0.2 | 1 | 5 | VATIA S.A. E.S.P. - COMERCIALIZADOR | 27/07/2017 | NA | EMPRESAS MUNICIPALES DE CALI E.I.C.E. E.S.P. - DISTRIBUIDOR |  | EMPRESAS MUNICIPALES DE CALI E.I.C.E. E.S.P. - COMERCIALIZADOR | VATIA S.A. E.S.P. - COMERCIALIZADOR | Regulado | CGM VATIA (comercializador) |  |  |  |  | 63366160 | ISKRA | 1 | N/A | N/A | 27/07/2017 | INDUSTRIA ELÉCTRICA DEL CAUCA S.A. - INELCA (12-LAC-042) | 02/08/2016 | 2017-07-27 |  |  | 01/01/1900 |  |  | 0 | No | 0 |  | No |  | 0 | 0 | 0 | 6810 | ACTIVIDADES INMOBILIARIAS | Actividades inmobiliarias realizadas con bienes propios o arrendados | 517916751 | Valle del Cauca | Cali | SANTIAGO DE CALI, DISTRITO ESPECIAL, DEPORTIVO, CULTURAL, TURÍSTICO, EMPRESARIAL Y DE SERVICIOS | CALLE 18 # 122-30 LC 11 AV CAÑASGORDAS | 3.414414 | -76.521565 | 991 | 2TY6
Frt28113 | ALMACENES EXITO S.A. - SUPER INTER INDEPENDENCIA | VATIA S.A. E.S.P. - COMERCIALIZADOR | 01/08/2017 | 1.0442 | 14227442 | 8909006089 | 13.2 | 2 | 3 | TRANSACCIONES ENERGÉTICAS S.A.S. EMPRESA DE SERVICIOS PÚBLICOS E.S.P - COMERCIALIZADOR | 11/05/2023 | VATIA S.A. E.S.P. - COMERCIALIZADOR | EMPRESAS MUNICIPALES DE CALI E.I.C.E. E.S.P. - DISTRIBUIDOR |  | EMPRESAS MUNICIPALES DE CALI E.I.C.E. E.S.P. - COMERCIALIZADOR | TRANSACCIONES ENERGÉTICAS S.A.S. EMPRESA DE SERVICIOS PÚBLICOS E.S.P - COMERCIALIZADOR | Regulado | CGM TELMETERGY LTDA (comercializador) |  |  |  |  | 59006999. | ITRON | 0.5 S | 0.5 S | 0.5 | 01/08/2017 | SERVIMETERS S.A. (11-LAC-023) | 17/08/2016 | 2017-08-01 |  |  | 01/01/1900 |  |  | 0 | No | 0 |  | No |  | 0 | 0 | 0 | 4711 | COMERCIO AL POR MAYOR Y AL POR MENOR; REPARACIÓN DE VEHÍCULOS AUTOMOTORES Y MOTOCICLETAS | Comercio al por menor en establecimientos no especializados con surtido compuesto principalmente por alimentos, bebidas o tabaco | 8909006089 | Valle del Cauca | Cali | SANTIAGO DE CALI, DISTRITO ESPECIAL, DEPORTIVO, CULTURAL, TURÍSTICO, EMPRESARIAL Y DE SERVICIOS | CALLE 28 # 40B-36 | 3.414414 | -76.521565 | 991 | 2TYG
Frt28119 | EDIFICIO CENTRO COMERCIAL ELITE ZONA COMUN CALI | ENERTOTAL S.A. E.S.P. - COMERCIALIZADOR | 03/08/2017 | 1.1324 | 14227625 | 9007726470 | 0.2 | 1 | 3 | CELSIA COLOMBIA S.A. E.S.P. - COMERCIALIZADOR | 26/04/2023 | DISTRIBUIDORA Y COMERCIALIZADORA DE ENERGIA ELECTRICA S.A. E.S.P. - COMERCIALIZADOR | EMPRESAS MUNICIPALES DE CALI E.I.C.E. E.S.P. - DISTRIBUIDOR |  | EMPRESAS MUNICIPALES DE CALI E.I.C.E. E.S.P. - COMERCIALIZADOR | CELSIA COLOMBIA S.A. E.S.P. - COMERCIALIZADOR | Regulado | CGM CELSIA (comercializador) |  |  |  |  | 84339916 | ITRON | 0.5 S | 0.5 S | N/A | 03/08/2017 | INPEL S.A. (10-LAC-054) | 11/02/2020 | 2021-02-28 |  |  | 01/01/1900 |  |  | 0 | No | 0 |  | No |  | 0 | 0 | 0 | 6820 | ACTIVIDADES INMOBILIARIAS | Actividades inmobiliarias realizadas a cambio de una retribución o por contrata | 9007726470 | Valle del Cauca | Cali | SANTIAGO DE CALI, DISTRITO ESPECIAL, DEPORTIVO, CULTURAL, TURÍSTICO, EMPRESARIAL Y DE SERVICIOS | CARRERA 7 # 14-52 ZC | 3.451153 | -76.529115 | 1018 | 2TYN
Frt28138 | MARIA LUCIA ESPINOSA SANCHEZ - LOCAL 12 | VATIA S.A. E.S.P. - COMERCIALIZADOR | 10/08/2017 | 1.1324 | SIN NIU 1070470 | 517916751 | 0.2 | 1 | 5 | VATIA S.A. E.S.P. - COMERCIALIZADOR | 10/08/2017 | NA | EMPRESAS MUNICIPALES DE CALI E.I.C.E. E.S.P. - DISTRIBUIDOR |  | EMPRESAS MUNICIPALES DE CALI E.I.C.E. E.S.P. - COMERCIALIZADOR | VATIA S.A. E.S.P. - COMERCIALIZADOR | Regulado | CGM VATIA (comercializador) |  |  |  |  | 63366169 | ISKRA | 1 | N/A | N/A | 10/08/2017 | INDUSTRIA ELÉCTRICA DEL CAUCA S.A. - INELCA (12-LAC-042) | 02/08/2016 | 2017-08-10 |  |  | 01/01/1900 |  |  | 0 | No | 0 |  | No |  | 0 | 0 | 0 | 6810 | ACTIVIDADES INMOBILIARIAS | Actividades inmobiliarias realizadas con bienes propios o arrendados | 517916751 | Valle del Cauca | Cali | SANTIAGO DE CALI, DISTRITO ESPECIAL, DEPORTIVO, CULTURAL, TURÍSTICO, EMPRESARIAL Y DE SERVICIOS | CALLE 18 # 122-30 LC 12 AV CAÑASGORDAS | 3.414414 | -76.521565 | 991 | 2TZ7
Frt28164 | IGLESIA LA GRAN COMISION DE JESUCRISTO | ENERTOTAL S.A. E.S.P. - COMERCIALIZADOR | 24/08/2017 | 1.1324 | 45172 | 8050073884 | 0.2 | 1 | 4 | ENERTOTAL S.A. E.S.P. - COMERCIALIZADOR | 24/08/2017 | NA | EMPRESAS MUNICIPALES DE CALI E.I.C.E. E.S.P. - DISTRIBUIDOR |  | EMPRESAS MUNICIPALES DE CALI E.I.C.E. E.S.P. - COMERCIALIZADOR | ENERTOTAL S.A. E.S.P. - COMERCIALIZADOR | Regulado | CGM ENERTOTAL (comercializador) |  |  |  |  | 59007938 | ITRON | 1 | N/A | N/A | 24/08/2017 | COLOMBIA MULTISERVICIOS S.A.S. - CAM MULTISERVICIOS (11-LAC-055) | 04/05/2017 | 2017-08-24 |  |  | 01/01/1900 |  |  | 0 | No | 0 |  | No |  | 0 | 0 | 0 | 9491 | OTRAS ACTIVIDADES DE SERVICIOS | Actividades de asociaciones religiosas | 8050073884 | Valle del Cauca | Cali | SANTIAGO DE CALI, DISTRITO ESPECIAL, DEPORTIVO, CULTURAL, TURÍSTICO, EMPRESARIAL Y DE SERVICIOS | CARRERA 26 # 3-53 | 3.43570655 | -76.54146667 | 978 | 2TZP
Frt28168 | GALINDEZ & ROA SAS | DISTRIBUIDORA Y COMERCIALIZADORA DE ENERGIA ELECTRICA S.A. E.S.P. - COMERCIALIZADOR | 24/08/2017 | 1.1324 | 65673 | 9003012913 | 0.2 | 1 | 5 | CELSIA COLOMBIA S.A. E.S.P. - COMERCIALIZADOR | 26/04/2023 | DISTRIBUIDORA Y COMERCIALIZADORA DE ENERGIA ELECTRICA S.A. E.S.P. - COMERCIALIZADOR | EMPRESAS MUNICIPALES DE CALI E.I.C.E. E.S.P. - DISTRIBUIDOR |  | EMPRESAS MUNICIPALES DE CALI E.I.C.E. E.S.P. - COMERCIALIZADOR | CELSIA COLOMBIA S.A. E.S.P. - COMERCIALIZADOR | Regulado | CGM CELSIA (comercializador) |  |  |  |  | 63622225 | ISKRA | 1 | N/A | N/A | 24/08/2017 | INDUSTRIA ELÉCTRICA DEL CAUCA S.A. - INELCA (12-LAC-042) | 09/03/2017 | 2017-08-24 |  |  | 01/01/1900 |  |  | 0 | No | 0 |  | No |  | 0 | 0 | 0 | 5511 | ALOJAMIENTO Y SERVICIOS DE COMIDA | Alojamiento en hoteles | 9003012913 | Valle del Cauca | Cali | SANTIAGO DE CALI, DISTRITO ESPECIAL, DEPORTIVO, CULTURAL, TURÍSTICO, EMPRESARIAL Y DE SERVICIOS | CARRERA 40 # 5A-21 | 3.4234374 | -76.5481566 | 995 | 2U1D
Frt28172 | SOS YUBARTA & CIA S EN C A | DISTRIBUIDORA Y COMERCIALIZADORA DE ENERGIA ELECTRICA S.A. E.S.P. - COMERCIALIZADOR | 24/08/2017 | 1.1324 | 11401366 | 8050283956 | 0.2 | 1 | 5 | BIA ENERGY S.A.S. E.S.P - COMERCIALIZADOR | 26/04/2023 | DISTRIBUIDORA Y COMERCIALIZADORA DE ENERGIA ELECTRICA S.A. E.S.P. - COMERCIALIZADOR | EMPRESAS MUNICIPALES DE CALI E.I.C.E. E.S.P. - DISTRIBUIDOR |  | EMPRESAS MUNICIPALES DE CALI E.I.C.E. E.S.P. - COMERCIALIZADOR | BIA ENERGY S.A.S. E.S.P - COMERCIALIZADOR | Regulado | CGM - BIA ENERGY |  |  |  |  | 02830816 | ELSTER | 0.5 S | 0.5 S | N/A | 24/08/2017 | PINE COM ASIA PCA COLOMBIA S.A.S. (10-LAC-036) | 16/09/2016 | 2017-08-24 |  |  | 01/01/1900 |  |  | 0 | No | 0 |  | No |  | 0 | 0 | 0 | 6494 | ACTIVIDADES FINANCIERAS Y DE SEGUROS | Otras actividades de distribución de fondos | 8050283956 | Valle del Cauca | Cali | SANTIAGO DE CALI, DISTRITO ESPECIAL, DEPORTIVO, CULTURAL, TURÍSTICO, EMPRESARIAL Y DE SERVICIOS | AVENIDA 9A NORTE # 10-74 LC 1 | 3.27 | -76.32 | 995 | 2TZT
Frt28201 | SUPER ALEJO S.A.S. | DISTRIBUIDORA Y COMERCIALIZADORA DE ENERGIA ELECTRICA S.A. E.S.P. - COMERCIALIZADOR | 01/09/2017 | 1.1324 | 1620132 | 9006022306 | 0.2 | 1 | 5 | VATIA S.A. E.S.P. - COMERCIALIZADOR | 14/05/2020 | DISTRIBUIDORA Y COMERCIALIZADORA DE ENERGIA ELECTRICA S.A. E.S.P. - COMERCIALIZADOR | EMPRESAS MUNICIPALES DE CALI E.I.C.E. E.S.P. - DISTRIBUIDOR |  | EMPRESAS MUNICIPALES DE CALI E.I.C.E. E.S.P. - COMERCIALIZADOR | VATIA S.A. E.S.P. - COMERCIALIZADOR | Regulado | CGM VATIA (comercializador) |  |  |  |  | 67579941 | ISKRA | 1 | 0.5 S | N/A | 01/09/2017 | INDUSTRIA ELÉCTRICA DEL CAUCA S.A. - INELCA (12-LAC-042) | 10/03/2017 | 2017-09-01 |  |  | 01/01/1900 |  |  | 0 | No | 0 |  | No |  | 0 | 0 | 0 | 4711 | COMERCIO AL POR MAYOR Y AL POR MENOR; REPARACIÓN DE VEHÍCULOS AUTOMOTORES Y MOTOCICLETAS | Comercio al por menor en establecimientos no especializados con surtido compuesto principalmente por alimentos, bebidas o tabaco | 9006022306 | Valle del Cauca | Cali | SANTIAGO DE CALI, DISTRITO ESPECIAL, DEPORTIVO, CULTURAL, TURÍSTICO, EMPRESARIAL Y DE SERVICIOS | CALLE 18 # 100-11 | 3.21 | -76.31 | 995 | 2U23
Frt28218 | IGLESIA CRUZADA CRISTIANA - EMAUS | ENERTOTAL S.A. E.S.P. - COMERCIALIZADOR | 31/08/2017 | 1.1324 | 1264302 | 9006662809 | 0.2 | 1 | 4 | ENERTOTAL S.A. E.S.P. - COMERCIALIZADOR | 31/08/2017 | NA | EMPRESAS MUNICIPALES DE CALI E.I.C.E. E.S.P. - DISTRIBUIDOR |  | EMPRESAS MUNICIPALES DE CALI E.I.C.E. E.S.P. - COMERCIALIZADOR | ENERTOTAL S.A. E.S.P. - COMERCIALIZADOR | Regulado | CGM ENERTOTAL (comercializador) |  |  |  |  | 63620415 | ISKRA | 1 | N/A | N/A | 31/08/2017 | INDUSTRIA ELÉCTRICA DEL CAUCA S.A. - INELCA (12-LAC-042) | 29/11/2017 | 2018-11-18 |  |  | 01/01/1900 |  |  | 0 | No | 0 |  | No |  | 0 | 0 | 0 | 9491 | OTRAS ACTIVIDADES DE SERVICIOS | Actividades de asociaciones religiosas | 9006662809 | Valle del Cauca | Cali | LA PAZ | CASA 5 1264302 REF EL ROSARIO | 3.508915 | -76.570816 | 1680 | 2U1S
Frt28242 | SUPERMERCADO BELALCAZAR II | EMPRESAS MUNICIPALES DE CALI E.I.C.E. E.S.P. - COMERCIALIZADOR | 07/09/2017 | 1.0442 | 8247496 | 9002035663 | 13.2 | 2 | 3 | EMPRESAS MUNICIPALES DE CALI E.I.C.E. E.S.P. - COMERCIALIZADOR | 07/09/2017 | NA | EMPRESAS MUNICIPALES DE CALI E.I.C.E. E.S.P. - DISTRIBUIDOR |  | EMPRESAS MUNICIPALES DE CALI E.I.C.E. E.S.P. - COMERCIALIZADOR | EMPRESAS MUNICIPALES DE CALI E.I.C.E. E.S.P. - COMERCIALIZADOR | No Regulado | CGM EMCALI (comercializador) |  |  |  |  | 66613608 | ISKRA | 0.5 S | 0.5 S | 0.5 | 07/09/2017 | EMPRESAS MUNICIPALES DE CALI EICE E.S.P. - EMCALI (12-LAC-001) | 20/09/2019 | 2023-10-12 |  |  | 01/01/1900 |  |  | 0 | No | 0 |  | No |  | 0 | 0 | 0 | 4690 | COMERCIO AL POR MAYOR Y AL POR MENOR; REPARACIÓN DE VEHÍCULOS AUTOMOTORES Y MOTOCICLETAS | Comercio al por mayor no especializado | 9002035663 | Valle del Cauca | Cali | SANTIAGO DE CALI, DISTRITO ESPECIAL, DEPORTIVO, CULTURAL, TURÍSTICO, EMPRESARIAL Y DE SERVICIOS | CALLE 8 # 2-69 | 3.4372201 | -76.5224991 | 1018 | 2U33
Frt28278 | FABRICA DE HIELO LA ROCA S.A.S. | VATIA S.A. E.S.P. - COMERCIALIZADOR | 14/09/2017 | 1.0442 | 1178257 | 9007126404 | 13.2 | 2 | 3 | VATIA S.A. E.S.P. - COMERCIALIZADOR | 14/09/2017 | NA | EMPRESAS MUNICIPALES DE CALI E.I.C.E. E.S.P. - DISTRIBUIDOR |  | EMPRESAS MUNICIPALES DE CALI E.I.C.E. E.S.P. - COMERCIALIZADOR | VATIA S.A. E.S.P. - COMERCIALIZADOR | Regulado | CGM VATIA (comercializador) |  |  |  |  | 59007757 | ITRON | 0.5 S | 0.5 S | 0.5 | 14/09/2017 | SERVIMETERS S.A. (11-LAC-023) | 23/01/2017 | 2017-09-14 |  |  | 01/01/1900 |  |  | 0 | No | 0 |  | No |  | 0 | 0 | 0 | 1104 | INDUSTRIAS MANUFACTURERAS | Elaboración de bebidas no alcohólicas, producción de aguas minerales y de otras aguas embotelladas | 9007126404 | Valle del Cauca | Cali | SANTIAGO DE CALI, DISTRITO ESPECIAL, DEPORTIVO, CULTURAL, TURÍSTICO, EMPRESARIAL Y DE SERVICIOS | DIAGONAL 7 NORTE # 71-289 PASO DEL COMERCIO | 3.414414 | -76.521565 | 991 | 2U3X
Frt28282 | GIROS Y FINANZAS S.A. | EMPRESAS MUNICIPALES DE CALI E.I.C.E. E.S.P. - COMERCIALIZADOR | 21/09/2017 | 1.0442 | 13549982 | 8600067979 | 13.2 | 2 | 3 | EMPRESAS MUNICIPALES DE CALI E.I.C.E. E.S.P. - COMERCIALIZADOR | 21/09/2017 | NA | EMPRESAS MUNICIPALES DE CALI E.I.C.E. E.S.P. - DISTRIBUIDOR |  | EMPRESAS MUNICIPALES DE CALI E.I.C.E. E.S.P. - COMERCIALIZADOR | EMPRESAS MUNICIPALES DE CALI E.I.C.E. E.S.P. - COMERCIALIZADOR | No Regulado | CGM EMCALI (comercializador) |  |  |  |  | 54815334 | LANDIS + GYR | 0.5 S | 0.5s | 0.5 | 07/04/2019 | VERITEST LTDA (10-LAC-032) | 05/09/2020 | 2022-04-05 |  |  | 01/01/1900 |  |  | 0 | No | 0 |  | No |  | 0 | 0 | 0 | 6614 | ACTIVIDADES FINANCIERAS Y DE SEGUROS | Actividades de las casas de cambio | 8600067979 | Valle del Cauca | Cali | SANTIAGO DE CALI, DISTRITO ESPECIAL, DEPORTIVO, CULTURAL, TURÍSTICO, EMPRESARIAL Y DE SERVICIOS | CALLE 4 # 27-52 | 3.4372201 | -76.5224991 | 1018 | 2U42
Frt28285 | INVERSIONES EN RECREACION, DEPORTE Y SALUD S.A. - OESTE ZC | VATIA S.A. E.S.P. - COMERCIALIZADOR | 21/09/2017 | 1.1324 | 366699 | 8300332063 | 0.2 | 1 | 4 | ENEL X COLOMBIA S.A.S ESP - COMERCIALIZADOR | 23/02/2023 | PROFESIONALES EN ENERGIA S.A. E.S.P. - COMERCIALIZADOR | EMPRESAS MUNICIPALES DE CALI E.I.C.E. E.S.P. - DISTRIBUIDOR |  | EMPRESAS MUNICIPALES DE CALI E.I.C.E. E.S.P. - COMERCIALIZADOR | ENEL X COLOMBIA S.A.S ESP - COMERCIALIZADOR | Regulado | CGM ENEL X COLOMBIA S.A.S. E.S.P. |  |  |  |  | 84170813. | ITRON | 0.5s | 0.5 S | N/A | 03/11/2022 | COLOMBIA MULTISERVICIOS S.A.S. - CAM MULTISERVICIOS (11-LAC-055) | 04/09/2023 | 2024-04-15 |  |  | 01/01/1900 |  |  | 0 | No | 0 |  | No |  | 0 | 0 | 0 | 8699 | ACTIVIDADES DE ATENCIÓN DE LA SALUD HUMANA Y DE ASISTENCIA SOCIAL | Otras actividades de atención de la salud humana | 8300332063 | Valle del Cauca | Cali | SANTIAGO DE CALI, DISTRITO ESPECIAL, DEPORTIVO, CULTURAL, TURÍSTICO, EMPRESARIAL Y DE SERVICIOS | CALLE 7 OESTE # 1A-59 | 3.4520265 | -76.5479964 | 1046.66 | 2U45
Frt28287 | LABORATORIOS EDO SAS | DISTRIBUIDORA Y COMERCIALIZADORA DE ENERGIA ELECTRICA S.A. E.S.P. - COMERCIALIZADOR | 21/09/2017 | 1.0442 | 1782766 | 8903081841 | 13.2 | 2 | 3 | VATIA S.A. E.S.P. - COMERCIALIZADOR | 23/05/2024 | QI ENERGY S.A.S. E.S.P. - COMERCIALIZADOR | EMPRESAS MUNICIPALES DE CALI E.I.C.E. E.S.P. - DISTRIBUIDOR |  | EMPRESAS MUNICIPALES DE CALI E.I.C.E. E.S.P. - COMERCIALIZADOR | VATIA S.A. E.S.P. - COMERCIALIZADOR | Regulado | CGM VATIA (comercializador) |  |  |  |  | 02890964 | ELSTER | 0.5 S | 0.5 S | 0.5 | 21/09/2017 | INPEL S.A. (10-LAC-054) | 01/04/2022 | 2022-06-01 |  |  | 01/01/1900 |  |  | 0 | No | 0 |  | No |  | 0 | 0 | 0 | 2100 | INDUSTRIAS MANUFACTURERAS | Fabricación de productos farmacéuticos, sustancias químicas medicinales y productos botánicos de uso farmacéutico | 8903081841 | Valle del Cauca | Yumbo | YUMBO | CALLE 13 # 38-86 | 3.4934356 | -76.516494 | 1860 | 2U47
Frt28290 | INVERSIONES EN RECREACION DEPORTE Y SALUD S.A. - BODYTECH OESTE GIMNASIO | VATIA S.A. E.S.P. - COMERCIALIZADOR | 21/09/2017 | 1.1324 | 13374089 | 8300332063 | 0.2 | 1 | 3 | ENEL X COLOMBIA S.A.S ESP - COMERCIALIZADOR | 26/01/2023 | PROFESIONALES EN ENERGIA S.A. E.S.P. - COMERCIALIZADOR | EMPRESAS MUNICIPALES DE CALI E.I.C.E. E.S.P. - DISTRIBUIDOR |  | EMPRESAS MUNICIPALES DE CALI E.I.C.E. E.S.P. - COMERCIALIZADOR | ENEL X COLOMBIA S.A.S ESP - COMERCIALIZADOR | Regulado | CGM ENEL X COLOMBIA S.A.S. E.S.P. | Frt53006 | Prd03387 | BODYTECH_OESTE | BEAM ENERGY INNOVATION S.A.S. E.S.P. - COMERCIALIZADOR | 83910967 | ITRON | 0.5 S | 0.5 S | N/A | 21/09/2017 | METROBIT LTDA. (11-LAC-045) | 27/05/2022 | 2023-02-26 |  |  | 01/01/1900 |  |  | 0 | No | 0 |  | No |  | 0 | 0 | 0 | 8699 | ACTIVIDADES DE ATENCIÓN DE LA SALUD HUMANA Y DE ASISTENCIA SOCIAL | Otras actividades de atención de la salud humana | 8300332063 | Valle del Cauca | Cali | SANTIAGO DE CALI, DISTRITO ESPECIAL, DEPORTIVO, CULTURAL, TURÍSTICO, EMPRESARIAL Y DE SERVICIOS | CALLE 7 OESTE # 1A-59 | 3.4520186 | -76.5480034 | 1046.58 | 2U4A
Frt28292 | REXICO SAS | DISTRIBUIDORA Y COMERCIALIZADORA DE ENERGIA ELECTRICA S.A. E.S.P. - COMERCIALIZADOR | 21/09/2017 | 1.1324 | 13233373 | 9003210636 | 0.2 | 1 | 5 | BIA ENERGY S.A.S. E.S.P - COMERCIALIZADOR | 26/04/2023 | DISTRIBUIDORA Y COMERCIALIZADORA DE ENERGIA ELECTRICA S.A. E.S.P. - COMERCIALIZADOR | EMPRESAS MUNICIPALES DE CALI E.I.C.E. E.S.P. - DISTRIBUIDOR |  | EMPRESAS MUNICIPALES DE CALI E.I.C.E. E.S.P. - COMERCIALIZADOR | BIA ENERGY S.A.S. E.S.P - COMERCIALIZADOR | Regulado | CGM - BIA ENERGY |  |  |  |  | 63622229 | ISKRA | 1 | N/A | N/A | 21/09/2017 | INDUSTRIA ELÉCTRICA DEL CAUCA S.A. - INELCA (12-LAC-042) | 09/03/2017 | 2017-09-21 |  |  | 01/01/1900 |  |  | 0 | No | 0 |  | No |  | 0 | 0 | 0 | 5612 | ALOJAMIENTO Y SERVICIOS DE COMIDA | Expendio por autoservicio de comidas preparadas | 9003210636 | Valle del Cauca | Cali | SANTIAGO DE CALI, DISTRITO ESPECIAL, DEPORTIVO, CULTURAL, TURÍSTICO, EMPRESARIAL Y DE SERVICIOS | CALLE 18 # 114B-40 LOC 1 | 3.21 | -76.31 | 995 | 2U4C
Frt28300 | TELMEX CALI NORTE | ENEL COLOMBIA SA ESP - COMERCIALIZADOR | 21/09/2017 | 1.0442 |  | 8300538004 | 13.2 | 2 | 3 | ENEL COLOMBIA SA ESP - COMERCIALIZADOR | 21/09/2017 | NA | EMPRESAS MUNICIPALES DE CALI E.I.C.E. E.S.P. - DISTRIBUIDOR |  | EMPRESAS MUNICIPALES DE CALI E.I.C.E. E.S.P. - COMERCIALIZADOR | ENEL COLOMBIA SA ESP - COMERCIALIZADOR | No Regulado | CGM EMGESA (comercializador) |  |  |  |  | 84588799 | ITRON | 0.5 S | 0.5 S | 0.5 | 21/09/2017 | ELGAMA SISTEMOS DE COLOMBIA LTDA. - ELGSIS LTDA. (10-LAC-047) | 18/08/2021 | 2021-11-07 |  |  | 01/01/1900 |  |  | 0 | No | 0 |  | No |  | 0 | 0 | 0 | 6120 | INFORMACIÓN Y COMUNICACIONES | Actividades de telecomunicaciones inalámbricas | 8300538004 | Valle del Cauca | Cali | SANTIAGO DE CALI, DISTRITO ESPECIAL, DEPORTIVO, CULTURAL, TURÍSTICO, EMPRESARIAL Y DE SERVICIOS | CALLE 24 NORTE # 2-10 | 3.414414 | -76.521565 | 926 | 2U4G
Frt28301 | REXICO SAS | DISTRIBUIDORA Y COMERCIALIZADORA DE ENERGIA ELECTRICA S.A. E.S.P. - COMERCIALIZADOR | 21/09/2017 | 1.1324 | 2350902 | 9003210636 | 0.2 | 1 | 5 | BIA ENERGY S.A.S. E.S.P - COMERCIALIZADOR | 26/04/2023 | DISTRIBUIDORA Y COMERCIALIZADORA DE ENERGIA ELECTRICA S.A. E.S.P. - COMERCIALIZADOR | EMPRESAS MUNICIPALES DE CALI E.I.C.E. E.S.P. - DISTRIBUIDOR |  | EMPRESAS MUNICIPALES DE CALI E.I.C.E. E.S.P. - COMERCIALIZADOR | BIA ENERGY S.A.S. E.S.P - COMERCIALIZADOR | Regulado | CGM - BIA ENERGY |  |  |  |  | 63622324 | ISKRA | 1 | N/A | N/A | 21/09/2017 | INDUSTRIA ELÉCTRICA DEL CAUCA S.A. - INELCA (12-LAC-042) | 09/03/2017 | 2017-09-21 |  |  | 01/01/1900 |  |  | 0 | No | 0 |  | No |  | 0 | 0 | 0 | 5612 | ALOJAMIENTO Y SERVICIOS DE COMIDA | Expendio por autoservicio de comidas preparadas | 9003210636 | Valle del Cauca | Cali | SANTIAGO DE CALI, DISTRITO ESPECIAL, DEPORTIVO, CULTURAL, TURÍSTICO, EMPRESARIAL Y DE SERVICIOS | CALLE 5 # 50-103 BL K APTO 2 L 11 | 3.24 | -76.32 | 995 | 2U4H
Frt28312 | XIMENA HOYOS LAGO - APTO 601 | ENERTOTAL S.A. E.S.P. - COMERCIALIZADOR | 28/09/2017 | 1.1324 | 345002 | 31961662 | 0.2 | 1 | 5 | ENERTOTAL S.A. E.S.P. - COMERCIALIZADOR | 28/09/2017 | NA | EMPRESAS MUNICIPALES DE CALI E.I.C.E. E.S.P. - DISTRIBUIDOR |  | EMPRESAS MUNICIPALES DE CALI E.I.C.E. E.S.P. - COMERCIALIZADOR | ENERTOTAL S.A. E.S.P. - COMERCIALIZADOR | Regulado | CGM ENERTOTAL (comercializador) |  |  |  |  | 59007917 | ITRON | 1 | N/A | N/A | 28/09/2017 | COLOMBIA MULTISERVICIOS S.A.S. - CAM MULTISERVICIOS (11-LAC-055) | 03/05/2017 | 2017-09-28 |  |  | 01/01/1900 |  |  | 0 | No | 0 |  | No |  | 0 | 0 | 0 | 9700 | ACTIVIDADES DE LOS HOGARES INDIVIDUALES EN CALIDAD DE EMPLEADORES; ACTIVIDADES NO DIFERENCIADAS DE LOS HOGARES INDIVIDUALES COMO PRODUCTORES DE BIENES Y SERVICIOS PARA USO PROPIO | Actividades de los hogares individuales como empleadores de personal doméstico | 31961662 | Valle del Cauca | Cali | SANTIAGO DE CALI, DISTRITO ESPECIAL, DEPORTIVO, CULTURAL, TURÍSTICO, EMPRESARIAL Y DE SERVICIOS | CR 2 OESTE 5 - 262 APTO 601 | 3.44853384 | -76.54452809 | 1045 | 2U4V
Frt28313 | ALVARO SALCEDO - APTO 602 | ENERTOTAL S.A. E.S.P. - COMERCIALIZADOR | 28/09/2017 | 1.1324 | 345007 | 16583700 | 0.2 | 1 | 5 | ENERTOTAL S.A. E.S.P. - COMERCIALIZADOR | 28/09/2017 | NA | EMPRESAS MUNICIPALES DE CALI E.I.C.E. E.S.P. - DISTRIBUIDOR |  | EMPRESAS MUNICIPALES DE CALI E.I.C.E. E.S.P. - COMERCIALIZADOR | ENERTOTAL S.A. E.S.P. - COMERCIALIZADOR | Regulado | CGM ENERTOTAL (comercializador) |  |  |  |  | 59007920 | ITRON | 1 | N/A | N/A | 28/09/2017 | COLOMBIA MULTISERVICIOS S.A.S. - CAM MULTISERVICIOS (11-LAC-055) | 04/05/2017 | 2017-09-28 |  |  | 01/01/1900 |  |  | 0 | No | 0 |  | No |  | 0 | 0 | 0 | 9700 | ACTIVIDADES DE LOS HOGARES INDIVIDUALES EN CALIDAD DE EMPLEADORES; ACTIVIDADES NO DIFERENCIADAS DE LOS HOGARES INDIVIDUALES COMO PRODUCTORES DE BIENES Y SERVICIOS PARA USO PROPIO | Actividades de los hogares individuales como empleadores de personal doméstico | 16583700 | Valle del Cauca | Cali | SANTIAGO DE CALI, DISTRITO ESPECIAL, DEPORTIVO, CULTURAL, TURÍSTICO, EMPRESARIAL Y DE SERVICIOS | CR 2 OESTE 5 - 262 APTO 602 | 3.4505 | -76.5468 | 1018 | 2U4O
Frt28314 | JORGE IVAN QUINTERO - APTO 701 | ENERTOTAL S.A. E.S.P. - COMERCIALIZADOR | 28/09/2017 | 1.1324 | 345012 | 944374465 | 0.2 | 1 | 5 | ENERTOTAL S.A. E.S.P. - COMERCIALIZADOR | 28/09/2017 | NA | EMPRESAS MUNICIPALES DE CALI E.I.C.E. E.S.P. - DISTRIBUIDOR |  | EMPRESAS MUNICIPALES DE CALI E.I.C.E. E.S.P. - COMERCIALIZADOR | ENERTOTAL S.A. E.S.P. - COMERCIALIZADOR | Regulado | CGM ENERTOTAL (comercializador) |  |  |  |  | 59007922 | ITRON | 1 | N/A | N/A | 28/09/2017 | COLOMBIA MULTISERVICIOS S.A.S. - CAM MULTISERVICIOS (11-LAC-055) | 04/05/2017 | 2017-09-28 |  |  | 01/01/1900 |  |  | 0 | No | 0 |  | No |  | 0 | 0 | 0 | 9700 | ACTIVIDADES DE LOS HOGARES INDIVIDUALES EN CALIDAD DE EMPLEADORES; ACTIVIDADES NO DIFERENCIADAS DE LOS HOGARES INDIVIDUALES COMO PRODUCTORES DE BIENES Y SERVICIOS PARA USO PROPIO | Actividades de los hogares individuales como empleadores de personal doméstico | 944374465 | Valle del Cauca | Cali | SANTIAGO DE CALI, DISTRITO ESPECIAL, DEPORTIVO, CULTURAL, TURÍSTICO, EMPRESARIAL Y DE SERVICIOS | CR 2 OESTE 5 - 262 APTO 701 | 3.44853384 | -76.54452809 | 1045 | 2U4P
Frt28315 | JOSE GREGORIO VELASCO - APTO 702 | ENERTOTAL S.A. E.S.P. - COMERCIALIZADOR | 28/09/2017 | 1.1324 | 345017 | 10516950 | 0.2 | 1 | 5 | ENERTOTAL S.A. E.S.P. - COMERCIALIZADOR | 28/09/2017 | NA | EMPRESAS MUNICIPALES DE CALI E.I.C.E. E.S.P. - DISTRIBUIDOR |  | EMPRESAS MUNICIPALES DE CALI E.I.C.E. E.S.P. - COMERCIALIZADOR | ENERTOTAL S.A. E.S.P. - COMERCIALIZADOR | Regulado | CGM ENERTOTAL (comercializador) |  |  |  |  | 59007918 | ITRON | 1 | N/A | N/A | 28/09/2017 | COLOMBIA MULTISERVICIOS S.A.S. - CAM MULTISERVICIOS (11-LAC-055) | 03/05/2017 | 2017-09-28 |  |  | 01/01/1900 |  |  | 0 | No | 0 |  | No |  | 0 | 0 | 0 | 9700 | ACTIVIDADES DE LOS HOGARES INDIVIDUALES EN CALIDAD DE EMPLEADORES; ACTIVIDADES NO DIFERENCIADAS DE LOS HOGARES INDIVIDUALES COMO PRODUCTORES DE BIENES Y SERVICIOS PARA USO PROPIO | Actividades de los hogares individuales como empleadores de personal doméstico | 10516950 | Valle del Cauca | Cali | SANTIAGO DE CALI, DISTRITO ESPECIAL, DEPORTIVO, CULTURAL, TURÍSTICO, EMPRESARIAL Y DE SERVICIOS | CR 2 OESTE 5 - 262 APTO 702 | 3.44853384 | -76.54452809 | 1045 | 2U4Q
Frt28316 | CARLOS MARIO SEPULVEDA - APTO 802 | ENERTOTAL S.A. E.S.P. - COMERCIALIZADOR | 28/09/2017 | 1.1324 | 345027 | 16604427 | 0.2 | 1 | 5 | ENERTOTAL S.A. E.S.P. - COMERCIALIZADOR | 28/09/2017 | NA | EMPRESAS MUNICIPALES DE CALI E.I.C.E. E.S.P. - DISTRIBUIDOR |  | EMPRESAS MUNICIPALES DE CALI E.I.C.E. E.S.P. - COMERCIALIZADOR | ENERTOTAL S.A. E.S.P. - COMERCIALIZADOR | Regulado | CGM ENERTOTAL (comercializador) |  |  |  |  | 59007923 | ITRON | 1 | N/A | N/A | 28/09/2017 | COLOMBIA MULTISERVICIOS S.A.S. - CAM MULTISERVICIOS (11-LAC-055) | 04/05/2017 | 2017-09-28 |  |  | 01/01/1900 |  |  | 0 | No | 0 |  | No |  | 0 | 0 | 0 | 9700 | ACTIVIDADES DE LOS HOGARES INDIVIDUALES EN CALIDAD DE EMPLEADORES; ACTIVIDADES NO DIFERENCIADAS DE LOS HOGARES INDIVIDUALES COMO PRODUCTORES DE BIENES Y SERVICIOS PARA USO PROPIO | Actividades de los hogares individuales como empleadores de personal doméstico | 16604427 | Valle del Cauca | Cali | SANTIAGO DE CALI, DISTRITO ESPECIAL, DEPORTIVO, CULTURAL, TURÍSTICO, EMPRESARIAL Y DE SERVICIOS | CR 2 OESTE 5 - 262 APTO 802 | 3.44853384 | -76.54452809 | 1045 | 2U4R
Frt28317 | LUCA MARIA VALDRIGHI - APTO 901 | ENERTOTAL S.A. E.S.P. - COMERCIALIZADOR | 28/09/2017 | 1.1324 | 345032 | 284559 | 0.2 | 1 | 5 | ENERTOTAL S.A. E.S.P. - COMERCIALIZADOR | 28/09/2017 | NA | EMPRESAS MUNICIPALES DE CALI E.I.C.E. E.S.P. - DISTRIBUIDOR |  | EMPRESAS MUNICIPALES DE CALI E.I.C.E. E.S.P. - COMERCIALIZADOR | ENERTOTAL S.A. E.S.P. - COMERCIALIZADOR | Regulado | CGM ENERTOTAL (comercializador) |  |  |  |  | 59007913 | ITRON | 1 | N/A | N/A | 28/09/2017 | COLOMBIA MULTISERVICIOS S.A.S. - CAM MULTISERVICIOS (11-LAC-055) | 03/05/2017 | 2017-09-28 |  |  | 01/01/1900 |  |  | 0 | No | 0 |  | No |  | 0 | 0 | 0 | 9700 | ACTIVIDADES DE LOS HOGARES INDIVIDUALES EN CALIDAD DE EMPLEADORES; ACTIVIDADES NO DIFERENCIADAS DE LOS HOGARES INDIVIDUALES COMO PRODUCTORES DE BIENES Y SERVICIOS PARA USO PROPIO | Actividades de los hogares individuales como empleadores de personal doméstico | 284559 | Valle del Cauca | Cali | SANTIAGO DE CALI, DISTRITO ESPECIAL, DEPORTIVO, CULTURAL, TURÍSTICO, EMPRESARIAL Y DE SERVICIOS | CR 2 OESTE 5 - 262 APTO 901 | 3.44853384 | -76.54452809 | 1045 | 2U4S
Frt28318 | SERGIO A MARTINEZ - APTO 902 | ENERTOTAL S.A. E.S.P. - COMERCIALIZADOR | 28/09/2017 | 1.1324 | 345036 | 19171152 | 0.2 | 1 | 5 | ENERTOTAL S.A. E.S.P. - COMERCIALIZADOR | 28/09/2017 | NA | EMPRESAS MUNICIPALES DE CALI E.I.C.E. E.S.P. - DISTRIBUIDOR |  | EMPRESAS MUNICIPALES DE CALI E.I.C.E. E.S.P. - COMERCIALIZADOR | ENERTOTAL S.A. E.S.P. - COMERCIALIZADOR | Regulado | CGM ENERTOTAL (comercializador) |  |  |  |  | 59007908 | ITRON | 1 | N/A | N/A | 28/09/2017 | COLOMBIA MULTISERVICIOS S.A.S. - CAM MULTISERVICIOS (11-LAC-055) | 03/05/2017 | 2017-09-28 |  |  | 01/01/1900 |  |  | 0 | No | 0 |  | No |  | 0 | 0 | 0 | 9700 | ACTIVIDADES DE LOS HOGARES INDIVIDUALES EN CALIDAD DE EMPLEADORES; ACTIVIDADES NO DIFERENCIADAS DE LOS HOGARES INDIVIDUALES COMO PRODUCTORES DE BIENES Y SERVICIOS PARA USO PROPIO | Actividades de los hogares individuales como empleadores de personal doméstico | 19171152 | Valle del Cauca | Cali | SANTIAGO DE CALI, DISTRITO ESPECIAL, DEPORTIVO, CULTURAL, TURÍSTICO, EMPRESARIAL Y DE SERVICIOS | CR 2 OESTE 5 - 262 APTO 902 | 3.44853384 | -76.54452809 | 1045 | 2U4T
Frt28319 | XIMENA HOYOS LAGO - APTO 1001 | ENERTOTAL S.A. E.S.P. - COMERCIALIZADOR | 28/09/2017 | 1.1324 | 345040 | 31961662 | 0.2 | 1 | 5 | ENERTOTAL S.A. E.S.P. - COMERCIALIZADOR | 28/09/2017 | NA | EMPRESAS MUNICIPALES DE CALI E.I.C.E. E.S.P. - DISTRIBUIDOR |  | EMPRESAS MUNICIPALES DE CALI E.I.C.E. E.S.P. - COMERCIALIZADOR | ENERTOTAL S.A. E.S.P. - COMERCIALIZADOR | Regulado | CGM ENERTOTAL (comercializador) |  |  |  |  | 59007909 | ITRON | 1 | N/A | N/A | 28/09/2017 | COLOMBIA MULTISERVICIOS S.A.S. - CAM MULTISERVICIOS (11-LAC-055) | 03/05/2017 | 2017-09-28 |  |  | 01/01/1900 |  |  | 0 | No | 0 |  | No |  | 0 | 0 | 0 | 9700 | ACTIVIDADES DE LOS HOGARES INDIVIDUALES EN CALIDAD DE EMPLEADORES; ACTIVIDADES NO DIFERENCIADAS DE LOS HOGARES INDIVIDUALES COMO PRODUCTORES DE BIENES Y SERVICIOS PARA USO PROPIO | Actividades de los hogares individuales como empleadores de personal doméstico | 31961662 | Valle del Cauca | Cali | SANTIAGO DE CALI, DISTRITO ESPECIAL, DEPORTIVO, CULTURAL, TURÍSTICO, EMPRESARIAL Y DE SERVICIOS | CR 2 OESTE 5 - 262 APTO 1001 | 3.44853384 | -76.54452809 | 1045 | 2U4U
Frt28320 | SARA SANCHEZ ALVARADO - APTO 1002 | ENERTOTAL S.A. E.S.P. - COMERCIALIZADOR | 28/09/2017 | 1.1324 | 345045 | 37813452 | 0.2 | 1 | 5 | ENERTOTAL S.A. E.S.P. - COMERCIALIZADOR | 28/09/2017 | NA | EMPRESAS MUNICIPALES DE CALI E.I.C.E. E.S.P. - DISTRIBUIDOR |  | EMPRESAS MUNICIPALES DE CALI E.I.C.E. E.S.P. - COMERCIALIZADOR | ENERTOTAL S.A. E.S.P. - COMERCIALIZADOR | Regulado | CGM ENERTOTAL (comercializador) |  |  |  |  | 59007916 | ITRON | 1 | N/A | N/A | 28/09/2017 | COLOMBIA MULTISERVICIOS S.A.S. - CAM MULTISERVICIOS (11-LAC-055) | 03/05/2017 | 2017-09-28 |  |  | 01/01/1900 |  |  | 0 | No | 0 |  | No |  | 0 | 0 | 0 | 9700 | ACTIVIDADES DE LOS HOGARES INDIVIDUALES EN CALIDAD DE EMPLEADORES; ACTIVIDADES NO DIFERENCIADAS DE LOS HOGARES INDIVIDUALES COMO PRODUCTORES DE BIENES Y SERVICIOS PARA USO PROPIO | Actividades de los hogares individuales como empleadores de personal doméstico | 37813452 | Valle del Cauca | Cali | SANTIAGO DE CALI, DISTRITO ESPECIAL, DEPORTIVO, CULTURAL, TURÍSTICO, EMPRESARIAL Y DE SERVICIOS | CR 2 OESTE 5 - 262 APTO 1002 | 3.44853384 | -76.54452809 | 1045 | 2U4X
Frt28321 | ANDRES FELIPE JARAMILLO - APTO 1003 | ENERTOTAL S.A. E.S.P. - COMERCIALIZADOR | 28/09/2017 | 1.1324 | 345049 | 94372167 | 0.2 | 1 | 5 | ENERTOTAL S.A. E.S.P. - COMERCIALIZADOR | 28/09/2017 | NA | EMPRESAS MUNICIPALES DE CALI E.I.C.E. E.S.P. - DISTRIBUIDOR |  | EMPRESAS MUNICIPALES DE CALI E.I.C.E. E.S.P. - COMERCIALIZADOR | ENERTOTAL S.A. E.S.P. - COMERCIALIZADOR | Regulado | CGM ENERTOTAL (comercializador) |  |  |  |  | 59007905 | ITRON | 1 | N/A | N/A | 28/09/2017 | COLOMBIA MULTISERVICIOS S.A.S. - CAM MULTISERVICIOS (11-LAC-055) | 03/05/2017 | 2017-09-28 |  |  | 01/01/1900 |  |  | 0 | No | 0 |  | No |  | 0 | 0 | 0 | 9700 | ACTIVIDADES DE LOS HOGARES INDIVIDUALES EN CALIDAD DE EMPLEADORES; ACTIVIDADES NO DIFERENCIADAS DE LOS HOGARES INDIVIDUALES COMO PRODUCTORES DE BIENES Y SERVICIOS PARA USO PROPIO | Actividades de los hogares individuales como empleadores de personal doméstico | 94372167 | Valle del Cauca | Cali | SANTIAGO DE CALI, DISTRITO ESPECIAL, DEPORTIVO, CULTURAL, TURÍSTICO, EMPRESARIAL Y DE SERVICIOS | CR 2 OESTE 5 - 262 APTO 1003 | 3.44853384 | -76.54452809 | 1045 | 2U4W
Frt28329 | TELECENTER PANAMERICANA LTDA. No. 2 | EMPRESAS MUNICIPALES DE CALI E.I.C.E. E.S.P. - COMERCIALIZADOR | 01/10/2017 | 1.0442 | 1918445 | 9001063647 | 13.2 | 2 | 3 | EMPRESAS MUNICIPALES DE CALI E.I.C.E. E.S.P. - COMERCIALIZADOR | 01/10/2017 | NA | EMPRESAS MUNICIPALES DE CALI E.I.C.E. E.S.P. - DISTRIBUIDOR |  | EMPRESAS MUNICIPALES DE CALI E.I.C.E. E.S.P. - COMERCIALIZADOR | EMPRESAS MUNICIPALES DE CALI E.I.C.E. E.S.P. - COMERCIALIZADOR | No Regulado | CGM EMCALI (comercializador) |  |  |  |  | 3583786 | ITRON | 0.5 S | 0.5 S | 0.5 | 01/10/2017 | EMPRESAS MUNICIPALES DE CALI EICE E.S.P. - EMCALI (12-LAC-001) | 23/08/2017 | 2017-10-01 |  |  | 01/01/1900 |  |  | 0 | No | 0 |  | No |  | 0 | 0 | 0 | 9329 | ACTIVIDADES ARTÍSTICAS, DE ENTRETENEMIENTO Y RECREACIÓN | Otras actividades recreativas y de esparcimiento n.c.p. | 9001063647 | Valle del Cauca | Cali | SANTIAGO DE CALI, DISTRITO ESPECIAL, DEPORTIVO, CULTURAL, TURÍSTICO, EMPRESARIAL Y DE SERVICIOS | 67 NORTE # 7N-85 | 3.4372201 | -76.5224991 | 1018 | 2U5M
Frt28332 | MARIA GRACIELA HOYOS - APTO 801 | ENERTOTAL S.A. E.S.P. - COMERCIALIZADOR | 28/09/2017 | 1.1324 | 345022 | 52053963 | 0.2 | 1 | 5 | ENERTOTAL S.A. E.S.P. - COMERCIALIZADOR | 28/09/2017 | NA | EMPRESAS MUNICIPALES DE CALI E.I.C.E. E.S.P. - DISTRIBUIDOR |  | EMPRESAS MUNICIPALES DE CALI E.I.C.E. E.S.P. - COMERCIALIZADOR | ENERTOTAL S.A. E.S.P. - COMERCIALIZADOR | Regulado | CGM ENERTOTAL (comercializador) |  |  |  |  | 59007912 | ITRON | 1 | N/A | N/A | 28/09/2017 | COLOMBIA MULTISERVICIOS S.A.S. - CAM MULTISERVICIOS (11-LAC-055) | 03/05/2017 | 2017-09-28 |  |  | 01/01/1900 |  |  | 0 | No | 0 |  | No |  | 0 | 0 | 0 | 9700 | ACTIVIDADES DE LOS HOGARES INDIVIDUALES EN CALIDAD DE EMPLEADORES; ACTIVIDADES NO DIFERENCIADAS DE LOS HOGARES INDIVIDUALES COMO PRODUCTORES DE BIENES Y SERVICIOS PARA USO PROPIO | Actividades de los hogares individuales como empleadores de personal doméstico | 52053963 | Valle del Cauca | Cali | SANTIAGO DE CALI, DISTRITO ESPECIAL, DEPORTIVO, CULTURAL, TURÍSTICO, EMPRESARIAL Y DE SERVICIOS | CR 2 OESTE 5 - 262 APTO 801 | 3.45024 | -76.54672 | 1018 | 2U54
Frt28352 | EDIFICIO BOLSA DE OCCIDENTE PH | DISTRIBUIDORA Y COMERCIALIZADORA DE ENERGIA ELECTRICA S.A. E.S.P. - COMERCIALIZADOR | 05/10/2017 | 1.1324 | 338718 | 8050085061 | 0.2 | 1 | 5 | CELSIA COLOMBIA S.A. E.S.P. - COMERCIALIZADOR | 26/04/2023 | DISTRIBUIDORA Y COMERCIALIZADORA DE ENERGIA ELECTRICA S.A. E.S.P. - COMERCIALIZADOR | EMPRESAS MUNICIPALES DE CALI E.I.C.E. E.S.P. - DISTRIBUIDOR |  | EMPRESAS MUNICIPALES DE CALI E.I.C.E. E.S.P. - COMERCIALIZADOR | CELSIA COLOMBIA S.A. E.S.P. - COMERCIALIZADOR | Regulado | CGM CELSIA (comercializador) |  |  |  |  | 02832279 | ELSTER | 0.5 S | 0.5 S | N/A | 05/10/2017 | INPEL S.A. (10-LAC-054) | 29/11/2016 | 2017-10-05 |  |  | 01/01/1900 |  |  | 0 | No | 0 |  | No |  | 0 | 0 | 0 | 9499 | OTRAS ACTIVIDADES DE SERVICIOS | Actividades de otras asociaciones n.c.p. | 8050085061 | Valle del Cauca | Cali | SANTIAGO DE CALI, DISTRITO ESPECIAL, DEPORTIVO, CULTURAL, TURÍSTICO, EMPRESARIAL Y DE SERVICIOS | CALLE 10 # 4-30 LOCAL 3000 | 3.27 | -76.31 | 995 | 2U5X
Frt28356 | XIMENA MONICA MIRANDA - APTO 501 | ENERTOTAL S.A. E.S.P. - COMERCIALIZADOR | 05/10/2017 | 1.1324 | 344992 | 170354 | 0.2 | 1 | 5 | ENERTOTAL S.A. E.S.P. - COMERCIALIZADOR | 05/10/2017 | NA | EMPRESAS MUNICIPALES DE CALI E.I.C.E. E.S.P. - DISTRIBUIDOR |  | EMPRESAS MUNICIPALES DE CALI E.I.C.E. E.S.P. - COMERCIALIZADOR | ENERTOTAL S.A. E.S.P. - COMERCIALIZADOR | Regulado | CGM ENERTOTAL (comercializador) |  |  |  |  | 59007921 | ITRON | 1 | N/A | N/A | 05/10/2017 | COLOMBIA MULTISERVICIOS S.A.S. - CAM MULTISERVICIOS (11-LAC-055) | 04/05/2017 | 2017-10-05 |  |  | 01/01/1900 |  |  | 0 | No | 0 |  | No |  | 0 | 0 | 0 | 9700 | ACTIVIDADES DE LOS HOGARES INDIVIDUALES EN CALIDAD DE EMPLEADORES; ACTIVIDADES NO DIFERENCIADAS DE LOS HOGARES INDIVIDUALES COMO PRODUCTORES DE BIENES Y SERVICIOS PARA USO PROPIO | Actividades de los hogares individuales como empleadores de personal doméstico | 170354 | Valle del Cauca | Cali | SANTIAGO DE CALI, DISTRITO ESPECIAL, DEPORTIVO, CULTURAL, TURÍSTICO, EMPRESARIAL Y DE SERVICIOS | CR 2 OESTE 5 - 262 APTO 501 | 3.450408 | -76.546608 | 1018 | 2U5T
Frt28358 | CENTRO COMERCIAL CHIPICHAPE PH - LOCAL 205 | DISTRIBUIDORA Y COMERCIALIZADORA DE ENERGIA ELECTRICA S.A. E.S.P. - COMERCIALIZADOR | 05/10/2017 | 1.0442 | 11894314 | 8002563955 | 0.2 | 1 | 5 | QI ENERGY S.A.S. E.S.P. - COMERCIALIZADOR | 26/04/2023 | DISTRIBUIDORA Y COMERCIALIZADORA DE ENERGIA ELECTRICA S.A. E.S.P. - COMERCIALIZADOR | EMPRESAS MUNICIPALES DE CALI E.I.C.E. E.S.P. - DISTRIBUIDOR |  | QI ENERGY S.A.S. E.S.P. - COMERCIALIZADOR | QI ENERGY S.A.S. E.S.P. - COMERCIALIZADOR | Regulado | CGM 24/7 |  |  |  |  | 4600152690 | APPLIED METERS | 1 | N/A | N/A | 05/10/2017 | SERVIMETERS S.A. (11-LAC-023) | 18/07/2016 | 2017-10-05 |  |  | 01/01/1900 |  |  | 0 | No | 0 |  | No | Frt01434 | 0.076753 | 0 | 1.0369 | 6810 | ACTIVIDADES INMOBILIARIAS | Actividades inmobiliarias realizadas con bienes propios o arrendados | 8002563955 | Valle del Cauca | Cali | SANTIAGO DE CALI, DISTRITO ESPECIAL, DEPORTIVO, CULTURAL, TURÍSTICO, EMPRESARIAL Y DE SERVICIOS | CALLE 38 NORTE # 6N-35 | 3.476697 | -76.527605 | 995 | 2U5V
Frt28405 | INVERSIONES EN RECREACION DEPORTE Y SALUD S.A. - OESTE LC 1 | VATIA S.A. E.S.P. - COMERCIALIZADOR | 12/10/2017 | 1.1324 | 13374083 | 8300332063 | 0.2 | 1 | 4 | ENEL X COLOMBIA S.A.S ESP - COMERCIALIZADOR | 23/02/2023 | PROFESIONALES EN ENERGIA S.A. E.S.P. - COMERCIALIZADOR | EMPRESAS MUNICIPALES DE CALI E.I.C.E. E.S.P. - DISTRIBUIDOR |  | EMPRESAS MUNICIPALES DE CALI E.I.C.E. E.S.P. - COMERCIALIZADOR | ENEL X COLOMBIA S.A.S ESP - COMERCIALIZADOR | Regulado | CGM ENEL X COLOMBIA S.A.S. E.S.P. |  |  |  |  | 84171091 | ITRON | 1 | N/A | N/A | 12/10/2017 | METROBIT LTDA. (11-LAC-045) | 30/11/2018 | 2020-01-19 |  |  | 01/01/1900 |  |  | 0 | No | 0 |  | No |  | 0 | 0 | 0 | 8699 | ACTIVIDADES DE ATENCIÓN DE LA SALUD HUMANA Y DE ASISTENCIA SOCIAL | Otras actividades de atención de la salud humana | 8300332063 | Valle del Cauca | Cali | SANTIAGO DE CALI, DISTRITO ESPECIAL, DEPORTIVO, CULTURAL, TURÍSTICO, EMPRESARIAL Y DE SERVICIOS | CALLE 7 OESTE # 1A-59 LOCAL 1 | 3.4520186 | -76.5480034 | 1046.58 | 2U6P
Frt28406 | SUBWAY DE OCCIDENTE S.A.S. - CENTENARIO | VATIA S.A. E.S.P. - COMERCIALIZADOR | 12/10/2017 | 1.1324 | 13374087 | 8050197026 | 0.2 | 1 | 4 | VATIA S.A. E.S.P. - COMERCIALIZADOR | 12/10/2017 | NA | EMPRESAS MUNICIPALES DE CALI E.I.C.E. E.S.P. - DISTRIBUIDOR |  | EMPRESAS MUNICIPALES DE CALI E.I.C.E. E.S.P. - COMERCIALIZADOR | VATIA S.A. E.S.P. - COMERCIALIZADOR | Regulado | CGM VATIA (comercializador) |  |  |  |  | 63366187 | ISKRA | 1 | N/A | N/A | 12/10/2017 | INDUSTRIA ELÉCTRICA DEL CAUCA S.A. - INELCA (12-LAC-042) | 28/07/2017 | 2017-10-12 |  |  | 01/01/1900 |  |  | 0 | No | 0 |  | No |  | 0 | 0 | 0 | 1084 | INDUSTRIAS MANUFACTURERAS | Elaboración de comidas y platos preparados | 8050197026 | Valle del Cauca | Cali | SANTIAGO DE CALI, DISTRITO ESPECIAL, DEPORTIVO, CULTURAL, TURÍSTICO, EMPRESARIAL Y DE SERVICIOS | CALLE 7 OESTE # 1A-59 LOCAL 2 | 3.414414 | -76.521565 | 991 | 2U6Q
Frt28414 | CENTRO ISRAELITA DE BENEFICIENCIA | DISTRIBUIDORA Y COMERCIALIZADORA DE ENERGIA ELECTRICA S.A. E.S.P. - COMERCIALIZADOR | 19/10/2017 | 1.1324 | 1861071 | 8903004482 | 0.2 | 1 | 4 | CELSIA COLOMBIA S.A. E.S.P. - COMERCIALIZADOR | 26/04/2023 | DISTRIBUIDORA Y COMERCIALIZADORA DE ENERGIA ELECTRICA S.A. E.S.P. - COMERCIALIZADOR | EMPRESAS MUNICIPALES DE CALI E.I.C.E. E.S.P. - DISTRIBUIDOR |  | EMPRESAS MUNICIPALES DE CALI E.I.C.E. E.S.P. - COMERCIALIZADOR | CELSIA COLOMBIA S.A. E.S.P. - COMERCIALIZADOR | Regulado | CGM CELSIA (comercializador) |  |  |  |  | 2826668 | A1830RALNs200 | 0.5 S | 0.5 S | N/A | 19/10/2017 | COLOMBIA MULTISERVICIOS S.A.S. - CAM MULTISERVICIOS (11-LAC-055) | 02/06/2016 | 2017-10-19 |  |  | 01/01/1900 |  |  | 0 | No | 0 |  | No |  | 0 | 0 | 0 | 9491 | OTRAS ACTIVIDADES DE SERVICIOS | Actividades de asociaciones religiosas | 8903004482 | Valle del Cauca | Cali | SANTIAGO DE CALI, DISTRITO ESPECIAL, DEPORTIVO, CULTURAL, TURÍSTICO, EMPRESARIAL Y DE SERVICIOS | CALLE 44A NORTE # 4BN - 44 | 3.4821024 | -76.523513 | 995 | 2U6W
Frt28416 | SERVICIOS ESTRATEGICOS COMPARTIDOS SAS - AMPLIACION - LOCAL 1003 | DISTRIBUIDORA Y COMERCIALIZADORA DE ENERGIA ELECTRICA S.A. E.S.P. - COMERCIALIZADOR | 19/10/2017 | 1.0442 |  | 9006121181 | 0.2 | 1 | 5 | QI ENERGY S.A.S. E.S.P. - COMERCIALIZADOR | 10/09/2020 | DISTRIBUIDORA Y COMERCIALIZADORA DE ENERGIA ELECTRICA S.A. E.S.P. - COMERCIALIZADOR | EMPRESAS MUNICIPALES DE CALI E.I.C.E. E.S.P. - DISTRIBUIDOR |  | QI ENERGY S.A.S. E.S.P. - COMERCIALIZADOR | QI ENERGY S.A.S. E.S.P. - COMERCIALIZADOR | Regulado | CGM 24/7 |  |  |  |  | 67579912 | ISKRA | 1 | 0.5 S | N/A | 19/10/2017 | INDUSTRIA ELÉCTRICA DEL CAUCA S.A. - INELCA (12-LAC-042) | 09/03/2017 | 2017-10-19 |  |  | 01/01/1900 |  |  | 0 | No | 0 |  | No | Frt22206 | 0.10965 | 0 | 1.0369 | 6810 | ACTIVIDADES INMOBILIARIAS | Actividades inmobiliarias realizadas con bienes propios o arrendados | 9006121181 | Valle del Cauca | Cali | SANTIAGO DE CALI, DISTRITO ESPECIAL, DEPORTIVO, CULTURAL, TURÍSTICO, EMPRESARIAL Y DE SERVICIOS | CALLE 52 # 3-30 | 3.46 | -76.5 | 995 | 2U6Y
Frt28420 | SERVICIOS ESTRATEGICOS COMPARTIDOS SAS - AMPLIACION - LOCAL B2005 | DISTRIBUIDORA Y COMERCIALIZADORA DE ENERGIA ELECTRICA S.A. E.S.P. - COMERCIALIZADOR | 19/10/2017 | 1.0442 |  | 9006121181 | 0.2 | 1 | 5 | QI ENERGY S.A.S. E.S.P. - COMERCIALIZADOR | 10/09/2020 | DISTRIBUIDORA Y COMERCIALIZADORA DE ENERGIA ELECTRICA S.A. E.S.P. - COMERCIALIZADOR | EMPRESAS MUNICIPALES DE CALI E.I.C.E. E.S.P. - DISTRIBUIDOR |  | QI ENERGY S.A.S. E.S.P. - COMERCIALIZADOR | QI ENERGY S.A.S. E.S.P. - COMERCIALIZADOR | Regulado | CGM 24/7 |  |  |  |  | 14130693 | ELSTER | 1 | N/A | N/A | 19/10/2017 | INPEL S.A. (10-LAC-054) | 26/08/2017 | 2017-10-19 |  |  | 01/01/1900 |  |  | 0 | No | 0 |  | No | Frt22206 | 0.10965 | 0 | 1.0369 | 6810 | ACTIVIDADES INMOBILIARIAS | Actividades inmobiliarias realizadas con bienes propios o arrendados | 9006121181 | Valle del Cauca | Cali | SANTIAGO DE CALI, DISTRITO ESPECIAL, DEPORTIVO, CULTURAL, TURÍSTICO, EMPRESARIAL Y DE SERVICIOS | CALLE 52 # 3-30 | 3.464912 | -76.501249 | 995 | 2U73
Frt28421 | SERVICIOS ESTRATEGICOS COMPARTIDOS SAS - AMPLIACION - LOCAL BC 03 | DISTRIBUIDORA Y COMERCIALIZADORA DE ENERGIA ELECTRICA S.A. E.S.P. - COMERCIALIZADOR | 19/10/2017 | 1.0442 |  | 9006121181 | 0.2 | 1 | 5 | QI ENERGY S.A.S. E.S.P. - COMERCIALIZADOR | 10/09/2020 | DISTRIBUIDORA Y COMERCIALIZADORA DE ENERGIA ELECTRICA S.A. E.S.P. - COMERCIALIZADOR | EMPRESAS MUNICIPALES DE CALI E.I.C.E. E.S.P. - DISTRIBUIDOR |  | QI ENERGY S.A.S. E.S.P. - COMERCIALIZADOR | QI ENERGY S.A.S. E.S.P. - COMERCIALIZADOR | Regulado | CGM 24/7 |  |  |  |  | 13188009 | ELSTER | 1 | N/A | N/A | 19/10/2017 | INPEL S.A. (10-LAC-054) | 26/08/2017 | 2017-10-19 |  |  | 01/01/1900 |  |  | 0 | No | 0 |  | No | Frt22206 | 0.10965 | 0 | 1.0369 | 6810 | ACTIVIDADES INMOBILIARIAS | Actividades inmobiliarias realizadas con bienes propios o arrendados | 9006121181 | Valle del Cauca | Cali | SANTIAGO DE CALI, DISTRITO ESPECIAL, DEPORTIVO, CULTURAL, TURÍSTICO, EMPRESARIAL Y DE SERVICIOS | CALLE 52 # 3-30 | 3.464912 | -76.501249 | 995 | 2U74
Frt28422 | SERVICIOS ESTRATEGICOS COMPARTIDOS SAS - AMPLIACION - LOCAL 900 | DISTRIBUIDORA Y COMERCIALIZADORA DE ENERGIA ELECTRICA S.A. E.S.P. - COMERCIALIZADOR | 19/10/2017 | 1.0442 |  | 9006121181 | 0.2 | 1 | 5 | QI ENERGY S.A.S. E.S.P. - COMERCIALIZADOR | 10/09/2020 | DISTRIBUIDORA Y COMERCIALIZADORA DE ENERGIA ELECTRICA S.A. E.S.P. - COMERCIALIZADOR | EMPRESAS MUNICIPALES DE CALI E.I.C.E. E.S.P. - DISTRIBUIDOR |  | QI ENERGY S.A.S. E.S.P. - COMERCIALIZADOR | QI ENERGY S.A.S. E.S.P. - COMERCIALIZADOR | Regulado | CGM 24/7 |  |  |  |  | 14131734 | ELSTER | 1 | N/A | N/A | 19/10/2017 | INPEL S.A. (10-LAC-054) | 26/08/2017 | 2017-10-19 |  |  | 01/01/1900 |  |  | 0 | No | 0 |  | No | Frt22206 | 0.10965 | 0 | 1.0369 | 6810 | ACTIVIDADES INMOBILIARIAS | Actividades inmobiliarias realizadas con bienes propios o arrendados | 9006121181 | Valle del Cauca | Cali | SANTIAGO DE CALI, DISTRITO ESPECIAL, DEPORTIVO, CULTURAL, TURÍSTICO, EMPRESARIAL Y DE SERVICIOS | CALLE 52 # 3-30 | 3.464912 | -76.501249 | 995 | 2U75
Frt28423 | SERVICIOS ESTRATEGICOS COMPARTIDOS SAS - AMPLIACION - LOCAL 903 | DISTRIBUIDORA Y COMERCIALIZADORA DE ENERGIA ELECTRICA S.A. E.S.P. - COMERCIALIZADOR | 19/10/2017 | 1.0442 |  | 9006121181 | 0.2 | 1 | 5 | QI ENERGY S.A.S. E.S.P. - COMERCIALIZADOR | 10/09/2020 | DISTRIBUIDORA Y COMERCIALIZADORA DE ENERGIA ELECTRICA S.A. E.S.P. - COMERCIALIZADOR | EMPRESAS MUNICIPALES DE CALI E.I.C.E. E.S.P. - DISTRIBUIDOR |  | QI ENERGY S.A.S. E.S.P. - COMERCIALIZADOR | QI ENERGY S.A.S. E.S.P. - COMERCIALIZADOR | Regulado | CGM 24/7 |  |  |  |  | 14131446 | ELSTER | 1 | N/A | N/A | 19/10/2017 | INPEL S.A. (10-LAC-054) | 26/08/2017 | 2017-10-19 |  |  | 01/01/1900 |  |  | 0 | No | 0 |  | No | Frt22206 | 0.10965 | 0 | 1.0369 | 6810 | ACTIVIDADES INMOBILIARIAS | Actividades inmobiliarias realizadas con bienes propios o arrendados | 9006121181 | Valle del Cauca | Cali | SANTIAGO DE CALI, DISTRITO ESPECIAL, DEPORTIVO, CULTURAL, TURÍSTICO, EMPRESARIAL Y DE SERVICIOS | CALLE 52 # 3-30 | 3.464912 | -76.501249 | 995 | 2U76
Frt28424 | SERVICIOS ESTRATEGICOS COMPARTIDOS SAS - AMPLIACION - LOCAL B34 | DISTRIBUIDORA Y COMERCIALIZADORA DE ENERGIA ELECTRICA S.A. E.S.P. - COMERCIALIZADOR | 19/10/2017 | 1.0442 |  | 9006121181 | 0.2 | 1 | 5 | QI ENERGY S.A.S. E.S.P. - COMERCIALIZADOR | 10/09/2020 | DISTRIBUIDORA Y COMERCIALIZADORA DE ENERGIA ELECTRICA S.A. E.S.P. - COMERCIALIZADOR | EMPRESAS MUNICIPALES DE CALI E.I.C.E. E.S.P. - DISTRIBUIDOR |  | QI ENERGY S.A.S. E.S.P. - COMERCIALIZADOR | QI ENERGY S.A.S. E.S.P. - COMERCIALIZADOR | Regulado | CGM 24/7 |  |  |  |  | 14131852 | ELSTER | 1 | N/A | N/A | 19/10/2017 | INPEL S.A. (10-LAC-054) | 26/08/2017 | 2017-10-19 |  |  | 01/01/1900 |  |  | 0 | No | 0 |  | No | Frt22206 | 0.10965 | 0 | 1.0369 | 6810 | ACTIVIDADES INMOBILIARIAS | Actividades inmobiliarias realizadas con bienes propios o arrendados | 9006121181 | Valle del Cauca | Cali | SANTIAGO DE CALI, DISTRITO ESPECIAL, DEPORTIVO, CULTURAL, TURÍSTICO, EMPRESARIAL Y DE SERVICIOS | CALLE 52 # 3-30 | 3.464912 | -76.501249 | 995 | 2U77
Frt28445 | CORPORACION EMPRESARIAL CARRERA SA - LOCAL 121 | DISTRIBUIDORA Y COMERCIALIZADORA DE ENERGIA ELECTRICA S.A. E.S.P. - COMERCIALIZADOR | 01/11/2017 | 1.1324 | 13724513 | 8300415774 | 0.2 | 1 | 5 | ENERTOTAL S.A. E.S.P. - COMERCIALIZADOR | 26/04/2023 | DISTRIBUIDORA Y COMERCIALIZADORA DE ENERGIA ELECTRICA S.A. E.S.P. - COMERCIALIZADOR | EMPRESAS MUNICIPALES DE CALI E.I.C.E. E.S.P. - DISTRIBUIDOR |  | ENERTOTAL S.A. E.S.P. - COMERCIALIZADOR | ENERTOTAL S.A. E.S.P. - COMERCIALIZADOR | Regulado | CGM ENERTOTAL (comercializador) |  |  |  |  | 69534385 | ITRON | 0.2 | N/A | N/A | 01/11/2017 | INPEL S.A. (10-LAC-054) | 29/08/2017 | 2017-11-01 |  |  | 01/01/1900 |  |  | 0 | No | 0 | Frt09202 | No |  | 0 | 0 | 0 | 6810 | ACTIVIDADES INMOBILIARIAS | Actividades inmobiliarias realizadas con bienes propios o arrendados | 8300415774 | Valle del Cauca | Cali | SANTIAGO DE CALI, DISTRITO ESPECIAL, DEPORTIVO, CULTURAL, TURÍSTICO, EMPRESARIAL Y DE SERVICIOS | CALLE 52 # 1B-160 LOCAL 121 | 3.28 | -76.3 | 995 | 2U83
Frt28473 | TOTAL GAS S.A. RX YUMBO | DISTRIBUIDORA Y COMERCIALIZADORA DE ENERGIA ELECTRICA S.A. E.S.P. - COMERCIALIZADOR | 01/11/2017 | 1.1324 | 10410801 | 9000452384 | 0.2 | 1 | 5 | QI ENERGY S.A.S. E.S.P. - COMERCIALIZADOR | 25/05/2023 | CELSIA COLOMBIA S.A. E.S.P. - COMERCIALIZADOR | EMPRESAS MUNICIPALES DE CALI E.I.C.E. E.S.P. - DISTRIBUIDOR |  | EMPRESAS MUNICIPALES DE CALI E.I.C.E. E.S.P. - COMERCIALIZADOR | QI ENERGY S.A.S. E.S.P. - COMERCIALIZADOR | Regulado | CGM 24/7 |  |  |  |  | 02832179 | ELSTER | 0.5 S | 0.5 S | N/A | 01/11/2017 | INPEL S.A. (10-LAC-054) | 30/11/2016 | 2017-11-01 |  |  | 01/01/1900 |  |  | 0 | No | 0 |  | No |  | 0 | 0 | 0 | 4731 | COMERCIO AL POR MAYOR Y AL POR MENOR; REPARACIÓN DE VEHÍCULOS AUTOMOTORES Y MOTOCICLETAS | Comercio al por menor de combustible para automotores | 9000452384 | Valle del Cauca | Yumbo | YUMBO | CARRERA 6 # 15-30 | 3.5807464 | -76.4864844 | 1860 | 2U84
Frt28474 | CONJUNTO RESIDENCIAL EDEN DE LOS CERROS - APTO. 301 | DISTRIBUIDORA Y COMERCIALIZADORA DE ENERGIA ELECTRICA S.A. E.S.P. - COMERCIALIZADOR | 01/11/2017 | 1.1324 |  | 9001932514 | 0.2 | 1 | 5 | ENERBIT S.A.S. E.S.P. - COMERCIALIZADOR | 26/04/2023 | DISTRIBUIDORA Y COMERCIALIZADORA DE ENERGIA ELECTRICA S.A. E.S.P. - COMERCIALIZADOR | EMPRESAS MUNICIPALES DE CALI E.I.C.E. E.S.P. - DISTRIBUIDOR |  | ENERBIT S.A.S. E.S.P. - COMERCIALIZADOR | ENERBIT S.A.S. E.S.P. - COMERCIALIZADOR | Regulado | CGM ENERBIT |  |  |  |  | 69534186 | ITRON | 0.2 | N/A | N/A | 01/11/2017 | INPEL S.A. (10-LAC-054) | 28/07/2016 | 2017-11-01 |  |  | 01/01/1900 |  |  | 0 | No | 0 | Frt09726 | No |  | 0 | 0 | 0 | 6810 | ACTIVIDADES INMOBILIARIAS | Actividades inmobiliarias realizadas con bienes propios o arrendados | 9001932514 | Valle del Cauca | Cali | SANTIAGO DE CALI, DISTRITO ESPECIAL, DEPORTIVO, CULTURAL, TURÍSTICO, EMPRESARIAL Y DE SERVICIOS | CALLE 1C # 66B-17 APARTAMENTO 301 | 3.396619 | -76.556347 | 995 | 2U85
Frt28480 | GRUPO IT INDUSTINTAS S.A.S. | EMPRESAS MUNICIPALES DE CALI E.I.C.E. E.S.P. - COMERCIALIZADOR | 02/11/2017 | 1.0442 | 2350284 | 8903021803 | 13.2 | 2 | 3 | EMPRESAS MUNICIPALES DE CALI E.I.C.E. E.S.P. - COMERCIALIZADOR | 02/11/2017 | NA | EMPRESAS MUNICIPALES DE CALI E.I.C.E. E.S.P. - DISTRIBUIDOR |  | EMPRESAS MUNICIPALES DE CALI E.I.C.E. E.S.P. - COMERCIALIZADOR | EMPRESAS MUNICIPALES DE CALI E.I.C.E. E.S.P. - COMERCIALIZADOR | No Regulado | CGM EMCALI (comercializador) |  |  |  |  | 66613603 . | ISKRA | 0.5 S | 0.5 S | 0.5 | 02/11/2017 | EMPRESAS MUNICIPALES DE CALI EICE E.S.P. - EMCALI (12-LAC-001) | 19/07/2017 | 2017-11-02 |  |  | 01/01/1900 |  |  | 0 | No | 0 |  | No |  | 0 | 0 | 0 | 2029 | INDUSTRIAS MANUFACTURERAS | Fabricación de otros productos químicos n.c.p. | 8903021803 | Valle del Cauca | Yumbo | YUMBO | CALLE 9 # 2-111 | 3.58234 | -76.4914627 | 995 | 2U8H
Frt28483 | JULIAN JOSE HOYOS - APTO 101 | ENERTOTAL S.A. E.S.P. - COMERCIALIZADOR | 02/11/2017 | 1.1324 | 344957 | 94400945 | 0.2 | 1 | 5 | ENERTOTAL S.A. E.S.P. - COMERCIALIZADOR | 02/11/2017 | NA | EMPRESAS MUNICIPALES DE CALI E.I.C.E. E.S.P. - DISTRIBUIDOR |  | EMPRESAS MUNICIPALES DE CALI E.I.C.E. E.S.P. - COMERCIALIZADOR | ENERTOTAL S.A. E.S.P. - COMERCIALIZADOR | Regulado | CGM ENERTOTAL (comercializador) |  |  |  |  | 59007910 | ITRON | 1 | N/A | N/A | 02/11/2017 | COLOMBIA MULTISERVICIOS S.A.S. - CAM MULTISERVICIOS (11-LAC-055) | 03/05/2017 | 2017-11-02 |  |  | 01/01/1900 |  |  | 0 | No | 0 |  | No |  | 0 | 0 | 0 | 9700 | ACTIVIDADES DE LOS HOGARES INDIVIDUALES EN CALIDAD DE EMPLEADORES; ACTIVIDADES NO DIFERENCIADAS DE LOS HOGARES INDIVIDUALES COMO PRODUCTORES DE BIENES Y SERVICIOS PARA USO PROPIO | Actividades de los hogares individuales como empleadores de personal doméstico | 94400945 | Valle del Cauca | Cali | SANTIAGO DE CALI, DISTRITO ESPECIAL, DEPORTIVO, CULTURAL, TURÍSTICO, EMPRESARIAL Y DE SERVICIOS | CARRERA 2 OESTE # 5 - 262 APTO 101 | 3.44853384 | -76.54452809 | 1045 | 2U8K
Frt28484 | ANGELA MARIA GOMEZ - APTO 202 | ENERTOTAL S.A. E.S.P. - COMERCIALIZADOR | 02/11/2017 | 1.1324 | 344967 | 66767132 | 0.2 | 1 | 5 | ENERTOTAL S.A. E.S.P. - COMERCIALIZADOR | 02/11/2017 | NA | EMPRESAS MUNICIPALES DE CALI E.I.C.E. E.S.P. - DISTRIBUIDOR |  | EMPRESAS MUNICIPALES DE CALI E.I.C.E. E.S.P. - COMERCIALIZADOR | ENERTOTAL S.A. E.S.P. - COMERCIALIZADOR | Regulado | CGM ENERTOTAL (comercializador) |  |  |  |  | 59007902 | ITRON | 1 | N/A | N/A | 02/11/2017 | COLOMBIA MULTISERVICIOS S.A.S. - CAM MULTISERVICIOS (11-LAC-055) | 03/05/2017 | 2017-11-02 |  |  | 01/01/1900 |  |  | 0 | No | 0 |  | No |  | 0 | 0 | 0 | 9700 | ACTIVIDADES DE LOS HOGARES INDIVIDUALES EN CALIDAD DE EMPLEADORES; ACTIVIDADES NO DIFERENCIADAS DE LOS HOGARES INDIVIDUALES COMO PRODUCTORES DE BIENES Y SERVICIOS PARA USO PROPIO | Actividades de los hogares individuales como empleadores de personal doméstico | 66767132 | Valle del Cauca | Cali | SANTIAGO DE CALI, DISTRITO ESPECIAL, DEPORTIVO, CULTURAL, TURÍSTICO, EMPRESARIAL Y DE SERVICIOS | CARRERA 2 OESTE # 5 - 262 APTO 202 | 3.44853384 | -76.54452809 | 1045 | 2U8L
Frt28485 | DANIELLE ALENCAR PONTE - APTO 301 | ENERTOTAL S.A. E.S.P. - COMERCIALIZADOR | 02/11/2017 | 1.1324 | 344972 | 16609532 | 0.2 | 1 | 5 | ENERTOTAL S.A. E.S.P. - COMERCIALIZADOR | 02/11/2017 | NA | EMPRESAS MUNICIPALES DE CALI E.I.C.E. E.S.P. - DISTRIBUIDOR |  | EMPRESAS MUNICIPALES DE CALI E.I.C.E. E.S.P. - COMERCIALIZADOR | ENERTOTAL S.A. E.S.P. - COMERCIALIZADOR | Regulado | CGM ENERTOTAL (comercializador) |  |  |  |  | 59007899 | ITRON | 1 | N/A | N/A | 02/11/2017 | COLOMBIA MULTISERVICIOS S.A.S. - CAM MULTISERVICIOS (11-LAC-055) | 03/05/2017 | 2017-11-02 |  |  | 01/01/1900 |  |  | 0 | No | 0 |  | No |  | 0 | 0 | 0 | 9700 | ACTIVIDADES DE LOS HOGARES INDIVIDUALES EN CALIDAD DE EMPLEADORES; ACTIVIDADES NO DIFERENCIADAS DE LOS HOGARES INDIVIDUALES COMO PRODUCTORES DE BIENES Y SERVICIOS PARA USO PROPIO | Actividades de los hogares individuales como empleadores de personal doméstico | 16609532 | Valle del Cauca | Cali | SANTIAGO DE CALI, DISTRITO ESPECIAL, DEPORTIVO, CULTURAL, TURÍSTICO, EMPRESARIAL Y DE SERVICIOS | CARRERA 2 OESTE # 5 - 262 APTO 301 | 3.4505 | -76.5468 | 1018 | 2U8M
Frt28486 | CAMILA HOYOS LAGO - APTO 402 | ENERTOTAL S.A. E.S.P. - COMERCIALIZADOR | 02/11/2017 | 1.1324 | 344987 | 66806581 | 0.2 | 1 | 5 | ENERTOTAL S.A. E.S.P. - COMERCIALIZADOR | 02/11/2017 | NA | EMPRESAS MUNICIPALES DE CALI E.I.C.E. E.S.P. - DISTRIBUIDOR |  | EMPRESAS MUNICIPALES DE CALI E.I.C.E. E.S.P. - COMERCIALIZADOR | ENERTOTAL S.A. E.S.P. - COMERCIALIZADOR | Regulado | CGM ENERTOTAL (comercializador) |  |  |  |  | 59007901 | ITRON | 1 | N/A | N/A | 02/11/2017 | COLOMBIA MULTISERVICIOS S.A.S. - CAM MULTISERVICIOS (11-LAC-055) | 03/05/2017 | 2017-11-02 |  |  | 01/01/1900 |  |  | 0 | No | 0 |  | No |  | 0 | 0 | 0 | 9700 | ACTIVIDADES DE LOS HOGARES INDIVIDUALES EN CALIDAD DE EMPLEADORES; ACTIVIDADES NO DIFERENCIADAS DE LOS HOGARES INDIVIDUALES COMO PRODUCTORES DE BIENES Y SERVICIOS PARA USO PROPIO | Actividades de los hogares individuales como empleadores de personal doméstico | 66806581 | Valle del Cauca | Cali | SANTIAGO DE CALI, DISTRITO ESPECIAL, DEPORTIVO, CULTURAL, TURÍSTICO, EMPRESARIAL Y DE SERVICIOS | CARRERA 2 OESTE # 5 - 262 APTO 402 | 3.4505 | -76.5468 | 1018 | 2U8N
Frt28487 | OLGA LUCIA RODRIGUEZ - APTO 502 | ENERTOTAL S.A. E.S.P. - COMERCIALIZADOR | 02/11/2017 | 1.1324 | 344997 | 31919122 | 0.2 | 1 | 5 | ENERTOTAL S.A. E.S.P. - COMERCIALIZADOR | 02/11/2017 | NA | EMPRESAS MUNICIPALES DE CALI E.I.C.E. E.S.P. - DISTRIBUIDOR |  | EMPRESAS MUNICIPALES DE CALI E.I.C.E. E.S.P. - COMERCIALIZADOR | ENERTOTAL S.A. E.S.P. - COMERCIALIZADOR | Regulado | CGM ENERTOTAL (comercializador) |  |  |  |  | 59007904 | ITRON | 1 | N/A | N/A | 02/11/2017 | COLOMBIA MULTISERVICIOS S.A.S. - CAM MULTISERVICIOS (11-LAC-055) | 03/05/2017 | 2017-11-02 |  |  | 01/01/1900 |  |  | 0 | No | 0 |  | No |  | 0 | 0 | 0 | 9700 | ACTIVIDADES DE LOS HOGARES INDIVIDUALES EN CALIDAD DE EMPLEADORES; ACTIVIDADES NO DIFERENCIADAS DE LOS HOGARES INDIVIDUALES COMO PRODUCTORES DE BIENES Y SERVICIOS PARA USO PROPIO | Actividades de los hogares individuales como empleadores de personal doméstico | 31919122 | Valle del Cauca | Cali | SANTIAGO DE CALI, DISTRITO ESPECIAL, DEPORTIVO, CULTURAL, TURÍSTICO, EMPRESARIAL Y DE SERVICIOS | CARRERA 2 OESTE # 5 - 262 APTO 502 | 3.44853384 | -76.54452809 | 1045 | 2U8O
Frt28488 | NANCY AYALA - APTO 302 | ENERTOTAL S.A. E.S.P. - COMERCIALIZADOR | 02/11/2017 | 1.1324 | 344977 | 31227443 | 0.2 | 1 | 5 | ENERTOTAL S.A. E.S.P. - COMERCIALIZADOR | 02/11/2017 | NA | EMPRESAS MUNICIPALES DE CALI E.I.C.E. E.S.P. - DISTRIBUIDOR |  | EMPRESAS MUNICIPALES DE CALI E.I.C.E. E.S.P. - COMERCIALIZADOR | ENERTOTAL S.A. E.S.P. - COMERCIALIZADOR | Regulado | CGM ENERTOTAL (comercializador) |  |  |  |  | 59007907 | ITRON | 1 | N/A | N/A | 02/11/2017 | COLOMBIA MULTISERVICIOS S.A.S. - CAM MULTISERVICIOS (11-LAC-055) | 03/05/2017 | 2017-11-02 |  |  | 01/01/1900 |  |  | 0 | No | 0 |  | No |  | 0 | 0 | 0 | 9700 | ACTIVIDADES DE LOS HOGARES INDIVIDUALES EN CALIDAD DE EMPLEADORES; ACTIVIDADES NO DIFERENCIADAS DE LOS HOGARES INDIVIDUALES COMO PRODUCTORES DE BIENES Y SERVICIOS PARA USO PROPIO | Actividades de los hogares individuales como empleadores de personal doméstico | 31227443 | Valle del Cauca | Cali | SANTIAGO DE CALI, DISTRITO ESPECIAL, DEPORTIVO, CULTURAL, TURÍSTICO, EMPRESARIAL Y DE SERVICIOS | CARRERA 2 OESTE # 5 - 262 APTO 302 | 3.44853384 | -76.54452809 | 1045 | 2U8P
Frt28489 | EDIFICIO AVENIDA BELALCAZAR - ZONA COMUN | ENERTOTAL S.A. E.S.P. - COMERCIALIZADOR | 02/11/2017 | 1.1324 | 345053 | 8050134285 | 0.2 | 1 | 4 | ENERTOTAL S.A. E.S.P. - COMERCIALIZADOR | 02/11/2017 | NA | EMPRESAS MUNICIPALES DE CALI E.I.C.E. E.S.P. - DISTRIBUIDOR |  | EMPRESAS MUNICIPALES DE CALI E.I.C.E. E.S.P. - COMERCIALIZADOR | ENERTOTAL S.A. E.S.P. - COMERCIALIZADOR | Regulado | CGM ENERTOTAL (comercializador) |  |  |  |  | 59007900 | ITRON | 1 | N/A | N/A | 02/11/2017 | COLOMBIA MULTISERVICIOS S.A.S. - CAM MULTISERVICIOS (11-LAC-055) | 03/03/2017 | 2017-11-02 |  |  | 01/01/1900 |  |  | 0 | No | 0 |  | No |  | 0 | 0 | 0 | 9700 | ACTIVIDADES DE LOS HOGARES INDIVIDUALES EN CALIDAD DE EMPLEADORES; ACTIVIDADES NO DIFERENCIADAS DE LOS HOGARES INDIVIDUALES COMO PRODUCTORES DE BIENES Y SERVICIOS PARA USO PROPIO | Actividades de los hogares individuales como empleadores de personal doméstico | 8050134285 | Valle del Cauca | Cali | SANTIAGO DE CALI, DISTRITO ESPECIAL, DEPORTIVO, CULTURAL, TURÍSTICO, EMPRESARIAL Y DE SERVICIOS | CARRERA 2 OESTE # 5 - 262 LC 4000 | 3.44853384 | -76.54452809 | 1045 | 2U8Q
Frt28490 | LUIS FERNEY NOGUERA - APTO 401 | ENERTOTAL S.A. E.S.P. - COMERCIALIZADOR | 02/11/2017 | 1.1324 | 344982 | 16719070 | 0.2 | 1 | 5 | ENERTOTAL S.A. E.S.P. - COMERCIALIZADOR | 02/11/2017 | NA | EMPRESAS MUNICIPALES DE CALI E.I.C.E. E.S.P. - DISTRIBUIDOR |  | EMPRESAS MUNICIPALES DE CALI E.I.C.E. E.S.P. - COMERCIALIZADOR | ENERTOTAL S.A. E.S.P. - COMERCIALIZADOR | Regulado | CGM ENERTOTAL (comercializador) |  |  |  |  | 59007906 | ITRON | 1 | N/A | N/A | 02/11/2017 | COLOMBIA MULTISERVICIOS S.A.S. - CAM MULTISERVICIOS (11-LAC-055) | 03/05/2017 | 2017-11-02 |  |  | 01/01/1900 |  |  | 0 | No | 0 |  | No |  | 0 | 0 | 0 | 9700 | ACTIVIDADES DE LOS HOGARES INDIVIDUALES EN CALIDAD DE EMPLEADORES; ACTIVIDADES NO DIFERENCIADAS DE LOS HOGARES INDIVIDUALES COMO PRODUCTORES DE BIENES Y SERVICIOS PARA USO PROPIO | Actividades de los hogares individuales como empleadores de personal doméstico | 16719070 | Valle del Cauca | Cali | SANTIAGO DE CALI, DISTRITO ESPECIAL, DEPORTIVO, CULTURAL, TURÍSTICO, EMPRESARIAL Y DE SERVICIOS | CARRERA 2 OESTE # 5 - 262 APTO 401 | 3.44853384 | -76.54452809 | 1045 | 2U8R
Frt28492 | AVESCO SAS - F8 | DISTRIBUIDORA Y COMERCIALIZADORA DE ENERGIA ELECTRICA S.A. E.S.P. - COMERCIALIZADOR | 02/11/2017 | 1.1324 | 50209 | 8050090800 | 0.2 | 1 | 4 | CELSIA COLOMBIA S.A. E.S.P. - COMERCIALIZADOR | 26/04/2023 | DISTRIBUIDORA Y COMERCIALIZADORA DE ENERGIA ELECTRICA S.A. E.S.P. - COMERCIALIZADOR | EMPRESAS MUNICIPALES DE CALI E.I.C.E. E.S.P. - DISTRIBUIDOR |  | EMPRESAS MUNICIPALES DE CALI E.I.C.E. E.S.P. - COMERCIALIZADOR | CELSIA COLOMBIA S.A. E.S.P. - COMERCIALIZADOR | Regulado | CGM CELSIA (comercializador) |  |  |  |  | 02869319 | ELSTER | 0.5 S | 0.5 | N/A | 02/11/2017 | INPEL S.A. (10-LAC-054) | 06/08/2021 | 2022-03-01 |  |  | 01/01/1900 |  |  | 0 | No | 0 |  | No |  | 0 | 0 | 0 | 5611 | ALOJAMIENTO Y SERVICIOS DE COMIDA | Expendio a la mesa de comidas preparadas | 8050090800 | Valle del Cauca | Cali | SANTIAGO DE CALI, DISTRITO ESPECIAL, DEPORTIVO, CULTURAL, TURÍSTICO, EMPRESARIAL Y DE SERVICIOS | CALLE 5 # 34A-20 | 3.43217 | -76.54314 | 995 | 2U8T
Frt28577 | CIUDADELA COMERCIAL UNICENTRO CALI PH - LOCAL 437 | DISTRIBUIDORA Y COMERCIALIZADORA DE ENERGIA ELECTRICA S.A. E.S.P. - COMERCIALIZADOR | 01/12/2017 | 1.0383 |  | 8903211567 | 0.2 | 1 | 5 | QI ENERGY S.A.S. E.S.P. - COMERCIALIZADOR | 26/04/2023 | DISTRIBUIDORA Y COMERCIALIZADORA DE ENERGIA ELECTRICA S.A. E.S.P. - COMERCIALIZADOR | EMPRESAS MUNICIPALES DE CALI E.I.C.E. E.S.P. - DISTRIBUIDOR |  | QI ENERGY S.A.S. E.S.P. - COMERCIALIZADOR | QI ENERGY S.A.S. E.S.P. - COMERCIALIZADOR | Regulado | CGM 24/7 |  |  |  |  | 20120302358 | WENZHOU MAXGE ELECTRIC CO | 1 | N/A | N/A | 01/12/2017 | INPEL S.A. (10-LAC-054) | 26/10/2015 | 2017-12-01 |  |  | 01/01/1900 |  |  | 0 | No | 0 |  | No | Frt27032 | 0.10148 | 0 | 1.0328 | 6810 | ACTIVIDADES INMOBILIARIAS | Actividades inmobiliarias realizadas con bienes propios o arrendados | 8903211567 | Valle del Cauca | Cali | SANTIAGO DE CALI, DISTRITO ESPECIAL, DEPORTIVO, CULTURAL, TURÍSTICO, EMPRESARIAL Y DE SERVICIOS | CARRERA 100 # 5-169 | 3.374322 | -76.53943 | 995 | 2UBZ
Frt28578 | CENTRO COMERCIAL CHIPICHAPE PH - LOCAL 8-222 | DISTRIBUIDORA Y COMERCIALIZADORA DE ENERGIA ELECTRICA S.A. E.S.P. - COMERCIALIZADOR | 01/12/2017 | 1.0442 |  | 8002563955 | 0.2 | 1 | 5 | QI ENERGY S.A.S. E.S.P. - COMERCIALIZADOR | 26/04/2023 | DISTRIBUIDORA Y COMERCIALIZADORA DE ENERGIA ELECTRICA S.A. E.S.P. - COMERCIALIZADOR | EMPRESAS MUNICIPALES DE CALI E.I.C.E. E.S.P. - DISTRIBUIDOR |  | QI ENERGY S.A.S. E.S.P. - COMERCIALIZADOR | QI ENERGY S.A.S. E.S.P. - COMERCIALIZADOR | Regulado | CGM 24/7 |  |  |  |  | 20120302350 | WENZHOU MAXGE ELECTRIC CO | 1 | N/A | N/A | 01/12/2017 | INPEL S.A. (10-LAC-054) | 17/11/2015 | 2017-12-01 |  |  | 01/01/1900 |  |  | 0 | No | 0 |  | No | Frt01434 | 0.076753 | 0 | 1.0369 | 6810 | ACTIVIDADES INMOBILIARIAS | Actividades inmobiliarias realizadas con bienes propios o arrendados | 8002563955 | Valle del Cauca | Cali | SANTIAGO DE CALI, DISTRITO ESPECIAL, DEPORTIVO, CULTURAL, TURÍSTICO, EMPRESARIAL Y DE SERVICIOS | CALLE 38 NORTE # 6N-35 | 3.479 | -76.52 | 995 | 2UC1
Frt28590 | HERMANOS NOGUERA ASOCIADOS S.A.S. - PLASTICOS Y CAUCHOS INNOVA | VATIA S.A. E.S.P. - COMERCIALIZADOR | 16/11/2017 | 1.0442 | 605537 | 9004884027 | 13.2 | 2 | 3 | VATIA S.A. E.S.P. - COMERCIALIZADOR | 16/11/2017 | NA | EMPRESAS MUNICIPALES DE CALI E.I.C.E. E.S.P. - DISTRIBUIDOR |  | EMPRESAS MUNICIPALES DE CALI E.I.C.E. E.S.P. - COMERCIALIZADOR | VATIA S.A. E.S.P. - COMERCIALIZADOR | Regulado | CGM VATIA (comercializador) |  |  |  |  | 62018116 | ITRON | 0.5 S | 0.5 S | 0.5 | 16/11/2017 | INPEL S.A. (10-LAC-054) | 20/11/2014 | 2017-11-16 |  |  | 01/01/1900 |  |  | 0 | No | 0 |  | No |  | 0 | 0 | 0 | 2229 | INDUSTRIAS MANUFACTURERAS | Fabricación de artículos de plástico n.c.p. | 9004884027 | Valle del Cauca | Cali | SANTIAGO DE CALI, DISTRITO ESPECIAL, DEPORTIVO, CULTURAL, TURÍSTICO, EMPRESARIAL Y DE SERVICIOS | CALLE 24 # 11B-45 | 3.414414 | -76.521565 | 991 | 2UAO
Frt28603 | INDUSTRIA DE ALIMENTOS DEL VALLE S.A.S | EMPRESAS MUNICIPALES DE CALI E.I.C.E. E.S.P. - COMERCIALIZADOR | 23/11/2017 | 1.0442 | 1846114 | 900930798 | 13.2 | 2 | 3 | EMPRESAS MUNICIPALES DE CALI E.I.C.E. E.S.P. - COMERCIALIZADOR | 23/11/2017 | NA | EMPRESAS MUNICIPALES DE CALI E.I.C.E. E.S.P. - DISTRIBUIDOR |  | EMPRESAS MUNICIPALES DE CALI E.I.C.E. E.S.P. - COMERCIALIZADOR | EMPRESAS MUNICIPALES DE CALI E.I.C.E. E.S.P. - COMERCIALIZADOR | No Regulado | CGM EMCALI (comercializador) |  |  |  |  | 63050163 | ITRON | 0.5 S | 0.5 S | 0.5 | 23/11/2017 | EMPRESAS MUNICIPALES DE CALI EICE E.S.P. - EMCALI (12-LAC-001) | 15/08/2018 | 2018-10-11 |  |  | 01/01/1900 |  |  | 0 | No | 0 |  | No |  | 0 | 0 | 0 | 1089 | INDUSTRIAS MANUFACTURERAS | Elaboración de otros productos alimenticios n.c.p. | 900930798 | Valle del Cauca | Yumbo | YUMBO | CARRERA 37 # 15-224 ACOPI YUMBO | 3.58234 | -76.4914627 | 995 | 2UB7
Frt28692 | STF GROUP S.A. - ELA COSMOCENTRO | VATIA S.A. E.S.P. - COMERCIALIZADOR | 30/11/2017 | 1.1324 | 2349457 | 8050036264 | 0.2 | 1 | 4 | VATIA S.A. E.S.P. - COMERCIALIZADOR | 30/11/2017 | NA | EMPRESAS MUNICIPALES DE CALI E.I.C.E. E.S.P. - DISTRIBUIDOR |  | EMPRESAS MUNICIPALES DE CALI E.I.C.E. E.S.P. - COMERCIALIZADOR | VATIA S.A. E.S.P. - COMERCIALIZADOR | Regulado | CGM VATIA (comercializador) |  |  |  |  | 63622407 | ISKRA | 1 | N/A | N/A | 30/11/2017 | INDUSTRIA ELÉCTRICA DEL CAUCA S.A. - INELCA (12-LAC-042) | 17/08/2017 | 2017-11-30 |  |  | 01/01/1900 |  |  | 0 | No | 0 |  | No |  | 0 | 0 | 0 | 1410 | INDUSTRIAS MANUFACTURERAS | Confección de prendas de vestir, excepto prendas de piel | 8050036264 | Valle del Cauca | Cali | SANTIAGO DE CALI, DISTRITO ESPECIAL, DEPORTIVO, CULTURAL, TURÍSTICO, EMPRESARIAL Y DE SERVICIOS | CARRERA 50 # 5A-66 LOCAL 223 CC COSMOCENTRO | 3.414414 | -76.521565 | 991 | 2UBO
Frt28738 | GREPACOL S.A. | ENERTOTAL S.A. E.S.P. - COMERCIALIZADOR | 14/12/2017 | 1.0442 | 911941368 | 9001768693 | 13.2 | 2 | 3 | ENERTOTAL S.A. E.S.P. - COMERCIALIZADOR | 14/12/2017 | NA | EMPRESAS MUNICIPALES DE CALI E.I.C.E. E.S.P. - DISTRIBUIDOR |  | EMPRESAS MUNICIPALES DE CALI E.I.C.E. E.S.P. - COMERCIALIZADOR | ENERTOTAL S.A. E.S.P. - COMERCIALIZADOR | Regulado | CGM ENERTOTAL (comercializador) |  |  |  |  | 501515545 | CIRCUTOR | 0.5s | 0.5 S | 0.5 | 01/07/2018 | INPEL S.A. (10-LAC-054) | 04/03/2022 | 2022-04-22 |  |  | 01/01/1900 |  |  | 0 | No | 0 |  | No |  | 0 | 0 | 0 | 4731 | COMERCIO AL POR MAYOR Y AL POR MENOR; REPARACIÓN DE VEHÍCULOS AUTOMOTORES Y MOTOCICLETAS | Comercio al por menor de combustible para automotores | 9001768693 | Valle del Cauca | Cali | SANTIAGO DE CALI, DISTRITO ESPECIAL, DEPORTIVO, CULTURAL, TURÍSTICO, EMPRESARIAL Y DE SERVICIOS | CARRERA 25 # 75-201 ESQUINA | 3.44172875 | -76.48065448 | 951 | 2UCI
Frt28741 | STF GROUP S.A. - ELA WTC | VATIA S.A. E.S.P. - COMERCIALIZADOR | 14/12/2017 | 1.1324 | 13718932 | 8050036264 | 0.2 | 1 | 4 | VATIA S.A. E.S.P. - COMERCIALIZADOR | 08/10/2020 | SPECTRUM RENOVAVEIS S.A.S. E.S.P. - COMERCIALIZADOR | EMPRESAS MUNICIPALES DE CALI E.I.C.E. E.S.P. - DISTRIBUIDOR |  | EMPRESAS MUNICIPALES DE CALI E.I.C.E. E.S.P. - COMERCIALIZADOR | VATIA S.A. E.S.P. - COMERCIALIZADOR | Regulado | CGM VATIA (comercializador) |  |  |  |  | 3584961 | ITRON | 1 | 0.5 | N/A | 14/12/2017 | COLOMBIA MULTISERVICIOS S.A.S. - CAM MULTISERVICIOS (11-LAC-055) | 03/04/2017 | 2017-12-14 |  |  | 01/01/1900 |  |  | 0 | No | 0 |  | No |  | 0 | 0 | 0 | 1410 | INDUSTRIAS MANUFACTURERAS | Confección de prendas de vestir, excepto prendas de piel | 8050036264 | Valle del Cauca | Cali | SANTIAGO DE CALI, DISTRITO ESPECIAL, DEPORTIVO, CULTURAL, TURÍSTICO, EMPRESARIAL Y DE SERVICIOS | CALLE 36 NORTE AV 6A-65 LC ELA | 3.473725 | -76.521997 | 1018 | 2UCL
Frt28742 | STF GROUP S.A. - SF WTC | VATIA S.A. E.S.P. - COMERCIALIZADOR | 14/12/2017 | 1.1324 | 13706443 | 8050036264 | 0.2 | 1 | 4 | VATIA S.A. E.S.P. - COMERCIALIZADOR | 08/10/2020 | SPECTRUM RENOVAVEIS S.A.S. E.S.P. - COMERCIALIZADOR | EMPRESAS MUNICIPALES DE CALI E.I.C.E. E.S.P. - DISTRIBUIDOR |  | EMPRESAS MUNICIPALES DE CALI E.I.C.E. E.S.P. - COMERCIALIZADOR | VATIA S.A. E.S.P. - COMERCIALIZADOR | Regulado | CGM VATIA (comercializador) |  |  |  |  | 3584965 | ITRON | 1 | 0.5 | N/A | 14/12/2017 | COLOMBIA MULTISERVICIOS S.A.S. - CAM MULTISERVICIOS (11-LAC-055) | 03/04/2017 | 2017-12-14 |  |  | 01/01/1900 |  |  | 0 | No | 0 |  | No |  | 0 | 0 | 0 | 1410 | INDUSTRIAS MANUFACTURERAS | Confección de prendas de vestir, excepto prendas de piel | 8050036264 | Valle del Cauca | Cali | SANTIAGO DE CALI, DISTRITO ESPECIAL, DEPORTIVO, CULTURAL, TURÍSTICO, EMPRESARIAL Y DE SERVICIOS | CALLE 36 NORTE AV 6A-65 LC STUDIO F | 3.473725 | -76.521997 | 1018 | 2UCM
Frt28751 | CONJUNTO RESIDENCIAL EDEN DE LOS CERROS- APTO 105 | DISTRIBUIDORA Y COMERCIALIZADORA DE ENERGIA ELECTRICA S.A. E.S.P. - COMERCIALIZADOR | 14/12/2017 | 1.1324 |  | 9001932514 | 0.2 | 1 | 5 | ENERBIT S.A.S. E.S.P. - COMERCIALIZADOR | 26/04/2023 | DISTRIBUIDORA Y COMERCIALIZADORA DE ENERGIA ELECTRICA S.A. E.S.P. - COMERCIALIZADOR | EMPRESAS MUNICIPALES DE CALI E.I.C.E. E.S.P. - DISTRIBUIDOR |  | ENERBIT S.A.S. E.S.P. - COMERCIALIZADOR | ENERBIT S.A.S. E.S.P. - COMERCIALIZADOR | Regulado | CGM ENERBIT |  |  |  |  | 69534208 | ITRON | 0.2 | N/A | N/A | 14/12/2017 | INPEL S.A. (10-LAC-054) | 29/08/2017 | 2017-12-14 |  |  | 01/01/1900 |  |  | 0 | No | 0 | Frt09726 | No |  | 0 | 0 | 0 | 6810 | ACTIVIDADES INMOBILIARIAS | Actividades inmobiliarias realizadas con bienes propios o arrendados | 9001932514 | Valle del Cauca | Cali | SANTIAGO DE CALI, DISTRITO ESPECIAL, DEPORTIVO, CULTURAL, TURÍSTICO, EMPRESARIAL Y DE SERVICIOS | CALLE 1C # 66B-17 APT 105 | 3.396614 | -76.556353 | 995 | 2UCT
Frt28753 | STF GROUP S.A. - MARCA GENERICA | VATIA S.A. E.S.P. - COMERCIALIZADOR | 14/12/2017 | 1.1324 | 1954789 | 8050036264 | 0.2 | 1 | 4 | VATIA S.A. E.S.P. - COMERCIALIZADOR | 14/12/2017 | NA | EMPRESAS MUNICIPALES DE CALI E.I.C.E. E.S.P. - DISTRIBUIDOR |  | EMPRESAS MUNICIPALES DE CALI E.I.C.E. E.S.P. - COMERCIALIZADOR | VATIA S.A. E.S.P. - COMERCIALIZADOR | Regulado | CGM VATIA (comercializador) |  |  |  |  | 3584963 | ITRON | 1 | 0.5 S | N/A | 14/12/2017 | COLOMBIA MULTISERVICIOS S.A.S. - CAM MULTISERVICIOS (11-LAC-055) | 03/04/2017 | 2017-12-14 |  |  | 01/01/1900 |  |  | 0 | No | 0 |  | No |  | 0 | 0 | 0 | 1410 | INDUSTRIAS MANUFACTURERAS | Confección de prendas de vestir, excepto prendas de piel | 8050036264 | Valle del Cauca | Yumbo | YUMBO | CARRERA 34 # 10-581 | 3.528969 | -76.499819783 | 998 | 2UCV
Frt28781 | MARIA ZORAIDA RAMIREZ PEÑA | DISTRIBUIDORA Y COMERCIALIZADORA DE ENERGIA ELECTRICA S.A. E.S.P. - COMERCIALIZADOR | 21/12/2017 | 1.1324 | 465475 | 298176532 | 0.2 | 1 | 4 | BIA ENERGY S.A.S. E.S.P - COMERCIALIZADOR | 26/04/2023 | DISTRIBUIDORA Y COMERCIALIZADORA DE ENERGIA ELECTRICA S.A. E.S.P. - COMERCIALIZADOR | EMPRESAS MUNICIPALES DE CALI E.I.C.E. E.S.P. - DISTRIBUIDOR |  | EMPRESAS MUNICIPALES DE CALI E.I.C.E. E.S.P. - COMERCIALIZADOR | BIA ENERGY S.A.S. E.S.P - COMERCIALIZADOR | Regulado | CGM - BIA ENERGY |  |  |  |  | 63622305 | ISKRA | 1 | N/A | N/A | 21/12/2017 | INDUSTRIA ELÉCTRICA DEL CAUCA S.A. - INELCA (12-LAC-042) | 09/03/2017 | 2017-12-21 |  |  | 01/01/1900 |  |  | 0 | No | 0 |  | No |  | 0 | 0 | 0 | 1012 | INDUSTRIAS MANUFACTURERAS | Procesamiento y conservación de pescados, crustáceos y moluscos | 298176532 | Valle del Cauca | Cali | SANTIAGO DE CALI, DISTRITO ESPECIAL, DEPORTIVO, CULTURAL, TURÍSTICO, EMPRESARIAL Y DE SERVICIOS | CARRERA 31A # 19-71 | 3.426354 | -76.521738 | 995 | 2UDA
Frt28794 | IGT SAS | PROFESIONALES EN ENERGIA S.A. E.S.P. - COMERCIALIZADOR | 21/12/2017 | 1.1324 | 11192157 | 8050273905 | 0.2 | 1 | 4 | PROFESIONALES EN ENERGIA S.A. E.S.P. - COMERCIALIZADOR | 21/12/2017 | NA | EMPRESAS MUNICIPALES DE CALI E.I.C.E. E.S.P. - DISTRIBUIDOR |  | EMPRESAS MUNICIPALES DE CALI E.I.C.E. E.S.P. - COMERCIALIZADOR | PROFESIONALES EN ENERGIA S.A. E.S.P. - COMERCIALIZADOR | Regulado | CGM TELMETERGY LTDA (comercializador) |  |  |  |  | 83780364 | ITRON | 1 | N/A | N/A | 21/12/2017 | COLOMBIA MULTISERVICIOS S.A.S. - CAM MULTISERVICIOS (11-LAC-055) | 25/09/2017 | 2017-12-21 |  |  | 01/01/1900 |  |  | 0 | No | 0 |  | No |  | 0 | 0 | 0 | 7110 | ACTIVIDADES PROFESIONALES, CIENTÍFICAS Y TÉCNICAS | Actividades de arquitectura e ingeniería y otras actividades conexas de consultoría técnica | 8050273905 | Valle del Cauca | Cali | SANTIAGO DE CALI, DISTRITO ESPECIAL, DEPORTIVO, CULTURAL, TURÍSTICO, EMPRESARIAL Y DE SERVICIOS | CL 26 NORTE AV 2 BIS-40 LC 01 CASA 01 | 3.4692772 | -76.5242969 | 975 | 2UDM
Frt28800 | HUGO RESTREPO Y CIA S.A. | VATIA S.A. E.S.P. - COMERCIALIZADOR | 21/12/2017 | 1.1324 | 1941140 | 8300526859 | 0.2 | 1 | 4 | VATIA S.A. E.S.P. - COMERCIALIZADOR | 21/12/2017 | NA | EMPRESAS MUNICIPALES DE CALI E.I.C.E. E.S.P. - DISTRIBUIDOR |  | EMPRESAS MUNICIPALES DE CALI E.I.C.E. E.S.P. - COMERCIALIZADOR | VATIA S.A. E.S.P. - COMERCIALIZADOR | Regulado | CGM VATIA (comercializador) |  |  |  |  | 56792658 | LANDIS GYR | 0.5 S | 0.5 S | N/A | 21/12/2017 | VERITEST LTDA (10-LAC-032) | 17/05/2021 | 2022-06-14 |  |  | 01/01/1900 |  |  | 0 | No | 0 |  | No |  | 0 | 0 | 0 | 4669 | COMERCIO AL POR MAYOR Y AL POR MENOR; REPARACIÓN DE VEHÍCULOS AUTOMOTORES Y MOTOCICLETAS | Comercio al por mayor de otros productos n.c.p. | 8300526859 | Valle del Cauca | Yumbo | YUMBO | CALLE 9 # 21-45 | 3.528969 | -76.499819783 | 998 | 2UDS
Frt28803 | INDUSTRIA SATECOL S.A. | EMPRESAS MUNICIPALES DE CALI E.I.C.E. E.S.P. - COMERCIALIZADOR | 01/01/2018 | 1.0442 | 1816285 | 890324299 | 13.2 | 2 | 3 | EMPRESAS MUNICIPALES DE CALI E.I.C.E. E.S.P. - COMERCIALIZADOR | 01/01/2018 | NA | EMPRESAS MUNICIPALES DE CALI E.I.C.E. E.S.P. - DISTRIBUIDOR |  | EMPRESAS MUNICIPALES DE CALI E.I.C.E. E.S.P. - COMERCIALIZADOR | EMPRESAS MUNICIPALES DE CALI E.I.C.E. E.S.P. - COMERCIALIZADOR | No Regulado | CGM EMCALI (comercializador) |  |  |  |  | 66613688 | ISKRA | 0.5 S | 0.5 S | 0.5 | 01/01/2018 | EMPRESAS MUNICIPALES DE CALI EICE E.S.P. - EMCALI (12-LAC-001) | 01/09/2017 | 2018-01-01 |  |  | 01/01/1900 |  |  | 0 | No | 0 |  | No |  | 0 | 0 | 0 | 2014 | INDUSTRIAS MANUFACTURERAS | Fabricación de caucho sintético en formas primarias | 890324299 | Valle del Cauca | Yumbo | YUMBO | CARRERA 29B # 11-80 | 3.58234 | -76.4914627 | 995 | 2UED
Frt28807 | AGROPECUARIA PICHUCHO S.A.S. - EL CENIT 4 | VATIA S.A. E.S.P. - COMERCIALIZADOR | 28/12/2017 | 1.1324 | 13378048 | 8903079643 | 0.2 | 1 | 4 | VATIA S.A. E.S.P. - COMERCIALIZADOR | 28/12/2017 | NA | EMPRESAS MUNICIPALES DE CALI E.I.C.E. E.S.P. - DISTRIBUIDOR |  | EMPRESAS MUNICIPALES DE CALI E.I.C.E. E.S.P. - COMERCIALIZADOR | VATIA S.A. E.S.P. - COMERCIALIZADOR | Regulado | CGM VATIA (comercializador) |  |  |  |  | 3583668 | ITRON | 0.5 S | 0.5 | N/A | 28/12/2017 | COLOMBIA MULTISERVICIOS S.A.S. - CAM MULTISERVICIOS (11-LAC-055) | 24/07/2017 | 2017-12-28 |  |  | 01/01/1900 |  |  | 0 | No | 0 |  | No |  | 0 | 0 | 0 | 0124 | AGRICULTURA, GANADERÍA, CAZA, SILVICULTURA Y PESCA | Cultivo de caña de azúcar | 8903079643 | Cauca | Puerto Tejada | PUERTO TEJADA | HACIENDA EL CENIT- VEREDA LA SUIZA - EL HORMIGUERO | 3.233294 | -76.417308 | 1000 | 2UDU
Frt28808 | STF GROUP S.A. - SF OUTLET | VATIA S.A. E.S.P. - COMERCIALIZADOR | 28/12/2017 | 1.1324 | 316230 | 8050036264 | 0.2 | 1 | 4 | VATIA S.A. E.S.P. - COMERCIALIZADOR | 12/11/2020 | SPECTRUM RENOVAVEIS S.A.S. E.S.P. - COMERCIALIZADOR | EMPRESAS MUNICIPALES DE CALI E.I.C.E. E.S.P. - DISTRIBUIDOR |  | EMPRESAS MUNICIPALES DE CALI E.I.C.E. E.S.P. - COMERCIALIZADOR | VATIA S.A. E.S.P. - COMERCIALIZADOR | Regulado | CGM VATIA (comercializador) |  |  |  |  | 63622405 | ISKRA | 1 | N/A | N/A | 28/12/2017 | INDUSTRIA ELÉCTRICA DEL CAUCA S.A. - INELCA (12-LAC-042) | 17/08/2017 | 2017-12-28 |  |  | 01/01/1900 |  |  | 0 | No | 0 |  | No |  | 0 | 0 | 0 | 4771 | COMERCIO AL POR MAYOR Y AL POR MENOR; REPARACIÓN DE VEHÍCULOS AUTOMOTORES Y MOTOCICLETAS | Comercio al por menor de prendas de vestir y sus accesorios (incluye artículos de piel) en establecimientos especializados | 8050036264 | Valle del Cauca | Cali | SANTIAGO DE CALI, DISTRITO ESPECIAL, DEPORTIVO, CULTURAL, TURÍSTICO, EMPRESARIAL Y DE SERVICIOS | CALLE 12 # 7-04 | 3.414414 | -76.521565 | 991 | 2UDV
Frt28818 | PLASTICAUCHO COLOMBIA S.A. | CELSIA COLOMBIA S.A. E.S.P. - COMERCIALIZADOR | 09/01/2018 | 1.0383 | 13935486 | 8050143511 | 34.5 | 3 | 2 | CELSIA COLOMBIA S.A. E.S.P. - COMERCIALIZADOR | 09/01/2018 | NA | EMPRESAS MUNICIPALES DE CALI E.I.C.E. E.S.P. - DISTRIBUIDOR |  | EMPRESAS MUNICIPALES DE CALI E.I.C.E. E.S.P. - COMERCIALIZADOR | CELSIA COLOMBIA S.A. E.S.P. - COMERCIALIZADOR | No Regulado | CGM CELSIA (comercializador) |  |  |  |  | 02918885 | ELSTER | 0.5 S | 0.2s | 0.5 | 26/06/2022 | CELSIA COLOMBIA S.A. E.S.P. - EPSA E.S.P. (10-LAC-069) | 24/07/2022 | 2022-10-23 | 02918684 | ELSTER | 10/01/2019 | CELSIA COLOMBIA S.A. E.S.P. - EPSA E.S.P. (10-LAC-069) | 22/07/2022 | 2022-10-23 | No | 0 |  | No |  | 0 | 0 | 0 | 2229 | INDUSTRIAS MANUFACTURERAS | Fabricación de artículos de plástico n.c.p. | 8050143511 | Valle del Cauca | Yumbo | YUMBO | Carrera 35 No. 13-55 | 3.458862 | -76.5260271 | 1018 | 2UF4
Frt28860 | PATRIMONIOS AUTONOMOS FIDUCIARIA CORFICOLOMBIANA SA . LOCAL AUTOCENTRO | DISTRIBUIDORA Y COMERCIALIZADORA DE ENERGIA ELECTRICA S.A. E.S.P. - COMERCIALIZADOR | 11/01/2018 | 1.0442 |  | 800256769 | 0.2 | 1 | 5 | VATIA S.A. E.S.P. - COMERCIALIZADOR | 01/01/2019 | DISTRIBUIDORA Y COMERCIALIZADORA DE ENERGIA ELECTRICA S.A. E.S.P. - COMERCIALIZADOR | EMPRESAS MUNICIPALES DE CALI E.I.C.E. E.S.P. - DISTRIBUIDOR |  | VATIA S.A. E.S.P. - COMERCIALIZADOR | VATIA S.A. E.S.P. - COMERCIALIZADOR | Regulado | CGM VATIA (comercializador) |  |  |  |  | 67580707 | MT174 | 1 | 0.5 S | N/A | 11/01/2018 | INDUSTRIA ELÉCTRICA DEL CAUCA S.A. - INELCA (12-LAC-042) | 10/10/2017 | 2018-01-11 |  |  | 01/01/1900 |  |  | 0 | No | 0 |  | No | Frt25601 | 0.0988 | 0 | 1.0369 | 6810 | ACTIVIDADES INMOBILIARIAS | Actividades inmobiliarias realizadas con bienes propios o arrendados | 800256769 | Valle del Cauca | Cali | SANTIAGO DE CALI, DISTRITO ESPECIAL, DEPORTIVO, CULTURAL, TURÍSTICO, EMPRESARIAL Y DE SERVICIOS | CARRERA 100 # 16-231 | 3.414414 | -76.521565 | 991 | 2UF8
Frt28916 | ELIZA RENTERIA JIMENEZ - APTO 201 | ENERTOTAL S.A. E.S.P. - COMERCIALIZADOR | 25/01/2018 | 1.1324 | 344962 | 38977243 | 0.2 | 1 | 5 | ENERTOTAL S.A. E.S.P. - COMERCIALIZADOR | 25/01/2018 | NA | EMPRESAS MUNICIPALES DE CALI E.I.C.E. E.S.P. - DISTRIBUIDOR |  | EMPRESAS MUNICIPALES DE CALI E.I.C.E. E.S.P. - COMERCIALIZADOR | ENERTOTAL S.A. E.S.P. - COMERCIALIZADOR | Regulado | CGM ENERTOTAL (comercializador) |  |  |  |  | 59007924 | ACE6000 | 1 | N/A | N/A | 25/01/2018 | INDUSTRIA ELÉCTRICA DEL CAUCA S.A. - INELCA (12-LAC-042) | 04/05/2017 | 2018-01-25 |  |  | 01/01/1900 |  |  | 0 | No | 0 |  | No |  | 0 | 0 | 0 | 9700 | ACTIVIDADES DE LOS HOGARES INDIVIDUALES EN CALIDAD DE EMPLEADORES; ACTIVIDADES NO DIFERENCIADAS DE LOS HOGARES INDIVIDUALES COMO PRODUCTORES DE BIENES Y SERVICIOS PARA USO PROPIO | Actividades de los hogares individuales como empleadores de personal doméstico | 38977243 | Valle del Cauca | Cali | SANTIAGO DE CALI, DISTRITO ESPECIAL, DEPORTIVO, CULTURAL, TURÍSTICO, EMPRESARIAL Y DE SERVICIOS | CARRERA 2 OESTE # 5-262 APTO 201 | 3.44853384 | -76.54452809 | 1045 | 2UFS
Frt28921 | 180 GRADOS SA - EDIFICIO RIO ALTO - APTO 405 | DISTRIBUIDORA Y COMERCIALIZADORA DE ENERGIA ELECTRICA S.A. E.S.P. - COMERCIALIZADOR | 01/02/2018 | 1.1324 |  | 8050312429 | 0.2 | 1 | 5 | ENERBIT S.A.S. E.S.P. - COMERCIALIZADOR | 01/07/2023 | QI ENERGY S.A.S. E.S.P. - COMERCIALIZADOR | EMPRESAS MUNICIPALES DE CALI E.I.C.E. E.S.P. - DISTRIBUIDOR |  | EMPRESAS MUNICIPALES DE CALI E.I.C.E. E.S.P. - COMERCIALIZADOR | ENERBIT S.A.S. E.S.P. - COMERCIALIZADOR | Regulado | CGM ENERBIT |  |  |  |  | 63622251 | ISKRA | 1 | N/A | N/A | 01/02/2018 | INDUSTRIA ELÉCTRICA DEL CAUCA S.A. - INELCA (12-LAC-042) | 09/03/2017 | 2018-02-01 |  |  | 01/01/1900 |  |  | 0 | No | 0 |  | No |  | 0 | 0 | 0 | 4111 | CONSTRUCCIÓN | Construcción de edificios residenciales | 8050312429 | Valle del Cauca | Cali | SANTIAGO DE CALI, DISTRITO ESPECIAL, DEPORTIVO, CULTURAL, TURÍSTICO, EMPRESARIAL Y DE SERVICIOS | CARRERA 1 OESTE # 13-45 | 3.450164 | -76.55476 | 995 | 2UJ1
Frt28928 | 180 GRADOS SA - EDIFICIO RIO ALTO - APTO 903 | DISTRIBUIDORA Y COMERCIALIZADORA DE ENERGIA ELECTRICA S.A. E.S.P. - COMERCIALIZADOR | 01/02/2018 | 1.1324 |  | 8050312429 | 0.2 | 1 | 5 | ENERBIT S.A.S. E.S.P. - COMERCIALIZADOR | 01/07/2023 | QI ENERGY S.A.S. E.S.P. - COMERCIALIZADOR | EMPRESAS MUNICIPALES DE CALI E.I.C.E. E.S.P. - DISTRIBUIDOR |  | EMPRESAS MUNICIPALES DE CALI E.I.C.E. E.S.P. - COMERCIALIZADOR | ENERBIT S.A.S. E.S.P. - COMERCIALIZADOR | Regulado | CGM ENERBIT |  |  |  |  | 63622246 | ISKRA | 1 | N/A | N/A | 01/02/2018 | INDUSTRIA ELÉCTRICA DEL CAUCA S.A. - INELCA (12-LAC-042) | 09/03/2017 | 2018-02-01 |  |  | 01/01/1900 |  |  | 0 | No | 0 |  | No |  | 0 | 0 | 0 | 4111 | CONSTRUCCIÓN | Construcción de edificios residenciales | 8050312429 | Valle del Cauca | Cali | SANTIAGO DE CALI, DISTRITO ESPECIAL, DEPORTIVO, CULTURAL, TURÍSTICO, EMPRESARIAL Y DE SERVICIOS | CARRERA 1 OESTE # 13-45 | 3.450164 | -76.55476 | 995 | 2UG3
Frt28929 | 180 GRADOS SA - EDIFICIO RIO ALTO - APTO 1203 | DISTRIBUIDORA Y COMERCIALIZADORA DE ENERGIA ELECTRICA S.A. E.S.P. - COMERCIALIZADOR | 01/02/2018 | 1.1324 |  | 8050312429 | 0.2 | 1 | 5 | ENERBIT S.A.S. E.S.P. - COMERCIALIZADOR | 01/07/2023 | QI ENERGY S.A.S. E.S.P. - COMERCIALIZADOR | EMPRESAS MUNICIPALES DE CALI E.I.C.E. E.S.P. - DISTRIBUIDOR |  | EMPRESAS MUNICIPALES DE CALI E.I.C.E. E.S.P. - COMERCIALIZADOR | ENERBIT S.A.S. E.S.P. - COMERCIALIZADOR | Regulado | CGM ENERBIT |  |  |  |  | 63622239 | ISKRA | 1 | N/A | N/A | 01/02/2018 | INDUSTRIA ELÉCTRICA DEL CAUCA S.A. - INELCA (12-LAC-042) | 09/03/2017 | 2018-02-01 |  |  | 01/01/1900 |  |  | 0 | No | 0 |  | No |  | 0 | 0 | 0 | 4111 | CONSTRUCCIÓN | Construcción de edificios residenciales | 8050312429 | Valle del Cauca | Cali | SANTIAGO DE CALI, DISTRITO ESPECIAL, DEPORTIVO, CULTURAL, TURÍSTICO, EMPRESARIAL Y DE SERVICIOS | CARRERA 1 OESTE # 13-45 | 3.450164 | -76.55476 | 995 | 2UG4
Frt28930 | 180 GRADOS SA - EDIFICIO RIO ALTO - APTO 1202 | DISTRIBUIDORA Y COMERCIALIZADORA DE ENERGIA ELECTRICA S.A. E.S.P. - COMERCIALIZADOR | 01/02/2018 | 1.1324 |  | 8050312429 | 0.2 | 1 | 5 | ENERBIT S.A.S. E.S.P. - COMERCIALIZADOR | 01/07/2023 | QI ENERGY S.A.S. E.S.P. - COMERCIALIZADOR | EMPRESAS MUNICIPALES DE CALI E.I.C.E. E.S.P. - DISTRIBUIDOR |  | EMPRESAS MUNICIPALES DE CALI E.I.C.E. E.S.P. - COMERCIALIZADOR | ENERBIT S.A.S. E.S.P. - COMERCIALIZADOR | Regulado | CGM ENERBIT |  |  |  |  | 63622242 | ISKRA | 1 | N/A | N/A | 01/02/2018 | INDUSTRIA ELÉCTRICA DEL CAUCA S.A. - INELCA (12-LAC-042) | 09/03/2017 | 2018-02-01 |  |  | 01/01/1900 |  |  | 0 | No | 0 |  | No |  | 0 | 0 | 0 | 4111 | CONSTRUCCIÓN | Construcción de edificios residenciales | 8050312429 | Valle del Cauca | Cali | SANTIAGO DE CALI, DISTRITO ESPECIAL, DEPORTIVO, CULTURAL, TURÍSTICO, EMPRESARIAL Y DE SERVICIOS | CARRERA 1 OESTE # 13-45 | 3.450164 | -76.55476 | 995 | 2UG5
Frt28931 | 180 GRADOS SA -EDIFICIO RIO ALTO -APTO 1103 | DISTRIBUIDORA Y COMERCIALIZADORA DE ENERGIA ELECTRICA S.A. E.S.P. - COMERCIALIZADOR | 01/02/2018 | 1.1324 |  | 8050312429 | 0.2 | 1 | 5 | ENERBIT S.A.S. E.S.P. - COMERCIALIZADOR | 01/07/2023 | QI ENERGY S.A.S. E.S.P. - COMERCIALIZADOR | EMPRESAS MUNICIPALES DE CALI E.I.C.E. E.S.P. - DISTRIBUIDOR |  | EMPRESAS MUNICIPALES DE CALI E.I.C.E. E.S.P. - COMERCIALIZADOR | ENERBIT S.A.S. E.S.P. - COMERCIALIZADOR | Regulado | CGM ENERBIT |  |  |  |  | 63622231 | ISKRA | 1 | N/A | N/A | 01/02/2018 | INDUSTRIA ELÉCTRICA DEL CAUCA S.A. - INELCA (12-LAC-042) | 09/03/2017 | 2018-02-01 |  |  | 01/01/1900 |  |  | 0 | No | 0 |  | No |  | 0 | 0 | 0 | 4111 | CONSTRUCCIÓN | Construcción de edificios residenciales | 8050312429 | Valle del Cauca | Cali | SANTIAGO DE CALI, DISTRITO ESPECIAL, DEPORTIVO, CULTURAL, TURÍSTICO, EMPRESARIAL Y DE SERVICIOS | CARRERA 1 OESTE # 13-45 | 3.450164 | -76.55476 | 995 | 2UG6
Frt28932 | 180 GRADOS SA - EDIFICIO RIO ALTO - APTO 1102 | DISTRIBUIDORA Y COMERCIALIZADORA DE ENERGIA ELECTRICA S.A. E.S.P. - COMERCIALIZADOR | 01/02/2018 | 1.1324 |  | 8050312429 | 0.2 | 1 | 5 | ENERBIT S.A.S. E.S.P. - COMERCIALIZADOR | 01/07/2023 | QI ENERGY S.A.S. E.S.P. - COMERCIALIZADOR | EMPRESAS MUNICIPALES DE CALI E.I.C.E. E.S.P. - DISTRIBUIDOR |  | EMPRESAS MUNICIPALES DE CALI E.I.C.E. E.S.P. - COMERCIALIZADOR | ENERBIT S.A.S. E.S.P. - COMERCIALIZADOR | Regulado | CGM ENERBIT |  |  |  |  | 63622232 | ISKRA | 1 | N/A | N/A | 01/02/2018 | INDUSTRIA ELÉCTRICA DEL CAUCA S.A. - INELCA (12-LAC-042) | 09/03/2017 | 2018-02-01 |  |  | 01/01/1900 |  |  | 0 | No | 0 |  | No |  | 0 | 0 | 0 | 4111 | CONSTRUCCIÓN | Construcción de edificios residenciales | 8050312429 | Valle del Cauca | Cali | SANTIAGO DE CALI, DISTRITO ESPECIAL, DEPORTIVO, CULTURAL, TURÍSTICO, EMPRESARIAL Y DE SERVICIOS | CARRERA 1 OESTE # 13-45 | 3.450164 | -76.55476 | 995 | 2UG7
Frt28933 | 180 GRADOS SA -EDIFICIO RIO ALTO - APTO 1101 | DISTRIBUIDORA Y COMERCIALIZADORA DE ENERGIA ELECTRICA S.A. E.S.P. - COMERCIALIZADOR | 01/02/2018 | 1.1324 |  | 8050312429 | 0.2 | 1 | 5 | ENERBIT S.A.S. E.S.P. - COMERCIALIZADOR | 01/07/2023 | QI ENERGY S.A.S. E.S.P. - COMERCIALIZADOR | EMPRESAS MUNICIPALES DE CALI E.I.C.E. E.S.P. - DISTRIBUIDOR |  | EMPRESAS MUNICIPALES DE CALI E.I.C.E. E.S.P. - COMERCIALIZADOR | ENERBIT S.A.S. E.S.P. - COMERCIALIZADOR | Regulado | CGM ENERBIT |  |  |  |  | 63622233 | ISKRA | 1 | N/A | N/A | 01/02/2018 | INDUSTRIA ELÉCTRICA DEL CAUCA S.A. - INELCA (12-LAC-042) | 09/03/2017 | 2018-02-01 |  |  | 01/01/1900 |  |  | 0 | No | 0 |  | No |  | 0 | 0 | 0 | 4111 | CONSTRUCCIÓN | Construcción de edificios residenciales | 8050312429 | Valle del Cauca | Cali | SANTIAGO DE CALI, DISTRITO ESPECIAL, DEPORTIVO, CULTURAL, TURÍSTICO, EMPRESARIAL Y DE SERVICIOS | CARRERA 1 OESTE # 13-45 | 3.450164 | -76.55476 | 995 | 2UG8
Frt28934 | 180 GRADOS SA - EDIFICIO RIO ALTO - APTO 1003 | DISTRIBUIDORA Y COMERCIALIZADORA DE ENERGIA ELECTRICA S.A. E.S.P. - COMERCIALIZADOR | 01/02/2018 | 1.1324 |  | 8050312429 | 0.2 | 1 | 5 | ENERBIT S.A.S. E.S.P. - COMERCIALIZADOR | 01/07/2023 | QI ENERGY S.A.S. E.S.P. - COMERCIALIZADOR | EMPRESAS MUNICIPALES DE CALI E.I.C.E. E.S.P. - DISTRIBUIDOR |  | EMPRESAS MUNICIPALES DE CALI E.I.C.E. E.S.P. - COMERCIALIZADOR | ENERBIT S.A.S. E.S.P. - COMERCIALIZADOR | Regulado | CGM ENERBIT |  |  |  |  | 63622234 | ISKRA | 1 | N/A | N/A | 01/02/2018 | INDUSTRIA ELÉCTRICA DEL CAUCA S.A. - INELCA (12-LAC-042) | 09/03/2017 | 2018-02-01 |  |  | 01/01/1900 |  |  | 0 | No | 0 |  | No |  | 0 | 0 | 0 | 4111 | CONSTRUCCIÓN | Construcción de edificios residenciales | 8050312429 | Valle del Cauca | Cali | SANTIAGO DE CALI, DISTRITO ESPECIAL, DEPORTIVO, CULTURAL, TURÍSTICO, EMPRESARIAL Y DE SERVICIOS | CARRERA 1 OESTE # 13-45 | 3.450164 | -76.55476 | 995 | 2UG9
Frt28935 | 180 GRADOS SA - EDIFICIO RIO ALTO - APTO 1002 | DISTRIBUIDORA Y COMERCIALIZADORA DE ENERGIA ELECTRICA S.A. E.S.P. - COMERCIALIZADOR | 01/02/2018 | 1.1324 |  | 8050312429 | 0.2 | 1 | 5 | ENERBIT S.A.S. E.S.P. - COMERCIALIZADOR | 01/07/2023 | QI ENERGY S.A.S. E.S.P. - COMERCIALIZADOR | EMPRESAS MUNICIPALES DE CALI E.I.C.E. E.S.P. - DISTRIBUIDOR |  | EMPRESAS MUNICIPALES DE CALI E.I.C.E. E.S.P. - COMERCIALIZADOR | ENERBIT S.A.S. E.S.P. - COMERCIALIZADOR | Regulado | CGM ENERBIT |  |  |  |  | 63622243 | ISKRA | 1 | N/A | N/A | 01/02/2018 | INDUSTRIA ELÉCTRICA DEL CAUCA S.A. - INELCA (12-LAC-042) | 09/03/2017 | 2018-02-01 |  |  | 01/01/1900 |  |  | 0 | No | 0 |  | No |  | 0 | 0 | 0 | 4111 | CONSTRUCCIÓN | Construcción de edificios residenciales | 8050312429 | Valle del Cauca | Cali | SANTIAGO DE CALI, DISTRITO ESPECIAL, DEPORTIVO, CULTURAL, TURÍSTICO, EMPRESARIAL Y DE SERVICIOS | CARRERA 1 OESTE # 13-45 | 3.450164 | -76.55476 | 995 | 2UGA
Frt28936 | 180 GRADOS SA - EDIFICIO RIO ALTO - APTO 1001 | DISTRIBUIDORA Y COMERCIALIZADORA DE ENERGIA ELECTRICA S.A. E.S.P. - COMERCIALIZADOR | 01/02/2018 | 1.1324 |  | 8050312429 | 0.2 | 1 | 5 | ENERBIT S.A.S. E.S.P. - COMERCIALIZADOR | 01/07/2023 | QI ENERGY S.A.S. E.S.P. - COMERCIALIZADOR | EMPRESAS MUNICIPALES DE CALI E.I.C.E. E.S.P. - DISTRIBUIDOR |  | EMPRESAS MUNICIPALES DE CALI E.I.C.E. E.S.P. - COMERCIALIZADOR | ENERBIT S.A.S. E.S.P. - COMERCIALIZADOR | Regulado | CGM ENERBIT |  |  |  |  | 63622245 | ISKRA | 1 | N/A | N/A | 01/02/2018 | INDUSTRIA ELÉCTRICA DEL CAUCA S.A. - INELCA (12-LAC-042) | 09/03/2017 | 2018-02-01 |  |  | 01/01/1900 |  |  | 0 | No | 0 |  | No |  | 0 | 0 | 0 | 4111 | CONSTRUCCIÓN | Construcción de edificios residenciales | 8050312429 | Valle del Cauca | Cali | SANTIAGO DE CALI, DISTRITO ESPECIAL, DEPORTIVO, CULTURAL, TURÍSTICO, EMPRESARIAL Y DE SERVICIOS | CARRERA 1 OESTE # 13-45 | 3.450164 | -76.55476 | 995 | 2UGB
Frt28937 | 180 GRADOS SA -EDIFICIO RIO ALTO -APTO 902 | DISTRIBUIDORA Y COMERCIALIZADORA DE ENERGIA ELECTRICA S.A. E.S.P. - COMERCIALIZADOR | 01/02/2018 | 1.1324 |  | 8050312429 | 0.2 | 1 | 5 | ENERBIT S.A.S. E.S.P. - COMERCIALIZADOR | 01/07/2023 | QI ENERGY S.A.S. E.S.P. - COMERCIALIZADOR | EMPRESAS MUNICIPALES DE CALI E.I.C.E. E.S.P. - DISTRIBUIDOR |  | EMPRESAS MUNICIPALES DE CALI E.I.C.E. E.S.P. - COMERCIALIZADOR | ENERBIT S.A.S. E.S.P. - COMERCIALIZADOR | Regulado | CGM ENERBIT |  |  |  |  | 63622247 | ISKRA | 1 | N/A | N/A | 01/02/2018 | INDUSTRIA ELÉCTRICA DEL CAUCA S.A. - INELCA (12-LAC-042) | 09/03/2017 | 2018-02-01 |  |  | 01/01/1900 |  |  | 0 | No | 0 |  | No |  | 0 | 0 | 0 | 4111 | CONSTRUCCIÓN | Construcción de edificios residenciales | 8050312429 | Valle del Cauca | Cali | SANTIAGO DE CALI, DISTRITO ESPECIAL, DEPORTIVO, CULTURAL, TURÍSTICO, EMPRESARIAL Y DE SERVICIOS | CARRERA 1 OESTE # 13-45 | 3.450164 | -76.55476 | 995 | 2UGC
Frt28938 | 180 GRADOS SA - EDIFICIO RIO ALTO - APTO 901 | DISTRIBUIDORA Y COMERCIALIZADORA DE ENERGIA ELECTRICA S.A. E.S.P. - COMERCIALIZADOR | 01/02/2018 | 1.1324 |  | 8050312429 | 0.2 | 1 | 5 | ENERBIT S.A.S. E.S.P. - COMERCIALIZADOR | 01/07/2023 | QI ENERGY S.A.S. E.S.P. - COMERCIALIZADOR | EMPRESAS MUNICIPALES DE CALI E.I.C.E. E.S.P. - DISTRIBUIDOR |  | EMPRESAS MUNICIPALES DE CALI E.I.C.E. E.S.P. - COMERCIALIZADOR | ENERBIT S.A.S. E.S.P. - COMERCIALIZADOR | Regulado | CGM ENERBIT |  |  |  |  | 63622303 | ISKRA | 1 | N/A | N/A | 01/02/2018 | INDUSTRIA ELÉCTRICA DEL CAUCA S.A. - INELCA (12-LAC-042) | 09/03/2017 | 2018-02-01 |  |  | 01/01/1900 |  |  | 0 | No | 0 |  | No |  | 0 | 0 | 0 | 4111 | CONSTRUCCIÓN | Construcción de edificios residenciales | 8050312429 | Valle del Cauca | Cali | SANTIAGO DE CALI, DISTRITO ESPECIAL, DEPORTIVO, CULTURAL, TURÍSTICO, EMPRESARIAL Y DE SERVICIOS | CARRERA 1 OESTE # 13-45 | 3.450164 | -76.55476 | 995 | 2UGD
Frt28939 | 180 GRADOS SA- EDIFICIO RIO ALTO - APTO 803 | DISTRIBUIDORA Y COMERCIALIZADORA DE ENERGIA ELECTRICA S.A. E.S.P. - COMERCIALIZADOR | 01/02/2018 | 1.1324 |  | 8050312429 | 0.2 | 1 | 5 | ENERBIT S.A.S. E.S.P. - COMERCIALIZADOR | 01/07/2023 | QI ENERGY S.A.S. E.S.P. - COMERCIALIZADOR | EMPRESAS MUNICIPALES DE CALI E.I.C.E. E.S.P. - DISTRIBUIDOR |  | EMPRESAS MUNICIPALES DE CALI E.I.C.E. E.S.P. - COMERCIALIZADOR | ENERBIT S.A.S. E.S.P. - COMERCIALIZADOR | Regulado | CGM ENERBIT |  |  |  |  | 63622302 | ISKRA | 1 | N/A | N/A | 01/02/2018 | INDUSTRIA ELÉCTRICA DEL CAUCA S.A. - INELCA (12-LAC-042) | 09/03/2017 | 2018-02-01 |  |  | 01/01/1900 |  |  | 0 | No | 0 |  | No |  | 0 | 0 | 0 | 4111 | CONSTRUCCIÓN | Construcción de edificios residenciales | 8050312429 | Valle del Cauca | Cali | SANTIAGO DE CALI, DISTRITO ESPECIAL, DEPORTIVO, CULTURAL, TURÍSTICO, EMPRESARIAL Y DE SERVICIOS | CARRERA 1 OESTE # 13-45 | 3.450164 | -76.55476 | 995 | 2UGE
Frt28940 | 180 GRADOS SA - EDIFICIO RIO ALTO - APTO 802 | DISTRIBUIDORA Y COMERCIALIZADORA DE ENERGIA ELECTRICA S.A. E.S.P. - COMERCIALIZADOR | 01/02/2018 | 1.1324 |  | 8050312429 | 0.2 | 1 | 5 | ENERBIT S.A.S. E.S.P. - COMERCIALIZADOR | 01/07/2023 | QI ENERGY S.A.S. E.S.P. - COMERCIALIZADOR | EMPRESAS MUNICIPALES DE CALI E.I.C.E. E.S.P. - DISTRIBUIDOR |  | EMPRESAS MUNICIPALES DE CALI E.I.C.E. E.S.P. - COMERCIALIZADOR | ENERBIT S.A.S. E.S.P. - COMERCIALIZADOR | Regulado | CGM ENERBIT |  |  |  |  | 63622300 | ISKRA | 1 | N/A | N/A | 01/02/2018 | INDUSTRIA ELÉCTRICA DEL CAUCA S.A. - INELCA (12-LAC-042) | 09/03/2017 | 2018-02-01 |  |  | 01/01/1900 |  |  | 0 | No | 0 |  | No |  | 0 | 0 | 0 | 4111 | CONSTRUCCIÓN | Construcción de edificios residenciales | 8050312429 | Valle del Cauca | Cali | SANTIAGO DE CALI, DISTRITO ESPECIAL, DEPORTIVO, CULTURAL, TURÍSTICO, EMPRESARIAL Y DE SERVICIOS | CARRERA 1 OESTE # 13-45 | 3.450164 | -76.55476 | 995 | 2UGF
Frt28941 | 180 GRADOS SA - EDIFICIO RIO ALTO -APTO 801 | DISTRIBUIDORA Y COMERCIALIZADORA DE ENERGIA ELECTRICA S.A. E.S.P. - COMERCIALIZADOR | 01/02/2018 | 1.1324 |  | 8050312429 | 0.2 | 1 | 5 | ENERBIT S.A.S. E.S.P. - COMERCIALIZADOR | 01/07/2023 | QI ENERGY S.A.S. E.S.P. - COMERCIALIZADOR | EMPRESAS MUNICIPALES DE CALI E.I.C.E. E.S.P. - DISTRIBUIDOR |  | EMPRESAS MUNICIPALES DE CALI E.I.C.E. E.S.P. - COMERCIALIZADOR | ENERBIT S.A.S. E.S.P. - COMERCIALIZADOR | Regulado | CGM ENERBIT |  |  |  |  | 63622226 | ISKRA | 1 | N/A | N/A | 01/02/2018 | INDUSTRIA ELÉCTRICA DEL CAUCA S.A. - INELCA (12-LAC-042) | 09/03/2017 | 2018-02-01 |  |  | 01/01/1900 |  |  | 0 | No | 0 |  | No |  | 0 | 0 | 0 | 4111 | CONSTRUCCIÓN | Construcción de edificios residenciales | 8050312429 | Valle del Cauca | Cali | SANTIAGO DE CALI, DISTRITO ESPECIAL, DEPORTIVO, CULTURAL, TURÍSTICO, EMPRESARIAL Y DE SERVICIOS | CARRERA 1 OESTE # 13-45 | 3.450164 | -76.55476 | 995 | 2UGG
Frt28942 | 180 GRADOS SA - EDIFICIO RIO ALTO - APTO 703 | DISTRIBUIDORA Y COMERCIALIZADORA DE ENERGIA ELECTRICA S.A. E.S.P. - COMERCIALIZADOR | 01/02/2018 | 1.1324 |  | 8050312429 | 0.2 | 1 | 5 | ENERBIT S.A.S. E.S.P. - COMERCIALIZADOR | 01/07/2023 | QI ENERGY S.A.S. E.S.P. - COMERCIALIZADOR | EMPRESAS MUNICIPALES DE CALI E.I.C.E. E.S.P. - DISTRIBUIDOR |  | EMPRESAS MUNICIPALES DE CALI E.I.C.E. E.S.P. - COMERCIALIZADOR | ENERBIT S.A.S. E.S.P. - COMERCIALIZADOR | Regulado | CGM ENERBIT |  |  |  |  | 63622235 | ISKRA | 1 | N/A | N/A | 01/02/2018 | INDUSTRIA ELÉCTRICA DEL CAUCA S.A. - INELCA (12-LAC-042) | 09/03/2017 | 2018-02-01 |  |  | 01/01/1900 |  |  | 0 | No | 0 |  | No |  | 0 | 0 | 0 | 4111 | CONSTRUCCIÓN | Construcción de edificios residenciales | 8050312429 | Valle del Cauca | Cali | SANTIAGO DE CALI, DISTRITO ESPECIAL, DEPORTIVO, CULTURAL, TURÍSTICO, EMPRESARIAL Y DE SERVICIOS | CARRERA 1 OESTE # 13-45 | 3.450164 | -76.55476 | 995 | 2UGH
Frt28943 | 180 GRADOS SA - EDIFICIO RIO ALTO - APTO 702 | DISTRIBUIDORA Y COMERCIALIZADORA DE ENERGIA ELECTRICA S.A. E.S.P. - COMERCIALIZADOR | 01/02/2018 | 1.1324 |  | 8050312429 | 0.2 | 1 | 5 | ENERBIT S.A.S. E.S.P. - COMERCIALIZADOR | 01/07/2023 | QI ENERGY S.A.S. E.S.P. - COMERCIALIZADOR | EMPRESAS MUNICIPALES DE CALI E.I.C.E. E.S.P. - DISTRIBUIDOR |  | EMPRESAS MUNICIPALES DE CALI E.I.C.E. E.S.P. - COMERCIALIZADOR | ENERBIT S.A.S. E.S.P. - COMERCIALIZADOR | Regulado | CGM ENERBIT |  |  |  |  | 63622236 | ISKRA | 1 | N/A | N/A | 01/02/2018 | INDUSTRIA ELÉCTRICA DEL CAUCA S.A. - INELCA (12-LAC-042) | 09/03/2017 | 2018-02-01 |  |  | 01/01/1900 |  |  | 0 | No | 0 |  | No |  | 0 | 0 | 0 | 4111 | CONSTRUCCIÓN | Construcción de edificios residenciales | 8050312429 | Valle del Cauca | Cali | SANTIAGO DE CALI, DISTRITO ESPECIAL, DEPORTIVO, CULTURAL, TURÍSTICO, EMPRESARIAL Y DE SERVICIOS | CARRERA 1 OESTE # 13-45 | 3.450164 | -76.55476 | 995 | 2UGI
Frt28944 | 180 GRADOS SA - EDIFICIO RIO ALTO - APTO 701 | DISTRIBUIDORA Y COMERCIALIZADORA DE ENERGIA ELECTRICA S.A. E.S.P. - COMERCIALIZADOR | 01/02/2018 | 1.1324 |  | 8050312429 | 0.2 | 1 | 5 | ENERBIT S.A.S. E.S.P. - COMERCIALIZADOR | 01/07/2023 | QI ENERGY S.A.S. E.S.P. - COMERCIALIZADOR | EMPRESAS MUNICIPALES DE CALI E.I.C.E. E.S.P. - DISTRIBUIDOR |  | EMPRESAS MUNICIPALES DE CALI E.I.C.E. E.S.P. - COMERCIALIZADOR | ENERBIT S.A.S. E.S.P. - COMERCIALIZADOR | Regulado | CGM ENERBIT |  |  |  |  | 63622289 | ISKRA | 1 | N/A | N/A | 01/02/2018 | INDUSTRIA ELÉCTRICA DEL CAUCA S.A. - INELCA (12-LAC-042) | 09/03/2017 | 2018-02-01 |  |  | 01/01/1900 |  |  | 0 | No | 0 |  | No |  | 0 | 0 | 0 | 4111 | CONSTRUCCIÓN | Construcción de edificios residenciales | 8050312429 | Valle del Cauca | Cali | SANTIAGO DE CALI, DISTRITO ESPECIAL, DEPORTIVO, CULTURAL, TURÍSTICO, EMPRESARIAL Y DE SERVICIOS | CARRERA 1 OESTE # 13-45 | 3.450164 | -76.55476 | 995 | 2UGJ
Frt28945 | 180 GRADOS SA - EDIFICIO RIO ALTO - APTO 603 | DISTRIBUIDORA Y COMERCIALIZADORA DE ENERGIA ELECTRICA S.A. E.S.P. - COMERCIALIZADOR | 01/02/2018 | 1.1324 |  | 8050312429 | 0.2 | 1 | 5 | ENERBIT S.A.S. E.S.P. - COMERCIALIZADOR | 01/07/2023 | QI ENERGY S.A.S. E.S.P. - COMERCIALIZADOR | EMPRESAS MUNICIPALES DE CALI E.I.C.E. E.S.P. - DISTRIBUIDOR |  | EMPRESAS MUNICIPALES DE CALI E.I.C.E. E.S.P. - COMERCIALIZADOR | ENERBIT S.A.S. E.S.P. - COMERCIALIZADOR | Regulado | CGM ENERBIT |  |  |  |  | 63622290 | ISKRA | 1 | N/A | N/A | 01/02/2018 | INDUSTRIA ELÉCTRICA DEL CAUCA S.A. - INELCA (12-LAC-042) | 09/03/2017 | 2018-02-01 |  |  | 01/01/1900 |  |  | 0 | No | 0 |  | No |  | 0 | 0 | 0 | 4111 | CONSTRUCCIÓN | Construcción de edificios residenciales | 8050312429 | Valle del Cauca | Cali | SANTIAGO DE CALI, DISTRITO ESPECIAL, DEPORTIVO, CULTURAL, TURÍSTICO, EMPRESARIAL Y DE SERVICIOS | CARRERA 1 OESTE # 13-45 | 3.450164 | -76.55476 | 995 | 2UGK
Frt28946 | 180 GRADOS SA - EDIFICIO RIO ALTO - APTO 602 | DISTRIBUIDORA Y COMERCIALIZADORA DE ENERGIA ELECTRICA S.A. E.S.P. - COMERCIALIZADOR | 01/02/2018 | 1.1324 |  | 8050312429 | 0.2 | 1 | 5 | ENERBIT S.A.S. E.S.P. - COMERCIALIZADOR | 01/07/2023 | QI ENERGY S.A.S. E.S.P. - COMERCIALIZADOR | EMPRESAS MUNICIPALES DE CALI E.I.C.E. E.S.P. - DISTRIBUIDOR |  | EMPRESAS MUNICIPALES DE CALI E.I.C.E. E.S.P. - COMERCIALIZADOR | ENERBIT S.A.S. E.S.P. - COMERCIALIZADOR | Regulado | CGM ENERBIT |  |  |  |  | 63622291 | ISKRA | 1 | N/A | N/A | 01/02/2018 | INDUSTRIA ELÉCTRICA DEL CAUCA S.A. - INELCA (12-LAC-042) | 09/03/2017 | 2018-02-01 |  |  | 01/01/1900 |  |  | 0 | No | 0 |  | No |  | 0 | 0 | 0 | 4111 | CONSTRUCCIÓN | Construcción de edificios residenciales | 8050312429 | Valle del Cauca | Cali | SANTIAGO DE CALI, DISTRITO ESPECIAL, DEPORTIVO, CULTURAL, TURÍSTICO, EMPRESARIAL Y DE SERVICIOS | CARRERA 1 OESTE # 13-45 | 3.450164 | -76.55476 | 995 | 2UGL
Frt28947 | 180 GRADOS SA - EDIFICIO RIO ALTO - APTO 601 | DISTRIBUIDORA Y COMERCIALIZADORA DE ENERGIA ELECTRICA S.A. E.S.P. - COMERCIALIZADOR | 01/02/2018 | 1.1324 |  | 8050312429 | 0.2 | 1 | 5 | ENERBIT S.A.S. E.S.P. - COMERCIALIZADOR | 01/07/2023 | QI ENERGY S.A.S. E.S.P. - COMERCIALIZADOR | EMPRESAS MUNICIPALES DE CALI E.I.C.E. E.S.P. - DISTRIBUIDOR |  | EMPRESAS MUNICIPALES DE CALI E.I.C.E. E.S.P. - COMERCIALIZADOR | ENERBIT S.A.S. E.S.P. - COMERCIALIZADOR | Regulado | CGM ENERBIT |  |  |  |  | 63622292 | ISKRA | 1 | N/A | N/A | 01/02/2018 | INDUSTRIA ELÉCTRICA DEL CAUCA S.A. - INELCA (12-LAC-042) | 09/03/2017 | 2018-02-01 |  |  | 01/01/1900 |  |  | 0 | No | 0 |  | No |  | 0 | 0 | 0 | 4111 | CONSTRUCCIÓN | Construcción de edificios residenciales | 8050312429 | Valle del Cauca | Cali | SANTIAGO DE CALI, DISTRITO ESPECIAL, DEPORTIVO, CULTURAL, TURÍSTICO, EMPRESARIAL Y DE SERVICIOS | CARRERA 1 OESTE # 13-45 | 3.450164 | -76.55476 | 995 | 2UGM
Frt28948 | 180 GRADOS SA -EDIFICIO RIO ALTO -APTO 502 | DISTRIBUIDORA Y COMERCIALIZADORA DE ENERGIA ELECTRICA S.A. E.S.P. - COMERCIALIZADOR | 01/02/2018 | 1.1324 |  | 8050312429 | 0.2 | 1 | 5 | ENERBIT S.A.S. E.S.P. - COMERCIALIZADOR | 01/07/2023 | QI ENERGY S.A.S. E.S.P. - COMERCIALIZADOR | EMPRESAS MUNICIPALES DE CALI E.I.C.E. E.S.P. - DISTRIBUIDOR |  | EMPRESAS MUNICIPALES DE CALI E.I.C.E. E.S.P. - COMERCIALIZADOR | ENERBIT S.A.S. E.S.P. - COMERCIALIZADOR | Regulado | CGM ENERBIT |  |  |  |  | 63622294 | ISKRA | 1 | N/A | N/A | 01/02/2018 | INDUSTRIA ELÉCTRICA DEL CAUCA S.A. - INELCA (12-LAC-042) | 09/03/2017 | 2018-02-01 |  |  | 01/01/1900 |  |  | 0 | No | 0 |  | No |  | 0 | 0 | 0 | 4111 | CONSTRUCCIÓN | Construcción de edificios residenciales | 8050312429 | Valle del Cauca | Cali | SANTIAGO DE CALI, DISTRITO ESPECIAL, DEPORTIVO, CULTURAL, TURÍSTICO, EMPRESARIAL Y DE SERVICIOS | CARRERA 1 OESTE # 13-45 | 3.450164 | -76.55476 | 995 | 2UGN
Frt28949 | 180 GRADOS SA -EDIFICIO RIO ALTO - APTO 501 | DISTRIBUIDORA Y COMERCIALIZADORA DE ENERGIA ELECTRICA S.A. E.S.P. - COMERCIALIZADOR | 01/02/2018 | 1.1324 |  | 8050312429 | 0.2 | 1 | 5 | ENERBIT S.A.S. E.S.P. - COMERCIALIZADOR | 01/07/2023 | QI ENERGY S.A.S. E.S.P. - COMERCIALIZADOR | EMPRESAS MUNICIPALES DE CALI E.I.C.E. E.S.P. - DISTRIBUIDOR |  | EMPRESAS MUNICIPALES DE CALI E.I.C.E. E.S.P. - COMERCIALIZADOR | ENERBIT S.A.S. E.S.P. - COMERCIALIZADOR | Regulado | CGM ENERBIT |  |  |  |  | 63622250 | ISKRA | 1 | N/A | N/A | 01/02/2018 | INDUSTRIA ELÉCTRICA DEL CAUCA S.A. - INELCA (12-LAC-042) | 09/03/2017 | 2018-02-01 |  |  | 01/01/1900 |  |  | 0 | No | 0 |  | No |  | 0 | 0 | 0 | 4111 | CONSTRUCCIÓN | Construcción de edificios residenciales | 8050312429 | Valle del Cauca | Cali | SANTIAGO DE CALI, DISTRITO ESPECIAL, DEPORTIVO, CULTURAL, TURÍSTICO, EMPRESARIAL Y DE SERVICIOS | CARRERA 1 OESTE # 13-45 | 3.450164 | -76.55476 | 995 | 2UGO
Frt28950 | 180 GRADOS SA - EDIFICIO RIO ALTO -APTO 403 | DISTRIBUIDORA Y COMERCIALIZADORA DE ENERGIA ELECTRICA S.A. E.S.P. - COMERCIALIZADOR | 01/02/2018 | 1.1324 |  | 8050312429 | 0.2 | 1 | 5 | ENERBIT S.A.S. E.S.P. - COMERCIALIZADOR | 01/07/2023 | QI ENERGY S.A.S. E.S.P. - COMERCIALIZADOR | EMPRESAS MUNICIPALES DE CALI E.I.C.E. E.S.P. - DISTRIBUIDOR |  | EMPRESAS MUNICIPALES DE CALI E.I.C.E. E.S.P. - COMERCIALIZADOR | ENERBIT S.A.S. E.S.P. - COMERCIALIZADOR | Regulado | CGM ENERBIT |  |  |  |  | 63622255 | ISKRA | 1 | N/A | N/A | 01/02/2018 | INDUSTRIA ELÉCTRICA DEL CAUCA S.A. - INELCA (12-LAC-042) | 09/03/2017 | 2018-02-01 |  |  | 01/01/1900 |  |  | 0 | No | 0 |  | No |  | 0 | 0 | 0 | 4111 | CONSTRUCCIÓN | Construcción de edificios residenciales | 8050312429 | Valle del Cauca | Cali | SANTIAGO DE CALI, DISTRITO ESPECIAL, DEPORTIVO, CULTURAL, TURÍSTICO, EMPRESARIAL Y DE SERVICIOS | CARRERA 1 OESTE # 13-45 | 3.450164 | -76.55476 | 995 | 2UGP
Frt28951 | 180 GRADOS SA - EDIFICIO RIO ALTO - APTO 402 | DISTRIBUIDORA Y COMERCIALIZADORA DE ENERGIA ELECTRICA S.A. E.S.P. - COMERCIALIZADOR | 01/02/2018 | 1.1324 |  | 8050312429 | 0.2 | 1 | 5 | ENERBIT S.A.S. E.S.P. - COMERCIALIZADOR | 01/07/2023 | QI ENERGY S.A.S. E.S.P. - COMERCIALIZADOR | EMPRESAS MUNICIPALES DE CALI E.I.C.E. E.S.P. - DISTRIBUIDOR |  | EMPRESAS MUNICIPALES DE CALI E.I.C.E. E.S.P. - COMERCIALIZADOR | ENERBIT S.A.S. E.S.P. - COMERCIALIZADOR | Regulado | CGM ENERBIT |  |  |  |  | 63622248 | ISKRA | 1 | N/A | N/A | 01/02/2018 | INDUSTRIA ELÉCTRICA DEL CAUCA S.A. - INELCA (12-LAC-042) | 09/03/2017 | 2018-02-01 |  |  | 01/01/1900 |  |  | 0 | No | 0 |  | No |  | 0 | 0 | 0 | 4111 | CONSTRUCCIÓN | Construcción de edificios residenciales | 8050312429 | Valle del Cauca | Cali | SANTIAGO DE CALI, DISTRITO ESPECIAL, DEPORTIVO, CULTURAL, TURÍSTICO, EMPRESARIAL Y DE SERVICIOS | CARRERA 1 OESTE # 13-45 | 3.450164 | -76.55476 | 995 | 2UGQ
Frt28952 | 180° SA - EDIFICIO RIO ALTO - APTO 401 | DISTRIBUIDORA Y COMERCIALIZADORA DE ENERGIA ELECTRICA S.A. E.S.P. - COMERCIALIZADOR | 01/02/2018 | 1.1324 |  | 8050312429 | 0.2 | 1 | 5 | ENERBIT S.A.S. E.S.P. - COMERCIALIZADOR | 01/07/2023 | QI ENERGY S.A.S. E.S.P. - COMERCIALIZADOR | EMPRESAS MUNICIPALES DE CALI E.I.C.E. E.S.P. - DISTRIBUIDOR |  | EMPRESAS MUNICIPALES DE CALI E.I.C.E. E.S.P. - COMERCIALIZADOR | ENERBIT S.A.S. E.S.P. - COMERCIALIZADOR | Regulado | CGM ENERBIT |  |  |  |  | 63622249 | ISKRA | 1 | N/A | N/A | 01/02/2018 | INDUSTRIA ELÉCTRICA DEL CAUCA S.A. - INELCA (12-LAC-042) | 09/03/2017 | 2018-02-01 |  |  | 01/01/1900 |  |  | 0 | No | 0 |  | No |  | 0 | 0 | 0 | 4111 | CONSTRUCCIÓN | Construcción de edificios residenciales | 8050312429 | Valle del Cauca | Cali | SANTIAGO DE CALI, DISTRITO ESPECIAL, DEPORTIVO, CULTURAL, TURÍSTICO, EMPRESARIAL Y DE SERVICIOS | CARRERA 1 OESTE # 13-45 | 3.450164 | -76.55476 | 995 | 2UGR
Frt28953 | 180 GRADOS SA- EDIFICIO RIO ALTO - APTO 305 | DISTRIBUIDORA Y COMERCIALIZADORA DE ENERGIA ELECTRICA S.A. E.S.P. - COMERCIALIZADOR | 01/02/2018 | 1.1324 |  | 8050312429 | 0.2 | 1 | 5 | ENERBIT S.A.S. E.S.P. - COMERCIALIZADOR | 01/07/2023 | QI ENERGY S.A.S. E.S.P. - COMERCIALIZADOR | EMPRESAS MUNICIPALES DE CALI E.I.C.E. E.S.P. - DISTRIBUIDOR |  | EMPRESAS MUNICIPALES DE CALI E.I.C.E. E.S.P. - COMERCIALIZADOR | ENERBIT S.A.S. E.S.P. - COMERCIALIZADOR | Regulado | CGM ENERBIT |  |  |  |  | 63622252 | ISKRA | 1 | N/A | N/A | 01/02/2018 | INDUSTRIA ELÉCTRICA DEL CAUCA S.A. - INELCA (12-LAC-042) | 09/03/2017 | 2018-02-01 |  |  | 01/01/1900 |  |  | 0 | No | 0 |  | No |  | 0 | 0 | 0 | 4111 | CONSTRUCCIÓN | Construcción de edificios residenciales | 8050312429 | Valle del Cauca | Cali | SANTIAGO DE CALI, DISTRITO ESPECIAL, DEPORTIVO, CULTURAL, TURÍSTICO, EMPRESARIAL Y DE SERVICIOS | CARRERA 1 OESTE # 13-45 | 3.450164 | -76.55476 | 995 | 2UGS
Frt28954 | 180 GRADOS SA- EDIFICIO RIO ALTO -APTO 304 | DISTRIBUIDORA Y COMERCIALIZADORA DE ENERGIA ELECTRICA S.A. E.S.P. - COMERCIALIZADOR | 01/02/2018 | 1.1324 |  | 8050312429 | 0.2 | 1 | 5 | ENERBIT S.A.S. E.S.P. - COMERCIALIZADOR | 01/07/2023 | QI ENERGY S.A.S. E.S.P. - COMERCIALIZADOR | EMPRESAS MUNICIPALES DE CALI E.I.C.E. E.S.P. - DISTRIBUIDOR |  | EMPRESAS MUNICIPALES DE CALI E.I.C.E. E.S.P. - COMERCIALIZADOR | ENERBIT S.A.S. E.S.P. - COMERCIALIZADOR | Regulado | CGM ENERBIT |  |  |  |  | 63622288 | ISKRA | 1 | N/A | N/A | 01/02/2018 | INDUSTRIA ELÉCTRICA DEL CAUCA S.A. - INELCA (12-LAC-042) | 09/03/2017 | 2018-02-01 |  |  | 01/01/1900 |  |  | 0 | No | 0 |  | No |  | 0 | 0 | 0 | 4111 | CONSTRUCCIÓN | Construcción de edificios residenciales | 8050312429 | Valle del Cauca | Cali | SANTIAGO DE CALI, DISTRITO ESPECIAL, DEPORTIVO, CULTURAL, TURÍSTICO, EMPRESARIAL Y DE SERVICIOS | CARRERA 1 OESTE # 13-45 | 3.450164 | -76.55476 | 995 | 2UGT
Frt28956 | 180 GRADOS SA - EDIFICIO RIO ALTO - APTO 302 | DISTRIBUIDORA Y COMERCIALIZADORA DE ENERGIA ELECTRICA S.A. E.S.P. - COMERCIALIZADOR | 01/02/2018 | 1.1324 |  | 8050312429 | 0.2 | 1 | 5 | ENERBIT S.A.S. E.S.P. - COMERCIALIZADOR | 01/07/2023 | QI ENERGY S.A.S. E.S.P. - COMERCIALIZADOR | EMPRESAS MUNICIPALES DE CALI E.I.C.E. E.S.P. - DISTRIBUIDOR |  | EMPRESAS MUNICIPALES DE CALI E.I.C.E. E.S.P. - COMERCIALIZADOR | ENERBIT S.A.S. E.S.P. - COMERCIALIZADOR | Regulado | CGM ENERBIT |  |  |  |  | 63622306 | ISKRA | 1 | N/A | N/A | 01/02/2018 | INDUSTRIA ELÉCTRICA DEL CAUCA S.A. - INELCA (12-LAC-042) | 09/03/2017 | 2018-02-01 |  |  | 01/01/1900 |  |  | 0 | No | 0 |  | No |  | 0 | 0 | 0 | 4111 | CONSTRUCCIÓN | Construcción de edificios residenciales | 8050312429 | Valle del Cauca | Cali | SANTIAGO DE CALI, DISTRITO ESPECIAL, DEPORTIVO, CULTURAL, TURÍSTICO, EMPRESARIAL Y DE SERVICIOS | CARRERA 1 OESTE # 13-45 | 3.450164 | -76.55476 | 995 | 2UGU
Frt28957 | 180 GRADOS SA -EDIFICIO RIO ALTO - APTO 301 | DISTRIBUIDORA Y COMERCIALIZADORA DE ENERGIA ELECTRICA S.A. E.S.P. - COMERCIALIZADOR | 01/02/2018 | 1.1324 |  | 8050312429 | 0.2 | 1 | 5 | ENERBIT S.A.S. E.S.P. - COMERCIALIZADOR | 01/07/2023 | QI ENERGY S.A.S. E.S.P. - COMERCIALIZADOR | EMPRESAS MUNICIPALES DE CALI E.I.C.E. E.S.P. - DISTRIBUIDOR |  | EMPRESAS MUNICIPALES DE CALI E.I.C.E. E.S.P. - COMERCIALIZADOR | ENERBIT S.A.S. E.S.P. - COMERCIALIZADOR | Regulado | CGM ENERBIT |  |  |  |  | 63622263 | ISKRA | 1 | N/A | N/A | 01/02/2018 | INDUSTRIA ELÉCTRICA DEL CAUCA S.A. - INELCA (12-LAC-042) | 09/03/2017 | 2018-02-01 |  |  | 01/01/1900 |  |  | 0 | No | 0 |  | No |  | 0 | 0 | 0 | 4111 | CONSTRUCCIÓN | Construcción de edificios residenciales | 8050312429 | Valle del Cauca | Cali | SANTIAGO DE CALI, DISTRITO ESPECIAL, DEPORTIVO, CULTURAL, TURÍSTICO, EMPRESARIAL Y DE SERVICIOS | CARRERA 1 OESTE # 13-45 | 3.450164 | -76.55476 | 995 | 2UGV
Frt28958 | 180 GRADOS SA - EDIFICIO RIO ALTO-APTO 205 | DISTRIBUIDORA Y COMERCIALIZADORA DE ENERGIA ELECTRICA S.A. E.S.P. - COMERCIALIZADOR | 01/02/2018 | 1.1324 |  | 8050312429 | 0.2 | 1 | 5 | ENERBIT S.A.S. E.S.P. - COMERCIALIZADOR | 01/07/2023 | QI ENERGY S.A.S. E.S.P. - COMERCIALIZADOR | EMPRESAS MUNICIPALES DE CALI E.I.C.E. E.S.P. - DISTRIBUIDOR |  | EMPRESAS MUNICIPALES DE CALI E.I.C.E. E.S.P. - COMERCIALIZADOR | ENERBIT S.A.S. E.S.P. - COMERCIALIZADOR | Regulado | CGM ENERBIT |  |  |  |  | 63622262 | ISKRA | 1 | N/A | N/A | 01/02/2018 | INDUSTRIA ELÉCTRICA DEL CAUCA S.A. - INELCA (12-LAC-042) | 09/03/2017 | 2018-02-01 |  |  | 01/01/1900 |  |  | 0 | No | 0 |  | No |  | 0 | 0 | 0 | 4111 | CONSTRUCCIÓN | Construcción de edificios residenciales | 8050312429 | Valle del Cauca | Cali | SANTIAGO DE CALI, DISTRITO ESPECIAL, DEPORTIVO, CULTURAL, TURÍSTICO, EMPRESARIAL Y DE SERVICIOS | CARRERA 1 OESTE # 13-45 | 3.450164 | -76.55476 | 995 | 2UGW
Frt28959 | 180 GRADOS SA -EDIFICIO RIO ALO -APTO 203 | DISTRIBUIDORA Y COMERCIALIZADORA DE ENERGIA ELECTRICA S.A. E.S.P. - COMERCIALIZADOR | 01/02/2018 | 1.1324 |  | 8050312429 | 0.2 | 1 | 5 | ENERBIT S.A.S. E.S.P. - COMERCIALIZADOR | 01/07/2023 | QI ENERGY S.A.S. E.S.P. - COMERCIALIZADOR | EMPRESAS MUNICIPALES DE CALI E.I.C.E. E.S.P. - DISTRIBUIDOR |  | EMPRESAS MUNICIPALES DE CALI E.I.C.E. E.S.P. - COMERCIALIZADOR | ENERBIT S.A.S. E.S.P. - COMERCIALIZADOR | Regulado | CGM ENERBIT |  |  |  |  | 63622227 | ISKRA | 1 | N/A | N/A | 01/02/2018 | INDUSTRIA ELÉCTRICA DEL CAUCA S.A. - INELCA (12-LAC-042) | 09/03/2017 | 2018-02-01 |  |  | 01/01/1900 |  |  | 0 | No | 0 |  | No |  | 0 | 0 | 0 | 4111 | CONSTRUCCIÓN | Construcción de edificios residenciales | 8050312429 | Valle del Cauca | Cali | SANTIAGO DE CALI, DISTRITO ESPECIAL, DEPORTIVO, CULTURAL, TURÍSTICO, EMPRESARIAL Y DE SERVICIOS | CARRERA 1 OESTE # 13-45 | 3.450164 | -76.55476 | 995 | 2UGX
Frt28960 | 180 GRADOS SA - EDIFICIO RIO ALTO - APTO 101 | DISTRIBUIDORA Y COMERCIALIZADORA DE ENERGIA ELECTRICA S.A. E.S.P. - COMERCIALIZADOR | 01/02/2018 | 1.1324 |  | 8050312429 | 0.2 | 1 | 5 | ENERBIT S.A.S. E.S.P. - COMERCIALIZADOR | 01/07/2023 | QI ENERGY S.A.S. E.S.P. - COMERCIALIZADOR | EMPRESAS MUNICIPALES DE CALI E.I.C.E. E.S.P. - DISTRIBUIDOR |  | EMPRESAS MUNICIPALES DE CALI E.I.C.E. E.S.P. - COMERCIALIZADOR | ENERBIT S.A.S. E.S.P. - COMERCIALIZADOR | Regulado | CGM ENERBIT |  |  |  |  | 63622295 | ISKRA | 1 | N/A | N/A | 01/02/2018 | INDUSTRIA ELÉCTRICA DEL CAUCA S.A. - INELCA (12-LAC-042) | 09/03/2017 | 2018-02-01 |  |  | 01/01/1900 |  |  | 0 | No | 0 |  | No |  | 0 | 0 | 0 | 4111 | CONSTRUCCIÓN | Construcción de edificios residenciales | 8050312429 | Valle del Cauca | Cali | SANTIAGO DE CALI, DISTRITO ESPECIAL, DEPORTIVO, CULTURAL, TURÍSTICO, EMPRESARIAL Y DE SERVICIOS | CARRERA 1 OESTE # 13-45 | 3.450164 | -76.55476 | 995 | 2UGY
Frt28961 | 180 GRADOS SA-EDIFICIO RIO ALTO - APTO 102 | DISTRIBUIDORA Y COMERCIALIZADORA DE ENERGIA ELECTRICA S.A. E.S.P. - COMERCIALIZADOR | 01/02/2018 | 1.1324 |  | 8050312429 | 0.2 | 1 | 5 | ENERBIT S.A.S. E.S.P. - COMERCIALIZADOR | 01/07/2023 | QI ENERGY S.A.S. E.S.P. - COMERCIALIZADOR | EMPRESAS MUNICIPALES DE CALI E.I.C.E. E.S.P. - DISTRIBUIDOR |  | EMPRESAS MUNICIPALES DE CALI E.I.C.E. E.S.P. - COMERCIALIZADOR | ENERBIT S.A.S. E.S.P. - COMERCIALIZADOR | Regulado | CGM ENERBIT |  |  |  |  | 63622296 | ISKRA | 1 | N/A | N/A | 01/02/2018 | INDUSTRIA ELÉCTRICA DEL CAUCA S.A. - INELCA (12-LAC-042) | 09/03/2017 | 2018-02-01 |  |  | 01/01/1900 |  |  | 0 | No | 0 |  | No |  | 0 | 0 | 0 | 4111 | CONSTRUCCIÓN | Construcción de edificios residenciales | 8050312429 | Valle del Cauca | Cali | SANTIAGO DE CALI, DISTRITO ESPECIAL, DEPORTIVO, CULTURAL, TURÍSTICO, EMPRESARIAL Y DE SERVICIOS | CARRERA 1 OESTE # 13-45 | 3.450164 | -76.55476 | 995 | 2UGZ
Frt28962 | 180 GRADOS SA - EDIFICIO RIO ALTO -APTO 103 | DISTRIBUIDORA Y COMERCIALIZADORA DE ENERGIA ELECTRICA S.A. E.S.P. - COMERCIALIZADOR | 01/02/2018 | 1.1324 |  | 8050312429 | 0.2 | 1 | 5 | ENERBIT S.A.S. E.S.P. - COMERCIALIZADOR | 01/07/2023 | QI ENERGY S.A.S. E.S.P. - COMERCIALIZADOR | EMPRESAS MUNICIPALES DE CALI E.I.C.E. E.S.P. - DISTRIBUIDOR |  | EMPRESAS MUNICIPALES DE CALI E.I.C.E. E.S.P. - COMERCIALIZADOR | ENERBIT S.A.S. E.S.P. - COMERCIALIZADOR | Regulado | CGM ENERBIT |  |  |  |  | 63622287 | ISKRA | 1 | N/A | N/A | 01/02/2018 | INDUSTRIA ELÉCTRICA DEL CAUCA S.A. - INELCA (12-LAC-042) | 09/03/2017 | 2018-02-01 |  |  | 01/01/1900 |  |  | 0 | No | 0 |  | No |  | 0 | 0 | 0 | 4111 | CONSTRUCCIÓN | Construcción de edificios residenciales | 8050312429 | Valle del Cauca | Cali | SANTIAGO DE CALI, DISTRITO ESPECIAL, DEPORTIVO, CULTURAL, TURÍSTICO, EMPRESARIAL Y DE SERVICIOS | CARRERA 1 OESTE # 13-45 | 3.450164 | -76.55476 | 995 | 2UH1
Frt28963 | 180 GRADOS SA -EDIFICIO RIO ALTO -APTO 105 | DISTRIBUIDORA Y COMERCIALIZADORA DE ENERGIA ELECTRICA S.A. E.S.P. - COMERCIALIZADOR | 01/02/2018 | 1.1324 |  | 8050312429 | 0.2 | 1 | 5 | ENERBIT S.A.S. E.S.P. - COMERCIALIZADOR | 01/07/2023 | QI ENERGY S.A.S. E.S.P. - COMERCIALIZADOR | EMPRESAS MUNICIPALES DE CALI E.I.C.E. E.S.P. - DISTRIBUIDOR |  | EMPRESAS MUNICIPALES DE CALI E.I.C.E. E.S.P. - COMERCIALIZADOR | ENERBIT S.A.S. E.S.P. - COMERCIALIZADOR | Regulado | CGM ENERBIT |  |  |  |  | 63622298 | ISKRA | 1 | N/A | N/A | 01/02/2018 | INDUSTRIA ELÉCTRICA DEL CAUCA S.A. - INELCA (12-LAC-042) | 09/03/2017 | 2018-02-01 |  |  | 01/01/1900 |  |  | 0 | No | 0 |  | No |  | 0 | 0 | 0 | 4111 | CONSTRUCCIÓN | Construcción de edificios residenciales | 8050312429 | Valle del Cauca | Cali | SANTIAGO DE CALI, DISTRITO ESPECIAL, DEPORTIVO, CULTURAL, TURÍSTICO, EMPRESARIAL Y DE SERVICIOS | CARRERA 1 OESTE # 13-45 | 3.450164 | -76.55476 | 995 | 2UH2
Frt28964 | 180 GRADOS SA -EDIFICIO RIO ALTO - APTO 201 | DISTRIBUIDORA Y COMERCIALIZADORA DE ENERGIA ELECTRICA S.A. E.S.P. - COMERCIALIZADOR | 01/02/2018 | 1.1324 |  | 8050312429 | 0.2 | 1 | 5 | ENERBIT S.A.S. E.S.P. - COMERCIALIZADOR | 01/07/2023 | QI ENERGY S.A.S. E.S.P. - COMERCIALIZADOR | EMPRESAS MUNICIPALES DE CALI E.I.C.E. E.S.P. - DISTRIBUIDOR |  | EMPRESAS MUNICIPALES DE CALI E.I.C.E. E.S.P. - COMERCIALIZADOR | ENERBIT S.A.S. E.S.P. - COMERCIALIZADOR | Regulado | CGM ENERBIT |  |  |  |  | 63622340 | ISKRA | 1 | N/A | N/A | 01/02/2018 | INDUSTRIA ELÉCTRICA DEL CAUCA S.A. - INELCA (12-LAC-042) | 09/03/2017 | 2018-02-01 |  |  | 01/01/1900 |  |  | 0 | No | 0 |  | No |  | 0 | 0 | 0 | 4111 | CONSTRUCCIÓN | Construcción de edificios residenciales | 8050312429 | Valle del Cauca | Cali | SANTIAGO DE CALI, DISTRITO ESPECIAL, DEPORTIVO, CULTURAL, TURÍSTICO, EMPRESARIAL Y DE SERVICIOS | CARRERA 1 OESTE # 13-45 | 3.450164 | -76.55476 | 995 | 2UH3
Frt28965 | 180 GRADOS SA -EDIFICIO RIO ALTO - APTO 202 | DISTRIBUIDORA Y COMERCIALIZADORA DE ENERGIA ELECTRICA S.A. E.S.P. - COMERCIALIZADOR | 01/02/2018 | 1.1324 |  | 8050312429 | 0.2 | 1 | 5 | ENERBIT S.A.S. E.S.P. - COMERCIALIZADOR | 01/07/2023 | QI ENERGY S.A.S. E.S.P. - COMERCIALIZADOR | EMPRESAS MUNICIPALES DE CALI E.I.C.E. E.S.P. - DISTRIBUIDOR |  | EMPRESAS MUNICIPALES DE CALI E.I.C.E. E.S.P. - COMERCIALIZADOR | ENERBIT S.A.S. E.S.P. - COMERCIALIZADOR | Regulado | CGM ENERBIT |  |  |  |  | 63622228 | ISKRA | 1 | N/A | N/A | 01/02/2018 | INDUSTRIA ELÉCTRICA DEL CAUCA S.A. - INELCA (12-LAC-042) | 09/03/2017 | 2018-02-01 |  |  | 01/01/1900 |  |  | 0 | No | 0 |  | No |  | 0 | 0 | 0 | 4111 | CONSTRUCCIÓN | Construcción de edificios residenciales | 8050312429 | Valle del Cauca | Cali | SANTIAGO DE CALI, DISTRITO ESPECIAL, DEPORTIVO, CULTURAL, TURÍSTICO, EMPRESARIAL Y DE SERVICIOS | CARRERA 1 OESTE # 13-45 | 3.450164 | -76.55476 | 995 | 2UH4
Frt28966 | 180 GRADOS SA - EDIFICIO RIO ALTO - APTO 303 | DISTRIBUIDORA Y COMERCIALIZADORA DE ENERGIA ELECTRICA S.A. E.S.P. - COMERCIALIZADOR | 01/02/2018 | 1.1324 |  | 8050312429 | 0.2 | 1 | 5 | ENERBIT S.A.S. E.S.P. - COMERCIALIZADOR | 01/07/2023 | QI ENERGY S.A.S. E.S.P. - COMERCIALIZADOR | EMPRESAS MUNICIPALES DE CALI E.I.C.E. E.S.P. - DISTRIBUIDOR |  | EMPRESAS MUNICIPALES DE CALI E.I.C.E. E.S.P. - COMERCIALIZADOR | ENERBIT S.A.S. E.S.P. - COMERCIALIZADOR | Regulado | CGM ENERBIT |  |  |  |  | 63622341 | ISKRA | 1 | N/A | N/A | 01/02/2018 | INDUSTRIA ELÉCTRICA DEL CAUCA S.A. - INELCA (12-LAC-042) | 09/03/2017 | 2018-02-01 |  |  | 01/01/1900 |  |  | 0 | No | 0 |  | No |  | 0 | 0 | 0 | 4111 | CONSTRUCCIÓN | Construcción de edificios residenciales | 8050312429 | Valle del Cauca | Cali | SANTIAGO DE CALI, DISTRITO ESPECIAL, DEPORTIVO, CULTURAL, TURÍSTICO, EMPRESARIAL Y DE SERVICIOS | CARRERA 1 OESTE # 13-45 | 3.450164 | -76.55476 | 995 | 2UH5
Frt28967 | 180 GRADOS SA - EDIFICIO RIO ALTO -APTO 503 | DISTRIBUIDORA Y COMERCIALIZADORA DE ENERGIA ELECTRICA S.A. E.S.P. - COMERCIALIZADOR | 01/02/2018 | 1.1324 |  | 8050312429 | 0.2 | 1 | 5 | ENERBIT S.A.S. E.S.P. - COMERCIALIZADOR | 01/07/2023 | QI ENERGY S.A.S. E.S.P. - COMERCIALIZADOR | EMPRESAS MUNICIPALES DE CALI E.I.C.E. E.S.P. - DISTRIBUIDOR |  | EMPRESAS MUNICIPALES DE CALI E.I.C.E. E.S.P. - COMERCIALIZADOR | ENERBIT S.A.S. E.S.P. - COMERCIALIZADOR | Regulado | CGM ENERBIT |  |  |  |  | 63622293 | ISKRA | 1 | N/A | N/A | 01/02/2018 | INDUSTRIA ELÉCTRICA DEL CAUCA S.A. - INELCA (12-LAC-042) | 09/03/2017 | 2018-02-01 |  |  | 01/01/1900 |  |  | 0 | No | 0 |  | No |  | 0 | 0 | 0 | 4111 | CONSTRUCCIÓN | Construcción de edificios residenciales | 8050312429 | Valle del Cauca | Cali | SANTIAGO DE CALI, DISTRITO ESPECIAL, DEPORTIVO, CULTURAL, TURÍSTICO, EMPRESARIAL Y DE SERVICIOS | CARRERA 1 OESTE # 13-45 | 3.450164 | -76.55476 | 995 | 2UH6
Frt28968 | 180 GRADOS SA - EDIFICIO RIO ALTO - APTO 104 | DISTRIBUIDORA Y COMERCIALIZADORA DE ENERGIA ELECTRICA S.A. E.S.P. - COMERCIALIZADOR | 01/02/2018 | 1.1324 |  | 8050312429 | 0.2 | 1 | 5 | ENERBIT S.A.S. E.S.P. - COMERCIALIZADOR | 01/07/2023 | QI ENERGY S.A.S. E.S.P. - COMERCIALIZADOR | EMPRESAS MUNICIPALES DE CALI E.I.C.E. E.S.P. - DISTRIBUIDOR |  | EMPRESAS MUNICIPALES DE CALI E.I.C.E. E.S.P. - COMERCIALIZADOR | ENERBIT S.A.S. E.S.P. - COMERCIALIZADOR | Regulado | CGM ENERBIT |  |  |  |  | 63622304 | ISKRA | 1 | N/A | N/A | 01/02/2018 | INDUSTRIA ELÉCTRICA DEL CAUCA S.A. - INELCA (12-LAC-042) | 09/03/2017 | 2018-02-01 |  |  | 01/01/1900 |  |  | 0 | No | 0 |  | No |  | 0 | 0 | 0 | 4111 | CONSTRUCCIÓN | Construcción de edificios residenciales | 8050312429 | Valle del Cauca | Cali | SANTIAGO DE CALI, DISTRITO ESPECIAL, DEPORTIVO, CULTURAL, TURÍSTICO, EMPRESARIAL Y DE SERVICIOS | CARRERA 1 OESTE # 13-45 | 3.450164 | -76.55476 | 995 | 2UH7
Frt28969 | STF GROUP S.A. - OUTLET SF FACTORY | VATIA S.A. E.S.P. - COMERCIALIZADOR | 25/01/2018 | 1.1324 | 256772 | 8050036264 | 0.2 | 1 | 4 | VATIA S.A. E.S.P. - COMERCIALIZADOR | 08/10/2020 | SPECTRUM RENOVAVEIS S.A.S. E.S.P. - COMERCIALIZADOR | EMPRESAS MUNICIPALES DE CALI E.I.C.E. E.S.P. - DISTRIBUIDOR |  | EMPRESAS MUNICIPALES DE CALI E.I.C.E. E.S.P. - COMERCIALIZADOR | VATIA S.A. E.S.P. - COMERCIALIZADOR | Regulado | CGM VATIA (comercializador) |  |  |  |  | 3584957 | ITRON | 1 | 0.5 | N/A | 25/01/2018 | COLOMBIA MULTISERVICIOS S.A.S. - CAM MULTISERVICIOS (11-LAC-055) | 03/04/2017 | 2018-01-25 |  |  | 01/01/1900 |  |  | 0 | No | 0 |  | No |  | 0 | 0 | 0 | 1410 | INDUSTRIAS MANUFACTURERAS | Confección de prendas de vestir, excepto prendas de piel | 8050036264 | Valle del Cauca | Cali | SANTIAGO DE CALI, DISTRITO ESPECIAL, DEPORTIVO, CULTURAL, TURÍSTICO, EMPRESARIAL Y DE SERVICIOS | CALLE 58 # 1-28 NORTE | 3.439432 | -76.494383 | 1018 | 2UFT
Frt28970 | SUPERMERCADO LA GRAN COLOMBIA SA - SEDE LOS NARANJOS | VATIA S.A. E.S.P. - COMERCIALIZADOR | 25/01/2018 | 1.0442 | 2247897 | 805027024 | 13.2 | 2 | 3 | VATIA S.A. E.S.P. - COMERCIALIZADOR | 25/01/2018 | NA | EMPRESAS MUNICIPALES DE CALI E.I.C.E. E.S.P. - DISTRIBUIDOR |  | EMPRESAS MUNICIPALES DE CALI E.I.C.E. E.S.P. - COMERCIALIZADOR | VATIA S.A. E.S.P. - COMERCIALIZADOR | No Regulado | CGM VATIA (comercializador) |  |  |  |  | 60714641 | Landis-Gyr | 0.5 S | 0.5 S | 0.5 | 25/01/2018 | SERVIMETERS S.A. (11-LAC-023) | 24/03/2023 | 2023-07-24 |  |  | 01/01/1900 |  |  | 0 | No | 0 |  | No |  | 0 | 0 | 0 | 1011 | INDUSTRIAS MANUFACTURERAS | Procesamiento y conservación de carne y productos cárnicos | 805027024 | Valle del Cauca | Cali | SANTIAGO DE CALI, DISTRITO ESPECIAL, DEPORTIVO, CULTURAL, TURÍSTICO, EMPRESARIAL Y DE SERVICIOS | CARRERA 26C # 79-74 | 3.414414 | -76.521565 | 991 | 2UFU
Frt28976 | 180 GRADOS SA - EDIFICIO RIO ALTO ZONA COMUN | DISTRIBUIDORA Y COMERCIALIZADORA DE ENERGIA ELECTRICA S.A. E.S.P. - COMERCIALIZADOR | 01/02/2018 | 1.1324 | 14324055 | 8050312429 | 0.2 | 1 | 4 | ENERBIT S.A.S. E.S.P. - COMERCIALIZADOR | 01/07/2023 | QI ENERGY S.A.S. E.S.P. - COMERCIALIZADOR | EMPRESAS MUNICIPALES DE CALI E.I.C.E. E.S.P. - DISTRIBUIDOR |  | EMPRESAS MUNICIPALES DE CALI E.I.C.E. E.S.P. - COMERCIALIZADOR | ENERBIT S.A.S. E.S.P. - COMERCIALIZADOR | Regulado | CGM ENERBIT |  |  |  |  | 02917731 | ELSTER | 0.5 S | 0.5 S | N/A | 01/02/2018 | INPEL S.A. (10-LAC-054) | 20/02/2022 | 2023-02-21 |  |  | 01/01/1900 |  |  | 0 | No | 0 |  | No |  | 0 | 0 | 0 | 4111 | CONSTRUCCIÓN | Construcción de edificios residenciales | 8050312429 | Valle del Cauca | Cali | SANTIAGO DE CALI, DISTRITO ESPECIAL, DEPORTIVO, CULTURAL, TURÍSTICO, EMPRESARIAL Y DE SERVICIOS | CARRERA 1 OESTE # 13-45 | 3.450164 | -76.55476 | 995 | 2UH8
Frt28978 | CENTRO COMERCIAL CHIPICHAPE PH - AMPLIACION - LOCAL 9-106 - AIRE | DISTRIBUIDORA Y COMERCIALIZADORA DE ENERGIA ELECTRICA S.A. E.S.P. - COMERCIALIZADOR | 01/02/2018 | 1.0442 |  | 8002563955 | 0.2 | 1 | 5 | QI ENERGY S.A.S. E.S.P. - COMERCIALIZADOR | 26/04/2023 | DISTRIBUIDORA Y COMERCIALIZADORA DE ENERGIA ELECTRICA S.A. E.S.P. - COMERCIALIZADOR | EMPRESAS MUNICIPALES DE CALI E.I.C.E. E.S.P. - DISTRIBUIDOR |  | QI ENERGY S.A.S. E.S.P. - COMERCIALIZADOR | QI ENERGY S.A.S. E.S.P. - COMERCIALIZADOR | Regulado | CGM 24/7 |  |  |  |  | 63620208 | ISKRA | 1 | N/A | N/A | 01/02/2018 | INDUSTRIA ELÉCTRICA DEL CAUCA S.A. - INELCA (12-LAC-042) | 13/10/2017 | 2018-02-01 |  |  | 01/01/1900 |  |  | 0 | No | 0 |  | No | Frt01434 | 0.076753 | 0 | 1.0369 | 6810 | ACTIVIDADES INMOBILIARIAS | Actividades inmobiliarias realizadas con bienes propios o arrendados | 8002563955 | Valle del Cauca | Cali | SANTIAGO DE CALI, DISTRITO ESPECIAL, DEPORTIVO, CULTURAL, TURÍSTICO, EMPRESARIAL Y DE SERVICIOS | CALLE 38N # 6N-35 | 3.476853 | -76.5274 | 995 | 2UH9
Frt28979 | CENTRO COMERCIAL CHIPICHAPE PH - AMPLIACION- LOCAL 9 - 108 | DISTRIBUIDORA Y COMERCIALIZADORA DE ENERGIA ELECTRICA S.A. E.S.P. - COMERCIALIZADOR | 01/02/2018 | 1.0442 |  | 8002563955 | 0.2 | 1 | 5 | QI ENERGY S.A.S. E.S.P. - COMERCIALIZADOR | 26/04/2023 | DISTRIBUIDORA Y COMERCIALIZADORA DE ENERGIA ELECTRICA S.A. E.S.P. - COMERCIALIZADOR | EMPRESAS MUNICIPALES DE CALI E.I.C.E. E.S.P. - DISTRIBUIDOR |  | QI ENERGY S.A.S. E.S.P. - COMERCIALIZADOR | QI ENERGY S.A.S. E.S.P. - COMERCIALIZADOR | Regulado | CGM 24/7 |  |  |  |  | 63620233 | ISKRA | 1 | N/A | N/A | 01/02/2018 | INDUSTRIA ELÉCTRICA DEL CAUCA S.A. - INELCA (12-LAC-042) | 12/10/2017 | 2018-02-01 |  |  | 01/01/1900 |  |  | 0 | No | 0 |  | No | Frt01434 | 0.076753 | 0 | 1.0369 | 6810 | ACTIVIDADES INMOBILIARIAS | Actividades inmobiliarias realizadas con bienes propios o arrendados | 8002563955 | Valle del Cauca | Cali | SANTIAGO DE CALI, DISTRITO ESPECIAL, DEPORTIVO, CULTURAL, TURÍSTICO, EMPRESARIAL Y DE SERVICIOS | CALLE 38N # 6N-35 | 3.476853 | -76.5274 | 995 | 2UHA
Frt28980 | CENTRO COMERCIAL CHIIPICHAPE PH - AMPLIACION - LOCAL 9-108 - AIRE | DISTRIBUIDORA Y COMERCIALIZADORA DE ENERGIA ELECTRICA S.A. E.S.P. - COMERCIALIZADOR | 01/02/2018 | 1.0442 |  | 8002563955 | 0.2 | 1 | 5 | QI ENERGY S.A.S. E.S.P. - COMERCIALIZADOR | 26/04/2023 | DISTRIBUIDORA Y COMERCIALIZADORA DE ENERGIA ELECTRICA S.A. E.S.P. - COMERCIALIZADOR | EMPRESAS MUNICIPALES DE CALI E.I.C.E. E.S.P. - DISTRIBUIDOR |  | QI ENERGY S.A.S. E.S.P. - COMERCIALIZADOR | QI ENERGY S.A.S. E.S.P. - COMERCIALIZADOR | Regulado | CGM 24/7 |  |  |  |  | 63620209 | ISKRA | 1 | N/A | N/A | 01/02/2018 | INDUSTRIA ELÉCTRICA DEL CAUCA S.A. - INELCA (12-LAC-042) | 13/10/2017 | 2018-02-01 |  |  | 01/01/1900 |  |  | 0 | No | 0 |  | No | Frt01434 | 0.076753 | 0 | 1.0369 | 6810 | ACTIVIDADES INMOBILIARIAS | Actividades inmobiliarias realizadas con bienes propios o arrendados | 8002563955 | Valle del Cauca | Cali | SANTIAGO DE CALI, DISTRITO ESPECIAL, DEPORTIVO, CULTURAL, TURÍSTICO, EMPRESARIAL Y DE SERVICIOS | CALLE 38N # 6N-35 | 3.476853 | -76.5274 | 995 | 2UHB
Frt28981 | CUEROS VELEZ CHIPICHAPE | DISTRIBUIDORA Y COMERCIALIZADORA DE ENERGIA ELECTRICA S.A. E.S.P. - COMERCIALIZADOR | 01/02/2018 | 1.0442 |  | 8002563955 | 0.2 | 1 | 4 | NEU ENERGY S.A.S E.S.P - COMERCIALIZADOR | 01/06/2022 | SPECTRUM RENOVAVEIS S.A.S. E.S.P. - COMERCIALIZADOR | EMPRESAS MUNICIPALES DE CALI E.I.C.E. E.S.P. - DISTRIBUIDOR |  | QI ENERGY S.A.S. E.S.P. - COMERCIALIZADOR | NEU ENERGY S.A.S E.S.P - COMERCIALIZADOR | Regulado | CGM NEU ENERGY |  |  |  |  | 22031066 | EMSITECH | 1 | N/A | N/A | 01/02/2018 | ELGAMA SISTEMOS DE COLOMBIA LTDA. - ELGSIS LTDA. (10-LAC-047) | 04/11/2023 | 2024-02-24 |  |  | 01/01/1900 |  |  | 0 | No | 0 |  | No | Frt01434 | 0.076753 | 0 | 1.0369 | 6810 | ACTIVIDADES INMOBILIARIAS | Actividades inmobiliarias realizadas con bienes propios o arrendados | 8002563955 | Valle del Cauca | Cali | SANTIAGO DE CALI, DISTRITO ESPECIAL, DEPORTIVO, CULTURAL, TURÍSTICO, EMPRESARIAL Y DE SERVICIOS | CALLE 38N # 6N-35 | 3.476853 | -76.5274 | 995 | 2UHC
Frt28982 | CENTRO COMERCIAL CHIPICHAPE PH -AMPLIACION-LOCAL 9 - 111 | DISTRIBUIDORA Y COMERCIALIZADORA DE ENERGIA ELECTRICA S.A. E.S.P. - COMERCIALIZADOR | 01/02/2018 | 1.0442 |  | 8002563955 | 0.2 | 1 | 5 | QI ENERGY S.A.S. E.S.P. - COMERCIALIZADOR | 26/04/2023 | DISTRIBUIDORA Y COMERCIALIZADORA DE ENERGIA ELECTRICA S.A. E.S.P. - COMERCIALIZADOR | EMPRESAS MUNICIPALES DE CALI E.I.C.E. E.S.P. - DISTRIBUIDOR |  | QI ENERGY S.A.S. E.S.P. - COMERCIALIZADOR | QI ENERGY S.A.S. E.S.P. - COMERCIALIZADOR | Regulado | CGM 24/7 |  |  |  |  | 63620201 | ISKRA | 1 | N/A | N/A | 01/02/2018 | INDUSTRIA ELÉCTRICA DEL CAUCA S.A. - INELCA (12-LAC-042) | 12/10/2017 | 2018-02-01 |  |  | 01/01/1900 |  |  | 0 | No | 0 |  | No | Frt01434 | 0.076753 | 0 | 1.0369 | 6810 | ACTIVIDADES INMOBILIARIAS | Actividades inmobiliarias realizadas con bienes propios o arrendados | 8002563955 | Valle del Cauca | Cali | SANTIAGO DE CALI, DISTRITO ESPECIAL, DEPORTIVO, CULTURAL, TURÍSTICO, EMPRESARIAL Y DE SERVICIOS | CALLE 38N # 6N-35 | 3.476853 | -76.5274 | 995 | 2UHD
Frt28983 | CENTRO COMERCIAL CHIPICHAPE PH -AMPLIACION - LOCAL -9-112 | DISTRIBUIDORA Y COMERCIALIZADORA DE ENERGIA ELECTRICA S.A. E.S.P. - COMERCIALIZADOR | 01/02/2018 | 1.0442 |  | 8002563955 | 0.2 | 1 | 5 | QI ENERGY S.A.S. E.S.P. - COMERCIALIZADOR | 26/04/2023 | DISTRIBUIDORA Y COMERCIALIZADORA DE ENERGIA ELECTRICA S.A. E.S.P. - COMERCIALIZADOR | EMPRESAS MUNICIPALES DE CALI E.I.C.E. E.S.P. - DISTRIBUIDOR |  | QI ENERGY S.A.S. E.S.P. - COMERCIALIZADOR | QI ENERGY S.A.S. E.S.P. - COMERCIALIZADOR | Regulado | CGM 24/7 |  |  |  |  | 63620196 | ISKRA | 1 | N/A | N/A | 01/02/2018 | INDUSTRIA ELÉCTRICA DEL CAUCA S.A. - INELCA (12-LAC-042) | 12/10/2017 | 2018-02-01 |  |  | 01/01/1900 |  |  | 0 | No | 0 |  | No | Frt01434 | 0.076753 | 0 | 1.0369 | 6810 | ACTIVIDADES INMOBILIARIAS | Actividades inmobiliarias realizadas con bienes propios o arrendados | 8002563955 | Valle del Cauca | Cali | SANTIAGO DE CALI, DISTRITO ESPECIAL, DEPORTIVO, CULTURAL, TURÍSTICO, EMPRESARIAL Y DE SERVICIOS | CALLE 38N # 6N-35 | 3.476853 | -76.5274 | 995 | 2UHE
Frt28984 | CENTRO COMERCIAL CHIPICHAPE PH -AMPLIACION - LOCAL 9-105 | DISTRIBUIDORA Y COMERCIALIZADORA DE ENERGIA ELECTRICA S.A. E.S.P. - COMERCIALIZADOR | 01/02/2018 | 1.0442 |  | 8002563955 | 0.2 | 1 | 5 | QI ENERGY S.A.S. E.S.P. - COMERCIALIZADOR | 26/04/2023 | DISTRIBUIDORA Y COMERCIALIZADORA DE ENERGIA ELECTRICA S.A. E.S.P. - COMERCIALIZADOR | EMPRESAS MUNICIPALES DE CALI E.I.C.E. E.S.P. - DISTRIBUIDOR |  | QI ENERGY S.A.S. E.S.P. - COMERCIALIZADOR | QI ENERGY S.A.S. E.S.P. - COMERCIALIZADOR | Regulado | CGM 24/7 |  |  |  |  | 67579950 | ISKRA | 1 | N/A | N/A | 01/02/2018 | INDUSTRIA ELÉCTRICA DEL CAUCA S.A. - INELCA (12-LAC-042) | 10/03/2017 | 2018-02-01 |  |  | 01/01/1900 |  |  | 0 | No | 0 |  | No | Frt01434 | 0.076753 | 0 | 1.0369 | 6810 | ACTIVIDADES INMOBILIARIAS | Actividades inmobiliarias realizadas con bienes propios o arrendados | 8002563955 | Valle del Cauca | Cali | SANTIAGO DE CALI, DISTRITO ESPECIAL, DEPORTIVO, CULTURAL, TURÍSTICO, EMPRESARIAL Y DE SERVICIOS | CALLE 38N # 6N-35 | 3.476853 | -76.5274 | 995 | 2UHF
Frt28985 | CENTRO COMERCIAL CHIPICHAPE PH- AMPLIACION- LOCAL 9-106 | DISTRIBUIDORA Y COMERCIALIZADORA DE ENERGIA ELECTRICA S.A. E.S.P. - COMERCIALIZADOR | 01/02/2018 | 1.0442 |  | 8002563955 | 0.2 | 1 | 5 | QI ENERGY S.A.S. E.S.P. - COMERCIALIZADOR | 26/04/2023 | DISTRIBUIDORA Y COMERCIALIZADORA DE ENERGIA ELECTRICA S.A. E.S.P. - COMERCIALIZADOR | EMPRESAS MUNICIPALES DE CALI E.I.C.E. E.S.P. - DISTRIBUIDOR |  | QI ENERGY S.A.S. E.S.P. - COMERCIALIZADOR | QI ENERGY S.A.S. E.S.P. - COMERCIALIZADOR | Regulado | CGM 24/7 |  |  |  |  | 63620234 | ISKRA | 1 | N/A | N/A | 01/02/2018 | INDUSTRIA ELÉCTRICA DEL CAUCA S.A. - INELCA (12-LAC-042) | 12/10/2017 | 2018-02-01 |  |  | 01/01/1900 |  |  | 0 | No | 0 |  | No | Frt01434 | 0.076753 | 0 | 1.0369 | 6810 | ACTIVIDADES INMOBILIARIAS | Actividades inmobiliarias realizadas con bienes propios o arrendados | 8002563955 | Valle del Cauca | Cali | SANTIAGO DE CALI, DISTRITO ESPECIAL, DEPORTIVO, CULTURAL, TURÍSTICO, EMPRESARIAL Y DE SERVICIOS | CALLE 38N # 6N-35 | 3.476853 | -76.5274 | 995 | 2UHG
Frt28986 | CENTRO COMERCIAL CHIPICHAPE PH - AMPLIACION - LOCAL 9-107 | DISTRIBUIDORA Y COMERCIALIZADORA DE ENERGIA ELECTRICA S.A. E.S.P. - COMERCIALIZADOR | 01/02/2018 | 1.0442 |  | 8002563955 | 0.2 | 1 | 5 | QI ENERGY S.A.S. E.S.P. - COMERCIALIZADOR | 26/04/2023 | DISTRIBUIDORA Y COMERCIALIZADORA DE ENERGIA ELECTRICA S.A. E.S.P. - COMERCIALIZADOR | EMPRESAS MUNICIPALES DE CALI E.I.C.E. E.S.P. - DISTRIBUIDOR |  | QI ENERGY S.A.S. E.S.P. - COMERCIALIZADOR | QI ENERGY S.A.S. E.S.P. - COMERCIALIZADOR | Regulado | CGM 24/7 |  |  |  |  | 67579938 | ISKRA | 1 | N/A | N/A | 01/02/2018 | INDUSTRIA ELÉCTRICA DEL CAUCA S.A. - INELCA (12-LAC-042) | 10/03/2017 | 2018-02-01 |  |  | 01/01/1900 |  |  | 0 | No | 0 |  | No | Frt01434 | 0.076753 | 0 | 1.0369 | 6810 | ACTIVIDADES INMOBILIARIAS | Actividades inmobiliarias realizadas con bienes propios o arrendados | 8002563955 | Valle del Cauca | Cali | SANTIAGO DE CALI, DISTRITO ESPECIAL, DEPORTIVO, CULTURAL, TURÍSTICO, EMPRESARIAL Y DE SERVICIOS | CALLE 38N # 6N-35 | 3.476853 | -76.5274 | 995 | 2UHH
Frt28987 | CENTRO COMERCIAL CHIPICHAPE PH - AMPLIACION -LOCAL 9-102 | DISTRIBUIDORA Y COMERCIALIZADORA DE ENERGIA ELECTRICA S.A. E.S.P. - COMERCIALIZADOR | 01/02/2018 | 1.0442 |  | 8002563955 | 0.2 | 1 | 5 | QI ENERGY S.A.S. E.S.P. - COMERCIALIZADOR | 26/04/2023 | DISTRIBUIDORA Y COMERCIALIZADORA DE ENERGIA ELECTRICA S.A. E.S.P. - COMERCIALIZADOR | EMPRESAS MUNICIPALES DE CALI E.I.C.E. E.S.P. - DISTRIBUIDOR |  | QI ENERGY S.A.S. E.S.P. - COMERCIALIZADOR | QI ENERGY S.A.S. E.S.P. - COMERCIALIZADOR | Regulado | CGM 24/7 |  |  |  |  | 63620191 | ISKRA | 1 | N/A | N/A | 01/02/2018 | INDUSTRIA ELÉCTRICA DEL CAUCA S.A. - INELCA (12-LAC-042) | 12/10/2017 | 2018-02-01 |  |  | 01/01/1900 |  |  | 0 | No | 0 |  | No | Frt01434 | 0.076753 | 0 | 1.0369 | 6810 | ACTIVIDADES INMOBILIARIAS | Actividades inmobiliarias realizadas con bienes propios o arrendados | 8002563955 | Valle del Cauca | Cali | SANTIAGO DE CALI, DISTRITO ESPECIAL, DEPORTIVO, CULTURAL, TURÍSTICO, EMPRESARIAL Y DE SERVICIOS | CALLE 38N # 6N-35 | 3.476853 | -76.5274 | 995 | 2UHI
Frt28988 | CENTRO COMERCIAL CHIPICHAPE PH - AMPLIACION - LOCAL - 9-101 | DISTRIBUIDORA Y COMERCIALIZADORA DE ENERGIA ELECTRICA S.A. E.S.P. - COMERCIALIZADOR | 01/02/2018 | 1.0442 |  | 8002563955 | 0.2 | 1 | 5 | QI ENERGY S.A.S. E.S.P. - COMERCIALIZADOR | 26/04/2023 | DISTRIBUIDORA Y COMERCIALIZADORA DE ENERGIA ELECTRICA S.A. E.S.P. - COMERCIALIZADOR | EMPRESAS MUNICIPALES DE CALI E.I.C.E. E.S.P. - DISTRIBUIDOR |  | QI ENERGY S.A.S. E.S.P. - COMERCIALIZADOR | QI ENERGY S.A.S. E.S.P. - COMERCIALIZADOR | Regulado | CGM 24/7 |  |  |  |  | 83692171 | ITRON | 0.5 S | N/A | N/A | 01/02/2018 | COLOMBIA MULTISERVICIOS S.A.S. - CAM MULTISERVICIOS (11-LAC-055) | 14/10/2017 | 2018-02-01 |  |  | 01/01/1900 |  |  | 0 | No | 0 |  | No | Frt01434 | 0.076753 | 0 | 1.0369 | 6810 | ACTIVIDADES INMOBILIARIAS | Actividades inmobiliarias realizadas con bienes propios o arrendados | 8002563955 | Valle del Cauca | Cali | SANTIAGO DE CALI, DISTRITO ESPECIAL, DEPORTIVO, CULTURAL, TURÍSTICO, EMPRESARIAL Y DE SERVICIOS | CALLE 38N # 6N-35 | 3.476853 | -76.5274 | 995 | 2UHJ
Frt29001 | HOLGUINES TRADE CENTER PH - LOCAL 200 A | DISTRIBUIDORA Y COMERCIALIZADORA DE ENERGIA ELECTRICA S.A. E.S.P. - COMERCIALIZADOR | 01/02/2018 | 1.0442 |  | 8000818272 | 0.2 | 1 | 5 | QI ENERGY S.A.S. E.S.P. - COMERCIALIZADOR | 26/04/2023 | DISTRIBUIDORA Y COMERCIALIZADORA DE ENERGIA ELECTRICA S.A. E.S.P. - COMERCIALIZADOR | EMPRESAS MUNICIPALES DE CALI E.I.C.E. E.S.P. - DISTRIBUIDOR |  | QI ENERGY S.A.S. E.S.P. - COMERCIALIZADOR | QI ENERGY S.A.S. E.S.P. - COMERCIALIZADOR | Regulado | CGM 24/7 |  |  |  |  | 02832271 | ELSTER | 0.5 S | 0.5s | N/A | 14/02/2019 | INPEL S.A. (10-LAC-054) | 28/11/2016 | 2018-02-01 |  |  | 01/01/1900 |  |  | 0 | No | 0 |  | No | Frt01202 | 0.10965 | 0 | 1.0369 | 6810 | ACTIVIDADES INMOBILIARIAS | Actividades inmobiliarias realizadas con bienes propios o arrendados | 8000818272 | Valle del Cauca | Cali | SANTIAGO DE CALI, DISTRITO ESPECIAL, DEPORTIVO, CULTURAL, TURÍSTICO, EMPRESARIAL Y DE SERVICIOS | CARRERA 100 # 11-60 | 3.371764 | -76.540732 | 995 | 2UHL
Frt29004 | COMERCIALIZADORA DE FRUTAS FRUCONGSA SA | DISTRIBUIDORA Y COMERCIALIZADORA DE ENERGIA ELECTRICA S.A. E.S.P. - COMERCIALIZADOR | 01/02/2018 | 1.1324 | 895029 | 8050242863 | 0.2 | 1 | 5 | VATIA S.A. E.S.P. - COMERCIALIZADOR | 20/04/2023 | DISTRIBUIDORA Y COMERCIALIZADORA DE ENERGIA ELECTRICA S.A. E.S.P. - COMERCIALIZADOR | EMPRESAS MUNICIPALES DE CALI E.I.C.E. E.S.P. - DISTRIBUIDOR |  | EMPRESAS MUNICIPALES DE CALI E.I.C.E. E.S.P. - COMERCIALIZADOR | VATIA S.A. E.S.P. - COMERCIALIZADOR | Regulado | CGM VATIA (comercializador) |  |  |  |  | 67579920 | ISKRA | 1 | 0.5 S | N/A | 01/02/2018 | INDUSTRIA ELÉCTRICA DEL CAUCA S.A. - INELCA (12-LAC-042) | 09/03/2017 | 2018-02-01 |  |  | 01/01/1900 |  |  | 0 | No | 0 |  | No |  | 0 | 0 | 0 | 1020 | INDUSTRIAS MANUFACTURERAS | Procesamiento y conservación de frutas, legumbres, hortalizas y tubérculos | 8050242863 | Valle del Cauca | Cali | SANTIAGO DE CALI, DISTRITO ESPECIAL, DEPORTIVO, CULTURAL, TURÍSTICO, EMPRESARIAL Y DE SERVICIOS | CALLE 26B # 29A-07 | 3.428186 | -76.518542 | 995 | 2UHO
Frt29007 | ESPUMAS DEL VALLE S.A. | EMPRESAS MUNICIPALES DE CALI E.I.C.E. E.S.P. - COMERCIALIZADOR | 01/02/2018 | 1.0442 | 1940703 | 890320240 | 13.2 | 2 | 3 | EMPRESAS MUNICIPALES DE CALI E.I.C.E. E.S.P. - COMERCIALIZADOR | 01/02/2018 | NA | EMPRESAS MUNICIPALES DE CALI E.I.C.E. E.S.P. - DISTRIBUIDOR |  | EMPRESAS MUNICIPALES DE CALI E.I.C.E. E.S.P. - COMERCIALIZADOR | EMPRESAS MUNICIPALES DE CALI E.I.C.E. E.S.P. - COMERCIALIZADOR | No Regulado | CGM EMCALI (comercializador) |  |  |  |  | 66613627 | ISKRA | 0.5 S | 0.5 S | 0.5 | 01/02/2018 | EMPRESAS MUNICIPALES DE CALI EICE E.S.P. - EMCALI (12-LAC-001) | 01/09/2017 | 2018-02-01 |  |  | 01/01/1900 |  |  | 0 | No | 0 |  | No |  | 0 | 0 | 0 | 3120 | INDUSTRIAS MANUFACTURERAS | Fabricación de colchones y somieres | 890320240 | Valle del Cauca | Cali | SANTIAGO DE CALI, DISTRITO ESPECIAL, DEPORTIVO, CULTURAL, TURÍSTICO, EMPRESARIAL Y DE SERVICIOS | CARRERA 146 # 25-105 | 3.4372201 | -76.5224991 | 1018 | 2UHR
Frt29010 | CIUDADELA COMERCIAL UNICENTRO CALI PH - LOCAL 511 | DISTRIBUIDORA Y COMERCIALIZADORA DE ENERGIA ELECTRICA S.A. E.S.P. - COMERCIALIZADOR | 01/02/2018 | 1.0383 |  | 8903211567 | 0.2 | 1 | 5 | QI ENERGY S.A.S. E.S.P. - COMERCIALIZADOR | 26/04/2023 | DISTRIBUIDORA Y COMERCIALIZADORA DE ENERGIA ELECTRICA S.A. E.S.P. - COMERCIALIZADOR | EMPRESAS MUNICIPALES DE CALI E.I.C.E. E.S.P. - DISTRIBUIDOR |  | QI ENERGY S.A.S. E.S.P. - COMERCIALIZADOR | QI ENERGY S.A.S. E.S.P. - COMERCIALIZADOR | Regulado | CGM 24/7 |  |  |  |  | 11011603 | ELSTER | 1 | 0.5 S | N/A | 01/02/2018 | INPEL S.A. (10-LAC-054) | 26/08/2017 | 2018-02-01 |  |  | 01/01/1900 |  |  | 0 | No | 0 |  | No | Frt27032 | 0.10148 | 0 | 1.0328 | 6810 | ACTIVIDADES INMOBILIARIAS | Actividades inmobiliarias realizadas con bienes propios o arrendados | 8903211567 | Valle del Cauca | Cali | SANTIAGO DE CALI, DISTRITO ESPECIAL, DEPORTIVO, CULTURAL, TURÍSTICO, EMPRESARIAL Y DE SERVICIOS | CARRERA 100 # 5-169 | 3.374322 | -76.53943 | 995 | 2UHU
Frt29011 | CIUDADELA COMERCIAL UNICENTRO CALI PH - LOCAL 720 B | DISTRIBUIDORA Y COMERCIALIZADORA DE ENERGIA ELECTRICA S.A. E.S.P. - COMERCIALIZADOR | 01/02/2018 | 1.0383 |  | 8903211567 | 0.2 | 1 | 5 | QI ENERGY S.A.S. E.S.P. - COMERCIALIZADOR | 26/04/2023 | DISTRIBUIDORA Y COMERCIALIZADORA DE ENERGIA ELECTRICA S.A. E.S.P. - COMERCIALIZADOR | EMPRESAS MUNICIPALES DE CALI E.I.C.E. E.S.P. - DISTRIBUIDOR |  | QI ENERGY S.A.S. E.S.P. - COMERCIALIZADOR | QI ENERGY S.A.S. E.S.P. - COMERCIALIZADOR | Regulado | CGM 24/7 |  |  |  |  | 20130300205 | WENZHOU MAXGE ELECTRIC CO | 1 | N/A | N/A | 01/02/2018 | INPEL S.A. (10-LAC-054) | 25/08/2017 | 2018-02-01 |  |  | 01/01/1900 |  |  | 0 | No | 0 |  | No | Frt27032 | 0.10148 | 0 | 1.0328 | 6810 | ACTIVIDADES INMOBILIARIAS | Actividades inmobiliarias realizadas con bienes propios o arrendados | 8903211567 | Valle del Cauca | Cali | SANTIAGO DE CALI, DISTRITO ESPECIAL, DEPORTIVO, CULTURAL, TURÍSTICO, EMPRESARIAL Y DE SERVICIOS | CARRERA 100 # 5-169 | 3.224137 | -76.323983 | 995 | 2UHV
Frt29012 | CIUDADELA COMERCIAL UNICENTRO CALI PH - P1 - LOCAL 206 | DISTRIBUIDORA Y COMERCIALIZADORA DE ENERGIA ELECTRICA S.A. E.S.P. - COMERCIALIZADOR | 01/02/2018 | 1.0383 |  | 8903211567 | 0.2 | 1 | 5 | QI ENERGY S.A.S. E.S.P. - COMERCIALIZADOR | 26/04/2023 | DISTRIBUIDORA Y COMERCIALIZADORA DE ENERGIA ELECTRICA S.A. E.S.P. - COMERCIALIZADOR | EMPRESAS MUNICIPALES DE CALI E.I.C.E. E.S.P. - DISTRIBUIDOR |  | QI ENERGY S.A.S. E.S.P. - COMERCIALIZADOR | QI ENERGY S.A.S. E.S.P. - COMERCIALIZADOR | Regulado | CGM 24/7 |  |  |  |  | 20130300169 | WENZHOU MAXGE ELECTRIC | 1 | N/A | N/A | 01/02/2018 | INPEL S.A. (10-LAC-054) | 25/08/2017 | 2018-02-01 |  |  | 01/01/1900 |  |  | 0 | No | 0 |  | No | Frt27032 | 0.10148 | 0 | 1.0328 | 6810 | ACTIVIDADES INMOBILIARIAS | Actividades inmobiliarias realizadas con bienes propios o arrendados | 8903211567 | Valle del Cauca | Cali | SANTIAGO DE CALI, DISTRITO ESPECIAL, DEPORTIVO, CULTURAL, TURÍSTICO, EMPRESARIAL Y DE SERVICIOS | CARRERA 100 # 5-169 | 3.223869 | -76.324017 | 995 | 2UHW
Frt29013 | CIUDADELA COMERCIAL UNICENTRO CALI PH - P1 LOCAL 199 | DISTRIBUIDORA Y COMERCIALIZADORA DE ENERGIA ELECTRICA S.A. E.S.P. - COMERCIALIZADOR | 01/02/2018 | 1.0383 |  | 8903211567 | 0.2 | 1 | 5 | QI ENERGY S.A.S. E.S.P. - COMERCIALIZADOR | 26/04/2023 | DISTRIBUIDORA Y COMERCIALIZADORA DE ENERGIA ELECTRICA S.A. E.S.P. - COMERCIALIZADOR | EMPRESAS MUNICIPALES DE CALI E.I.C.E. E.S.P. - DISTRIBUIDOR |  | QI ENERGY S.A.S. E.S.P. - COMERCIALIZADOR | QI ENERGY S.A.S. E.S.P. - COMERCIALIZADOR | Regulado | CGM 24/7 |  |  |  |  | 20130300167 | WENZHOU MAXGE ELECTRIC CO | 1 | N/A | N/A | 01/02/2018 | INPEL S.A. (10-LAC-054) | 25/08/2017 | 2018-02-01 |  |  | 01/01/1900 |  |  | 0 | No | 0 |  | No | Frt27032 | 0.10148 | 0 | 1.0328 | 6810 | ACTIVIDADES INMOBILIARIAS | Actividades inmobiliarias realizadas con bienes propios o arrendados | 8903211567 | Valle del Cauca | Cali | SANTIAGO DE CALI, DISTRITO ESPECIAL, DEPORTIVO, CULTURAL, TURÍSTICO, EMPRESARIAL Y DE SERVICIOS | CARRERA 100 # 5-169 | 3.223869 | -76.324017 | 995 | 2UHX
Frt29014 | CIUDADELA COMERCIAL UNICENTRO CALI PH - LOCAL 512 D | DISTRIBUIDORA Y COMERCIALIZADORA DE ENERGIA ELECTRICA S.A. E.S.P. - COMERCIALIZADOR | 01/02/2018 | 1.0383 |  | 8903211567 | 0.2 | 1 | 5 | QI ENERGY S.A.S. E.S.P. - COMERCIALIZADOR | 26/04/2023 | DISTRIBUIDORA Y COMERCIALIZADORA DE ENERGIA ELECTRICA S.A. E.S.P. - COMERCIALIZADOR | EMPRESAS MUNICIPALES DE CALI E.I.C.E. E.S.P. - DISTRIBUIDOR |  | QI ENERGY S.A.S. E.S.P. - COMERCIALIZADOR | QI ENERGY S.A.S. E.S.P. - COMERCIALIZADOR | Regulado | CGM 24/7 |  |  |  |  | 20130300197 | WENZHOU MAXGE ELECTRIC CO | 1 | N/A | N/A | 01/02/2018 | INPEL S.A. (10-LAC-054) | 25/08/2017 | 2018-02-01 |  |  | 01/01/1900 |  |  | 0 | No | 0 |  | No | Frt27032 | 0.10148 | 0 | 1.0328 | 6810 | ACTIVIDADES INMOBILIARIAS | Actividades inmobiliarias realizadas con bienes propios o arrendados | 8903211567 | Valle del Cauca | Cali | SANTIAGO DE CALI, DISTRITO ESPECIAL, DEPORTIVO, CULTURAL, TURÍSTICO, EMPRESARIAL Y DE SERVICIOS | CARRERA 100 # 5-169 | 3.374322 | -76.53943 | 995 | 2UHY
Frt29015 | CIUDADELA COMERCIAL UNICENTRO CALI PH - LOCAL 714 B | DISTRIBUIDORA Y COMERCIALIZADORA DE ENERGIA ELECTRICA S.A. E.S.P. - COMERCIALIZADOR | 01/02/2018 | 1.0383 |  | 8903211567 | 0.2 | 1 | 5 | QI ENERGY S.A.S. E.S.P. - COMERCIALIZADOR | 26/04/2023 | DISTRIBUIDORA Y COMERCIALIZADORA DE ENERGIA ELECTRICA S.A. E.S.P. - COMERCIALIZADOR | EMPRESAS MUNICIPALES DE CALI E.I.C.E. E.S.P. - DISTRIBUIDOR |  | QI ENERGY S.A.S. E.S.P. - COMERCIALIZADOR | QI ENERGY S.A.S. E.S.P. - COMERCIALIZADOR | Regulado | CGM 24/7 |  |  |  |  | 20130300203 | WENZHOU MAXGE ELECTRIC CO | 1 | N/A | N/A | 01/02/2018 | INPEL S.A. (10-LAC-054) | 25/08/2017 | 2018-02-01 |  |  | 01/01/1900 |  |  | 0 | No | 0 |  | No | Frt27032 | 0.10148 | 0 | 1.0328 | 6810 | ACTIVIDADES INMOBILIARIAS | Actividades inmobiliarias realizadas con bienes propios o arrendados | 8903211567 | Valle del Cauca | Cali | SANTIAGO DE CALI, DISTRITO ESPECIAL, DEPORTIVO, CULTURAL, TURÍSTICO, EMPRESARIAL Y DE SERVICIOS | CARRERA 100 # 5-169 | 3.262848 | -76.328102 | 995 | 2UHZ
Frt29016 | CIUDADELA COMERCIAL UNICENTRO CALI PH- LOCAL 720 A | DISTRIBUIDORA Y COMERCIALIZADORA DE ENERGIA ELECTRICA S.A. E.S.P. - COMERCIALIZADOR | 01/02/2018 | 1.0383 |  | 8903211567 | 0.2 | 1 | 5 | QI ENERGY S.A.S. E.S.P. - COMERCIALIZADOR | 26/04/2023 | DISTRIBUIDORA Y COMERCIALIZADORA DE ENERGIA ELECTRICA S.A. E.S.P. - COMERCIALIZADOR | EMPRESAS MUNICIPALES DE CALI E.I.C.E. E.S.P. - DISTRIBUIDOR |  | QI ENERGY S.A.S. E.S.P. - COMERCIALIZADOR | QI ENERGY S.A.S. E.S.P. - COMERCIALIZADOR | Regulado | CGM 24/7 |  |  |  |  | 20130300161 | WENZHOU ELECTRIC CO | 1 | N/A | N/A | 01/02/2018 | INPEL S.A. (10-LAC-054) | 25/08/2017 | 2018-02-01 |  |  | 01/01/1900 |  |  | 0 | No | 0 |  | No | Frt27032 | 0.10148 | 0 | 1.0328 | 6810 | ACTIVIDADES INMOBILIARIAS | Actividades inmobiliarias realizadas con bienes propios o arrendados | 8903211567 | Valle del Cauca | Cali | SANTIAGO DE CALI, DISTRITO ESPECIAL, DEPORTIVO, CULTURAL, TURÍSTICO, EMPRESARIAL Y DE SERVICIOS | CARRERA 100 # 5-169 | 3.224137 | -76.323983 | 995 | 2UI1
Frt29017 | CIUDADELA COMERCIAL UNICENTRO CALI PH - LOCAL 502 B | DISTRIBUIDORA Y COMERCIALIZADORA DE ENERGIA ELECTRICA S.A. E.S.P. - COMERCIALIZADOR | 01/02/2018 | 1.0383 |  | 8903211567 | 0.2 | 1 | 5 | QI ENERGY S.A.S. E.S.P. - COMERCIALIZADOR | 26/04/2023 | DISTRIBUIDORA Y COMERCIALIZADORA DE ENERGIA ELECTRICA S.A. E.S.P. - COMERCIALIZADOR | EMPRESAS MUNICIPALES DE CALI E.I.C.E. E.S.P. - DISTRIBUIDOR |  | QI ENERGY S.A.S. E.S.P. - COMERCIALIZADOR | QI ENERGY S.A.S. E.S.P. - COMERCIALIZADOR | Regulado | CGM 24/7 |  |  |  |  | 20130300165 | WENZHOU MAXGE ELCTRIC CO | 1 | N/A | N/A | 01/02/2018 | INPEL S.A. (10-LAC-054) | 25/08/2017 | 2018-02-01 |  |  | 01/01/1900 |  |  | 0 | No | 0 |  | No | Frt27032 | 0.10148 | 0 | 1.0328 | 6810 | ACTIVIDADES INMOBILIARIAS | Actividades inmobiliarias realizadas con bienes propios o arrendados | 8903211567 | Valle del Cauca | Cali | SANTIAGO DE CALI, DISTRITO ESPECIAL, DEPORTIVO, CULTURAL, TURÍSTICO, EMPRESARIAL Y DE SERVICIOS | CARRERA 100 # 5-169 | 3.22 | -76.36 | 995 | 2UI2
Frt29018 | CIUDADELA COMERCIAL UNICENTRO CALI PH - LOCAL 445 | DISTRIBUIDORA Y COMERCIALIZADORA DE ENERGIA ELECTRICA S.A. E.S.P. - COMERCIALIZADOR | 01/02/2018 | 1.0383 |  | 8903211567 | 0.2 | 1 | 5 | QI ENERGY S.A.S. E.S.P. - COMERCIALIZADOR | 26/04/2023 | DISTRIBUIDORA Y COMERCIALIZADORA DE ENERGIA ELECTRICA S.A. E.S.P. - COMERCIALIZADOR | EMPRESAS MUNICIPALES DE CALI E.I.C.E. E.S.P. - DISTRIBUIDOR |  | QI ENERGY S.A.S. E.S.P. - COMERCIALIZADOR | QI ENERGY S.A.S. E.S.P. - COMERCIALIZADOR | Regulado | CGM 24/7 |  |  |  |  | 13127294 | ELSTER | 1 | 0.5 S | N/A | 01/02/2018 | INPEL S.A. (10-LAC-054) | 25/08/2017 | 2018-02-01 |  |  | 01/01/1900 |  |  | 0 | No | 0 |  | No | Frt27032 | 0.10148 | 0 | 1.0328 | 6810 | ACTIVIDADES INMOBILIARIAS | Actividades inmobiliarias realizadas con bienes propios o arrendados | 8903211567 | Valle del Cauca | Cali | SANTIAGO DE CALI, DISTRITO ESPECIAL, DEPORTIVO, CULTURAL, TURÍSTICO, EMPRESARIAL Y DE SERVICIOS | CARRERA 100 # 5-169 | 3.22 | -76.32 | 995 | 2UI3
Frt29019 | CIUDADELA COMERCIAL UNICENTRO CALI PH - LOCAL 432 | DISTRIBUIDORA Y COMERCIALIZADORA DE ENERGIA ELECTRICA S.A. E.S.P. - COMERCIALIZADOR | 01/02/2018 | 1.0383 |  | 8903211567 | 0.2 | 1 | 5 | QI ENERGY S.A.S. E.S.P. - COMERCIALIZADOR | 26/04/2023 | DISTRIBUIDORA Y COMERCIALIZADORA DE ENERGIA ELECTRICA S.A. E.S.P. - COMERCIALIZADOR | EMPRESAS MUNICIPALES DE CALI E.I.C.E. E.S.P. - DISTRIBUIDOR |  | QI ENERGY S.A.S. E.S.P. - COMERCIALIZADOR | QI ENERGY S.A.S. E.S.P. - COMERCIALIZADOR | Regulado | CGM 24/7 |  |  |  |  | 13127298 | ELSTER | 1 | 0.5 S | N/A | 01/02/2018 | INPEL S.A. (10-LAC-054) | 26/08/2017 | 2018-02-01 |  |  | 01/01/1900 |  |  | 0 | No | 0 |  | No | Frt27032 | 0.10148 | 0 | 1.0328 | 6810 | ACTIVIDADES INMOBILIARIAS | Actividades inmobiliarias realizadas con bienes propios o arrendados | 8903211567 | Valle del Cauca | Cali | SANTIAGO DE CALI, DISTRITO ESPECIAL, DEPORTIVO, CULTURAL, TURÍSTICO, EMPRESARIAL Y DE SERVICIOS | CARRERA 100 # 5-169 | 3.224157 | -76.323983 | 995 | 2UI4
Frt29020 | CIUDADELA COMERCIAL UNICENTRO CALI PH - LOCAL P 5 L 252 | DISTRIBUIDORA Y COMERCIALIZADORA DE ENERGIA ELECTRICA S.A. E.S.P. - COMERCIALIZADOR | 01/02/2018 | 1.0383 |  | 8903211567 | 0.2 | 1 | 5 | QI ENERGY S.A.S. E.S.P. - COMERCIALIZADOR | 26/04/2023 | DISTRIBUIDORA Y COMERCIALIZADORA DE ENERGIA ELECTRICA S.A. E.S.P. - COMERCIALIZADOR | EMPRESAS MUNICIPALES DE CALI E.I.C.E. E.S.P. - DISTRIBUIDOR |  | QI ENERGY S.A.S. E.S.P. - COMERCIALIZADOR | QI ENERGY S.A.S. E.S.P. - COMERCIALIZADOR | Regulado | CGM 24/7 |  |  |  |  | 13127825 | ELSTER | 1 | 0.5 S | N/A | 01/02/2018 | INPEL S.A. (10-LAC-054) | 26/08/2017 | 2018-02-01 |  |  | 01/01/1900 |  |  | 0 | No | 0 |  | No | Frt27032 | 0.10148 | 0 | 1.0328 | 6810 | ACTIVIDADES INMOBILIARIAS | Actividades inmobiliarias realizadas con bienes propios o arrendados | 8903211567 | Valle del Cauca | Cali | SANTIAGO DE CALI, DISTRITO ESPECIAL, DEPORTIVO, CULTURAL, TURÍSTICO, EMPRESARIAL Y DE SERVICIOS | CARRERA 100 # 5-169 | 3.224157 | -76.323983 | 995 | 2UI5
Frt29021 | CIUDADELA COMERCIAL UNICENTRO CALI PH - LOCAL 437 E | DISTRIBUIDORA Y COMERCIALIZADORA DE ENERGIA ELECTRICA S.A. E.S.P. - COMERCIALIZADOR | 01/02/2018 | 1.0383 |  | 8903211567 | 0.2 | 1 | 5 | QI ENERGY S.A.S. E.S.P. - COMERCIALIZADOR | 26/04/2023 | DISTRIBUIDORA Y COMERCIALIZADORA DE ENERGIA ELECTRICA S.A. E.S.P. - COMERCIALIZADOR | EMPRESAS MUNICIPALES DE CALI E.I.C.E. E.S.P. - DISTRIBUIDOR |  | QI ENERGY S.A.S. E.S.P. - COMERCIALIZADOR | QI ENERGY S.A.S. E.S.P. - COMERCIALIZADOR | Regulado | CGM 24/7 |  |  |  |  | 20130300163 | WENZHOU MAXGE ELECTRIC CO | 1 | N/A | N/A | 01/02/2018 | INPEL S.A. (10-LAC-054) | 25/08/2017 | 2018-02-01 |  |  | 01/01/1900 |  |  | 0 | No | 0 |  | No | Frt27032 | 0.10148 | 0 | 1.0328 | 6810 | ACTIVIDADES INMOBILIARIAS | Actividades inmobiliarias realizadas con bienes propios o arrendados | 8903211567 | Valle del Cauca | Cali | SANTIAGO DE CALI, DISTRITO ESPECIAL, DEPORTIVO, CULTURAL, TURÍSTICO, EMPRESARIAL Y DE SERVICIOS | CARRERA 100 # 5-169 | 3.242848 | -76.328102 | 995 | 2UI6
Frt29022 | CIUDADELA COMERCIAL UNICENTRO CALI PH - LOCAL 140 | DISTRIBUIDORA Y COMERCIALIZADORA DE ENERGIA ELECTRICA S.A. E.S.P. - COMERCIALIZADOR | 01/02/2018 | 1.0383 |  | 8903211567 | 0.2 | 1 | 5 | QI ENERGY S.A.S. E.S.P. - COMERCIALIZADOR | 26/04/2023 | DISTRIBUIDORA Y COMERCIALIZADORA DE ENERGIA ELECTRICA S.A. E.S.P. - COMERCIALIZADOR | EMPRESAS MUNICIPALES DE CALI E.I.C.E. E.S.P. - DISTRIBUIDOR |  | QI ENERGY S.A.S. E.S.P. - COMERCIALIZADOR | QI ENERGY S.A.S. E.S.P. - COMERCIALIZADOR | Regulado | CGM 24/7 |  |  |  |  | 20130300386 | WENZHOU ELECTRIC CO | 1 | N/A | N/A | 01/02/2018 | INPEL S.A. (10-LAC-054) | 25/08/2017 | 2018-02-01 |  |  | 01/01/1900 |  |  | 0 | No | 0 |  | No | Frt27032 | 0.10148 | 0 | 1.0328 | 6810 | ACTIVIDADES INMOBILIARIAS | Actividades inmobiliarias realizadas con bienes propios o arrendados | 8903211567 | Valle del Cauca | Cali | SANTIAGO DE CALI, DISTRITO ESPECIAL, DEPORTIVO, CULTURAL, TURÍSTICO, EMPRESARIAL Y DE SERVICIOS | CARRERA 100 # 5-169 | 3.225018 | -76.322703 | 995 | 2UI7
Frt29023 | CIUDADELA COMERCIAL UNICENTRO CALI PH - P1 - LOCAL 205 | DISTRIBUIDORA Y COMERCIALIZADORA DE ENERGIA ELECTRICA S.A. E.S.P. - COMERCIALIZADOR | 01/02/2018 | 1.0383 |  | 8903211567 | 0.2 | 1 | 5 | QI ENERGY S.A.S. E.S.P. - COMERCIALIZADOR | 26/04/2023 | DISTRIBUIDORA Y COMERCIALIZADORA DE ENERGIA ELECTRICA S.A. E.S.P. - COMERCIALIZADOR | EMPRESAS MUNICIPALES DE CALI E.I.C.E. E.S.P. - DISTRIBUIDOR |  | QI ENERGY S.A.S. E.S.P. - COMERCIALIZADOR | QI ENERGY S.A.S. E.S.P. - COMERCIALIZADOR | Regulado | CGM 24/7 |  |  |  |  | 20130300168 | WENZHOU ELECTRIC CO | 1 | N/A | N/A | 01/02/2018 | INPEL S.A. (10-LAC-054) | 25/08/2017 | 2018-02-01 |  |  | 01/01/1900 |  |  | 0 | No | 0 |  | No | Frt27032 | 0.10148 | 0 | 1.0328 | 6810 | ACTIVIDADES INMOBILIARIAS | Actividades inmobiliarias realizadas con bienes propios o arrendados | 8903211567 | Valle del Cauca | Cali | SANTIAGO DE CALI, DISTRITO ESPECIAL, DEPORTIVO, CULTURAL, TURÍSTICO, EMPRESARIAL Y DE SERVICIOS | CARRERA 100 # 5-169 | 3.223869 | -76.324017 | 995 | 2UI8
Frt29024 | CIUDADELA COMERCIAL UNICENTRO CALI PH - LOCAL 419 A | DISTRIBUIDORA Y COMERCIALIZADORA DE ENERGIA ELECTRICA S.A. E.S.P. - COMERCIALIZADOR | 01/02/2018 | 1.0383 |  | 8903211567 | 0.2 | 1 | 5 | QI ENERGY S.A.S. E.S.P. - COMERCIALIZADOR | 26/04/2023 | DISTRIBUIDORA Y COMERCIALIZADORA DE ENERGIA ELECTRICA S.A. E.S.P. - COMERCIALIZADOR | EMPRESAS MUNICIPALES DE CALI E.I.C.E. E.S.P. - DISTRIBUIDOR |  | QI ENERGY S.A.S. E.S.P. - COMERCIALIZADOR | QI ENERGY S.A.S. E.S.P. - COMERCIALIZADOR | Regulado | CGM 24/7 |  |  |  |  | 20130300192 | WENZHOU MAXGE ELECTRIC CO | 1 | N/A | N/A | 01/02/2018 | INPEL S.A. (10-LAC-054) | 25/08/2017 | 2018-02-01 |  |  | 01/01/1900 |  |  | 0 | No | 0 |  | No | Frt27032 | 0.10148 | 0 | 1.0328 | 6810 | ACTIVIDADES INMOBILIARIAS | Actividades inmobiliarias realizadas con bienes propios o arrendados | 8903211567 | Valle del Cauca | Cali | SANTIAGO DE CALI, DISTRITO ESPECIAL, DEPORTIVO, CULTURAL, TURÍSTICO, EMPRESARIAL Y DE SERVICIOS | CARRERA 100 # 5-169 | 3.242848 | -76.328102 | 995 | 2UI9
Frt29025 | CIUDADELA COMERCIAL UNICENTRO CALI PH - P 4 LOCAL 111 | DISTRIBUIDORA Y COMERCIALIZADORA DE ENERGIA ELECTRICA S.A. E.S.P. - COMERCIALIZADOR | 01/02/2018 | 1.0383 |  | 8903211567 | 0.2 | 1 | 5 | QI ENERGY S.A.S. E.S.P. - COMERCIALIZADOR | 26/04/2023 | DISTRIBUIDORA Y COMERCIALIZADORA DE ENERGIA ELECTRICA S.A. E.S.P. - COMERCIALIZADOR | EMPRESAS MUNICIPALES DE CALI E.I.C.E. E.S.P. - DISTRIBUIDOR |  | QI ENERGY S.A.S. E.S.P. - COMERCIALIZADOR | QI ENERGY S.A.S. E.S.P. - COMERCIALIZADOR | Regulado | CGM 24/7 |  |  |  |  | 20130300166 | WENZHOU MAXGE ELECTRIC CO | 1 | N/A | N/A | 01/02/2018 | INPEL S.A. (10-LAC-054) | 25/08/2017 | 2018-02-01 |  |  | 01/01/1900 |  |  | 0 | No | 0 |  | No | Frt27032 | 0.10148 | 0 | 1.0328 | 6810 | ACTIVIDADES INMOBILIARIAS | Actividades inmobiliarias realizadas con bienes propios o arrendados | 8903211567 | Valle del Cauca | Cali | SANTIAGO DE CALI, DISTRITO ESPECIAL, DEPORTIVO, CULTURAL, TURÍSTICO, EMPRESARIAL Y DE SERVICIOS | CARRERA 100 # 5-169 | 3.374322 | -76.53943 | 995 | 2UIA
Frt29026 | CIUDADELA COMERCIAL UNICENTRO CALI PH - LOCAL 718 | DISTRIBUIDORA Y COMERCIALIZADORA DE ENERGIA ELECTRICA S.A. E.S.P. - COMERCIALIZADOR | 01/02/2018 | 1.0383 |  | 8903211567 | 0.2 | 1 | 4 | QI ENERGY S.A.S. E.S.P. - COMERCIALIZADOR | 26/04/2023 | DISTRIBUIDORA Y COMERCIALIZADORA DE ENERGIA ELECTRICA S.A. E.S.P. - COMERCIALIZADOR | EMPRESAS MUNICIPALES DE CALI E.I.C.E. E.S.P. - DISTRIBUIDOR |  | QI ENERGY S.A.S. E.S.P. - COMERCIALIZADOR | QI ENERGY S.A.S. E.S.P. - COMERCIALIZADOR | Regulado | CGM 24/7 | [9 empty] | 01/01/1900 |  |  | 0 |  |  | 01/01/1900 |  |  | 0 | No | 0 |  | No | Frt27032 | 0.10148 | 0 | 1.0328 | 6810 | ACTIVIDADES INMOBILIARIAS | Actividades inmobiliarias realizadas con bienes propios o arrendados | 8903211567 | Valle del Cauca | Cali | SANTIAGO DE CALI, DISTRITO ESPECIAL, DEPORTIVO, CULTURAL, TURÍSTICO, EMPRESARIAL Y DE SERVICIOS | CARRERA 100 # 5-169 | 3.241808 | -76.328106 | 995 | 2UIB
Frt29027 | CIUDADELA COMERCIAL UNICENTRO CALI PH - P 4 LOCAL 272 | DISTRIBUIDORA Y COMERCIALIZADORA DE ENERGIA ELECTRICA S.A. E.S.P. - COMERCIALIZADOR | 01/02/2018 | 1.0383 |  | 8903211567 | 0.2 | 1 | 5 | QI ENERGY S.A.S. E.S.P. - COMERCIALIZADOR | 26/04/2023 | DISTRIBUIDORA Y COMERCIALIZADORA DE ENERGIA ELECTRICA S.A. E.S.P. - COMERCIALIZADOR | EMPRESAS MUNICIPALES DE CALI E.I.C.E. E.S.P. - DISTRIBUIDOR |  | QI ENERGY S.A.S. E.S.P. - COMERCIALIZADOR | QI ENERGY S.A.S. E.S.P. - COMERCIALIZADOR | Regulado | CGM 24/7 |  |  |  |  | 20130300170 | WENZHOU MAXGE ELECTRIC CO | 1 | N/A | N/A | 01/02/2018 | INPEL S.A. (10-LAC-054) | 25/08/2017 | 2018-02-01 |  |  | 01/01/1900 |  |  | 0 | No | 0 |  | No | Frt27032 | 0.10148 | 0 | 1.0328 | 6810 | ACTIVIDADES INMOBILIARIAS | Actividades inmobiliarias realizadas con bienes propios o arrendados | 8903211567 | Valle del Cauca | Cali | SANTIAGO DE CALI, DISTRITO ESPECIAL, DEPORTIVO, CULTURAL, TURÍSTICO, EMPRESARIAL Y DE SERVICIOS | CARRERA 100 # 5-169 | 3.22 | -76.32 | 995 | 2UIC
Frt29028 | CIUDADELA COMERCIAL UNICENTRO CALI PH - LOCAL 505 B | DISTRIBUIDORA Y COMERCIALIZADORA DE ENERGIA ELECTRICA S.A. E.S.P. - COMERCIALIZADOR | 01/02/2018 | 1.0383 |  | 8903211567 | 0.2 | 1 | 4 | QI ENERGY S.A.S. E.S.P. - COMERCIALIZADOR | 26/04/2023 | DISTRIBUIDORA Y COMERCIALIZADORA DE ENERGIA ELECTRICA S.A. E.S.P. - COMERCIALIZADOR | EMPRESAS MUNICIPALES DE CALI E.I.C.E. E.S.P. - DISTRIBUIDOR |  | QI ENERGY S.A.S. E.S.P. - COMERCIALIZADOR | QI ENERGY S.A.S. E.S.P. - COMERCIALIZADOR | Regulado | CGM 24/7 |  |  |  |  | 1319600937 | INELCA | 1 | N/A | N/A | 01/02/2018 | INDUSTRIA ELÉCTRICA DEL CAUCA S.A. - INELCA (12-LAC-042) | 23/03/2022 | 2022-04-27 |  |  | 01/01/1900 |  |  | 0 | No | 0 |  | No | Frt27032 | 0.10148 | 0 | 1.0328 | 6810 | ACTIVIDADES INMOBILIARIAS | Actividades inmobiliarias realizadas con bienes propios o arrendados | 8903211567 | Valle del Cauca | Cali | SANTIAGO DE CALI, DISTRITO ESPECIAL, DEPORTIVO, CULTURAL, TURÍSTICO, EMPRESARIAL Y DE SERVICIOS | CARRERA 100 # 5-169 | 3.375323 | -76.5407351 | 995 | 2UID
Frt29029 | CIUDADELA COMERCIAL UNICENTRO PH - LOCAL 704 B | DISTRIBUIDORA Y COMERCIALIZADORA DE ENERGIA ELECTRICA S.A. E.S.P. - COMERCIALIZADOR | 01/02/2018 | 1.0383 |  | 8903211567 | 0.2 | 1 | 5 | QI ENERGY S.A.S. E.S.P. - COMERCIALIZADOR | 26/04/2023 | DISTRIBUIDORA Y COMERCIALIZADORA DE ENERGIA ELECTRICA S.A. E.S.P. - COMERCIALIZADOR | EMPRESAS MUNICIPALES DE CALI E.I.C.E. E.S.P. - DISTRIBUIDOR |  | QI ENERGY S.A.S. E.S.P. - COMERCIALIZADOR | QI ENERGY S.A.S. E.S.P. - COMERCIALIZADOR | Regulado | CGM 24/7 |  |  |  |  | 20130300207 | WENZHOU MAXGE ELCTRIC CO | 1 | N/A | N/A | 01/02/2018 | INPEL S.A. (10-LAC-054) | 25/08/2017 | 2018-02-01 |  |  | 01/01/1900 |  |  | 0 | No | 0 |  | No | Frt27032 | 0.10148 | 0 | 1.0328 | 6810 | ACTIVIDADES INMOBILIARIAS | Actividades inmobiliarias realizadas con bienes propios o arrendados | 8903211567 | Valle del Cauca | Cali | SANTIAGO DE CALI, DISTRITO ESPECIAL, DEPORTIVO, CULTURAL, TURÍSTICO, EMPRESARIAL Y DE SERVICIOS | CARRERA 100 # 5-169 | 3.22 | -76.32 | 995 | 2UIE
Frt29030 | CIUDADELA COMERCIAL UNICENTRO CALI PH - LOCAL 511 | DISTRIBUIDORA Y COMERCIALIZADORA DE ENERGIA ELECTRICA S.A. E.S.P. - COMERCIALIZADOR | 01/02/2018 | 1.0383 |  | 8903211567 | 0.2 | 1 | 5 | QI ENERGY S.A.S. E.S.P. - COMERCIALIZADOR | 26/04/2023 | DISTRIBUIDORA Y COMERCIALIZADORA DE ENERGIA ELECTRICA S.A. E.S.P. - COMERCIALIZADOR | EMPRESAS MUNICIPALES DE CALI E.I.C.E. E.S.P. - DISTRIBUIDOR |  | QI ENERGY S.A.S. E.S.P. - COMERCIALIZADOR | QI ENERGY S.A.S. E.S.P. - COMERCIALIZADOR | Regulado | CGM 24/7 |  |  |  |  | 20130300198 | WENZHOU MAXGE ELECTRIC CO | 1 | N/A | N/A | 01/02/2018 | INPEL S.A. (10-LAC-054) | 25/08/2017 | 2018-02-01 |  |  | 01/01/1900 |  |  | 0 | No | 0 |  | No | Frt27032 | 0.10148 | 0 | 1.0328 | 6810 | ACTIVIDADES INMOBILIARIAS | Actividades inmobiliarias realizadas con bienes propios o arrendados | 8903211567 | Valle del Cauca | Cali | SANTIAGO DE CALI, DISTRITO ESPECIAL, DEPORTIVO, CULTURAL, TURÍSTICO, EMPRESARIAL Y DE SERVICIOS | CARRERA 100 # 5-169 | 3.374322 | -76.53943 | 995 | 2UIF
Frt29031 | CIUDADELA COMERCIAL UNICENTRO CALI PH - LOCAL 722 A | DISTRIBUIDORA Y COMERCIALIZADORA DE ENERGIA ELECTRICA S.A. E.S.P. - COMERCIALIZADOR | 01/02/2018 | 1.0383 |  | 8903211567 | 0.2 | 1 | 5 | QI ENERGY S.A.S. E.S.P. - COMERCIALIZADOR | 26/04/2023 | DISTRIBUIDORA Y COMERCIALIZADORA DE ENERGIA ELECTRICA S.A. E.S.P. - COMERCIALIZADOR | EMPRESAS MUNICIPALES DE CALI E.I.C.E. E.S.P. - DISTRIBUIDOR |  | QI ENERGY S.A.S. E.S.P. - COMERCIALIZADOR | QI ENERGY S.A.S. E.S.P. - COMERCIALIZADOR | Regulado | CGM 24/7 |  |  |  |  | 20130300210 | WENZHOU MAXGE ELECTRIC CO | 1 | N/A | N/A | 01/02/2018 | INPEL S.A. (10-LAC-054) | 25/08/2017 | 2018-02-01 |  |  | 01/01/1900 |  |  | 0 | No | 0 |  | No | Frt27032 | 0.10148 | 0 | 1.0328 | 6810 | ACTIVIDADES INMOBILIARIAS | Actividades inmobiliarias realizadas con bienes propios o arrendados | 8903211567 | Valle del Cauca | Cali | SANTIAGO DE CALI, DISTRITO ESPECIAL, DEPORTIVO, CULTURAL, TURÍSTICO, EMPRESARIAL Y DE SERVICIOS | CARRERA 100 # 5-169 | 3.22 | -76.32 | 995 | 2UIG
Frt29032 | CIUDADELA COMERCIAL UNICENTRO CALI PH - LOCAL 714 A | DISTRIBUIDORA Y COMERCIALIZADORA DE ENERGIA ELECTRICA S.A. E.S.P. - COMERCIALIZADOR | 01/02/2018 | 1.0383 |  | 8903211567 | 0.2 | 1 | 5 | QI ENERGY S.A.S. E.S.P. - COMERCIALIZADOR | 26/04/2023 | DISTRIBUIDORA Y COMERCIALIZADORA DE ENERGIA ELECTRICA S.A. E.S.P. - COMERCIALIZADOR | EMPRESAS MUNICIPALES DE CALI E.I.C.E. E.S.P. - DISTRIBUIDOR |  | QI ENERGY S.A.S. E.S.P. - COMERCIALIZADOR | QI ENERGY S.A.S. E.S.P. - COMERCIALIZADOR | Regulado | CGM 24/7 |  |  |  |  | 20130300202 | WENZHOU MAXGE ELECTRIC CO | 1 | N/A | N/A | 01/02/2018 | INPEL S.A. (10-LAC-054) | 25/08/2017 | 2018-02-01 |  |  | 01/01/1900 |  |  | 0 | No | 0 |  | No | Frt27032 | 0.10148 | 0 | 1.0328 | 6810 | ACTIVIDADES INMOBILIARIAS | Actividades inmobiliarias realizadas con bienes propios o arrendados | 8903211567 | Valle del Cauca | Cali | SANTIAGO DE CALI, DISTRITO ESPECIAL, DEPORTIVO, CULTURAL, TURÍSTICO, EMPRESARIAL Y DE SERVICIOS | CARRERA 100 # 5-169 | 3.24 | -76.32 | 995 | 2UIH
Frt29033 | CIUDADELA COMERCIAL UNICENTRO CALI PH - LOCAL 712 A | DISTRIBUIDORA Y COMERCIALIZADORA DE ENERGIA ELECTRICA S.A. E.S.P. - COMERCIALIZADOR | 01/02/2018 | 1.0383 |  | 8903211567 | 0.2 | 1 | 5 | QI ENERGY S.A.S. E.S.P. - COMERCIALIZADOR | 26/04/2023 | DISTRIBUIDORA Y COMERCIALIZADORA DE ENERGIA ELECTRICA S.A. E.S.P. - COMERCIALIZADOR | EMPRESAS MUNICIPALES DE CALI E.I.C.E. E.S.P. - DISTRIBUIDOR |  | QI ENERGY S.A.S. E.S.P. - COMERCIALIZADOR | QI ENERGY S.A.S. E.S.P. - COMERCIALIZADOR | Regulado | CGM 24/7 |  |  |  |  | 20130300199 | WENZHOU MAXGE ELECTRIC CO | 1 | N/A | N/A | 01/02/2018 | INPEL S.A. (10-LAC-054) | 25/08/2017 | 2018-02-01 |  |  | 01/01/1900 |  |  | 0 | No | 0 |  | No | Frt27032 | 0.10148 | 0 | 1.0328 | 6810 | ACTIVIDADES INMOBILIARIAS | Actividades inmobiliarias realizadas con bienes propios o arrendados | 8903211567 | Valle del Cauca | Cali | SANTIAGO DE CALI, DISTRITO ESPECIAL, DEPORTIVO, CULTURAL, TURÍSTICO, EMPRESARIAL Y DE SERVICIOS | CARRERA 100 # 5-169 | 3.24 | -76.32 | 995 | 2UII
Frt29034 | CIUDADELA COMERCIAL UNICENTRO CALI PH- LOCAL 719 | DISTRIBUIDORA Y COMERCIALIZADORA DE ENERGIA ELECTRICA S.A. E.S.P. - COMERCIALIZADOR | 01/02/2018 | 1.0383 |  | 8903211567 | 0.2 | 1 | 5 | QI ENERGY S.A.S. E.S.P. - COMERCIALIZADOR | 26/04/2023 | DISTRIBUIDORA Y COMERCIALIZADORA DE ENERGIA ELECTRICA S.A. E.S.P. - COMERCIALIZADOR | EMPRESAS MUNICIPALES DE CALI E.I.C.E. E.S.P. - DISTRIBUIDOR |  | QI ENERGY S.A.S. E.S.P. - COMERCIALIZADOR | QI ENERGY S.A.S. E.S.P. - COMERCIALIZADOR | Regulado | CGM 24/7 |  |  |  |  | 20130300208 | WENZHOU MAXGE ELECTRIC CO | 1 | N/A | N/A | 01/02/2018 | INPEL S.A. (10-LAC-054) | 25/08/2017 | 2018-02-01 |  |  | 01/01/1900 |  |  | 0 | No | 0 |  | No | Frt27032 | 0.10148 | 0 | 1.0328 | 6810 | ACTIVIDADES INMOBILIARIAS | Actividades inmobiliarias realizadas con bienes propios o arrendados | 8903211567 | Valle del Cauca | Cali | SANTIAGO DE CALI, DISTRITO ESPECIAL, DEPORTIVO, CULTURAL, TURÍSTICO, EMPRESARIAL Y DE SERVICIOS | CARRERA 100 # 5-169 | 3.22 | -76.32 | 995 | 2UIJ
Frt29035 | CIUDADELA COMERCIAL UNICENTRO CALI PH - LOCAL 511 A | DISTRIBUIDORA Y COMERCIALIZADORA DE ENERGIA ELECTRICA S.A. E.S.P. - COMERCIALIZADOR | 01/02/2018 | 1.0383 |  | 8903211567 | 0.2 | 1 | 5 | QI ENERGY S.A.S. E.S.P. - COMERCIALIZADOR | 26/04/2023 | DISTRIBUIDORA Y COMERCIALIZADORA DE ENERGIA ELECTRICA S.A. E.S.P. - COMERCIALIZADOR | EMPRESAS MUNICIPALES DE CALI E.I.C.E. E.S.P. - DISTRIBUIDOR |  | QI ENERGY S.A.S. E.S.P. - COMERCIALIZADOR | QI ENERGY S.A.S. E.S.P. - COMERCIALIZADOR | Regulado | CGM 24/7 |  |  |  |  | 20130300164 | WENZHOU MAXGE ELECTRIC CO | 1 | N/A | N/A | 01/02/2018 | INPEL S.A. (10-LAC-054) | 25/08/2017 | 2018-02-01 |  |  | 01/01/1900 |  |  | 0 | No | 0 |  | No | Frt27032 | 0.10148 | 0 | 1.0328 | 6810 | ACTIVIDADES INMOBILIARIAS | Actividades inmobiliarias realizadas con bienes propios o arrendados | 8903211567 | Valle del Cauca | Cali | SANTIAGO DE CALI, DISTRITO ESPECIAL, DEPORTIVO, CULTURAL, TURÍSTICO, EMPRESARIAL Y DE SERVICIOS | CARRERA 100 # 5-169 | 3.22 | -76.32 | 995 | 2UIK
Frt29036 | CIUDADELA COMERCIAL UNICENTRO CALI PH - P5 LOCAL 332 | DISTRIBUIDORA Y COMERCIALIZADORA DE ENERGIA ELECTRICA S.A. E.S.P. - COMERCIALIZADOR | 01/02/2018 | 1.0383 |  | 8903211567 | 0.2 | 1 | 5 | QI ENERGY S.A.S. E.S.P. - COMERCIALIZADOR | 26/04/2023 | DISTRIBUIDORA Y COMERCIALIZADORA DE ENERGIA ELECTRICA S.A. E.S.P. - COMERCIALIZADOR | EMPRESAS MUNICIPALES DE CALI E.I.C.E. E.S.P. - DISTRIBUIDOR |  | QI ENERGY S.A.S. E.S.P. - COMERCIALIZADOR | QI ENERGY S.A.S. E.S.P. - COMERCIALIZADOR | Regulado | CGM 24/7 |  |  |  |  | 20130300457 | WENZHOU MAXGE ELECTRIC CO | 1 | N/A | N/A | 01/02/2018 | INPEL S.A. (10-LAC-054) | 25/08/2017 | 2018-02-01 |  |  | 01/01/1900 |  |  | 0 | No | 0 |  | No | Frt27032 | 0.10148 | 0 | 1.0328 | 6810 | ACTIVIDADES INMOBILIARIAS | Actividades inmobiliarias realizadas con bienes propios o arrendados | 8903211567 | Valle del Cauca | Cali | SANTIAGO DE CALI, DISTRITO ESPECIAL, DEPORTIVO, CULTURAL, TURÍSTICO, EMPRESARIAL Y DE SERVICIOS | CARRERA 100 # 5-169 | 3.4 | -76.54 | 995 | 2UIL
Frt29037 | CIUDADELA COMERCIAL UNICENTRO CALI PH - LOCAL 701 A | DISTRIBUIDORA Y COMERCIALIZADORA DE ENERGIA ELECTRICA S.A. E.S.P. - COMERCIALIZADOR | 01/02/2018 | 1.0383 |  | 8903211567 | 0.2 | 1 | 5 | QI ENERGY S.A.S. E.S.P. - COMERCIALIZADOR | 26/04/2023 | DISTRIBUIDORA Y COMERCIALIZADORA DE ENERGIA ELECTRICA S.A. E.S.P. - COMERCIALIZADOR | EMPRESAS MUNICIPALES DE CALI E.I.C.E. E.S.P. - DISTRIBUIDOR |  | QI ENERGY S.A.S. E.S.P. - COMERCIALIZADOR | QI ENERGY S.A.S. E.S.P. - COMERCIALIZADOR | Regulado | CGM 24/7 |  |  |  |  | 20130300201 | WENZHOU MAXGE ELECTRIC CO | 1 | N/A | N/A | 01/02/2018 | INPEL S.A. (10-LAC-054) | 25/08/2017 | 2018-02-01 |  |  | 01/01/1900 |  |  | 0 | No | 0 |  | No | Frt27032 | 0.10148 | 0 | 1.0328 | 6810 | ACTIVIDADES INMOBILIARIAS | Actividades inmobiliarias realizadas con bienes propios o arrendados | 8903211567 | Valle del Cauca | Cali | SANTIAGO DE CALI, DISTRITO ESPECIAL, DEPORTIVO, CULTURAL, TURÍSTICO, EMPRESARIAL Y DE SERVICIOS | CARRERA 100 # 5-169 | 3.22 | -76.32 | 995 | 2UIM
Frt29038 | CIUDADELA COMERCIAL UNICENTRO CALI PH - LOCAL 721 A | DISTRIBUIDORA Y COMERCIALIZADORA DE ENERGIA ELECTRICA S.A. E.S.P. - COMERCIALIZADOR | 01/02/2018 | 1.0383 |  | 8903211567 | 0.2 | 1 | 5 | QI ENERGY S.A.S. E.S.P. - COMERCIALIZADOR | 26/04/2023 | DISTRIBUIDORA Y COMERCIALIZADORA DE ENERGIA ELECTRICA S.A. E.S.P. - COMERCIALIZADOR | EMPRESAS MUNICIPALES DE CALI E.I.C.E. E.S.P. - DISTRIBUIDOR |  | QI ENERGY S.A.S. E.S.P. - COMERCIALIZADOR | QI ENERGY S.A.S. E.S.P. - COMERCIALIZADOR | Regulado | CGM 24/7 |  |  |  |  | 20130300162 | WENZHOU MAXGE ELECTRIC CO | 1 | N/A | N/A | 01/02/2018 | INPEL S.A. (10-LAC-054) | 25/08/2017 | 2018-02-01 |  |  | 01/01/1900 |  |  | 0 | No | 0 |  | No | Frt27032 | 0.10148 | 0 | 1.0328 | 6810 | ACTIVIDADES INMOBILIARIAS | Actividades inmobiliarias realizadas con bienes propios o arrendados | 8903211567 | Valle del Cauca | Cali | SANTIAGO DE CALI, DISTRITO ESPECIAL, DEPORTIVO, CULTURAL, TURÍSTICO, EMPRESARIAL Y DE SERVICIOS | CARRERA 100 # 5-169 | 3.22 | -76.32 | 995 | 2UIN
Frt29039 | CIUDADELA COMERCIAL UNICENTRO CALI PH - LOCAL 604 A | DISTRIBUIDORA Y COMERCIALIZADORA DE ENERGIA ELECTRICA S.A. E.S.P. - COMERCIALIZADOR | 01/02/2018 | 1.0383 |  | 8903211567 | 0.2 | 1 | 5 | QI ENERGY S.A.S. E.S.P. - COMERCIALIZADOR | 26/04/2023 | DISTRIBUIDORA Y COMERCIALIZADORA DE ENERGIA ELECTRICA S.A. E.S.P. - COMERCIALIZADOR | EMPRESAS MUNICIPALES DE CALI E.I.C.E. E.S.P. - DISTRIBUIDOR |  | QI ENERGY S.A.S. E.S.P. - COMERCIALIZADOR | QI ENERGY S.A.S. E.S.P. - COMERCIALIZADOR | Regulado | CGM 24/7 |  |  |  |  | 20130300194 | WENZHOU MAXGE ELECTRIC CO | 1 | N/A | N/A | 01/02/2018 | INPEL S.A. (10-LAC-054) | 25/08/2017 | 2018-02-01 |  |  | 01/01/1900 |  |  | 0 | No | 0 |  | No | Frt27032 | 0.10148 | 0 | 1.0328 | 6810 | ACTIVIDADES INMOBILIARIAS | Actividades inmobiliarias realizadas con bienes propios o arrendados | 8903211567 | Valle del Cauca | Cali | SANTIAGO DE CALI, DISTRITO ESPECIAL, DEPORTIVO, CULTURAL, TURÍSTICO, EMPRESARIAL Y DE SERVICIOS | CARRERA 100 # 5-169 | 3.374322 | -76.53943 | 995 | 2UIO
Frt29053 | CENTRO COMERCIAL UNICENTRO PH - P4 LOCAL 275 | DISTRIBUIDORA Y COMERCIALIZADORA DE ENERGIA ELECTRICA S.A. E.S.P. - COMERCIALIZADOR | 08/02/2018 | 1.0383 |  | 8903211567 | 0.2 | 1 | 5 | QI ENERGY S.A.S. E.S.P. - COMERCIALIZADOR | 26/04/2023 | DISTRIBUIDORA Y COMERCIALIZADORA DE ENERGIA ELECTRICA S.A. E.S.P. - COMERCIALIZADOR | EMPRESAS MUNICIPALES DE CALI E.I.C.E. E.S.P. - DISTRIBUIDOR |  | QI ENERGY S.A.S. E.S.P. - COMERCIALIZADOR | QI ENERGY S.A.S. E.S.P. - COMERCIALIZADOR | Regulado | CGM 24/7 |  |  |  |  | 20130300492 | WENZHOU MAXGE ELECTRIC CO | 1 | N/A | N/A | 08/02/2018 | INPEL S.A. (10-LAC-054) | 25/08/2017 | 2018-02-08 |  |  | 01/01/1900 |  |  | 0 | No | 0 |  | No | Frt27032 | 0.10148 | 0 | 1.0328 | 6810 | ACTIVIDADES INMOBILIARIAS | Actividades inmobiliarias realizadas con bienes propios o arrendados | 8903211567 | Valle del Cauca | Cali | SANTIAGO DE CALI, DISTRITO ESPECIAL, DEPORTIVO, CULTURAL, TURÍSTICO, EMPRESARIAL Y DE SERVICIOS | CARRERA 100 # 5-169 | 3.224787 | -76.323029 | 995 | 2UJK
Frt29057 | CIUDADELA COMERCIAL UNICENTRO CALI PH - P 4 LOCAL 122 | DISTRIBUIDORA Y COMERCIALIZADORA DE ENERGIA ELECTRICA S.A. E.S.P. - COMERCIALIZADOR | 08/02/2018 | 1.0383 |  | 8903211567 | 0.2 | 1 | 5 | QI ENERGY S.A.S. E.S.P. - COMERCIALIZADOR | 26/04/2023 | DISTRIBUIDORA Y COMERCIALIZADORA DE ENERGIA ELECTRICA S.A. E.S.P. - COMERCIALIZADOR | EMPRESAS MUNICIPALES DE CALI E.I.C.E. E.S.P. - DISTRIBUIDOR |  | QI ENERGY S.A.S. E.S.P. - COMERCIALIZADOR | QI ENERGY S.A.S. E.S.P. - COMERCIALIZADOR | Regulado | CGM 24/7 |  |  |  |  | 864075 | ELGAMA ELEKTRONICA | 1 | 0.5 S | N/A | 08/02/2018 | INPEL S.A. (10-LAC-054) | 26/08/2017 | 2018-02-08 |  |  | 01/01/1900 |  |  | 0 | No | 0 |  | No | Frt27032 | 0.10148 | 0 | 1.0328 | 6810 | ACTIVIDADES INMOBILIARIAS | Actividades inmobiliarias realizadas con bienes propios o arrendados | 8903211567 | Valle del Cauca | Cali | SANTIAGO DE CALI, DISTRITO ESPECIAL, DEPORTIVO, CULTURAL, TURÍSTICO, EMPRESARIAL Y DE SERVICIOS | CARRERA 100 # 5-169 | 3.22 | -76.22 | 995 | 2UJ3
Frt29069 | TOTAL GAS S.A. GUADALUPE | DISTRIBUIDORA Y COMERCIALIZADORA DE ENERGIA ELECTRICA S.A. E.S.P. - COMERCIALIZADOR | 08/02/2018 | 1.1324 | 12788488 | 9000452384 | 0.2 | 1 | 5 | QI ENERGY S.A.S. E.S.P. - COMERCIALIZADOR | 25/05/2023 | CELSIA COLOMBIA S.A. E.S.P. - COMERCIALIZADOR | EMPRESAS MUNICIPALES DE CALI E.I.C.E. E.S.P. - DISTRIBUIDOR |  | EMPRESAS MUNICIPALES DE CALI E.I.C.E. E.S.P. - COMERCIALIZADOR | QI ENERGY S.A.S. E.S.P. - COMERCIALIZADOR | Regulado | CGM 24/7 |  |  |  |  | 02832178 | ELSTER | 0.5 S | 0.5 S | N/A | 08/02/2018 | INPEL S.A. (10-LAC-054) | 30/11/2016 | 2018-02-08 |  |  | 01/01/1900 |  |  | 0 | No | 0 |  | No |  | 0 | 0 | 0 | 4731 | COMERCIO AL POR MAYOR Y AL POR MENOR; REPARACIÓN DE VEHÍCULOS AUTOMOTORES Y MOTOCICLETAS | Comercio al por menor de combustible para automotores | 9000452384 | Valle del Cauca | Cali | SANTIAGO DE CALI, DISTRITO ESPECIAL, DEPORTIVO, CULTURAL, TURÍSTICO, EMPRESARIAL Y DE SERVICIOS | CALLE 14B # 53-130 | 3.403738 | -76.530331 | 995 | 2UJF
Frt29070 | INVERCHANG SAS | DISTRIBUIDORA Y COMERCIALIZADORA DE ENERGIA ELECTRICA S.A. E.S.P. - COMERCIALIZADOR | 08/02/2018 | 1.1324 | 188893 | 9006106019 | 0.2 | 1 | 5 | CELSIA COLOMBIA S.A. E.S.P. - COMERCIALIZADOR | 26/04/2023 | DISTRIBUIDORA Y COMERCIALIZADORA DE ENERGIA ELECTRICA S.A. E.S.P. - COMERCIALIZADOR | EMPRESAS MUNICIPALES DE CALI E.I.C.E. E.S.P. - DISTRIBUIDOR |  | EMPRESAS MUNICIPALES DE CALI E.I.C.E. E.S.P. - COMERCIALIZADOR | CELSIA COLOMBIA S.A. E.S.P. - COMERCIALIZADOR | Regulado | CGM CELSIA (comercializador) |  |  |  |  | 63620239 | ISKRA | 1 | N/A | N/A | 08/02/2018 | INDUSTRIA ELÉCTRICA DEL CAUCA S.A. - INELCA (12-LAC-042) | 12/10/2017 | 2018-02-08 |  |  | 01/01/1900 |  |  | 0 | No | 0 |  | No |  | 0 | 0 | 0 | 1084 | INDUSTRIAS MANUFACTURERAS | Elaboración de comidas y platos preparados | 9006106019 | Valle del Cauca | Cali | SANTIAGO DE CALI, DISTRITO ESPECIAL, DEPORTIVO, CULTURAL, TURÍSTICO, EMPRESARIAL Y DE SERVICIOS | AVENIDA 6A NORTE # 28-71 | 3.470034 | -76.527885 | 995 | 2UJG
Frt29074 | PATRIMONIOS & KAPITALES SAS - BODEGA 2 # 22 | DISTRIBUIDORA Y COMERCIALIZADORA DE ENERGIA ELECTRICA S.A. E.S.P. - COMERCIALIZADOR | 15/02/2018 | 1.0383 |  | 8350006822 | 0.2 | 1 | 5 | ENERTOTAL S.A. E.S.P. - COMERCIALIZADOR | 20/04/2023 | DISTRIBUIDORA Y COMERCIALIZADORA DE ENERGIA ELECTRICA S.A. E.S.P. - COMERCIALIZADOR | EMPRESAS MUNICIPALES DE CALI E.I.C.E. E.S.P. - DISTRIBUIDOR |  | ENERTOTAL S.A. E.S.P. - COMERCIALIZADOR | ENERTOTAL S.A. E.S.P. - COMERCIALIZADOR | Regulado | CGM ENERTOTAL (comercializador) |  |  |  |  | 02832172 | ELSTER | 0.5 S | 0.5 S | N/A | 15/02/2018 | INPEL S.A. (10-LAC-054) | 14/08/2017 | 2018-02-15 |  |  | 01/01/1900 |  |  | 0 | No | 0 |  | No | Frt04536 | 0.098378 | 0 | 1.0328 | 6810 | ACTIVIDADES INMOBILIARIAS | Actividades inmobiliarias realizadas con bienes propios o arrendados | 8350006822 | Valle del Cauca | Yumbo | ARROYOHONDO | CARRERA 37 # 10-303 | 3.4966015 | -76.5208405 | 1860 | 2UJM
Frt29075 | ESCARRIA PRINTS DIGITAL S.A.S. | ENERTOTAL S.A. E.S.P. - COMERCIALIZADOR | 15/02/2018 | 1.1324 | 368335 | 9009129310 | 0.2 | 1 | 4 | VATIA S.A. E.S.P. - COMERCIALIZADOR | 19/08/2021 | ENERTOTAL S.A. E.S.P. - COMERCIALIZADOR | EMPRESAS MUNICIPALES DE CALI E.I.C.E. E.S.P. - DISTRIBUIDOR |  | EMPRESAS MUNICIPALES DE CALI E.I.C.E. E.S.P. - COMERCIALIZADOR | VATIA S.A. E.S.P. - COMERCIALIZADOR | Regulado | CGM VATIA (comercializador) |  |  |  |  | 502035091 | CIRCUTOR | 0.5s | N/A | N/A | 29/10/2022 | INPEL S.A. (10-LAC-054) | 20/03/2021 | 2022-10-29 |  |  | 01/01/1900 |  |  | 0 | No | 0 |  | No |  | 0 | 0 | 0 | 1811 | INDUSTRIAS MANUFACTURERAS | Actividades de impresión | 9009129310 | Valle del Cauca | Cali | SANTIAGO DE CALI, DISTRITO ESPECIAL, DEPORTIVO, CULTURAL, TURÍSTICO, EMPRESARIAL Y DE SERVICIOS | CARRERA 1 # 16-56 | 3.4562066 | -76.5296693 | 1038 | 2UJS
Frt29100 | STF GROUP S.A. - ELA LA ESTACION B1-02 | VATIA S.A. E.S.P. - COMERCIALIZADOR | 15/02/2018 | 1.1324 | 14098455 | 8050036264 | 0.2 | 1 | 4 | VATIA S.A. E.S.P. - COMERCIALIZADOR | 12/11/2020 | SPECTRUM RENOVAVEIS S.A.S. E.S.P. - COMERCIALIZADOR | EMPRESAS MUNICIPALES DE CALI E.I.C.E. E.S.P. - DISTRIBUIDOR |  | EMPRESAS MUNICIPALES DE CALI E.I.C.E. E.S.P. - COMERCIALIZADOR | VATIA S.A. E.S.P. - COMERCIALIZADOR | Regulado | CGM VATIA (comercializador) |  |  |  |  | 63622418 | ISKRA | 1 | N/A | N/A | 15/02/2018 | INDUSTRIA ELÉCTRICA DEL CAUCA S.A. - INELCA (12-LAC-042) | 22/08/2017 | 2018-02-15 |  |  | 01/01/1900 |  |  | 0 | No | 0 |  | No |  | 0 | 0 | 0 | 4771 | COMERCIO AL POR MAYOR Y AL POR MENOR; REPARACIÓN DE VEHÍCULOS AUTOMOTORES Y MOTOCICLETAS | Comercio al por menor de prendas de vestir y sus accesorios (incluye artículos de piel) en establecimientos especializados | 8050036264 | Valle del Cauca | Cali | SANTIAGO DE CALI, DISTRITO ESPECIAL, DEPORTIVO, CULTURAL, TURÍSTICO, EMPRESARIAL Y DE SERVICIOS | CARRERA 1 # 37-36 LOCAL B 1-02 CC LA ESTACION | 3.414414 | -76.521565 | 991 | 2UK7
Frt29101 | SFT GROUP S.A. - ELA LA ESTACION B1-01 | VATIA S.A. E.S.P. - COMERCIALIZADOR | 15/02/2018 | 1.1324 | 14098454 | 8050036264 | 0.2 | 1 | 4 | VATIA S.A. E.S.P. - COMERCIALIZADOR | 12/11/2020 | SPECTRUM RENOVAVEIS S.A.S. E.S.P. - COMERCIALIZADOR | EMPRESAS MUNICIPALES DE CALI E.I.C.E. E.S.P. - DISTRIBUIDOR |  | EMPRESAS MUNICIPALES DE CALI E.I.C.E. E.S.P. - COMERCIALIZADOR | VATIA S.A. E.S.P. - COMERCIALIZADOR | Regulado | CGM VATIA (comercializador) |  |  |  |  | 63622411 | ISKRA | 1 | N/A | N/A | 15/02/2018 | INDUSTRIA ELÉCTRICA DEL CAUCA S.A. - INELCA (12-LAC-042) | 17/08/2017 | 2018-02-15 |  |  | 01/01/1900 |  |  | 0 | No | 0 |  | No |  | 0 | 0 | 0 | 4771 | COMERCIO AL POR MAYOR Y AL POR MENOR; REPARACIÓN DE VEHÍCULOS AUTOMOTORES Y MOTOCICLETAS | Comercio al por menor de prendas de vestir y sus accesorios (incluye artículos de piel) en establecimientos especializados | 8050036264 | Valle del Cauca | Cali | SANTIAGO DE CALI, DISTRITO ESPECIAL, DEPORTIVO, CULTURAL, TURÍSTICO, EMPRESARIAL Y DE SERVICIOS | CARRERA 1 # 37-36 LOCAL B1-01 CC LA ESTACION | 3.414414 | -76.521565 | 991 | 2UK8
Frt29102 | STF GROUP S.A. - ELA LA ESTACION B1-03 | VATIA S.A. E.S.P. - COMERCIALIZADOR | 15/02/2018 | 1.1324 | 14098456 | 8050036264 | 0.2 | 1 | 4 | VATIA S.A. E.S.P. - COMERCIALIZADOR | 12/11/2020 | SPECTRUM RENOVAVEIS S.A.S. E.S.P. - COMERCIALIZADOR | EMPRESAS MUNICIPALES DE CALI E.I.C.E. E.S.P. - DISTRIBUIDOR |  | EMPRESAS MUNICIPALES DE CALI E.I.C.E. E.S.P. - COMERCIALIZADOR | VATIA S.A. E.S.P. - COMERCIALIZADOR | Regulado | CGM VATIA (comercializador) |  |  |  |  | 63622410 | ISKRA | 1 | N/A | N/A | 15/02/2018 | INDUSTRIA ELÉCTRICA DEL CAUCA S.A. - INELCA (12-LAC-042) | 17/08/2017 | 2018-02-15 |  |  | 01/01/1900 |  |  | 0 | No | 0 |  | No |  | 0 | 0 | 0 | 4771 | COMERCIO AL POR MAYOR Y AL POR MENOR; REPARACIÓN DE VEHÍCULOS AUTOMOTORES Y MOTOCICLETAS | Comercio al por menor de prendas de vestir y sus accesorios (incluye artículos de piel) en establecimientos especializados | 8050036264 | Valle del Cauca | Cali | SANTIAGO DE CALI, DISTRITO ESPECIAL, DEPORTIVO, CULTURAL, TURÍSTICO, EMPRESARIAL Y DE SERVICIOS | CARRERA 1 # 37-36 LOCAL B1-03 CC LA ESTACION | 3.414414 | -76.521565 | 991 | 2UKC
Frt29116 | CAPIA LTDA | DISTRIBUIDORA Y COMERCIALIZADORA DE ENERGIA ELECTRICA S.A. E.S.P. - COMERCIALIZADOR | 22/02/2018 | 1.1324 | 445699 | 9002625744 | 0.2 | 1 | 5 | CELSIA COLOMBIA S.A. E.S.P. - COMERCIALIZADOR | 26/04/2023 | DISTRIBUIDORA Y COMERCIALIZADORA DE ENERGIA ELECTRICA S.A. E.S.P. - COMERCIALIZADOR | EMPRESAS MUNICIPALES DE CALI E.I.C.E. E.S.P. - DISTRIBUIDOR |  | EMPRESAS MUNICIPALES DE CALI E.I.C.E. E.S.P. - COMERCIALIZADOR | CELSIA COLOMBIA S.A. E.S.P. - COMERCIALIZADOR | Regulado | CGM CELSIA (comercializador) |  |  |  |  | 63620235 | ISKRA | 1 | N/A | N/A | 22/02/2018 | INDUSTRIA ELÉCTRICA DEL CAUCA S.A. - INELCA (12-LAC-042) | 12/10/2017 | 2018-02-22 |  |  | 01/01/1900 |  |  | 0 | No | 0 |  | No |  | 0 | 0 | 0 | 4711 | COMERCIO AL POR MAYOR Y AL POR MENOR; REPARACIÓN DE VEHÍCULOS AUTOMOTORES Y MOTOCICLETAS | Comercio al por menor en establecimientos no especializados con surtido compuesto principalmente por alimentos, bebidas o tabaco | 9002625744 | Valle del Cauca | Cali | SANTIAGO DE CALI, DISTRITO ESPECIAL, DEPORTIVO, CULTURAL, TURÍSTICO, EMPRESARIAL Y DE SERVICIOS | CALLE 19 # 29-33 | 3.42 | -76.52 | 995 | 2UKK
Frt29119 | EVELYN SALAZAR NARANJO - MOTEL AFRODITA | DISTRIBUIDORA Y COMERCIALIZADORA DE ENERGIA ELECTRICA S.A. E.S.P. - COMERCIALIZADOR | 22/02/2018 | 1.1324 | 1840887 | 312794147 | 0.2 | 1 | 5 | CELSIA COLOMBIA S.A. E.S.P. - COMERCIALIZADOR | 26/04/2023 | DISTRIBUIDORA Y COMERCIALIZADORA DE ENERGIA ELECTRICA S.A. E.S.P. - COMERCIALIZADOR | EMPRESAS MUNICIPALES DE CALI E.I.C.E. E.S.P. - DISTRIBUIDOR |  | EMPRESAS MUNICIPALES DE CALI E.I.C.E. E.S.P. - COMERCIALIZADOR | CELSIA COLOMBIA S.A. E.S.P. - COMERCIALIZADOR | Regulado | CGM CELSIA (comercializador) |  |  |  |  | 67579916 | ISKRA | 1 | 0.5 S | N/A | 22/02/2018 | INDUSTRIA ELÉCTRICA DEL CAUCA S.A. - INELCA (12-LAC-042) | 09/03/2017 | 2018-02-22 |  |  | 01/01/1900 |  |  | 0 | No | 0 |  | No |  | 0 | 0 | 0 | 5530 | ALOJAMIENTO Y SERVICIOS DE COMIDA | Servicio por horas | 312794147 | Valle del Cauca | Yumbo | YUMBO | CALLE 10 # 31-21 | 3.5134651 | -76.5176884 | 1860 | 2UKN
Frt29120 | CLAUDIA MILENA GALLEGO NACHE | ENERTOTAL S.A. E.S.P. - COMERCIALIZADOR | 20/02/2020 | 1.1324 | 502082 | 315788199 | 0.2 | 1 | 4 | BIA ENERGY S.A.S. E.S.P - COMERCIALIZADOR | 21/09/2023 | CELSIA COLOMBIA S.A. E.S.P. - COMERCIALIZADOR | EMPRESAS MUNICIPALES DE CALI E.I.C.E. E.S.P. - DISTRIBUIDOR |  | EMPRESAS MUNICIPALES DE CALI E.I.C.E. E.S.P. - COMERCIALIZADOR | BIA ENERGY S.A.S. E.S.P - COMERCIALIZADOR | Regulado | CGM - BIA ENERGY |  |  |  |  | 75441893 | ISKRA | 1 | N/A | N/A | 22/02/2018 | INDUSTRIA ELÉCTRICA DEL CAUCA S.A. - INELCA (12-LAC-042) | 10/08/2020 | 2021-02-13 |  |  | 01/01/1900 |  |  | 0 | No | 0 |  | No |  | 0 | 0 | 0 | 4723 | COMERCIO AL POR MAYOR Y AL POR MENOR; REPARACIÓN DE VEHÍCULOS AUTOMOTORES Y MOTOCICLETAS | Comercio al por menor de carnes (incluye aves de corral), productos cárnicos, pescados y productos de mar, en establecimientos especializados | 315788199 | Valle del Cauca | Cali | SANTIAGO DE CALI, DISTRITO ESPECIAL, DEPORTIVO, CULTURAL, TURÍSTICO, EMPRESARIAL Y DE SERVICIOS | CARRERA 32 # 23-42 | 3.4256424 | -76.5208848 | 1018 | 2UKO
Frt29121 | COLOMBIANA DE TELECOMUNICACIONES SA ESP - TELEFONICA | VATIA S.A. E.S.P. - COMERCIALIZADOR | 22/02/2018 | 1.0442 | NO NIU | 8301225661 | 0.2 | 1 | 5 | VATIA S.A. E.S.P. - COMERCIALIZADOR | 22/02/2018 | NA | EMPRESAS MUNICIPALES DE CALI E.I.C.E. E.S.P. - DISTRIBUIDOR |  | VATIA S.A. E.S.P. - COMERCIALIZADOR | VATIA S.A. E.S.P. - COMERCIALIZADOR | Regulado | CGM VATIA (comercializador) |  |  |  |  | 63622422 | ISKRA | 1 | N/A | N/A | 22/02/2018 | INPEL S.A. (10-LAC-054) | 22/08/2017 | 2018-02-22 |  |  | 01/01/1900 |  |  | 0 | No | 0 |  | No | Frt25601 | 0.10965 | 0 | 1.0369 | 6110 | INFORMACIÓN Y COMUNICACIONES | Actividades de telecomunicaciones alámbricas | 8301225661 | Valle del Cauca | Cali | SANTIAGO DE CALI, DISTRITO ESPECIAL, DEPORTIVO, CULTURAL, TURÍSTICO, EMPRESARIAL Y DE SERVICIOS | CARRERA 100 # 16-321 CC JARDIN PLAZA | 3.414414 | -76.521565 | 991 | 2UKP
Frt29124 | HOTEL HAMPTON BY HILTON CALI | PROFESIONALES EN ENERGIA S.A. E.S.P. - COMERCIALIZADOR | 22/02/2018 | 1.0442 | 13452699 | 8300538122 | 13.2 | 2 | 3 | ENEL X COLOMBIA S.A.S ESP - COMERCIALIZADOR | 29/12/2022 | NEU ENERGY S.A.S E.S.P - COMERCIALIZADOR | EMPRESAS MUNICIPALES DE CALI E.I.C.E. E.S.P. - DISTRIBUIDOR |  | EMPRESAS MUNICIPALES DE CALI E.I.C.E. E.S.P. - COMERCIALIZADOR | ENEL X COLOMBIA S.A.S ESP - COMERCIALIZADOR | Regulado | CGM ENEL X COLOMBIA S.A.S. E.S.P. | Frt30008 | Prd00582 | HOTEL HAMPTON CALI | JULIA - RD S.A. E.S.P. - COMERCIALIZADOR | 83692745 | ITRON | 0.5 S | 0.5 S | 0.5 | 22/02/2018 | COLOMBIA MULTISERVICIOS S.A.S. - CAM MULTISERVICIOS (11-LAC-055) | 11/12/2017 | 2018-02-22 |  |  | 01/01/1900 |  |  | 0 | No | 0 |  | No |  | 0 | 0 | 0 | 5511 | ALOJAMIENTO Y SERVICIOS DE COMIDA | Alojamiento en hoteles | 8300538122 | Valle del Cauca | Cali | SANTIAGO DE CALI, DISTRITO ESPECIAL, DEPORTIVO, CULTURAL, TURÍSTICO, EMPRESARIAL Y DE SERVICIOS | CARRERA 1 OESTE # 1A-20 | 2.933635 | -76.546995 | 1018 | 2UKR
Frt29133 | AIKE ALIMENTOS SAS | DISTRIBUIDORA Y COMERCIALIZADORA DE ENERGIA ELECTRICA S.A. E.S.P. - COMERCIALIZADOR | 01/03/2018 | 1.1324 | 2350851 | 9004545258 | 0.2 | 1 | 5 | VATIA S.A. E.S.P. - COMERCIALIZADOR | 20/04/2023 | DISTRIBUIDORA Y COMERCIALIZADORA DE ENERGIA ELECTRICA S.A. E.S.P. - COMERCIALIZADOR | EMPRESAS MUNICIPALES DE CALI E.I.C.E. E.S.P. - DISTRIBUIDOR |  | EMPRESAS MUNICIPALES DE CALI E.I.C.E. E.S.P. - COMERCIALIZADOR | VATIA S.A. E.S.P. - COMERCIALIZADOR | Regulado | CGM VATIA (comercializador) |  |  |  |  | 68853622 | ITRON | 0.2 | N/A | N/A | 01/03/2018 | INPEL S.A. (10-LAC-054) | 29/08/2017 | 2018-03-01 |  |  | 01/01/1900 |  |  | 0 | No | 0 |  | No |  | 0 | 0 | 0 | 1089 | INDUSTRIAS MANUFACTURERAS | Elaboración de otros productos alimenticios n.c.p. | 9004545258 | Valle del Cauca | Cali | SANTIAGO DE CALI, DISTRITO ESPECIAL, DEPORTIVO, CULTURAL, TURÍSTICO, EMPRESARIAL Y DE SERVICIOS | CALLE 5 # 50-103 LOCAL 317 | 3.41 | -76.54 | 995 | 2UL5
Frt29161 | MOTEL FANTASIA | DISTRIBUIDORA Y COMERCIALIZADORA DE ENERGIA ELECTRICA S.A. E.S.P. - COMERCIALIZADOR | 08/03/2018 | 1.1324 | 1835326 | 7000837002 | 0.2 | 1 | 5 | CELSIA COLOMBIA S.A. E.S.P. - COMERCIALIZADOR | 26/04/2023 | DISTRIBUIDORA Y COMERCIALIZADORA DE ENERGIA ELECTRICA S.A. E.S.P. - COMERCIALIZADOR | EMPRESAS MUNICIPALES DE CALI E.I.C.E. E.S.P. - DISTRIBUIDOR |  | EMPRESAS MUNICIPALES DE CALI E.I.C.E. E.S.P. - COMERCIALIZADOR | CELSIA COLOMBIA S.A. E.S.P. - COMERCIALIZADOR | Regulado | CGM CELSIA (comercializador) |  |  |  |  | 67579951 | ISKRA | 1 | 0.5 S | N/A | 08/03/2018 | INDUSTRIA ELÉCTRICA DEL CAUCA S.A. - INELCA (12-LAC-042) | 10/03/2017 | 2018-03-08 |  |  | 01/01/1900 |  |  | 0 | No | 0 |  | No |  | 0 | 0 | 0 | 9609 | OTRAS ACTIVIDADES DE SERVICIOS | Otras actividades de servicios personales n.c.p. | 7000837002 | Valle del Cauca | Yumbo | YUMBO | CARRERA 38 # 9-107 | 3.4985601 | -76.5280616 | 1860 | 2ULT
Frt29163 | COMUNICACION CELULAR S.A. - COMCEL BENJAMIN HERRERA | VATIA S.A. E.S.P. - COMERCIALIZADOR | 08/03/2018 | 1.1324 | 306523 | 800153993 | 0.2 | 1 | 4 | VATIA S.A. E.S.P. - COMERCIALIZADOR | 08/03/2018 | NA | EMPRESAS MUNICIPALES DE CALI E.I.C.E. E.S.P. - DISTRIBUIDOR |  | EMPRESAS MUNICIPALES DE CALI E.I.C.E. E.S.P. - COMERCIALIZADOR | VATIA S.A. E.S.P. - COMERCIALIZADOR | Regulado | CGM VATIA (comercializador) |  |  |  |  | 3583161 | ITRON | 1 | 0.5 S | N/A | 08/03/2018 | COLOMBIA MULTISERVICIOS S.A.S. - CAM MULTISERVICIOS (11-LAC-055) | 22/07/2017 | 2018-03-08 |  |  | 01/01/1900 |  |  | 0 | No | 0 |  | No |  | 0 | 0 | 0 | 6120 | INFORMACIÓN Y COMUNICACIONES | Actividades de telecomunicaciones inalámbricas | 800153993 | Valle del Cauca | Cali | SANTIAGO DE CALI, DISTRITO ESPECIAL, DEPORTIVO, CULTURAL, TURÍSTICO, EMPRESARIAL Y DE SERVICIOS | CARRERA 4 # 8-39 LOCAL 101 | 3.414414 | -76.521565 | 991 | 2ULV
Frt29170 | REXICO SAS | DISTRIBUIDORA Y COMERCIALIZADORA DE ENERGIA ELECTRICA S.A. E.S.P. - COMERCIALIZADOR | 08/03/2018 | 1.0442 | 2351333 | 9003210636 | 0.2 | 1 | 5 | BIA ENERGY S.A.S. E.S.P - COMERCIALIZADOR | 26/04/2023 | DISTRIBUIDORA Y COMERCIALIZADORA DE ENERGIA ELECTRICA S.A. E.S.P. - COMERCIALIZADOR | EMPRESAS MUNICIPALES DE CALI E.I.C.E. E.S.P. - DISTRIBUIDOR |  | ENERTOTAL S.A. E.S.P. - COMERCIALIZADOR | BIA ENERGY S.A.S. E.S.P - COMERCIALIZADOR | Regulado | CGM - BIA ENERGY |  |  |  |  | 63622325. | ISKRA | 1 | N/A | N/A | 08/03/2018 | INDUSTRIA ELÉCTRICA DEL CAUCA S.A. - INELCA (12-LAC-042) | 09/03/2017 | 2018-03-08 |  |  | 01/01/1900 |  |  | 0 | No | 0 |  | No | Frt05855 | 0 | 0 | 1.0369 | 5612 | ALOJAMIENTO Y SERVICIOS DE COMIDA | Expendio por autoservicio de comidas preparadas | 9003210636 | Valle del Cauca | Cali | SANTIAGO DE CALI, DISTRITO ESPECIAL, DEPORTIVO, CULTURAL, TURÍSTICO, EMPRESARIAL Y DE SERVICIOS | CALLE 9B # 49-50 BL L 0213 | 3.411601 | -76.540203 | 995 | 2UM1
Frt29174 | OMEGA INGENIEROS S.A.S. | ENERTOTAL S.A. E.S.P. - COMERCIALIZADOR | 08/03/2018 | 1.1324 | 373422 | 8000531101 | 0.2 | 1 | 4 | ENERTOTAL S.A. E.S.P. - COMERCIALIZADOR | 08/03/2018 | NA | EMPRESAS MUNICIPALES DE CALI E.I.C.E. E.S.P. - DISTRIBUIDOR |  | EMPRESAS MUNICIPALES DE CALI E.I.C.E. E.S.P. - COMERCIALIZADOR | ENERTOTAL S.A. E.S.P. - COMERCIALIZADOR | Regulado | CGM ENERTOTAL (comercializador) |  |  |  |  | 63620374 | ISKRA | 1 | N/A | N/A | 08/03/2018 | INDUSTRIA ELÉCTRICA DEL CAUCA S.A. - INELCA (12-LAC-042) | 11/10/2017 | 2018-03-08 |  |  | 01/01/1900 |  |  | 0 | No | 0 |  | No |  | 0 | 0 | 0 | 4322 | CONSTRUCCIÓN | Instalaciones de fontanería, calefacción y aire acondicionado | 8000531101 | Valle del Cauca | Cali | SANTIAGO DE CALI, DISTRITO ESPECIAL, DEPORTIVO, CULTURAL, TURÍSTICO, EMPRESARIAL Y DE SERVICIOS | CARRERA 3 # 22-43 LC O J | 3.457729 | -76.523559 | 986 | 2UM5
Frt29175 | PROMO LTDA | DISTRIBUIDORA Y COMERCIALIZADORA DE ENERGIA ELECTRICA S.A. E.S.P. - COMERCIALIZADOR | 08/03/2018 | 1.1324 | 1941303 | 8050092323 | 0.2 | 1 | 5 | VATIA S.A. E.S.P. - COMERCIALIZADOR | 20/04/2023 | DISTRIBUIDORA Y COMERCIALIZADORA DE ENERGIA ELECTRICA S.A. E.S.P. - COMERCIALIZADOR | EMPRESAS MUNICIPALES DE CALI E.I.C.E. E.S.P. - DISTRIBUIDOR |  | EMPRESAS MUNICIPALES DE CALI E.I.C.E. E.S.P. - COMERCIALIZADOR | VATIA S.A. E.S.P. - COMERCIALIZADOR | Regulado | CGM VATIA (comercializador) |  |  |  |  | 83692176. | ITRON | 0.5 S | 0.5 S | N/A | 08/03/2018 | COLOMBIA MULTISERVICIOS S.A.S. - CAM MULTISERVICIOS (11-LAC-055) | 14/10/2017 | 2018-03-08 |  |  | 01/01/1900 |  |  | 0 | No | 0 |  | No |  | 0 | 0 | 0 | 1709 | INDUSTRIAS MANUFACTURERAS | Fabricación de otros artículos de papel y cartón | 8050092323 | Valle del Cauca | Yumbo | YUMBO | CALLE 13 # 35A-40 | 3.500652 | -76.511598 | 1860 | 2UM6
Frt29192 | INSTITUTO TOBIAS EMANUEL - HOGAR INFANTIL ICBF | VATIA S.A. E.S.P. - COMERCIALIZADOR | 08/03/2018 | 1.1324 | 74102 | 8903035223 | 0.2 | 1 | 4 | VATIA S.A. E.S.P. - COMERCIALIZADOR | 08/03/2018 | NA | EMPRESAS MUNICIPALES DE CALI E.I.C.E. E.S.P. - DISTRIBUIDOR |  | EMPRESAS MUNICIPALES DE CALI E.I.C.E. E.S.P. - COMERCIALIZADOR | VATIA S.A. E.S.P. - COMERCIALIZADOR | Regulado | CGM VATIA (comercializador) |  |  |  |  | 3583183 | ITRON | 1 | 0.5 S | N/A | 08/03/2018 | COLOMBIA MULTISERVICIOS S.A.S. - CAM MULTISERVICIOS (11-LAC-055) | 24/07/2017 | 2018-03-08 |  |  | 01/01/1900 |  |  | 0 | No | 0 |  | No |  | 0 | 0 | 0 | 8720 | ACTIVIDADES DE ATENCIÓN DE LA SALUD HUMANA Y DE ASISTENCIA SOCIAL | Actividades de atención residencial, para el cuidado de pacientes con retardo mental, enfermedad mental y consumo de sustancias psicoactivas | 8903035223 | Valle del Cauca | Cali | SANTIAGO DE CALI, DISTRITO ESPECIAL, DEPORTIVO, CULTURAL, TURÍSTICO, EMPRESARIAL Y DE SERVICIOS | CALLE 5B2 #37A-75 LOCAL 01 | 3.414414 | -76.521565 | 991 | 2ULO
Frt29212 | SMARTFIT - Palmetto | DISTRIBUIDORA Y COMERCIALIZADORA DE ENERGIA ELECTRICA S.A. E.S.P. - COMERCIALIZADOR | 15/03/2018 | 1.0442 |  | 8300716265 | 0.2 | 1 | 4 | NEU ENERGY S.A.S E.S.P - COMERCIALIZADOR | 25/04/2024 | ENERTOTAL S.A. E.S.P. - COMERCIALIZADOR | EMPRESAS MUNICIPALES DE CALI E.I.C.E. E.S.P. - DISTRIBUIDOR |  | ENERTOTAL S.A. E.S.P. - COMERCIALIZADOR | NEU ENERGY S.A.S E.S.P - COMERCIALIZADOR | Regulado | CGM NEU ENERGY |  |  |  |  | 21123074 | EMSITECH | 0.5 S | 0.5 S | N/A | 15/03/2018 | PINE COM ASIA PCA COLOMBIA S.A.S. (10-LAC-036) | 05/03/2024 | 2024-04-25 |  |  | 01/01/1900 |  |  | 0 | No | 0 |  | No | Frt05855 | 0 | 0 | 1.0369 | 9200 | ACTIVIDADES ARTÍSTICAS, DE ENTRETENEMIENTO Y RECREACIÓN | Actividades de juegos de azar y apuestas | 8300716265 | Valle del Cauca | Cali | SANTIAGO DE CALI, DISTRITO ESPECIAL, DEPORTIVO, CULTURAL, TURÍSTICO, EMPRESARIAL Y DE SERVICIOS | CALLE 9 # 48-81 LOCAL 300 | 3.412952 | -76.543122 | 995 | 2UMW
Frt29222 | CARNES FRIAS ENRIKO LTDA | EMPRESAS MUNICIPALES DE CALI E.I.C.E. E.S.P. - COMERCIALIZADOR | 01/04/2018 | 1.0383 | 2350365 | 890330035 | 34.5 | 3 | 2 | EMPRESAS MUNICIPALES DE CALI E.I.C.E. E.S.P. - COMERCIALIZADOR | 01/04/2018 | NA | EMPRESAS MUNICIPALES DE CALI E.I.C.E. E.S.P. - DISTRIBUIDOR |  | EMPRESAS MUNICIPALES DE CALI E.I.C.E. E.S.P. - COMERCIALIZADOR | EMPRESAS MUNICIPALES DE CALI E.I.C.E. E.S.P. - COMERCIALIZADOR | No Regulado | CGM EMCALI (comercializador) |  |  |  |  | 55081812 | ITRON | 0.5 S | 0.5 S | 0.5 | 01/04/2018 | EMPRESAS MUNICIPALES DE CALI EICE E.S.P. - EMCALI (12-LAC-001) | 29/08/2019 | 2020-09-10 | 59006801 | ITRON | 01/04/2018 | EMPRESAS MUNICIPALES DE CALI EICE E.S.P. - EMCALI (12-LAC-001) | 12/05/2017 | 2018-04-01 | No | 0 |  | No |  | 0 | 0 | 0 | 1011 | INDUSTRIAS MANUFACTURERAS | Procesamiento y conservación de carne y productos cárnicos | 890330035 | Valle del Cauca | Yumbo | YUMBO | CALLE 15 # 25A-468 | 3.58234 | -76.4914627 | 995 | 2UPW
Frt29288 | PROMO LTDA | DISTRIBUIDORA Y COMERCIALIZADORA DE ENERGIA ELECTRICA S.A. E.S.P. - COMERCIALIZADOR | 29/03/2018 | 1.1324 | 275711 | 8050092323 | 0.2 | 1 | 5 | VATIA S.A. E.S.P. - COMERCIALIZADOR | 20/04/2023 | DISTRIBUIDORA Y COMERCIALIZADORA DE ENERGIA ELECTRICA S.A. E.S.P. - COMERCIALIZADOR | EMPRESAS MUNICIPALES DE CALI E.I.C.E. E.S.P. - DISTRIBUIDOR |  | EMPRESAS MUNICIPALES DE CALI E.I.C.E. E.S.P. - COMERCIALIZADOR | VATIA S.A. E.S.P. - COMERCIALIZADOR | Regulado | CGM VATIA (comercializador) |  |  |  |  | 85871505 | ISKRA | 1 | N/A | N/A | 29/03/2018 | INDUSTRIA ELÉCTRICA DEL CAUCA S.A. - INELCA (12-LAC-042) | 20/12/2023 | 2024-06-18 |  |  | 01/01/1900 |  |  | 0 | No | 0 |  | No |  | 0 | 0 | 0 | 3110 | INDUSTRIAS MANUFACTURERAS | Fabricación de muebles | 8050092323 | Valle del Cauca | Cali | SANTIAGO DE CALI, DISTRITO ESPECIAL, DEPORTIVO, CULTURAL, TURÍSTICO, EMPRESARIAL Y DE SERVICIOS | CARRERA 1D1 44-45 | 3.468758 | -76.508833 | 995 | 2UPA
Frt29307 | CONJUNTO RESIDENCIAL CERRO CRISTALES - APARTAMENTO 311 B | DISTRIBUIDORA Y COMERCIALIZADORA DE ENERGIA ELECTRICA S.A. E.S.P. - COMERCIALIZADOR | 01/04/2018 | 1.1324 |  | 80503212601 | 0.2 | 1 | 5 | ENERBIT S.A.S. E.S.P. - COMERCIALIZADOR | 26/04/2023 | DISTRIBUIDORA Y COMERCIALIZADORA DE ENERGIA ELECTRICA S.A. E.S.P. - COMERCIALIZADOR | EMPRESAS MUNICIPALES DE CALI E.I.C.E. E.S.P. - DISTRIBUIDOR |  | ENERBIT S.A.S. E.S.P. - COMERCIALIZADOR | ENERBIT S.A.S. E.S.P. - COMERCIALIZADOR | Regulado | CGM ENERBIT |  |  |  |  | 68853648 | ITRON | 0.2 | N/A | N/A | 01/04/2018 | INPEL S.A. (10-LAC-054) | 29/08/2017 | 2018-04-01 |  |  | 01/01/1900 |  |  | 0 | No | 0 | Frt08596 | No |  | 0 | 0 | 0 | 6810 | ACTIVIDADES INMOBILIARIAS | Actividades inmobiliarias realizadas con bienes propios o arrendados | 80503212601 | Valle del Cauca | Cali | SANTIAGO DE CALI, DISTRITO ESPECIAL, DEPORTIVO, CULTURAL, TURÍSTICO, EMPRESARIAL Y DE SERVICIOS | CALLE 9A OESTE # 38-120 | 3.430706 | -76.554222 | 995 | 2UPU
Frt29323 | CLINICA FARALLONES S.A. | EMPRESAS MUNICIPALES DE CALI E.I.C.E. E.S.P. - COMERCIALIZADOR | 05/04/2018 | 1.0442 | 13507380 | 8002124227 | 13.2 | 2 | 2 | EMPRESAS MUNICIPALES DE CALI E.I.C.E. E.S.P. - COMERCIALIZADOR | 05/04/2018 | NA | EMPRESAS MUNICIPALES DE CALI E.I.C.E. E.S.P. - DISTRIBUIDOR |  | EMPRESAS MUNICIPALES DE CALI E.I.C.E. E.S.P. - COMERCIALIZADOR | EMPRESAS MUNICIPALES DE CALI E.I.C.E. E.S.P. - COMERCIALIZADOR | No Regulado | CGM EMCALI (comercializador) |  |  |  |  | 83692622 | ITRON | 0.5 S | 0.5 S | 0.5 | 05/04/2018 | VERITEST LTDA (10-LAC-032) | 20/11/2017 | 2018-04-05 | 83692632 | ITRON | 05/04/2018 | VERITEST LTDA (10-LAC-032) | 29/01/2018 | 2018-04-05 | No | 0 |  | No |  | 0 | 0 | 0 | 8610 | ACTIVIDADES DE ATENCIÓN DE LA SALUD HUMANA Y DE ASISTENCIA SOCIAL | Actividades de hospitales y clínicas, con internación | 8002124227 | Valle del Cauca | Cali | SANTIAGO DE CALI, DISTRITO ESPECIAL, DEPORTIVO, CULTURAL, TURÍSTICO, EMPRESARIAL Y DE SERVICIOS | 9C # 50-25 | 3.4372201 | -76.5224991 | 1018 | 2UQ4
Frt29376 | CIUDADELA COMERCIAL UNICENTRO CALI PH - LOCAL 388 | DISTRIBUIDORA Y COMERCIALIZADORA DE ENERGIA ELECTRICA S.A. E.S.P. - COMERCIALIZADOR | 19/04/2018 | 1.0383 |  | 8903211567 | 0.2 | 1 | 5 | QI ENERGY S.A.S. E.S.P. - COMERCIALIZADOR | 26/04/2023 | DISTRIBUIDORA Y COMERCIALIZADORA DE ENERGIA ELECTRICA S.A. E.S.P. - COMERCIALIZADOR | EMPRESAS MUNICIPALES DE CALI E.I.C.E. E.S.P. - DISTRIBUIDOR |  | QI ENERGY S.A.S. E.S.P. - COMERCIALIZADOR | QI ENERGY S.A.S. E.S.P. - COMERCIALIZADOR | Regulado | CGM 24/7 |  |  |  |  | 69534312 | ITRON | 0.2 | N/A | N/A | 19/04/2018 | INPEL S.A. (10-LAC-054) | 19/04/2018 | 2018-09-27 |  |  | 01/01/1900 |  |  | 0 | No | 0 |  | No | Frt27032 | 0.10148 | 0 | 1.0328 | 6810 | ACTIVIDADES INMOBILIARIAS | Actividades inmobiliarias realizadas con bienes propios o arrendados | 8903211567 | Valle del Cauca | Cali | SANTIAGO DE CALI, DISTRITO ESPECIAL, DEPORTIVO, CULTURAL, TURÍSTICO, EMPRESARIAL Y DE SERVICIOS | CARRERA 100 # 5-169 | 3.373953 | -76.541785 | 995 | 2URA
Frt29389 | TREFILADOS Y MALLAS DE COLOMBIA SAS | DISTRIBUIDORA Y COMERCIALIZADORA DE ENERGIA ELECTRICA S.A. E.S.P. - COMERCIALIZADOR | 19/04/2018 | 1.0442 | 13903980 | 9003013151 | 13.2 | 2 | 3 | EMPRESAS MUNICIPALES DE CALI E.I.C.E. E.S.P. - COMERCIALIZADOR | 01/01/2022 | DISTRIBUIDORA Y COMERCIALIZADORA DE ENERGIA ELECTRICA S.A. E.S.P. - COMERCIALIZADOR | EMPRESAS MUNICIPALES DE CALI E.I.C.E. E.S.P. - DISTRIBUIDOR |  | EMPRESAS MUNICIPALES DE CALI E.I.C.E. E.S.P. - COMERCIALIZADOR | EMPRESAS MUNICIPALES DE CALI E.I.C.E. E.S.P. - COMERCIALIZADOR | No Regulado | CGM EMCALI (comercializador) |  |  |  |  | 66621517 | ISKRA | 0.5 S | 0.5 S | 0.5 | 19/04/2018 | INDUSTRIA ELÉCTRICA DEL CAUCA S.A. - INELCA (12-LAC-042) | 06/09/2021 | 2022-01-01 |  |  | 01/01/1900 |  |  | 0 | No | 0 |  | No |  | 0 | 0 | 0 | 2511 | INDUSTRIAS MANUFACTURERAS | Fabricación de productos metálicos para uso estructural | 9003013151 | Valle del Cauca | Yumbo | YUMBO | CARRERA 33 # 10-49 PISO 1 | 3.5084603 | -76.5194465 | 1860 | 2URN
Frt29429 | BLANCO Y NEGRO MASIVO S.A. | EMPRESAS MUNICIPALES DE CALI E.I.C.E. E.S.P. - COMERCIALIZADOR | 01/05/2018 | 1.0383 | 11401255 | 9000070440 | 34.5 | 3 | 3 | EMPRESAS MUNICIPALES DE CALI E.I.C.E. E.S.P. - COMERCIALIZADOR | 01/05/2018 | NA | EMPRESAS MUNICIPALES DE CALI E.I.C.E. E.S.P. - DISTRIBUIDOR |  | EMPRESAS MUNICIPALES DE CALI E.I.C.E. E.S.P. - COMERCIALIZADOR | EMPRESAS MUNICIPALES DE CALI E.I.C.E. E.S.P. - COMERCIALIZADOR | No Regulado | CGM EMCALI (comercializador) |  |  |  |  | 66613639. | ISKRA | 0.5 S | 0.5 S | 0.5 | 01/05/2018 | EMPRESAS MUNICIPALES DE CALI EICE E.S.P. - EMCALI (12-LAC-001) | 03/09/2017 | 2018-09-30 |  |  | 01/01/1900 |  |  | 0 | No | 0 |  | No |  | 0 | 0 | 0 | 4921 | TRANSPORTE Y ALMACENAMIENTO | Transporte de pasajeros | 9000070440 | Valle del Cauca | Yumbo | YUMBO | 36A # 16-32 ACOPI YUMBO | 3.58234 | -76.4914627 | 995 | 2USQ
Frt29463 | SURTIFAMILIAR S.A. CANEY | EMPRESAS MUNICIPALES DE CALI E.I.C.E. E.S.P. - COMERCIALIZADOR | 03/05/2018 | 1.0442 | 13568754 | 8050289916 | 13.2 | 2 | 3 | EMPRESAS MUNICIPALES DE CALI E.I.C.E. E.S.P. - COMERCIALIZADOR | 03/05/2018 | NA | EMPRESAS MUNICIPALES DE CALI E.I.C.E. E.S.P. - DISTRIBUIDOR |  | EMPRESAS MUNICIPALES DE CALI E.I.C.E. E.S.P. - COMERCIALIZADOR | EMPRESAS MUNICIPALES DE CALI E.I.C.E. E.S.P. - COMERCIALIZADOR | No Regulado | CGM EMCALI (comercializador) |  |  |  |  | 2796729 | ELSTER | 0.5 S | 0.5 S | 0.5 | 03/05/2018 | EMPRESAS MUNICIPALES DE CALI EICE E.S.P. - EMCALI (12-LAC-001) | 18/09/2019 | 2020-07-16 |  |  | 01/01/1900 |  |  | 0 | No | 0 |  | No |  | 0 | 0 | 0 | 4719 | COMERCIO AL POR MAYOR Y AL POR MENOR; REPARACIÓN DE VEHÍCULOS AUTOMOTORES Y MOTOCICLETAS | Comercio al por menor en establecimientos no especializados, con surtido compuesto principalmente por productos diferentes de alimentos (víveres en ge | 8050289916 | Valle del Cauca | Cali | SANTIAGO DE CALI, DISTRITO ESPECIAL, DEPORTIVO, CULTURAL, TURÍSTICO, EMPRESARIAL Y DE SERVICIOS | CALLE 48 # 83E-53 | 3.4372201 | -76.522491 | 1018 | 2UT5
Frt29467 | CASINO ALADDIN C.C. CALIMA | EMPRESAS MUNICIPALES DE CALI E.I.C.E. E.S.P. - COMERCIALIZADOR | 03/05/2018 | 1.0383 | 13760502 | 8050072808 | 34.5 | 3 | 3 | EMPRESAS MUNICIPALES DE CALI E.I.C.E. E.S.P. - COMERCIALIZADOR | 03/05/2018 | NA | EMPRESAS MUNICIPALES DE CALI E.I.C.E. E.S.P. - DISTRIBUIDOR |  | EMPRESAS MUNICIPALES DE CALI E.I.C.E. E.S.P. - COMERCIALIZADOR | EMPRESAS MUNICIPALES DE CALI E.I.C.E. E.S.P. - COMERCIALIZADOR | No Regulado | CGM EMCALI (comercializador) |  |  |  |  | 63032322. | ITRON | 0.5 S | 0.5 S | 0.5 | 03/05/2018 | EMPRESAS MUNICIPALES DE CALI EICE E.S.P. - EMCALI (12-LAC-001) | 14/05/2019 | 2019-11-21 |  |  | 01/01/1900 |  |  | 0 | No | 0 |  | No |  | 0 | 0 | 0 | 9200 | ACTIVIDADES ARTÍSTICAS, DE ENTRETENEMIENTO Y RECREACIÓN | Actividades de juegos de azar y apuestas | 8050072808 | Valle del Cauca | Cali | SANTIAGO DE CALI, DISTRITO ESPECIAL, DEPORTIVO, CULTURAL, TURÍSTICO, EMPRESARIAL Y DE SERVICIOS | CARRERA 1 # 66-49 | 3.4372201 | -76.5224991 | 1018 | 2UT4
Frt29606 | EDIFICIO BANCO DE BOGOTA- ZONAS COMUNES | EMPRESAS MUNICIPALES DE CALI E.I.C.E. E.S.P. - COMERCIALIZADOR | 01/06/2018 | 1.0442 | 13399775 | 9011227110 | 13.2 | 2 | 2 | EMPRESAS MUNICIPALES DE CALI E.I.C.E. E.S.P. - COMERCIALIZADOR | 01/06/2018 | NA | EMPRESAS MUNICIPALES DE CALI E.I.C.E. E.S.P. - DISTRIBUIDOR |  | EMPRESAS MUNICIPALES DE CALI E.I.C.E. E.S.P. - COMERCIALIZADOR | EMPRESAS MUNICIPALES DE CALI E.I.C.E. E.S.P. - COMERCIALIZADOR | No Regulado | CGM EMCALI (comercializador) |  |  |  |  | 40710979 | LANDIS + GYR | 0.5s | 0.5s | 0.5 | 01/06/2018 | EMPRESAS MUNICIPALES DE CALI EICE E.S.P. - EMCALI (12-LAC-001) | 28/08/2019 | 2020-09-10 | 40710980 | LANDIS + GYR | 01/06/2018 | VERITEST LTDA (10-LAC-032) | 23/02/2018 | 2018-06-01 | No | 0 |  | No |  | 0 | 0 | 0 | 6412 | ACTIVIDADES FINANCIERAS Y DE SEGUROS | Bancos comerciales | 9011227110 | Valle del Cauca | Cali | SANTIAGO DE CALI, DISTRITO ESPECIAL, DEPORTIVO, CULTURAL, TURÍSTICO, EMPRESARIAL Y DE SERVICIOS | CARRERA 3 # 8-13 EDIF. BANCO DE BOGOTA Z.C. | 3.4372201 | -76.5224991 | 1018 | 2UX5
Frt29608 | JUAN CAMILO DUQUE OROZCO - PANADERIA LEAL VERSALLES | DISTRIBUIDORA Y COMERCIALIZADORA DE ENERGIA ELECTRICA S.A. E.S.P. - COMERCIALIZADOR | 24/05/2018 | 1.1324 | 201461 | 11136686466 | 0.2 | 1 | 4 | CELSIA COLOMBIA S.A. E.S.P. - COMERCIALIZADOR | 26/04/2023 | DISTRIBUIDORA Y COMERCIALIZADORA DE ENERGIA ELECTRICA S.A. E.S.P. - COMERCIALIZADOR | EMPRESAS MUNICIPALES DE CALI E.I.C.E. E.S.P. - DISTRIBUIDOR |  | EMPRESAS MUNICIPALES DE CALI E.I.C.E. E.S.P. - COMERCIALIZADOR | CELSIA COLOMBIA S.A. E.S.P. - COMERCIALIZADOR | Regulado | CGM CELSIA (comercializador) |  |  |  |  | 63620247 | ISKRA | 1 | N/A | N/A | 24/05/2018 | INDUSTRIA ELÉCTRICA DEL CAUCA S.A. - INELCA (12-LAC-042) | 13/10/2017 | 2018-05-24 |  |  | 01/01/1900 |  |  | 0 | No | 0 |  | No |  | 0 | 0 | 0 | 1081 | INDUSTRIAS MANUFACTURERAS | Elaboración de productos de panadería | 11136686466 | Valle del Cauca | Cali | SANTIAGO DE CALI, DISTRITO ESPECIAL, DEPORTIVO, CULTURAL, TURÍSTICO, EMPRESARIAL Y DE SERVICIOS | CALLE 21 NORTE # 5N-18 LOCAL 103 | 3.461826 | -76.529103 | 995 | 2UW6
Frt29609 | ORION CONTACT CENTER SAS LOCAL 501 - GASES DE OCCIDENTE | DISTRIBUIDORA Y COMERCIALIZADORA DE ENERGIA ELECTRICA S.A. E.S.P. - COMERCIALIZADOR | 01/06/2018 | 1.0442 | 12876511 | 9005246343 | 0.2 | 1 | 5 | QI ENERGY S.A.S. E.S.P. - COMERCIALIZADOR | 26/04/2023 | DISTRIBUIDORA Y COMERCIALIZADORA DE ENERGIA ELECTRICA S.A. E.S.P. - COMERCIALIZADOR | EMPRESAS MUNICIPALES DE CALI E.I.C.E. E.S.P. - DISTRIBUIDOR |  | QI ENERGY S.A.S. E.S.P. - COMERCIALIZADOR | QI ENERGY S.A.S. E.S.P. - COMERCIALIZADOR | Regulado | CGM 24/7 |  |  |  |  | 939354 | ELGAMA ELEKTRONIKA | 0.5s | 0.5 | N/A | 01/06/2018 | INPEL S.A. (10-LAC-054) | 26/06/2012 | 2018-06-01 |  |  | 01/01/1900 |  |  | 0 | No | 0 |  | No | Frt01202 | 0.1096 | 0 | 1.0369 | 9499 | OTRAS ACTIVIDADES DE SERVICIOS | Actividades de otras asociaciones n.c.p. | 9005246343 | Valle del Cauca | Cali | SANTIAGO DE CALI, DISTRITO ESPECIAL, DEPORTIVO, CULTURAL, TURÍSTICO, EMPRESARIAL Y DE SERVICIOS | CARRERA 100 # 11-60 | 3.371365 | -76.53971 | 995 | 2UX6
Frt29610 | EDIFICIO BANCO DE BOGOTA- ZONAS PRIVADAS | EMPRESAS MUNICIPALES DE CALI E.I.C.E. E.S.P. - COMERCIALIZADOR | 01/06/2018 | 1.0442 | 13399770 | 9011227110 | 13.2 | 2 | 2 | EMPRESAS MUNICIPALES DE CALI E.I.C.E. E.S.P. - COMERCIALIZADOR | 01/06/2018 | NA | EMPRESAS MUNICIPALES DE CALI E.I.C.E. E.S.P. - DISTRIBUIDOR |  | EMPRESAS MUNICIPALES DE CALI E.I.C.E. E.S.P. - COMERCIALIZADOR | EMPRESAS MUNICIPALES DE CALI E.I.C.E. E.S.P. - COMERCIALIZADOR | No Regulado | CGM EMCALI (comercializador) |  |  |  |  | 40710977 | LANDIS + GYR | 0.5s | 0.5s | 0.5 | 01/06/2018 | EMPRESAS MUNICIPALES DE CALI EICE E.S.P. - EMCALI (12-LAC-001) | 28/08/2019 | 2020-09-10 | 40710978 | LANDIS + GYR | 01/06/2018 | VERITEST LTDA (10-LAC-032) | 13/02/2018 | 2018-06-01 | No | 0 |  | No |  | 0 | 0 | 0 | 6412 | ACTIVIDADES FINANCIERAS Y DE SEGUROS | Bancos comerciales | 9011227110 | Valle del Cauca | Cali | SANTIAGO DE CALI, DISTRITO ESPECIAL, DEPORTIVO, CULTURAL, TURÍSTICO, EMPRESARIAL Y DE SERVICIOS | CARRERA 3 # 8-13 EDIF. BANCO DE BOGOTA - ZONAS PRIVADAS | 3.4372201 | -76.5224991 | 1018 | 2UX7
Frt29611 | CLINICA DUMIAN S.A.S - POPAYAN | EMPRESAS MUNICIPALES DE CALI E.I.C.E. E.S.P. - COMERCIALIZADOR | 24/05/2018 | 1.0421 | 898322982 | 8050277431 | 13.2 | 2 | 2 | EMPRESAS MUNICIPALES DE CALI E.I.C.E. E.S.P. - COMERCIALIZADOR | 24/05/2018 | NA | COMPAÑIA ENERGETICA DE OCCIDENTE S.A.S. ESP - DISTRIBUIDOR |  | COMPAÑIA ENERGETICA DE OCCIDENTE S.A.S. ESP - COMERCIALIZADOR | EMPRESAS MUNICIPALES DE CALI E.I.C.E. E.S.P. - COMERCIALIZADOR | No Regulado | CGM EMCALI (comercializador) |  |  |  |  | 02831242. | ELSTER | 0.5s | 0.5s | 0.5 | 24/05/2018 | COMPAÑIA ENERGETICA DE OCCIDENTE S.A.S. ESP - CAL (13-LAC-048) | 11/02/2017 | 2018-05-24 | 83692638 | ITRON | 24/05/2018 | VERITEST LTDA (10-LAC-032) | 05/02/2018 | 2018-05-24 | No | 0 |  | No |  | 0 | 0 | 0 | 8610 | ACTIVIDADES DE ATENCIÓN DE LA SALUD HUMANA Y DE ASISTENCIA SOCIAL | Actividades de hospitales y clínicas, con internación | 8050277431 | Cauca | Popayan | POPAYÁN | CALLE 12N # 15N-45 POPAYAN CAUCA | 2.43823 | -76.6131592 | 1750 | 2UWS
Frt29613 | PATRIMONIOS Y KAPITALES SAS - BODEGA 9 | DISTRIBUIDORA Y COMERCIALIZADORA DE ENERGIA ELECTRICA S.A. E.S.P. - COMERCIALIZADOR | 24/05/2018 | 1.0383 |  | 8350006822 | 0.2 | 1 | 3 | BIA ENERGY S.A.S. E.S.P - COMERCIALIZADOR | 01/02/2024 | ENERTOTAL S.A. E.S.P. - COMERCIALIZADOR | EMPRESAS MUNICIPALES DE CALI E.I.C.E. E.S.P. - DISTRIBUIDOR |  | ENERTOTAL S.A. E.S.P. - COMERCIALIZADOR | BIA ENERGY S.A.S. E.S.P - COMERCIALIZADOR | Regulado | CGM - BIA ENERGY |  |  |  |  | 23103162 | EMSITECH MICROSTAR | 0.5s | 0.5s | N/A | 24/05/2018 | PINE COM ASIA PCA COLOMBIA S.A.S. (10-LAC-036) | 04/10/2023 | 2024-02-01 |  |  | 01/01/1900 |  |  | 0 | No | 0 |  | No | Frt04536 | 0.098378 | 0 | 1.0328 | 6810 | ACTIVIDADES INMOBILIARIAS | Actividades inmobiliarias realizadas con bienes propios o arrendados | 8350006822 | Valle del Cauca | Yumbo | ARROYOHONDO | CARRERA 37 # 10-303 BODEGA 9 | 3.4965961 | -76.5208405 | 1860 | 2UW8
Frt29615 | CIUDADELA COMERCIAL UNICENTRO CALI PH - ANTENA MOVISTAR | DISTRIBUIDORA Y COMERCIALIZADORA DE ENERGIA ELECTRICA S.A. E.S.P. - COMERCIALIZADOR | 24/05/2018 | 1.0383 |  | 8903211567 | 0.2 | 1 | 4 | QI ENERGY S.A.S. E.S.P. - COMERCIALIZADOR | 26/04/2023 | DISTRIBUIDORA Y COMERCIALIZADORA DE ENERGIA ELECTRICA S.A. E.S.P. - COMERCIALIZADOR | EMPRESAS MUNICIPALES DE CALI E.I.C.E. E.S.P. - DISTRIBUIDOR |  | QI ENERGY S.A.S. E.S.P. - COMERCIALIZADOR | QI ENERGY S.A.S. E.S.P. - COMERCIALIZADOR | Regulado | CGM 24/7 | [9 empty] | 01/01/1900 |  |  | 0 |  |  | 01/01/1900 |  |  | 0 | No | 0 |  | No | Frt27032 | 0.10148 | 0 | 1.0328 | 6130 | INFORMACIÓN Y COMUNICACIONES | Actividades de telecomunicación satelital | 8903211567 | Valle del Cauca | Cali | SANTIAGO DE CALI, DISTRITO ESPECIAL, DEPORTIVO, CULTURAL, TURÍSTICO, EMPRESARIAL Y DE SERVICIOS | CARRERA 100 # 5-169 | 3.373953 | -76.543974 | 995 | 2UWA
Frt29650 | INDUSTRIA DE ALIMENTOS CARBEL S.A. | ENERCO S.A. E.S.P. - COMERCIALIZADOR | 31/05/2018 | 1.1324 | 502004 | 8050279889 | 0.2 | 1 | 4 | ENERTOTAL S.A. E.S.P. - COMERCIALIZADOR | 01/08/2023 | ENERCO S.A. E.S.P. - COMERCIALIZADOR | EMPRESAS MUNICIPALES DE CALI E.I.C.E. E.S.P. - DISTRIBUIDOR |  | EMPRESAS MUNICIPALES DE CALI E.I.C.E. E.S.P. - COMERCIALIZADOR | ENERTOTAL S.A. E.S.P. - COMERCIALIZADOR | Regulado | CGM ENERTOTAL (comercializador) |  |  |  |  | 63620327 | ISKRA | 1 | N/A | N/A | 31/05/2018 | INDUSTRIA ELÉCTRICA DEL CAUCA S.A. - INELCA (12-LAC-042) | 01/11/2017 | 2018-05-31 |  |  | 01/01/1900 |  |  | 0 | No | 0 |  | No |  | 0 | 0 | 0 | 1011 | INDUSTRIAS MANUFACTURERAS | Procesamiento y conservación de carne y productos cárnicos | 8050279889 | Valle del Cauca | Cali | SANTIAGO DE CALI, DISTRITO ESPECIAL, DEPORTIVO, CULTURAL, TURÍSTICO, EMPRESARIAL Y DE SERVICIOS | CARRERA 31 # 23-32 | 3.4264065 | -76.5232426 | 979 | 2UWZ
Frt29653 | UNIVERSIDAD LIBRE - SEDE PANCE | EMPRESAS MUNICIPALES DE CALI E.I.C.E. E.S.P. - COMERCIALIZADOR | 01/06/2018 | 1.0442 | 13096924 | 8600137985 | 13.2 | 2 | 2 | EMPRESAS MUNICIPALES DE CALI E.I.C.E. E.S.P. - COMERCIALIZADOR | 01/06/2018 | NA | EMPRESAS MUNICIPALES DE CALI E.I.C.E. E.S.P. - DISTRIBUIDOR |  | EMPRESAS MUNICIPALES DE CALI E.I.C.E. E.S.P. - COMERCIALIZADOR | EMPRESAS MUNICIPALES DE CALI E.I.C.E. E.S.P. - COMERCIALIZADOR | No Regulado | CGM EMCALI (comercializador) |  |  |  |  | 50135353 | ITRON | 0.5s | 0.5s | 0.5 | 01/06/2018 | EMPRESAS MUNICIPALES DE CALI EICE E.S.P. - EMCALI (12-LAC-001) | 23/08/2019 | 2020-09-10 | 59002776 | ITRON | 01/06/2018 | VERITEST LTDA (10-LAC-032) | 06/04/2016 | 2018-06-01 | No | 0 |  | No |  | 0 | 0 | 0 | 8544 | EDUCACIÓN | Educación de universidades | 8600137985 | Valle del Cauca | Cali | SANTIAGO DE CALI, DISTRITO ESPECIAL, DEPORTIVO, CULTURAL, TURÍSTICO, EMPRESARIAL Y DE SERVICIOS | CARRERA 106 # 22-200 | 3.4372201 | -76.5224991 | 1018 | 2UXJ
Frt29658 | SERVICIOS ESTRATEGICOS COMPARTIDOS SAS - LOCAL 504 | DISTRIBUIDORA Y COMERCIALIZADORA DE ENERGIA ELECTRICA S.A. E.S.P. - COMERCIALIZADOR | 01/06/2018 | 1.0442 |  | 9006121181 | 0.2 | 1 | 5 | QI ENERGY S.A.S. E.S.P. - COMERCIALIZADOR | 10/09/2020 | DISTRIBUIDORA Y COMERCIALIZADORA DE ENERGIA ELECTRICA S.A. E.S.P. - COMERCIALIZADOR | EMPRESAS MUNICIPALES DE CALI E.I.C.E. E.S.P. - DISTRIBUIDOR |  | QI ENERGY S.A.S. E.S.P. - COMERCIALIZADOR | QI ENERGY S.A.S. E.S.P. - COMERCIALIZADOR | Regulado | CGM 24/7 | [9 empty] | 01/01/1900 |  |  | 0 |  |  | 01/01/1900 |  |  | 0 | No | 0 |  | No | Frt06464 | 0.10965 | 0 | 1.0369 | 6810 | ACTIVIDADES INMOBILIARIAS | Actividades inmobiliarias realizadas con bienes propios o arrendados | 9006121181 | Valle del Cauca | Cali | SANTIAGO DE CALI, DISTRITO ESPECIAL, DEPORTIVO, CULTURAL, TURÍSTICO, EMPRESARIAL Y DE SERVICIOS | CARRERA 4 C # 52 A - 01 | 3.465306 | -76.502282 | 995 | 2UXL
Frt29659 | SERVICIOS ESTRATEGICOS COMPARTIDOS SAS - LOCAL 478 | DISTRIBUIDORA Y COMERCIALIZADORA DE ENERGIA ELECTRICA S.A. E.S.P. - COMERCIALIZADOR | 01/06/2018 | 1.0442 |  | 9006121181 | 0.2 | 1 | 5 | QI ENERGY S.A.S. E.S.P. - COMERCIALIZADOR | 10/09/2020 | DISTRIBUIDORA Y COMERCIALIZADORA DE ENERGIA ELECTRICA S.A. E.S.P. - COMERCIALIZADOR | EMPRESAS MUNICIPALES DE CALI E.I.C.E. E.S.P. - DISTRIBUIDOR |  | QI ENERGY S.A.S. E.S.P. - COMERCIALIZADOR | QI ENERGY S.A.S. E.S.P. - COMERCIALIZADOR | Regulado | CGM 24/7 | [9 empty] | 01/01/1900 |  |  | 0 |  |  | 01/01/1900 |  |  | 0 | No | 0 |  | No | Frt06464 | 0.10965 | 0 | 1.0369 | 6810 | ACTIVIDADES INMOBILIARIAS | Actividades inmobiliarias realizadas con bienes propios o arrendados | 9006121181 | Valle del Cauca | Cali | SANTIAGO DE CALI, DISTRITO ESPECIAL, DEPORTIVO, CULTURAL, TURÍSTICO, EMPRESARIAL Y DE SERVICIOS | CARRERA 4 C # 52 A - 01 | 3.465306 | -76.502974 | 995 | 2UXM
Frt29660 | SERVICIOS ESTRATEGICOS COMPARTIDOS SAS - LOCAL 461 | DISTRIBUIDORA Y COMERCIALIZADORA DE ENERGIA ELECTRICA S.A. E.S.P. - COMERCIALIZADOR | 01/06/2018 | 1.0442 |  | 9006121181 | 0.2 | 1 | 5 | QI ENERGY S.A.S. E.S.P. - COMERCIALIZADOR | 10/09/2020 | DISTRIBUIDORA Y COMERCIALIZADORA DE ENERGIA ELECTRICA S.A. E.S.P. - COMERCIALIZADOR | EMPRESAS MUNICIPALES DE CALI E.I.C.E. E.S.P. - DISTRIBUIDOR |  | QI ENERGY S.A.S. E.S.P. - COMERCIALIZADOR | QI ENERGY S.A.S. E.S.P. - COMERCIALIZADOR | Regulado | CGM 24/7 | [9 empty] | 01/01/1900 |  |  | 0 |  |  | 01/01/1900 |  |  | 0 | No | 0 |  | No | Frt06464 | 0.10965 | 0 | 1.0369 | 6810 | ACTIVIDADES INMOBILIARIAS | Actividades inmobiliarias realizadas con bienes propios o arrendados | 9006121181 | Valle del Cauca | Cali | SANTIAGO DE CALI, DISTRITO ESPECIAL, DEPORTIVO, CULTURAL, TURÍSTICO, EMPRESARIAL Y DE SERVICIOS | CARRERA 4 C # 52 A - 01 | 3.465306 | -76.502974 | 995 | 2UXN
Frt29661 | SERVICIOS ESTRATEGICOS COMPARTIDOS SAS - LOCAL 482 | DISTRIBUIDORA Y COMERCIALIZADORA DE ENERGIA ELECTRICA S.A. E.S.P. - COMERCIALIZADOR | 01/06/2018 | 1.0442 |  | 9006121181 | 0.2 | 1 | 5 | QI ENERGY S.A.S. E.S.P. - COMERCIALIZADOR | 10/09/2020 | DISTRIBUIDORA Y COMERCIALIZADORA DE ENERGIA ELECTRICA S.A. E.S.P. - COMERCIALIZADOR | EMPRESAS MUNICIPALES DE CALI E.I.C.E. E.S.P. - DISTRIBUIDOR |  | QI ENERGY S.A.S. E.S.P. - COMERCIALIZADOR | QI ENERGY S.A.S. E.S.P. - COMERCIALIZADOR | Regulado | CGM 24/7 | [9 empty] | 01/01/1900 |  |  | 0 |  |  | 01/01/1900 |  |  | 0 | No | 0 |  | No | Frt06464 | 0.10965 | 0 | 1.0369 | 6810 | ACTIVIDADES INMOBILIARIAS | Actividades inmobiliarias realizadas con bienes propios o arrendados | 9006121181 | Valle del Cauca | Cali | SANTIAGO DE CALI, DISTRITO ESPECIAL, DEPORTIVO, CULTURAL, TURÍSTICO, EMPRESARIAL Y DE SERVICIOS | CARRERA 4 C # 52 A - 01 | 3.465306 | -76.502974 | 995 | 2UXO
Frt29662 | SERVICIOS ESTRATEGICOS COMPARTIDOS SAS - SUBESTACION-3-4-5-LOCAL 463 | DISTRIBUIDORA Y COMERCIALIZADORA DE ENERGIA ELECTRICA S.A. E.S.P. - COMERCIALIZADOR | 01/06/2018 | 1.0442 |  | 9006121181 | 0.2 | 1 | 5 | QI ENERGY S.A.S. E.S.P. - COMERCIALIZADOR | 10/09/2020 | DISTRIBUIDORA Y COMERCIALIZADORA DE ENERGIA ELECTRICA S.A. E.S.P. - COMERCIALIZADOR | EMPRESAS MUNICIPALES DE CALI E.I.C.E. E.S.P. - DISTRIBUIDOR |  | QI ENERGY S.A.S. E.S.P. - COMERCIALIZADOR | QI ENERGY S.A.S. E.S.P. - COMERCIALIZADOR | Regulado | CGM 24/7 | [9 empty] | 01/01/1900 |  |  | 0 |  |  | 01/01/1900 |  |  | 0 | No | 0 |  | No | Frt06464 | 0.10965 | 0 | 1.0369 | 6810 | ACTIVIDADES INMOBILIARIAS | Actividades inmobiliarias realizadas con bienes propios o arrendados | 9006121181 | Valle del Cauca | Cali | SANTIAGO DE CALI, DISTRITO ESPECIAL, DEPORTIVO, CULTURAL, TURÍSTICO, EMPRESARIAL Y DE SERVICIOS | CARRERA 4C # 52A-01 | 3.465306 | -76.502974 | 995 | 2UXP
Frt29663 | SERVICIOS ESTRATEGICOS COMPARTIDOS SAS- LOCAL 504 A | DISTRIBUIDORA Y COMERCIALIZADORA DE ENERGIA ELECTRICA S.A. E.S.P. - COMERCIALIZADOR | 01/06/2018 | 1.0442 |  | 9006121181 | 0.2 | 1 | 5 | QI ENERGY S.A.S. E.S.P. - COMERCIALIZADOR | 10/09/2020 | DISTRIBUIDORA Y COMERCIALIZADORA DE ENERGIA ELECTRICA S.A. E.S.P. - COMERCIALIZADOR | EMPRESAS MUNICIPALES DE CALI E.I.C.E. E.S.P. - DISTRIBUIDOR |  | QI ENERGY S.A.S. E.S.P. - COMERCIALIZADOR | QI ENERGY S.A.S. E.S.P. - COMERCIALIZADOR | Regulado | CGM 24/7 | [9 empty] | 01/01/1900 |  |  | 0 |  |  | 01/01/1900 |  |  | 0 | No | 0 |  | No | Frt06464 | 0.10965 | 0 | 1.0369 | 6810 | ACTIVIDADES INMOBILIARIAS | Actividades inmobiliarias realizadas con bienes propios o arrendados | 9006121181 | Valle del Cauca | Cali | SANTIAGO DE CALI, DISTRITO ESPECIAL, DEPORTIVO, CULTURAL, TURÍSTICO, EMPRESARIAL Y DE SERVICIOS | CARRERA 4C # 52A-01 | 3.465221 | -76.502145 | 995 | 2UXQ
Frt29664 | SERVICIOS ESTRATEGICOS COMPARTIDOS SAS - LOCAL 461 | DISTRIBUIDORA Y COMERCIALIZADORA DE ENERGIA ELECTRICA S.A. E.S.P. - COMERCIALIZADOR | 01/06/2018 | 1.0442 |  | 9006121181 | 0.2 | 1 | 5 | QI ENERGY S.A.S. E.S.P. - COMERCIALIZADOR | 10/09/2020 | DISTRIBUIDORA Y COMERCIALIZADORA DE ENERGIA ELECTRICA S.A. E.S.P. - COMERCIALIZADOR | EMPRESAS MUNICIPALES DE CALI E.I.C.E. E.S.P. - DISTRIBUIDOR |  | QI ENERGY S.A.S. E.S.P. - COMERCIALIZADOR | QI ENERGY S.A.S. E.S.P. - COMERCIALIZADOR | Regulado | CGM 24/7 | [9 empty] | 01/01/1900 |  |  | 0 |  |  | 01/01/1900 |  |  | 0 | No | 0 |  | No | Frt06464 | 0.10965 | 0 | 1.0369 | 6810 | ACTIVIDADES INMOBILIARIAS | Actividades inmobiliarias realizadas con bienes propios o arrendados | 9006121181 | Valle del Cauca | Cali | SANTIAGO DE CALI, DISTRITO ESPECIAL, DEPORTIVO, CULTURAL, TURÍSTICO, EMPRESARIAL Y DE SERVICIOS | CARRERA 4C # 52A-01 | 3.465221 | -76.502145 | 995 | 2UXR
Frt29665 | SERVICIOS ESTRATEGICOS COMPARTIDOS SAS - LOCAL 472 | DISTRIBUIDORA Y COMERCIALIZADORA DE ENERGIA ELECTRICA S.A. E.S.P. - COMERCIALIZADOR | 01/06/2018 | 1.0442 |  | 9006121181 | 0.2 | 1 | 5 | QI ENERGY S.A.S. E.S.P. - COMERCIALIZADOR | 10/09/2020 | DISTRIBUIDORA Y COMERCIALIZADORA DE ENERGIA ELECTRICA S.A. E.S.P. - COMERCIALIZADOR | EMPRESAS MUNICIPALES DE CALI E.I.C.E. E.S.P. - DISTRIBUIDOR |  | QI ENERGY S.A.S. E.S.P. - COMERCIALIZADOR | QI ENERGY S.A.S. E.S.P. - COMERCIALIZADOR | Regulado | CGM 24/7 | [9 empty] | 01/01/1900 |  |  | 0 |  |  | 01/01/1900 |  |  | 0 | No | 0 |  | No | Frt06464 | 0.10965 | 0 | 1.0369 | 6810 | ACTIVIDADES INMOBILIARIAS | Actividades inmobiliarias realizadas con bienes propios o arrendados | 9006121181 | Valle del Cauca | Cali | SANTIAGO DE CALI, DISTRITO ESPECIAL, DEPORTIVO, CULTURAL, TURÍSTICO, EMPRESARIAL Y DE SERVICIOS | CARRERA 4C # 52A-01 | 3.465221 | -76.502145 | 995 | 2UXS
Frt29666 | SERVICIOS ESTRATEGICOS COMERCIALES SAS - LOCAL 508 | DISTRIBUIDORA Y COMERCIALIZADORA DE ENERGIA ELECTRICA S.A. E.S.P. - COMERCIALIZADOR | 01/06/2018 | 1.0442 |  | 9006121181 | 0.2 | 1 | 5 | QI ENERGY S.A.S. E.S.P. - COMERCIALIZADOR | 10/09/2020 | DISTRIBUIDORA Y COMERCIALIZADORA DE ENERGIA ELECTRICA S.A. E.S.P. - COMERCIALIZADOR | EMPRESAS MUNICIPALES DE CALI E.I.C.E. E.S.P. - DISTRIBUIDOR |  | QI ENERGY S.A.S. E.S.P. - COMERCIALIZADOR | QI ENERGY S.A.S. E.S.P. - COMERCIALIZADOR | Regulado | CGM 24/7 | [9 empty] | 01/01/1900 |  |  | 0 |  |  | 01/01/1900 |  |  | 0 | No | 0 |  | No | Frt06464 | 0.10965 | 0 | 1.0369 | 6810 | ACTIVIDADES INMOBILIARIAS | Actividades inmobiliarias realizadas con bienes propios o arrendados | 9006121181 | Valle del Cauca | Cali | SANTIAGO DE CALI, DISTRITO ESPECIAL, DEPORTIVO, CULTURAL, TURÍSTICO, EMPRESARIAL Y DE SERVICIOS | CARRERA 4C # 52A-01 | 3.465221 | -76.502145 | 995 | 2UXT
Frt29667 | SERVICIOS ESTRATEGICOS COMPARTIDOS SAS - LOCAL 488 | DISTRIBUIDORA Y COMERCIALIZADORA DE ENERGIA ELECTRICA S.A. E.S.P. - COMERCIALIZADOR | 01/06/2018 | 1.0442 |  | 9006121181 | 0.2 | 1 | 5 | QI ENERGY S.A.S. E.S.P. - COMERCIALIZADOR | 10/09/2020 | DISTRIBUIDORA Y COMERCIALIZADORA DE ENERGIA ELECTRICA S.A. E.S.P. - COMERCIALIZADOR | EMPRESAS MUNICIPALES DE CALI E.I.C.E. E.S.P. - DISTRIBUIDOR |  | QI ENERGY S.A.S. E.S.P. - COMERCIALIZADOR | QI ENERGY S.A.S. E.S.P. - COMERCIALIZADOR | Regulado | CGM 24/7 | [9 empty] | 01/01/1900 |  |  | 0 |  |  | 01/01/1900 |  |  | 0 | No | 0 |  | No | Frt06464 | 0.10965 | 0 | 1.0369 | 6810 | ACTIVIDADES INMOBILIARIAS | Actividades inmobiliarias realizadas con bienes propios o arrendados | 9006121181 | Valle del Cauca | Cali | SANTIAGO DE CALI, DISTRITO ESPECIAL, DEPORTIVO, CULTURAL, TURÍSTICO, EMPRESARIAL Y DE SERVICIOS | CARRERA 4C # 52A-01 | 3.464877 | -76.501386 | 995 | 2UXU
Frt29668 | SERVICIOS ESTRATEGICOS COMPARTIDOS SAS - LOCAL 472 | DISTRIBUIDORA Y COMERCIALIZADORA DE ENERGIA ELECTRICA S.A. E.S.P. - COMERCIALIZADOR | 01/06/2018 | 1.0442 |  | 9006121181 | 0.2 | 1 | 5 | QI ENERGY S.A.S. E.S.P. - COMERCIALIZADOR | 10/09/2020 | DISTRIBUIDORA Y COMERCIALIZADORA DE ENERGIA ELECTRICA S.A. E.S.P. - COMERCIALIZADOR | EMPRESAS MUNICIPALES DE CALI E.I.C.E. E.S.P. - DISTRIBUIDOR |  | QI ENERGY S.A.S. E.S.P. - COMERCIALIZADOR | QI ENERGY S.A.S. E.S.P. - COMERCIALIZADOR | Regulado | CGM 24/7 | [9 empty] | 01/01/1900 |  |  | 0 |  |  | 01/01/1900 |  |  | 0 | No | 0 |  | No | Frt06464 | 0.10965 | 0 | 1.0369 | 6810 | ACTIVIDADES INMOBILIARIAS | Actividades inmobiliarias realizadas con bienes propios o arrendados | 9006121181 | Valle del Cauca | Cali | SANTIAGO DE CALI, DISTRITO ESPECIAL, DEPORTIVO, CULTURAL, TURÍSTICO, EMPRESARIAL Y DE SERVICIOS | CARRERA 4C # 52A-01 | 3.464877 | -76.501386 | 995 | 2UXV
Frt29669 | SERVICIOS ESTRATEGICOS COMPARTIDOS SAS - LOCAL 463 A | DISTRIBUIDORA Y COMERCIALIZADORA DE ENERGIA ELECTRICA S.A. E.S.P. - COMERCIALIZADOR | 01/06/2018 | 1.0442 |  | 9006121181 | 0.2 | 1 | 5 | QI ENERGY S.A.S. E.S.P. - COMERCIALIZADOR | 10/09/2020 | DISTRIBUIDORA Y COMERCIALIZADORA DE ENERGIA ELECTRICA S.A. E.S.P. - COMERCIALIZADOR | EMPRESAS MUNICIPALES DE CALI E.I.C.E. E.S.P. - DISTRIBUIDOR |  | QI ENERGY S.A.S. E.S.P. - COMERCIALIZADOR | QI ENERGY S.A.S. E.S.P. - COMERCIALIZADOR | Regulado | CGM 24/7 | [9 empty] | 01/01/1900 |  |  | 0 |  |  | 01/01/1900 |  |  | 0 | No | 0 |  | No | Frt06464 | 0.10965 | 0 | 1.0369 | 6810 | ACTIVIDADES INMOBILIARIAS | Actividades inmobiliarias realizadas con bienes propios o arrendados | 9006121181 | Valle del Cauca | Cali | SANTIAGO DE CALI, DISTRITO ESPECIAL, DEPORTIVO, CULTURAL, TURÍSTICO, EMPRESARIAL Y DE SERVICIOS | CARRERA 4C # 52A-01 | 3.464877 | -76.501386 | 995 | 2UXW
Frt29670 | SERVICIOS ESTRATEGICOS COMERCIALES SAS - LOCAL 463 B | DISTRIBUIDORA Y COMERCIALIZADORA DE ENERGIA ELECTRICA S.A. E.S.P. - COMERCIALIZADOR | 01/06/2018 | 1.0442 |  | 9006121181 | 0.2 | 1 | 5 | QI ENERGY S.A.S. E.S.P. - COMERCIALIZADOR | 10/09/2020 | DISTRIBUIDORA Y COMERCIALIZADORA DE ENERGIA ELECTRICA S.A. E.S.P. - COMERCIALIZADOR | EMPRESAS MUNICIPALES DE CALI E.I.C.E. E.S.P. - DISTRIBUIDOR |  | QI ENERGY S.A.S. E.S.P. - COMERCIALIZADOR | QI ENERGY S.A.S. E.S.P. - COMERCIALIZADOR | Regulado | CGM 24/7 | [9 empty] | 01/01/1900 |  |  | 0 |  |  | 01/01/1900 |  |  | 0 | No | 0 |  | No | Frt06464 | 0.10965 | 0 | 1.0369 | 6810 | ACTIVIDADES INMOBILIARIAS | Actividades inmobiliarias realizadas con bienes propios o arrendados | 9006121181 | Valle del Cauca | Cali | SANTIAGO DE CALI, DISTRITO ESPECIAL, DEPORTIVO, CULTURAL, TURÍSTICO, EMPRESARIAL Y DE SERVICIOS | CARRERA 4C # 52A-01 | 3.464877 | -76.501386 | 995 | 2UXX
Frt29671 | SERVICIOS ESTRATEGICOS COMERCIALES SAS - LOCAL 463 C | DISTRIBUIDORA Y COMERCIALIZADORA DE ENERGIA ELECTRICA S.A. E.S.P. - COMERCIALIZADOR | 01/06/2018 | 1.0442 |  | 9006121181 | 0.2 | 1 | 5 | QI ENERGY S.A.S. E.S.P. - COMERCIALIZADOR | 10/09/2020 | DISTRIBUIDORA Y COMERCIALIZADORA DE ENERGIA ELECTRICA S.A. E.S.P. - COMERCIALIZADOR | EMPRESAS MUNICIPALES DE CALI E.I.C.E. E.S.P. - DISTRIBUIDOR |  | QI ENERGY S.A.S. E.S.P. - COMERCIALIZADOR | QI ENERGY S.A.S. E.S.P. - COMERCIALIZADOR | Regulado | CGM 24/7 | [9 empty] | 01/01/1900 |  |  | 0 |  |  | 01/01/1900 |  |  | 0 | No | 0 |  | No | Frt06464 | 0.10965 | 0 | 1.0369 | 6810 | ACTIVIDADES INMOBILIARIAS | Actividades inmobiliarias realizadas con bienes propios o arrendados | 9006121181 | Valle del Cauca | Cali | SANTIAGO DE CALI, DISTRITO ESPECIAL, DEPORTIVO, CULTURAL, TURÍSTICO, EMPRESARIAL Y DE SERVICIOS | CARRERA 4C # 52A-01 | 3.464877 | -76.501386 | 995 | 2UXY
Frt29672 | SERVICIOS ESTRATEGICOS COMERCIALES SAS - LOCAL 503 | DISTRIBUIDORA Y COMERCIALIZADORA DE ENERGIA ELECTRICA S.A. E.S.P. - COMERCIALIZADOR | 01/06/2018 | 1.0442 |  | 9006121181 | 0.2 | 1 | 5 | QI ENERGY S.A.S. E.S.P. - COMERCIALIZADOR | 10/09/2020 | DISTRIBUIDORA Y COMERCIALIZADORA DE ENERGIA ELECTRICA S.A. E.S.P. - COMERCIALIZADOR | EMPRESAS MUNICIPALES DE CALI E.I.C.E. E.S.P. - DISTRIBUIDOR |  | QI ENERGY S.A.S. E.S.P. - COMERCIALIZADOR | QI ENERGY S.A.S. E.S.P. - COMERCIALIZADOR | Regulado | CGM 24/7 | [9 empty] | 01/01/1900 |  |  | 0 |  |  | 01/01/1900 |  |  | 0 | No | 0 |  | No | Frt06464 | 0.10965 | 0 | 1.0369 | 6810 | ACTIVIDADES INMOBILIARIAS | Actividades inmobiliarias realizadas con bienes propios o arrendados | 9006121181 | Valle del Cauca | Cali | SANTIAGO DE CALI, DISTRITO ESPECIAL, DEPORTIVO, CULTURAL, TURÍSTICO, EMPRESARIAL Y DE SERVICIOS | CARRERA 4C # 52A-01 | 3.464877 | -76.501386 | 995 | 2UXZ
Frt29673 | SERVICIOS ESTRATEGICOS COMERCIALES SAS - LOCAL 501 | DISTRIBUIDORA Y COMERCIALIZADORA DE ENERGIA ELECTRICA S.A. E.S.P. - COMERCIALIZADOR | 01/06/2018 | 1.0442 |  | 9006121181 | 0.2 | 1 | 5 | QI ENERGY S.A.S. E.S.P. - COMERCIALIZADOR | 10/09/2020 | DISTRIBUIDORA Y COMERCIALIZADORA DE ENERGIA ELECTRICA S.A. E.S.P. - COMERCIALIZADOR | EMPRESAS MUNICIPALES DE CALI E.I.C.E. E.S.P. - DISTRIBUIDOR |  | QI ENERGY S.A.S. E.S.P. - COMERCIALIZADOR | QI ENERGY S.A.S. E.S.P. - COMERCIALIZADOR | Regulado | CGM 24/7 |  |  |  |  | 1322200417 | INELCA | 1 | N/A | N/A | 01/06/2018 | INDUSTRIA ELÉCTRICA DEL CAUCA S.A. - INELCA (12-LAC-042) | 21/07/2022 | 2022-11-23 |  |  | 01/01/1900 |  |  | 0 | No | 0 |  | No | Frt06464 | 0.10965 | 0 | 1.0369 | 6810 | ACTIVIDADES INMOBILIARIAS | Actividades inmobiliarias realizadas con bienes propios o arrendados | 9006121181 | Valle del Cauca | Cali | SANTIAGO DE CALI, DISTRITO ESPECIAL, DEPORTIVO, CULTURAL, TURÍSTICO, EMPRESARIAL Y DE SERVICIOS | CARRERA 4C # 52A-01 | 3.464877 | -76.501386 | 995 | 2UYH
Frt29674 | SERVICIOS ESTRATEGICOS COMPARTIDOS SAS - LOCAL 505 | DISTRIBUIDORA Y COMERCIALIZADORA DE ENERGIA ELECTRICA S.A. E.S.P. - COMERCIALIZADOR | 01/06/2018 | 1.0442 |  | 9006121181 | 0.2 | 1 | 5 | QI ENERGY S.A.S. E.S.P. - COMERCIALIZADOR | 10/09/2020 | DISTRIBUIDORA Y COMERCIALIZADORA DE ENERGIA ELECTRICA S.A. E.S.P. - COMERCIALIZADOR | EMPRESAS MUNICIPALES DE CALI E.I.C.E. E.S.P. - DISTRIBUIDOR |  | QI ENERGY S.A.S. E.S.P. - COMERCIALIZADOR | QI ENERGY S.A.S. E.S.P. - COMERCIALIZADOR | Regulado | CGM 24/7 | [9 empty] | 01/01/1900 |  |  | 0 |  |  | 01/01/1900 |  |  | 0 | No | 0 |  | No | Frt06464 | 0.10965 | 0 | 1.0369 | 6810 | ACTIVIDADES INMOBILIARIAS | Actividades inmobiliarias realizadas con bienes propios o arrendados | 9006121181 | Valle del Cauca | Cali | SANTIAGO DE CALI, DISTRITO ESPECIAL, DEPORTIVO, CULTURAL, TURÍSTICO, EMPRESARIAL Y DE SERVICIOS | CARRERA 4C # 52A-01 | 3.464877 | -76.501386 | 995 | 2UYG
Frt29675 | SERVICIOS ESTRATEGICOS COMPARTIDOS SAS - LOCAL 507 | DISTRIBUIDORA Y COMERCIALIZADORA DE ENERGIA ELECTRICA S.A. E.S.P. - COMERCIALIZADOR | 01/06/2018 | 1.0442 |  | 9006121181 | 0.2 | 1 | 5 | QI ENERGY S.A.S. E.S.P. - COMERCIALIZADOR | 10/09/2020 | DISTRIBUIDORA Y COMERCIALIZADORA DE ENERGIA ELECTRICA S.A. E.S.P. - COMERCIALIZADOR | EMPRESAS MUNICIPALES DE CALI E.I.C.E. E.S.P. - DISTRIBUIDOR |  | QI ENERGY S.A.S. E.S.P. - COMERCIALIZADOR | QI ENERGY S.A.S. E.S.P. - COMERCIALIZADOR | Regulado | CGM 24/7 | [9 empty] | 01/01/1900 |  |  | 0 |  |  | 01/01/1900 |  |  | 0 | No | 0 |  | No | Frt06464 | 0.10965 | 0 | 1.0369 | 6810 | ACTIVIDADES INMOBILIARIAS | Actividades inmobiliarias realizadas con bienes propios o arrendados | 9006121181 | Valle del Cauca | Cali | SANTIAGO DE CALI, DISTRITO ESPECIAL, DEPORTIVO, CULTURAL, TURÍSTICO, EMPRESARIAL Y DE SERVICIOS | CARRERA 4C # 52A-01 | 3.464877 | -76.501386 | 995 | 2UYF
Frt29676 | SERVICIOS ESTRATEGICOS COMPARTIDOS SAS -LOCAL 509 | DISTRIBUIDORA Y COMERCIALIZADORA DE ENERGIA ELECTRICA S.A. E.S.P. - COMERCIALIZADOR | 01/06/2018 | 1.0442 |  | 9006121181 | 0.2 | 1 | 5 | QI ENERGY S.A.S. E.S.P. - COMERCIALIZADOR | 10/09/2020 | DISTRIBUIDORA Y COMERCIALIZADORA DE ENERGIA ELECTRICA S.A. E.S.P. - COMERCIALIZADOR | EMPRESAS MUNICIPALES DE CALI E.I.C.E. E.S.P. - DISTRIBUIDOR |  | QI ENERGY S.A.S. E.S.P. - COMERCIALIZADOR | QI ENERGY S.A.S. E.S.P. - COMERCIALIZADOR | Regulado | CGM 24/7 | [9 empty] | 01/01/1900 |  |  | 0 |  |  | 01/01/1900 |  |  | 0 | No | 0 |  | No | Frt06464 | 0.10965 | 0 | 1.0369 | 6810 | ACTIVIDADES INMOBILIARIAS | Actividades inmobiliarias realizadas con bienes propios o arrendados | 9006121181 | Valle del Cauca | Cali | SANTIAGO DE CALI, DISTRITO ESPECIAL, DEPORTIVO, CULTURAL, TURÍSTICO, EMPRESARIAL Y DE SERVICIOS | CARRERA 4C # 52A-01 | 3.464877 | -76.501386 | 995 | 2UY1
Frt29677 | SERVICIOS ESTRATEGICOS COMPARTIDOS SAS - LOCAL 479 | DISTRIBUIDORA Y COMERCIALIZADORA DE ENERGIA ELECTRICA S.A. E.S.P. - COMERCIALIZADOR | 01/06/2018 | 1.0442 |  | 9006121181 | 0.2 | 1 | 5 | QI ENERGY S.A.S. E.S.P. - COMERCIALIZADOR | 10/09/2020 | DISTRIBUIDORA Y COMERCIALIZADORA DE ENERGIA ELECTRICA S.A. E.S.P. - COMERCIALIZADOR | EMPRESAS MUNICIPALES DE CALI E.I.C.E. E.S.P. - DISTRIBUIDOR |  | QI ENERGY S.A.S. E.S.P. - COMERCIALIZADOR | QI ENERGY S.A.S. E.S.P. - COMERCIALIZADOR | Regulado | CGM 24/7 | [9 empty] | 01/01/1900 |  |  | 0 |  |  | 01/01/1900 |  |  | 0 | No | 0 |  | No | Frt06464 | 0.10965 | 0 | 1.0369 | 6810 | ACTIVIDADES INMOBILIARIAS | Actividades inmobiliarias realizadas con bienes propios o arrendados | 9006121181 | Valle del Cauca | Cali | SANTIAGO DE CALI, DISTRITO ESPECIAL, DEPORTIVO, CULTURAL, TURÍSTICO, EMPRESARIAL Y DE SERVICIOS | CARRERA 4C # 52A-01 | 3.465306 | -76.502974 | 995 | 2UY2
Frt29678 | SERVICIOS ESTRATEGICOS COMPARTIDOS SAS - LOCAL 463 D | DISTRIBUIDORA Y COMERCIALIZADORA DE ENERGIA ELECTRICA S.A. E.S.P. - COMERCIALIZADOR | 01/06/2018 | 1.0442 |  | 9006121181 | 0.2 | 1 | 5 | QI ENERGY S.A.S. E.S.P. - COMERCIALIZADOR | 10/09/2020 | DISTRIBUIDORA Y COMERCIALIZADORA DE ENERGIA ELECTRICA S.A. E.S.P. - COMERCIALIZADOR | EMPRESAS MUNICIPALES DE CALI E.I.C.E. E.S.P. - DISTRIBUIDOR |  | QI ENERGY S.A.S. E.S.P. - COMERCIALIZADOR | QI ENERGY S.A.S. E.S.P. - COMERCIALIZADOR | Regulado | CGM 24/7 | [9 empty] | 01/01/1900 |  |  | 0 |  |  | 01/01/1900 |  |  | 0 | No | 0 |  | No | Frt06464 | 0.10965 | 0 | 1.0369 | 6810 | ACTIVIDADES INMOBILIARIAS | Actividades inmobiliarias realizadas con bienes propios o arrendados | 9006121181 | Valle del Cauca | Cali | SANTIAGO DE CALI, DISTRITO ESPECIAL, DEPORTIVO, CULTURAL, TURÍSTICO, EMPRESARIAL Y DE SERVICIOS | CARRERA 4C # 52A-01 | 3.465306 | -76.502974 | 995 | 2UY3
Frt29679 | SERVICIOS ESTRATEGICOS COMPARTIDOS SAS - LOCAL 491 | DISTRIBUIDORA Y COMERCIALIZADORA DE ENERGIA ELECTRICA S.A. E.S.P. - COMERCIALIZADOR | 01/06/2018 | 1.0442 |  | 9006121181 | 0.2 | 1 | 5 | QI ENERGY S.A.S. E.S.P. - COMERCIALIZADOR | 10/09/2020 | DISTRIBUIDORA Y COMERCIALIZADORA DE ENERGIA ELECTRICA S.A. E.S.P. - COMERCIALIZADOR | EMPRESAS MUNICIPALES DE CALI E.I.C.E. E.S.P. - DISTRIBUIDOR |  | QI ENERGY S.A.S. E.S.P. - COMERCIALIZADOR | QI ENERGY S.A.S. E.S.P. - COMERCIALIZADOR | Regulado | CGM 24/7 | [9 empty] | 01/01/1900 |  |  | 0 |  |  | 01/01/1900 |  |  | 0 | No | 0 |  | No | Frt06464 | 0.10965 | 0 | 1.0369 | 6810 | ACTIVIDADES INMOBILIARIAS | Actividades inmobiliarias realizadas con bienes propios o arrendados | 9006121181 | Valle del Cauca | Cali | SANTIAGO DE CALI, DISTRITO ESPECIAL, DEPORTIVO, CULTURAL, TURÍSTICO, EMPRESARIAL Y DE SERVICIOS | CARRERA 4C # 52A-01 | 3.465306 | -76.502974 | 995 | 2UY4
Frt29680 | SERVICIOS ESTRATEGICOS COMPARTIDOS SAS - LOCAL 502 | DISTRIBUIDORA Y COMERCIALIZADORA DE ENERGIA ELECTRICA S.A. E.S.P. - COMERCIALIZADOR | 01/06/2018 | 1.0442 |  | 9006121181 | 0.2 | 1 | 4 | QI ENERGY S.A.S. E.S.P. - COMERCIALIZADOR | 10/09/2020 | DISTRIBUIDORA Y COMERCIALIZADORA DE ENERGIA ELECTRICA S.A. E.S.P. - COMERCIALIZADOR | EMPRESAS MUNICIPALES DE CALI E.I.C.E. E.S.P. - DISTRIBUIDOR |  | QI ENERGY S.A.S. E.S.P. - COMERCIALIZADOR | QI ENERGY S.A.S. E.S.P. - COMERCIALIZADOR | Regulado | CGM 24/7 |  |  |  |  | 67580682 | ISKRA | 1 | 0.5s | N/A | 01/06/2018 | INDUSTRIA ELÉCTRICA DEL CAUCA S.A. - INELCA (12-LAC-042) | 09/10/2017 | 2018-06-01 |  |  | 01/01/1900 |  |  | 0 | No | 0 |  | No | Frt06464 | 0.10965 | 0 | 1.0369 | 6810 | ACTIVIDADES INMOBILIARIAS | Actividades inmobiliarias realizadas con bienes propios o arrendados | 9006121181 | Valle del Cauca | Cali | SANTIAGO DE CALI, DISTRITO ESPECIAL, DEPORTIVO, CULTURAL, TURÍSTICO, EMPRESARIAL Y DE SERVICIOS | CARRERA 4C # 52A-01 | 3.464877 | -76.501386 | 995 | 2UYE
Frt29681 | SERVICIOS ESTRATEGICOS COMPARTIDOS SAS - LOCAL 462 | DISTRIBUIDORA Y COMERCIALIZADORA DE ENERGIA ELECTRICA S.A. E.S.P. - COMERCIALIZADOR | 01/06/2018 | 1.0442 |  | 9006121181 | 0.2 | 1 | 5 | QI ENERGY S.A.S. E.S.P. - COMERCIALIZADOR | 10/09/2020 | DISTRIBUIDORA Y COMERCIALIZADORA DE ENERGIA ELECTRICA S.A. E.S.P. - COMERCIALIZADOR | EMPRESAS MUNICIPALES DE CALI E.I.C.E. E.S.P. - DISTRIBUIDOR |  | QI ENERGY S.A.S. E.S.P. - COMERCIALIZADOR | QI ENERGY S.A.S. E.S.P. - COMERCIALIZADOR | Regulado | CGM 24/7 | [9 empty] | 01/01/1900 |  |  | 0 |  |  | 01/01/1900 |  |  | 0 | No | 0 |  | No | Frt06464 | 0.10965 | 0 | 1.0369 | 6810 | ACTIVIDADES INMOBILIARIAS | Actividades inmobiliarias realizadas con bienes propios o arrendados | 9006121181 | Valle del Cauca | Cali | SANTIAGO DE CALI, DISTRITO ESPECIAL, DEPORTIVO, CULTURAL, TURÍSTICO, EMPRESARIAL Y DE SERVICIOS | CARRERA 4C # 52A-01 | 3.465306 | -76.502974 | 995 | 2UY5
Frt29682 | SERVICIOS ESTRATEGICOS COMPARTIDOS SAS - LOCAL 512 | DISTRIBUIDORA Y COMERCIALIZADORA DE ENERGIA ELECTRICA S.A. E.S.P. - COMERCIALIZADOR | 01/06/2018 | 1.0442 |  | 9006121181 | 0.2 | 1 | 5 | QI ENERGY S.A.S. E.S.P. - COMERCIALIZADOR | 10/09/2020 | DISTRIBUIDORA Y COMERCIALIZADORA DE ENERGIA ELECTRICA S.A. E.S.P. - COMERCIALIZADOR | EMPRESAS MUNICIPALES DE CALI E.I.C.E. E.S.P. - DISTRIBUIDOR |  | QI ENERGY S.A.S. E.S.P. - COMERCIALIZADOR | QI ENERGY S.A.S. E.S.P. - COMERCIALIZADOR | Regulado | CGM 24/7 | [9 empty] | 01/01/1900 |  |  | 0 |  |  | 01/01/1900 |  |  | 0 | No | 0 |  | No | Frt06464 | 0.10965 | 0 | 1.0369 | 6810 | ACTIVIDADES INMOBILIARIAS | Actividades inmobiliarias realizadas con bienes propios o arrendados | 9006121181 | Valle del Cauca | Cali | SANTIAGO DE CALI, DISTRITO ESPECIAL, DEPORTIVO, CULTURAL, TURÍSTICO, EMPRESARIAL Y DE SERVICIOS | CARRERA 4C # 52A-01 | 3.464825 | -76.501341 | 995 | 2UY6
Frt29683 | SERVICIOS ESTRATEGICOS COMPARTIDOS SAS - LOCAL 511 | DISTRIBUIDORA Y COMERCIALIZADORA DE ENERGIA ELECTRICA S.A. E.S.P. - COMERCIALIZADOR | 01/06/2018 | 1.0442 |  | 9006121181 | 0.2 | 1 | 5 | QI ENERGY S.A.S. E.S.P. - COMERCIALIZADOR | 10/09/2020 | DISTRIBUIDORA Y COMERCIALIZADORA DE ENERGIA ELECTRICA S.A. E.S.P. - COMERCIALIZADOR | EMPRESAS MUNICIPALES DE CALI E.I.C.E. E.S.P. - DISTRIBUIDOR |  | QI ENERGY S.A.S. E.S.P. - COMERCIALIZADOR | QI ENERGY S.A.S. E.S.P. - COMERCIALIZADOR | Regulado | CGM 24/7 | [9 empty] | 01/01/1900 |  |  | 0 |  |  | 01/01/1900 |  |  | 0 | No | 0 |  | No | Frt06464 | 0.10965 | 0 | 1.0369 | 6810 | ACTIVIDADES INMOBILIARIAS | Actividades inmobiliarias realizadas con bienes propios o arrendados | 9006121181 | Valle del Cauca | Cali | SANTIAGO DE CALI, DISTRITO ESPECIAL, DEPORTIVO, CULTURAL, TURÍSTICO, EMPRESARIAL Y DE SERVICIOS | CARRERA 4C # 52A-01 | 3.464825 | -76.501341 | 995 | 2UY7
Frt29684 | SERVICIOS ESTRATEGICOS COMPARTIDOS SAS - LOCAL 510 | DISTRIBUIDORA Y COMERCIALIZADORA DE ENERGIA ELECTRICA S.A. E.S.P. - COMERCIALIZADOR | 01/06/2018 | 1.0442 |  | 9006121181 | 0.2 | 1 | 5 | QI ENERGY S.A.S. E.S.P. - COMERCIALIZADOR | 10/09/2020 | DISTRIBUIDORA Y COMERCIALIZADORA DE ENERGIA ELECTRICA S.A. E.S.P. - COMERCIALIZADOR | EMPRESAS MUNICIPALES DE CALI E.I.C.E. E.S.P. - DISTRIBUIDOR |  | QI ENERGY S.A.S. E.S.P. - COMERCIALIZADOR | QI ENERGY S.A.S. E.S.P. - COMERCIALIZADOR | Regulado | CGM 24/7 | [9 empty] | 01/01/1900 |  |  | 0 |  |  | 01/01/1900 |  |  | 0 | No | 0 |  | No | Frt06464 | 0.10965 | 0 | 1.0369 | 6810 | ACTIVIDADES INMOBILIARIAS | Actividades inmobiliarias realizadas con bienes propios o arrendados | 9006121181 | Valle del Cauca | Cali | SANTIAGO DE CALI, DISTRITO ESPECIAL, DEPORTIVO, CULTURAL, TURÍSTICO, EMPRESARIAL Y DE SERVICIOS | CARRERA 4C # 52A-01 | 3.464825 | -76.501341 | 995 | 2UY8
Frt29685 | SERVICIOS ESTRATEGICOS COMPARTIDOS SAS - LOCAL CAFE MEDIUM | DISTRIBUIDORA Y COMERCIALIZADORA DE ENERGIA ELECTRICA S.A. E.S.P. - COMERCIALIZADOR | 01/06/2018 | 1.0442 |  | 9006121181 | 0.2 | 1 | 5 | QI ENERGY S.A.S. E.S.P. - COMERCIALIZADOR | 10/09/2020 | DISTRIBUIDORA Y COMERCIALIZADORA DE ENERGIA ELECTRICA S.A. E.S.P. - COMERCIALIZADOR | EMPRESAS MUNICIPALES DE CALI E.I.C.E. E.S.P. - DISTRIBUIDOR |  | QI ENERGY S.A.S. E.S.P. - COMERCIALIZADOR | QI ENERGY S.A.S. E.S.P. - COMERCIALIZADOR | Regulado | CGM 24/7 | [9 empty] | 01/01/1900 |  |  | 0 |  |  | 01/01/1900 |  |  | 0 | No | 0 |  | No | Frt06464 | 0.10965 | 0 | 1.0369 | 6810 | ACTIVIDADES INMOBILIARIAS | Actividades inmobiliarias realizadas con bienes propios o arrendados | 9006121181 | Valle del Cauca | Cali | SANTIAGO DE CALI, DISTRITO ESPECIAL, DEPORTIVO, CULTURAL, TURÍSTICO, EMPRESARIAL Y DE SERVICIOS | CARRERA 4C # 52A-01 | 3.464825 | -76.501341 | 995 | 2UY9
Frt29737 | SERVICIOS ESTRATEGICOS COMPARTIDOS SAS - LOCAL 1004 - AIRES | DISTRIBUIDORA Y COMERCIALIZADORA DE ENERGIA ELECTRICA S.A. E.S.P. - COMERCIALIZADOR | 14/06/2018 | 1.0442 |  | 9006121181 | 0.2 | 1 | 4 | QI ENERGY S.A.S. E.S.P. - COMERCIALIZADOR | 10/09/2020 | DISTRIBUIDORA Y COMERCIALIZADORA DE ENERGIA ELECTRICA S.A. E.S.P. - COMERCIALIZADOR | EMPRESAS MUNICIPALES DE CALI E.I.C.E. E.S.P. - DISTRIBUIDOR |  | QI ENERGY S.A.S. E.S.P. - COMERCIALIZADOR | QI ENERGY S.A.S. E.S.P. - COMERCIALIZADOR | Regulado | CGM 24/7 |  |  |  |  | 1315017598 | INELCA | 1 | 0.5s | N/A | 14/06/2018 | INDUSTRIA ELÉCTRICA DEL CAUCA S.A. - INELCA (12-LAC-042) | 09/12/2017 | 2018-06-14 |  |  | 01/01/1900 |  |  | 0 | No | 0 |  | No | Frt22206 | 0.10579 | 0 | 1.0369 | 6810 | ACTIVIDADES INMOBILIARIAS | Actividades inmobiliarias realizadas con bienes propios o arrendados | 9006121181 | Valle del Cauca | Cali | SANTIAGO DE CALI, DISTRITO ESPECIAL, DEPORTIVO, CULTURAL, TURÍSTICO, EMPRESARIAL Y DE SERVICIOS | CALLE 52 # 3-30 | 3.46521 | -76.503876 | 995 | 2UZ6
Frt29741 | CIUDADELA COMERCIAL UNICENTRO CALI PH - LOCAL 396 | DISTRIBUIDORA Y COMERCIALIZADORA DE ENERGIA ELECTRICA S.A. E.S.P. - COMERCIALIZADOR | 14/06/2018 | 1.0383 |  | 8903211567 | 0.2 | 1 | 4 | QI ENERGY S.A.S. E.S.P. - COMERCIALIZADOR | 26/04/2023 | DISTRIBUIDORA Y COMERCIALIZADORA DE ENERGIA ELECTRICA S.A. E.S.P. - COMERCIALIZADOR | EMPRESAS MUNICIPALES DE CALI E.I.C.E. E.S.P. - DISTRIBUIDOR |  | QI ENERGY S.A.S. E.S.P. - COMERCIALIZADOR | QI ENERGY S.A.S. E.S.P. - COMERCIALIZADOR | Regulado | CGM 24/7 | [9 empty] | 01/01/1900 |  |  | 0 |  |  | 01/01/1900 |  |  | 0 | No | 0 |  | No | Frt27032 | 0.10148 | 0 | 1.0328 | 6810 | ACTIVIDADES INMOBILIARIAS | Actividades inmobiliarias realizadas con bienes propios o arrendados | 8903211567 | Valle del Cauca | Cali | SANTIAGO DE CALI, DISTRITO ESPECIAL, DEPORTIVO, CULTURAL, TURÍSTICO, EMPRESARIAL Y DE SERVICIOS | CARRERA 100 # 5-169 | 3.375318 | -76.540735 | 995 | 2UZ4
Frt29742 | CASA DE LOS TENDEROS S.A.S. - SEDE EL JARDIN | ENERCO S.A. E.S.P. - COMERCIALIZADOR | 14/06/2018 | 1.0442 | 1941639 | 805020433 | 13.2 | 2 | 3 | VATIA S.A. E.S.P. - COMERCIALIZADOR | 01/08/2024 | ENERTOTAL S.A. E.S.P. - COMERCIALIZADOR | EMPRESAS MUNICIPALES DE CALI E.I.C.E. E.S.P. - DISTRIBUIDOR |  | EMPRESAS MUNICIPALES DE CALI E.I.C.E. E.S.P. - COMERCIALIZADOR | VATIA S.A. E.S.P. - COMERCIALIZADOR | Regulado | CGM VATIA (comercializador) |  |  |  |  | 501515770 | CIRCUTOR | 0.5s | 0.5s | 0.5 | 14/06/2018 | INPEL S.A. (10-LAC-054) | 04/03/2022 | 2023-01-03 |  |  | 01/01/1900 |  |  | 0 | No | 0 |  | No |  | 0 | 0 | 0 | 4711 | COMERCIO AL POR MAYOR Y AL POR MENOR; REPARACIÓN DE VEHÍCULOS AUTOMOTORES Y MOTOCICLETAS | Comercio al por menor en establecimientos no especializados con surtido compuesto principalmente por alimentos, bebidas o tabaco | 805020433 | Valle del Cauca | Cali | SANTIAGO DE CALI, DISTRITO ESPECIAL, DEPORTIVO, CULTURAL, TURÍSTICO, EMPRESARIAL Y DE SERVICIOS | CALLE 27 # 33B-11 | 3.422511 | -76.516891 | 1018 | 2UZQ
Frt29746 | GRUPO DECOR S.A.S. | CELSIA COLOMBIA S.A. E.S.P. - COMERCIALIZADOR | 14/06/2018 | 1.0383 | 10202876 | 8001653771 | 34.5 | 3 | 3 | CELSIA COLOMBIA S.A. E.S.P. - COMERCIALIZADOR | 14/06/2018 | NA | EMPRESAS MUNICIPALES DE CALI E.I.C.E. E.S.P. - DISTRIBUIDOR |  | EMPRESAS MUNICIPALES DE CALI E.I.C.E. E.S.P. - COMERCIALIZADOR | CELSIA COLOMBIA S.A. E.S.P. - COMERCIALIZADOR | No Regulado | CGM CELSIA (comercializador) |  |  |  |  | 02860454 | ELSTER | 0.5s | 0.5s | 0.5 | 14/06/2018 | CELSIA COLOMBIA S.A. E.S.P. - EPSA E.S.P. (10-LAC-069) | 12/03/2020 | 2021-05-29 |  |  | 01/01/1900 |  |  | 0 | No | 0 |  | No |  | 0 | 0 | 0 | 2395 | INDUSTRIAS MANUFACTURERAS | Fabricación de artículos de hormigón, cemento y yeso | 8001653771 | Valle del Cauca | Yumbo | YUMBO | CALLE 13 No. 24-48 | 3.52896890809 | -76.499819783 | 984 | 2UZS
Frt29750 | ASOCIACION DEPORTIVO CALI - SEDE DEPORTIVA CAMPESTRE | ENERTOTAL S.A. E.S.P. - COMERCIALIZADOR | 14/06/2018 | 1.0442 | 11704920 | 8903011601 | 13.2 | 2 | 3 | BIA ENERGY S.A.S. E.S.P - COMERCIALIZADOR | 26/04/2023 | DISTRIBUIDORA Y COMERCIALIZADORA DE ENERGIA ELECTRICA S.A. E.S.P. - COMERCIALIZADOR | EMPRESAS MUNICIPALES DE CALI E.I.C.E. E.S.P. - DISTRIBUIDOR |  | EMPRESAS MUNICIPALES DE CALI E.I.C.E. E.S.P. - COMERCIALIZADOR | BIA ENERGY S.A.S. E.S.P - COMERCIALIZADOR | Regulado | CGM - BIA ENERGY |  |  |  |  | 02833609 | ELSTER | 0.5s | 0.5s | 0.5 | 14/06/2018 | INPEL S.A. (10-LAC-054) | 14/03/2018 | 2018-06-14 |  |  | 01/01/1900 |  |  | 0 | No | 0 |  | No |  | 0 | 0 | 0 | 9312 | ACTIVIDADES ARTÍSTICAS, DE ENTRETENEMIENTO Y RECREACIÓN | Actividades de clubes deportivos | 8903011601 | Valle del Cauca | Cali | SANTIAGO DE CALI, DISTRITO ESPECIAL, DEPORTIVO, CULTURAL, TURÍSTICO, EMPRESARIAL Y DE SERVICIOS | CARRERA 125 # 4-01 PANCE | 3.337346 | -76.542162 | 995 | 2UZU
Frt29767 | JUAN FELIPE CADAVID JARAMILLO | ENERCO S.A. E.S.P. - COMERCIALIZADOR | 14/06/2018 | 1.1324 | 34977 | 79429921 | 0.2 | 1 | 4 | ENERTOTAL S.A. E.S.P. - COMERCIALIZADOR | 01/08/2023 | ENERCO S.A. E.S.P. - COMERCIALIZADOR | EMPRESAS MUNICIPALES DE CALI E.I.C.E. E.S.P. - DISTRIBUIDOR |  | EMPRESAS MUNICIPALES DE CALI E.I.C.E. E.S.P. - COMERCIALIZADOR | ENERTOTAL S.A. E.S.P. - COMERCIALIZADOR | Regulado | CGM ENERTOTAL (comercializador) |  |  |  |  | 502005518 | CIRCUTOR | 1 | N/A | N/A | 14/06/2018 | INPEL S.A. (10-LAC-054) | 28/09/2022 | 2023-02-08 |  |  | 01/01/1900 |  |  | 0 | No | 0 |  | No |  | 0 | 0 | 0 | 9700 | ACTIVIDADES DE LOS HOGARES INDIVIDUALES EN CALIDAD DE EMPLEADORES; ACTIVIDADES NO DIFERENCIADAS DE LOS HOGARES INDIVIDUALES COMO PRODUCTORES DE BIENES Y SERVICIOS PARA USO PROPIO | Actividades de los hogares individuales como empleadores de personal doméstico | 79429921 | Valle del Cauca | Cali | SANTIAGO DE CALI, DISTRITO ESPECIAL, DEPORTIVO, CULTURAL, TURÍSTICO, EMPRESARIAL Y DE SERVICIOS | AVENIDA 12 OESTE # 15-30 APARTAMENTO 07 | 3.459097 | -76.558561 | 1018 | 2V19
Frt29768 | INDUSTRIA DE ALIMENTOS CARBEL S.A. | ENERCO S.A. E.S.P. - COMERCIALIZADOR | 14/06/2018 | 1.1324 | 1853476 | 8050279889 | 0.2 | 1 | 4 | ENERTOTAL S.A. E.S.P. - COMERCIALIZADOR | 01/08/2023 | ENERCO S.A. E.S.P. - COMERCIALIZADOR | EMPRESAS MUNICIPALES DE CALI E.I.C.E. E.S.P. - DISTRIBUIDOR |  | EMPRESAS MUNICIPALES DE CALI E.I.C.E. E.S.P. - COMERCIALIZADOR | ENERTOTAL S.A. E.S.P. - COMERCIALIZADOR | Regulado | CGM ENERTOTAL (comercializador) |  |  |  |  | 83181044 | ISKRA | 1 | N/A | N/A | 14/06/2018 | INDUSTRIA ELÉCTRICA DEL CAUCA S.A. - INELCA (12-LAC-042) | 06/08/2022 | 2023-04-08 |  |  | 01/01/1900 |  |  | 0 | No | 0 |  | No |  | 0 | 0 | 0 | 1011 | INDUSTRIAS MANUFACTURERAS | Procesamiento y conservación de carne y productos cárnicos | 8050279889 | Valle del Cauca | Cali | SANTIAGO DE CALI, DISTRITO ESPECIAL, DEPORTIVO, CULTURAL, TURÍSTICO, EMPRESARIAL Y DE SERVICIOS | CALLE 38A NORTE AV 4 - 123 | 3.4774 | -76.5248 | 973 | 2V1A
Frt29807 | CENTRO ALFEREZ REAL S.A. - ACUERDO DE REESTRUCTURACION | VATIA S.A. E.S.P. - COMERCIALIZADOR | 21/06/2018 | 1.1324 | 332158 | 890322199 | 0.2 | 1 | 3 | VATIA S.A. E.S.P. - COMERCIALIZADOR | 21/06/2018 | NA | EMPRESAS MUNICIPALES DE CALI E.I.C.E. E.S.P. - DISTRIBUIDOR |  | EMPRESAS MUNICIPALES DE CALI E.I.C.E. E.S.P. - COMERCIALIZADOR | VATIA S.A. E.S.P. - COMERCIALIZADOR | Regulado | CGM VATIA (comercializador) |  |  |  |  | 3583558 | ITRON | 0.5s | 0.5s | N/A | 21/06/2018 | COLOMBIA MULTISERVICIOS S.A.S. - CAM MULTISERVICIOS (11-LAC-055) | 22/07/2017 | 2018-06-21 |  |  | 01/01/1900 |  |  | 0 | No | 0 |  | No |  | 0 | 0 | 0 | 6810 | ACTIVIDADES INMOBILIARIAS | Actividades inmobiliarias realizadas con bienes propios o arrendados | 890322199 | Valle del Cauca | Cali | SANTIAGO DE CALI, DISTRITO ESPECIAL, DEPORTIVO, CULTURAL, TURÍSTICO, EMPRESARIAL Y DE SERVICIOS | CARRERA 1A OESTE # 1-76 LOCAL 100 | 3.414414 | -76.521565 | 991 | 2V1V
Frt29809 | CARNES ALAMEDA S.A.S. | VATIA S.A. E.S.P. - COMERCIALIZADOR | 21/06/2018 | 1.0442 | 1002892 | 9002019452 | 13.2 | 2 | 3 | VATIA S.A. E.S.P. - COMERCIALIZADOR | 21/06/2018 | NA | EMPRESAS MUNICIPALES DE CALI E.I.C.E. E.S.P. - DISTRIBUIDOR |  | EMPRESAS MUNICIPALES DE CALI E.I.C.E. E.S.P. - COMERCIALIZADOR | VATIA S.A. E.S.P. - COMERCIALIZADOR | Regulado | CGM VATIA (comercializador) |  |  |  |  | 83692577 | ITRON | 0.5s | 0.5s | 0.5 | 21/06/2018 | COLOMBIA MULTISERVICIOS S.A.S. - CAM MULTISERVICIOS (11-LAC-055) | 18/10/2017 | 2018-06-21 |  |  | 01/01/1900 |  |  | 0 | No | 0 |  | No |  | 0 | 0 | 0 | 1011 | INDUSTRIAS MANUFACTURERAS | Procesamiento y conservación de carne y productos cárnicos | 9002019452 | Valle del Cauca | Cali | SANTIAGO DE CALI, DISTRITO ESPECIAL, DEPORTIVO, CULTURAL, TURÍSTICO, EMPRESARIAL Y DE SERVICIOS | CALLE 40 # 14-30 | 3.414414 | -76.521565 | 991 | 2V1X
Frt29896 | FABRICA DE CALZADO ROMULO SAS | DISTRIBUIDORA Y COMERCIALIZADORA DE ENERGIA ELECTRICA S.A. E.S.P. - COMERCIALIZADOR | 05/07/2018 | 1.0442 | 13780748 | 8000785220 | 13.2 | 2 | 2 | FUENTES DE ENERGIAS RENOVABLES S.A.S. E.S.P. - COMERCIALIZADOR | 26/04/2023 | DISTRIBUIDORA Y COMERCIALIZADORA DE ENERGIA ELECTRICA S.A. E.S.P. - COMERCIALIZADOR | EMPRESAS MUNICIPALES DE CALI E.I.C.E. E.S.P. - DISTRIBUIDOR |  | EMPRESAS MUNICIPALES DE CALI E.I.C.E. E.S.P. - COMERCIALIZADOR | FUENTES DE ENERGIAS RENOVABLES S.A.S. E.S.P. - COMERCIALIZADOR | No Regulado | CGM 24/7 |  |  |  |  | 83692240 | ITRON | 0.5s | 0.5s | 0.5 | 05/07/2018 | INPEL S.A. (10-LAC-054) | 13/02/2020 | 2020-12-22 | 84339899 | ITRON | 05/07/2018 | INPEL S.A. (10-LAC-054) | 07/02/2020 | 2021-02-11 | No | 0 |  | No |  | 0 | 0 | 0 | 1921 | INDUSTRIAS MANUFACTURERAS | Fabricación de productos de la refinación del petróleo | 8000785220 | Valle del Cauca | Yumbo | YUMBO | CALLE 12A # 37-122 | 3.493345 | -76.516639 | 1860 | 2V3H
Frt29927 | COEXITO S.A.S. | CELSIA COLOMBIA S.A. E.S.P. - COMERCIALIZADOR | 05/07/2018 | 1.0383 | 13680924 | 12345679 | 34.5 | 3 | 3 | CELSIA COLOMBIA S.A. E.S.P. - COMERCIALIZADOR | 05/07/2018 | NA | EMPRESAS MUNICIPALES DE CALI E.I.C.E. E.S.P. - DISTRIBUIDOR |  | EMPRESAS MUNICIPALES DE CALI E.I.C.E. E.S.P. - COMERCIALIZADOR | CELSIA COLOMBIA S.A. E.S.P. - COMERCIALIZADOR | No Regulado | CGM CELSIA (comercializador) |  |  |  |  | 02931775 | ELSTER | 0.5s | 0.5s | 0.5 | 05/07/2018 | CELSIA COLOMBIA S.A. E.S.P. - EPSA E.S.P. (10-LAC-069) | 22/02/2023 | 2023-09-02 |  |  | 01/01/1900 |  |  | 0 | No | 0 |  | No |  | 0 | 0 | 0 | 4530 | COMERCIO AL POR MAYOR Y AL POR MENOR; REPARACIÓN DE VEHÍCULOS AUTOMOTORES Y MOTOCICLETAS | Comercio de partes, piezas (autopartes) y accesorios (lujos) para vehículos automotores | 12345679 | Valle del Cauca | Yumbo | YUMBO | CALLE 10 No. 35-231 | 3.52896890809 | -76.499819783 | 984 | 2V3D
Frt29950 | BITROIL SAS | DISTRIBUIDORA Y COMERCIALIZADORA DE ENERGIA ELECTRICA S.A. E.S.P. - COMERCIALIZADOR | 05/07/2018 | 1.0442 | 12336945 | 9009510542 | 13.2 | 2 | 3 | QI ENERGY S.A.S. E.S.P. - COMERCIALIZADOR | 09/09/2021 | DISTRIBUIDORA Y COMERCIALIZADORA DE ENERGIA ELECTRICA S.A. E.S.P. - COMERCIALIZADOR | EMPRESAS MUNICIPALES DE CALI E.I.C.E. E.S.P. - DISTRIBUIDOR |  | EMPRESAS MUNICIPALES DE CALI E.I.C.E. E.S.P. - COMERCIALIZADOR | QI ENERGY S.A.S. E.S.P. - COMERCIALIZADOR | Regulado | CGM 24/7 |  |  |  |  | 83692299 | ITRON | 0.5s | 0.5s | 0.5 | 05/07/2018 | COLOMBIA MULTISERVICIOS S.A.S. - CAM MULTISERVICIOS (11-LAC-055) | 13/10/2017 | 2018-07-05 |  |  | 01/01/1900 |  |  | 0 | No | 0 |  | No |  | 0 | 0 | 0 | 4731 | COMERCIO AL POR MAYOR Y AL POR MENOR; REPARACIÓN DE VEHÍCULOS AUTOMOTORES Y MOTOCICLETAS | Comercio al por menor de combustible para automotores | 9009510542 | Valle del Cauca | Cali | SANTIAGO DE CALI, DISTRITO ESPECIAL, DEPORTIVO, CULTURAL, TURÍSTICO, EMPRESARIAL Y DE SERVICIOS | CALLE 22 # 1-15 | 3.458724 | -76.527043 | 995 | 2V2V
Frt29957 | SUBESTACION TERMOYUMBO TRAFO 4 | EMPRESAS MUNICIPALES DE CALI E.I.C.E. E.S.P. - COMERCIALIZADOR | 05/07/2018 | 1.0102 |  | NA | 115 | 4 | 2 | EMPRESAS MUNICIPALES DE CALI E.I.C.E. E.S.P. - COMERCIALIZADOR | 05/07/2018 | NA | CELSIA COLOMBIA S.A. E.S.P. - DISTRIBUIDOR |  | CELSIA COLOMBIA S.A. E.S.P. - COMERCIALIZADOR | EMPRESAS MUNICIPALES DE CALI E.I.C.E. E.S.P. - COMERCIALIZADOR | Entre Agentes | CGM EMCALI (comercializador) |  |  |  |  | MW1511A130-02 | SCHNEIDER ELECTRIC | 0.2s | N/A | 0.5 | 05/07/2018 | EMPRESAS MUNICIPALES DE CALI EICE E.S.P. - EMCALI (12-LAC-001) | 14/04/2019 | 2019-06-13 | 51385900 | LANDIS + GYR | 05/07/2018 | EMPRESAS MUNICIPALES DE CALI EICE E.S.P. - EMCALI (12-LAC-001) | 29/07/2018 | 2018-10-01 | No | 0 |  | No |  | 0 | 0 | 0 | NA | NA | NA | NA | No Reportado | No Reportado | YUMBO | No Reportada | 3.58234 | -76.4914627 | 995 | NA
Frt29959 | SERVICIOS ESTRATEGICOS COMPARTIDOS SAS - LOCAL 30 A | DISTRIBUIDORA Y COMERCIALIZADORA DE ENERGIA ELECTRICA S.A. E.S.P. - COMERCIALIZADOR | 05/07/2018 | 1.1324 | 14402718 | 9006121181 | 0.2 | 1 | 4 | QI ENERGY S.A.S. E.S.P. - COMERCIALIZADOR | 16/05/2020 | DISTRIBUIDORA Y COMERCIALIZADORA DE ENERGIA ELECTRICA S.A. E.S.P. - COMERCIALIZADOR | EMPRESAS MUNICIPALES DE CALI E.I.C.E. E.S.P. - DISTRIBUIDOR |  | EMPRESAS MUNICIPALES DE CALI E.I.C.E. E.S.P. - COMERCIALIZADOR | QI ENERGY S.A.S. E.S.P. - COMERCIALIZADOR | Regulado | CGM 24/7 |  |  |  |  | 67580699 | ISKRA | 1 | 0.5s | N/A | 05/07/2018 | INDUSTRIA ELÉCTRICA DEL CAUCA S.A. - INELCA (12-LAC-042) | 10/10/2017 | 2018-07-05 |  |  | 01/01/1900 |  |  | 0 | No | 0 |  | No |  | 0 | 0 | 0 | 6810 | ACTIVIDADES INMOBILIARIAS | Actividades inmobiliarias realizadas con bienes propios o arrendados | 9006121181 | Valle del Cauca | Yumbo | YUMBO | CALLE 15 # 5-100 | 3.58113 | -76.487115 | 1860 | 2V31
Frt29960 | SERVICIOS ESTRATEGICOS COMPARTIDOS SAS - LOCAL 30 B | DISTRIBUIDORA Y COMERCIALIZADORA DE ENERGIA ELECTRICA S.A. E.S.P. - COMERCIALIZADOR | 05/07/2018 | 1.1324 | 14402722 | 9006121181 | 0.2 | 1 | 4 | QI ENERGY S.A.S. E.S.P. - COMERCIALIZADOR | 16/05/2020 | DISTRIBUIDORA Y COMERCIALIZADORA DE ENERGIA ELECTRICA S.A. E.S.P. - COMERCIALIZADOR | EMPRESAS MUNICIPALES DE CALI E.I.C.E. E.S.P. - DISTRIBUIDOR |  | EMPRESAS MUNICIPALES DE CALI E.I.C.E. E.S.P. - COMERCIALIZADOR | QI ENERGY S.A.S. E.S.P. - COMERCIALIZADOR | Regulado | CGM 24/7 |  |  |  |  | 63622548 | ISKRA | 1 | N/A | N/A | 05/07/2018 | INDUSTRIA ELÉCTRICA DEL CAUCA S.A. - INELCA (12-LAC-042) | 10/12/2017 | 2018-07-05 |  |  | 01/01/1900 |  |  | 0 | No | 0 |  | No |  | 0 | 0 | 0 | 6810 | ACTIVIDADES INMOBILIARIAS | Actividades inmobiliarias realizadas con bienes propios o arrendados | 9006121181 | Valle del Cauca | Yumbo | YUMBO | CALLE 15 # 5-100 | 3.58113 | -76.487115 | 1860 | 2V32
Frt29970 | INDUSTRIA DE ALIMENTOS CARBEL S.A. | ENERCO S.A. E.S.P. - COMERCIALIZADOR | 12/07/2018 | 1.1324 | 12878238 | 8050279889 | 0.2 | 1 | 4 | ENERTOTAL S.A. E.S.P. - COMERCIALIZADOR | 01/08/2023 | ENERCO S.A. E.S.P. - COMERCIALIZADOR | EMPRESAS MUNICIPALES DE CALI E.I.C.E. E.S.P. - DISTRIBUIDOR |  | EMPRESAS MUNICIPALES DE CALI E.I.C.E. E.S.P. - COMERCIALIZADOR | ENERTOTAL S.A. E.S.P. - COMERCIALIZADOR | Regulado | CGM ENERTOTAL (comercializador) |  |  |  |  | 02854715 | ELSTER | 0.5s | 0.5s | N/A | 12/07/2018 | INPEL S.A. (10-LAC-054) | 28/05/2018 | 2018-07-12 |  |  | 01/01/1900 |  |  | 0 | No | 0 |  | No |  | 0 | 0 | 0 | 1011 | INDUSTRIAS MANUFACTURERAS | Procesamiento y conservación de carne y productos cárnicos | 8050279889 | Valle del Cauca | Cali | SANTIAGO DE CALI, DISTRITO ESPECIAL, DEPORTIVO, CULTURAL, TURÍSTICO, EMPRESARIAL Y DE SERVICIOS | CARRERA 4 NORTE # 72G-05 | 3.494412 | -76.495013 | 1018 | 2V4I
Frt30018 | SERVICENTRO MENGA S.A. - LC 10 | VATIA S.A. E.S.P. - COMERCIALIZADOR | 12/07/2018 | 1.1324 | NDLC10 | 8050062907 | 0.2 | 1 | 4 | VATIA S.A. E.S.P. - COMERCIALIZADOR | 12/07/2018 | NA | EMPRESAS MUNICIPALES DE CALI E.I.C.E. E.S.P. - DISTRIBUIDOR |  | EMPRESAS MUNICIPALES DE CALI E.I.C.E. E.S.P. - COMERCIALIZADOR | VATIA S.A. E.S.P. - COMERCIALIZADOR | Regulado | CGM VATIA (comercializador) |  |  |  |  | 63366171 | ISKRA | 1 | N/A | N/A | 12/07/2018 | INDUSTRIA ELÉCTRICA DEL CAUCA S.A. - INELCA (12-LAC-042) | 19/04/2018 | 2018-07-12 |  |  | 01/01/1900 |  |  | 0 | No | 0 |  | No |  | 0 | 0 | 0 | 4731 | COMERCIO AL POR MAYOR Y AL POR MENOR; REPARACIÓN DE VEHÍCULOS AUTOMOTORES Y MOTOCICLETAS | Comercio al por menor de combustible para automotores | 8050062907 | Valle del Cauca | Yumbo | YUMBO | CALLE 10 # 38-110 LOCAL 10 | 3.528969 | -76.499819783 | 998 | 2V4K
Frt30019 | SERVICENTRO MENGA S.A. - ZC | VATIA S.A. E.S.P. - COMERCIALIZADOR | 12/07/2018 | 1.1324 | NDZC | 8050062907 | 0.2 | 1 | 4 | VATIA S.A. E.S.P. - COMERCIALIZADOR | 12/07/2018 | NA | EMPRESAS MUNICIPALES DE CALI E.I.C.E. E.S.P. - DISTRIBUIDOR |  | EMPRESAS MUNICIPALES DE CALI E.I.C.E. E.S.P. - COMERCIALIZADOR | VATIA S.A. E.S.P. - COMERCIALIZADOR | Regulado | CGM VATIA (comercializador) |  |  |  |  | 63366172 | ISKRA | 1 | N/A | N/A | 12/07/2018 | INDUSTRIA ELÉCTRICA DEL CAUCA S.A. - INELCA (12-LAC-042) | 02/08/2016 | 2018-07-12 |  |  | 01/01/1900 |  |  | 0 | No | 0 |  | No |  | 0 | 0 | 0 | 4731 | COMERCIO AL POR MAYOR Y AL POR MENOR; REPARACIÓN DE VEHÍCULOS AUTOMOTORES Y MOTOCICLETAS | Comercio al por menor de combustible para automotores | 8050062907 | Valle del Cauca | Yumbo | YUMBO | CALLE 10 # 38-110 | 3.528969 | -76.499819783 | 998 | 2V4J
Frt30020 | SERVICENTRO MENGA S.A. - LC 1 | VATIA S.A. E.S.P. - COMERCIALIZADOR | 12/07/2018 | 1.1324 | NDLC1 | 8050062907 | 0.2 | 1 | 4 | VATIA S.A. E.S.P. - COMERCIALIZADOR | 12/07/2018 | NA | EMPRESAS MUNICIPALES DE CALI E.I.C.E. E.S.P. - DISTRIBUIDOR |  | EMPRESAS MUNICIPALES DE CALI E.I.C.E. E.S.P. - COMERCIALIZADOR | VATIA S.A. E.S.P. - COMERCIALIZADOR | Regulado | CGM VATIA (comercializador) |  |  |  |  | 63366208 | ISKRA | 1 | N/A | N/A | 12/07/2018 | INDUSTRIA ELÉCTRICA DEL CAUCA S.A. - INELCA (12-LAC-042) | 19/04/2018 | 2018-07-12 |  |  | 01/01/1900 |  |  | 0 | No | 0 |  | No |  | 0 | 0 | 0 | 4731 | COMERCIO AL POR MAYOR Y AL POR MENOR; REPARACIÓN DE VEHÍCULOS AUTOMOTORES Y MOTOCICLETAS | Comercio al por menor de combustible para automotores | 8050062907 | Valle del Cauca | Yumbo | YUMBO | CALLE 10 # 38-110 ACOPI | 3.528969 | -76.499819783 | 998 | 2V3T
Frt30021 | SERVICENTRO MENGA S.A. - LC 2 | VATIA S.A. E.S.P. - COMERCIALIZADOR | 12/07/2018 | 1.1324 | NDLC2 | 8050062907 | 0.2 | 1 | 4 | VATIA S.A. E.S.P. - COMERCIALIZADOR | 12/07/2018 | NA | EMPRESAS MUNICIPALES DE CALI E.I.C.E. E.S.P. - DISTRIBUIDOR |  | EMPRESAS MUNICIPALES DE CALI E.I.C.E. E.S.P. - COMERCIALIZADOR | VATIA S.A. E.S.P. - COMERCIALIZADOR | Regulado | CGM VATIA (comercializador) |  |  |  |  | 63366215 | ISKRA | 1 | N/A | N/A | 12/07/2018 | INDUSTRIA ELÉCTRICA DEL CAUCA S.A. - INELCA (12-LAC-042) | 19/04/2018 | 2018-07-12 |  |  | 01/01/1900 |  |  | 0 | No | 0 |  | No |  | 0 | 0 | 0 | 4731 | COMERCIO AL POR MAYOR Y AL POR MENOR; REPARACIÓN DE VEHÍCULOS AUTOMOTORES Y MOTOCICLETAS | Comercio al por menor de combustible para automotores | 8050062907 | Valle del Cauca | Yumbo | YUMBO | CALLE 10 # 38-110 LOCAL 2 ACOPI | 3.528969 | -76.499819783 | 998 | 2V3U
Frt30022 | CERDOS DEL VALLE SA | DISTRIBUIDORA Y COMERCIALIZADORA DE ENERGIA ELECTRICA S.A. E.S.P. - COMERCIALIZADOR | 12/07/2018 | 1.1324 | 985894 | 8050184951 | 0.2 | 1 | 4 | CELSIA COLOMBIA S.A. E.S.P. - COMERCIALIZADOR | 26/04/2023 | DISTRIBUIDORA Y COMERCIALIZADORA DE ENERGIA ELECTRICA S.A. E.S.P. - COMERCIALIZADOR | EMPRESAS MUNICIPALES DE CALI E.I.C.E. E.S.P. - DISTRIBUIDOR |  | EMPRESAS MUNICIPALES DE CALI E.I.C.E. E.S.P. - COMERCIALIZADOR | CELSIA COLOMBIA S.A. E.S.P. - COMERCIALIZADOR | Regulado | CGM CELSIA (comercializador) |  |  |  |  | 63622479 | ISKRA | 1 | N/A | N/A | 12/07/2018 | INDUSTRIA ELÉCTRICA DEL CAUCA S.A. - INELCA (12-LAC-042) | 12/10/2017 | 2018-07-12 |  |  | 01/01/1900 |  |  | 0 | No | 0 |  | No |  | 0 | 0 | 0 | 0144 | AGRICULTURA, GANADERÍA, CAZA, SILVICULTURA Y PESCA | Cría de ganado porcino | 8050184951 | Valle del Cauca | Cali | SANTIAGO DE CALI, DISTRITO ESPECIAL, DEPORTIVO, CULTURAL, TURÍSTICO, EMPRESARIAL Y DE SERVICIOS | CALLE 28 # 40B-07 APTO 101 | 3.417499 | -76.518974 | 995 | 2V3V
Frt30023 | SERVICENTRO MENGA S.A. - LC 3 | VATIA S.A. E.S.P. - COMERCIALIZADOR | 12/07/2018 | 1.1324 | NDLC3 | 8050062907 | 0.2 | 1 | 4 | VATIA S.A. E.S.P. - COMERCIALIZADOR | 12/07/2018 | NA | EMPRESAS MUNICIPALES DE CALI E.I.C.E. E.S.P. - DISTRIBUIDOR |  | EMPRESAS MUNICIPALES DE CALI E.I.C.E. E.S.P. - COMERCIALIZADOR | VATIA S.A. E.S.P. - COMERCIALIZADOR | Regulado | CGM VATIA (comercializador) |  |  |  |  | 63366226 | ISKRA | 1 | N/A | N/A | 12/07/2018 | INDUSTRIA ELÉCTRICA DEL CAUCA S.A. - INELCA (12-LAC-042) | 19/04/2018 | 2018-07-12 |  |  | 01/01/1900 |  |  | 0 | No | 0 |  | No |  | 0 | 0 | 0 | 4731 | COMERCIO AL POR MAYOR Y AL POR MENOR; REPARACIÓN DE VEHÍCULOS AUTOMOTORES Y MOTOCICLETAS | Comercio al por menor de combustible para automotores | 8050062907 | Valle del Cauca | Yumbo | YUMBO | CALLE 10 # 38-110 LOCAL 3 | 3.528969 | -76.499819783 | 998 | 2V3W
Frt30024 | SERVICENTRO MENGA S.A. - LC 4 | VATIA S.A. E.S.P. - COMERCIALIZADOR | 12/07/2018 | 1.1324 | NDLC4 | 8050062907 | 0.2 | 1 | 4 | VATIA S.A. E.S.P. - COMERCIALIZADOR | 12/07/2018 | NA | EMPRESAS MUNICIPALES DE CALI E.I.C.E. E.S.P. - DISTRIBUIDOR |  | EMPRESAS MUNICIPALES DE CALI E.I.C.E. E.S.P. - COMERCIALIZADOR | VATIA S.A. E.S.P. - COMERCIALIZADOR | Regulado | CGM VATIA (comercializador) |  |  |  |  | 63366230 | ISKRA | 1 | N/A | N/A | 12/07/2018 | INDUSTRIA ELÉCTRICA DEL CAUCA S.A. - INELCA (12-LAC-042) | 19/04/2018 | 2018-07-12 |  |  | 01/01/1900 |  |  | 0 | No | 0 |  | No |  | 0 | 0 | 0 | 4731 | COMERCIO AL POR MAYOR Y AL POR MENOR; REPARACIÓN DE VEHÍCULOS AUTOMOTORES Y MOTOCICLETAS | Comercio al por menor de combustible para automotores | 8050062907 | Valle del Cauca | Yumbo | YUMBO | CALLE 10 # 38-110 LOCAL 4 ACOPI | 3.528969 | -76.499819783 | 998 | 2V3X
Frt30025 | COMERCIALIZADORA FRESMAR SAS | DISTRIBUIDORA Y COMERCIALIZADORA DE ENERGIA ELECTRICA S.A. E.S.P. - COMERCIALIZADOR | 12/07/2018 | 1.1324 | 41290 | 9004819026 | 0.2 | 1 | 4 | CELSIA COLOMBIA S.A. E.S.P. - COMERCIALIZADOR | 26/04/2023 | DISTRIBUIDORA Y COMERCIALIZADORA DE ENERGIA ELECTRICA S.A. E.S.P. - COMERCIALIZADOR | EMPRESAS MUNICIPALES DE CALI E.I.C.E. E.S.P. - DISTRIBUIDOR |  | EMPRESAS MUNICIPALES DE CALI E.I.C.E. E.S.P. - COMERCIALIZADOR | CELSIA COLOMBIA S.A. E.S.P. - COMERCIALIZADOR | Regulado | CGM CELSIA (comercializador) |  |  |  |  | 63622498 | ISKRA | 1 | N/A | N/A | 12/07/2018 | INDUSTRIA ELÉCTRICA DEL CAUCA S.A. - INELCA (12-LAC-042) | 12/10/2017 | 2018-07-12 |  |  | 01/01/1900 |  |  | 0 | No | 0 |  | No |  | 0 | 0 | 0 | 4631 | COMERCIO AL POR MAYOR Y AL POR MENOR; REPARACIÓN DE VEHÍCULOS AUTOMOTORES Y MOTOCICLETAS | Comercio al por mayor de productos alimenticios | 9004819026 | Valle del Cauca | Cali | SANTIAGO DE CALI, DISTRITO ESPECIAL, DEPORTIVO, CULTURAL, TURÍSTICO, EMPRESARIAL Y DE SERVICIOS | CALLE 8 # 25-16 | 3.434721 | -76.538205 | 995 | 2V3Y
Frt30028 | SERVICENTRO MENGA S.A. - LC 5 | VATIA S.A. E.S.P. - COMERCIALIZADOR | 12/07/2018 | 1.1324 | NDLC5 | 8050062907 | 0.2 | 1 | 4 | VATIA S.A. E.S.P. - COMERCIALIZADOR | 12/07/2018 | NA | EMPRESAS MUNICIPALES DE CALI E.I.C.E. E.S.P. - DISTRIBUIDOR |  | EMPRESAS MUNICIPALES DE CALI E.I.C.E. E.S.P. - COMERCIALIZADOR | VATIA S.A. E.S.P. - COMERCIALIZADOR | Regulado | CGM VATIA (comercializador) |  |  |  |  | 63622434 | ISKRA | 1 | N/A | N/A | 12/07/2018 | INDUSTRIA ELÉCTRICA DEL CAUCA S.A. - INELCA (12-LAC-042) | 19/04/2018 | 2018-07-12 |  |  | 01/01/1900 |  |  | 0 | No | 0 |  | No |  | 0 | 0 | 0 | 4731 | COMERCIO AL POR MAYOR Y AL POR MENOR; REPARACIÓN DE VEHÍCULOS AUTOMOTORES Y MOTOCICLETAS | Comercio al por menor de combustible para automotores | 8050062907 | Valle del Cauca | Yumbo | YUMBO | CALLE 10 # 38-110 LOCAL 5 ACOPI | 3.528969 | -76.499819783 | 998 | 2V42
Frt30029 | SANTIAGO SCRAP SAS | DISTRIBUIDORA Y COMERCIALIZADORA DE ENERGIA ELECTRICA S.A. E.S.P. - COMERCIALIZADOR | 12/07/2018 | 1.0383 | 12366338 | 9008019188 | 34.5 | 3 | 3 | CELSIA COLOMBIA S.A. E.S.P. - COMERCIALIZADOR | 26/04/2023 | DISTRIBUIDORA Y COMERCIALIZADORA DE ENERGIA ELECTRICA S.A. E.S.P. - COMERCIALIZADOR | EMPRESAS MUNICIPALES DE CALI E.I.C.E. E.S.P. - DISTRIBUIDOR |  | EMPRESAS MUNICIPALES DE CALI E.I.C.E. E.S.P. - COMERCIALIZADOR | CELSIA COLOMBIA S.A. E.S.P. - COMERCIALIZADOR | Regulado | CGM CELSIA (comercializador) |  |  |  |  | 83692350 | ITRON | 0.5s | 0.5s | 0.5 | 12/07/2018 | COLOMBIA MULTISERVICIOS S.A.S. - CAM MULTISERVICIOS (11-LAC-055) | 13/10/2017 | 2018-07-12 |  |  | 01/01/1900 |  |  | 0 | No | 0 |  | No |  | 0 | 0 | 0 | 6810 | ACTIVIDADES INMOBILIARIAS | Actividades inmobiliarias realizadas con bienes propios o arrendados | 9008019188 | Valle del Cauca | Yumbo | YUMBO | CALLE 15B # 26-101 | 3.5291823 | -76.4932933 | 1860 | 2V43
Frt30031 | ROYAL ULTRA S.A.S | DISTRIBUIDORA Y COMERCIALIZADORA DE ENERGIA ELECTRICA S.A. E.S.P. - COMERCIALIZADOR | 12/07/2018 | 1.0442 | 13933094 | 900752805 | 13.2 | 2 | 3 | QI ENERGY S.A.S. E.S.P. - COMERCIALIZADOR | 16/12/2021 | DISTRIBUIDORA Y COMERCIALIZADORA DE ENERGIA ELECTRICA S.A. E.S.P. - COMERCIALIZADOR | EMPRESAS MUNICIPALES DE CALI E.I.C.E. E.S.P. - DISTRIBUIDOR |  | EMPRESAS MUNICIPALES DE CALI E.I.C.E. E.S.P. - COMERCIALIZADOR | QI ENERGY S.A.S. E.S.P. - COMERCIALIZADOR | Regulado | CGM 24/7 |  |  |  |  | 83692239 | ITRON | 0.5s | 0.5s | 0.2 | 12/07/2018 | COLOMBIA MULTISERVICIOS S.A.S. - CAM MULTISERVICIOS (11-LAC-055) | 13/10/2017 | 2018-07-12 |  |  | 01/01/1900 |  |  | 0 | No | 0 |  | No |  | 0 | 0 | 0 | 5914 | INFORMACIÓN Y COMUNICACIONES | Actividades de exhibición de películas cinematográficas y videos | 900752805 | Valle del Cauca | Cali | SANTIAGO DE CALI, DISTRITO ESPECIAL, DEPORTIVO, CULTURAL, TURÍSTICO, EMPRESARIAL Y DE SERVICIOS | CARRERA 1 # 37-36 | 3.465537 | -76.515882 | 995 | 2V45
Frt30032 | SERVICENTRO MENGA S.A. - LC 6 | VATIA S.A. E.S.P. - COMERCIALIZADOR | 12/07/2018 | 1.1324 | NDLC6 | 8050062907 | 0.2 | 1 | 4 | VATIA S.A. E.S.P. - COMERCIALIZADOR | 12/07/2018 | NA | EMPRESAS MUNICIPALES DE CALI E.I.C.E. E.S.P. - DISTRIBUIDOR |  | EMPRESAS MUNICIPALES DE CALI E.I.C.E. E.S.P. - COMERCIALIZADOR | VATIA S.A. E.S.P. - COMERCIALIZADOR | Regulado | CGM VATIA (comercializador) |  |  |  |  | 63366162 | ISKRA | 1 | N/A | N/A | 12/07/2018 | INDUSTRIA ELÉCTRICA DEL CAUCA S.A. - INELCA (12-LAC-042) | 19/04/2018 | 2018-07-12 |  |  | 01/01/1900 |  |  | 0 | No | 0 |  | No |  | 0 | 0 | 0 | 4731 | COMERCIO AL POR MAYOR Y AL POR MENOR; REPARACIÓN DE VEHÍCULOS AUTOMOTORES Y MOTOCICLETAS | Comercio al por menor de combustible para automotores | 8050062907 | Valle del Cauca | Yumbo | YUMBO | CALLE 10 # 38-110 | 3.528969 | -76.499819783 | 998 | 2V46
Frt30181 | SERVICENTRO MENGA S.A. - LC 8 | VATIA S.A. E.S.P. - COMERCIALIZADOR | 12/07/2018 | 1.1324 | NDLC8 | 8050062907 | 0.2 | 1 | 4 | VATIA S.A. E.S.P. - COMERCIALIZADOR | 12/07/2018 | NA | EMPRESAS MUNICIPALES DE CALI E.I.C.E. E.S.P. - DISTRIBUIDOR |  | EMPRESAS MUNICIPALES DE CALI E.I.C.E. E.S.P. - COMERCIALIZADOR | VATIA S.A. E.S.P. - COMERCIALIZADOR | Regulado | CGM VATIA (comercializador) |  |  |  |  | 63366168 | ISKRA | 1 | N/A | N/A | 12/07/2018 | INDUSTRIA ELÉCTRICA DEL CAUCA S.A. - INELCA (12-LAC-042) | 19/04/2018 | 2018-07-12 |  |  | 01/01/1900 |  |  | 0 | No | 0 |  | No |  | 0 | 0 | 0 | 4731 | COMERCIO AL POR MAYOR Y AL POR MENOR; REPARACIÓN DE VEHÍCULOS AUTOMOTORES Y MOTOCICLETAS | Comercio al por menor de combustible para automotores | 8050062907 | Valle del Cauca | Yumbo | YUMBO | CALLE 10 # 38-110 LOCAL 8 ACOPI | 3.528969 | -76.499819783 | 998 | 2V4F
Frt30182 | SERVICENTRO MENGA S.A. - LC 9 | VATIA S.A. E.S.P. - COMERCIALIZADOR | 12/07/2018 | 1.1324 | NDLC9 | 8050062907 | 0.2 | 1 | 4 | VATIA S.A. E.S.P. - COMERCIALIZADOR | 12/07/2018 | NA | EMPRESAS MUNICIPALES DE CALI E.I.C.E. E.S.P. - DISTRIBUIDOR |  | EMPRESAS MUNICIPALES DE CALI E.I.C.E. E.S.P. - COMERCIALIZADOR | VATIA S.A. E.S.P. - COMERCIALIZADOR | Regulado | CGM VATIA (comercializador) |  |  |  |  | 63366170 | ISKRA | 1 | N/A | N/A | 12/07/2018 | INDUSTRIA ELÉCTRICA DEL CAUCA S.A. - INELCA (12-LAC-042) | 19/04/2018 | 2018-07-12 |  |  | 01/01/1900 |  |  | 0 | No | 0 |  | No |  | 0 | 0 | 0 | 4731 | COMERCIO AL POR MAYOR Y AL POR MENOR; REPARACIÓN DE VEHÍCULOS AUTOMOTORES Y MOTOCICLETAS | Comercio al por menor de combustible para automotores | 8050062907 | Valle del Cauca | Yumbo | YUMBO | CALLE 10 # 38-110 LOCAL 9 ACOPI | 3.528969 | -76.499819783 | 998 | 2V4G
Frt30188 | SERVICENTRO MENGA S.A. - LC 7 | VATIA S.A. E.S.P. - COMERCIALIZADOR | 12/07/2018 | 1.1324 | NDLC7 | 8050062907 | 0.2 | 1 | 4 | VATIA S.A. E.S.P. - COMERCIALIZADOR | 12/07/2018 | NA | EMPRESAS MUNICIPALES DE CALI E.I.C.E. E.S.P. - DISTRIBUIDOR |  | EMPRESAS MUNICIPALES DE CALI E.I.C.E. E.S.P. - COMERCIALIZADOR | VATIA S.A. E.S.P. - COMERCIALIZADOR | Regulado | CGM VATIA (comercializador) |  |  |  |  | 63366167 | ISKRA | 1 | N/A | N/A | 12/07/2018 | INDUSTRIA ELÉCTRICA DEL CAUCA S.A. - INELCA (12-LAC-042) | 19/04/2018 | 2018-07-12 |  |  | 01/01/1900 |  |  | 0 | No | 0 |  | No |  | 0 | 0 | 0 | 4731 | COMERCIO AL POR MAYOR Y AL POR MENOR; REPARACIÓN DE VEHÍCULOS AUTOMOTORES Y MOTOCICLETAS | Comercio al por menor de combustible para automotores | 8050062907 | Valle del Cauca | Yumbo | YUMBO | CALLE 10 # 38-110 LOCAL 7 ACOPI | 3.528969 | -76.499819783 | 998 | 2V4H
Frt30191 | INDUSTRIAS CARNICAS DE COLOMBIA S.A.S. | ENERCO S.A. E.S.P. - COMERCIALIZADOR | 19/07/2018 | 1.1324 | 500636 | 9005510062 | 0.2 | 1 | 4 | ENERTOTAL S.A. E.S.P. - COMERCIALIZADOR | 01/08/2023 | ENERCO S.A. E.S.P. - COMERCIALIZADOR | EMPRESAS MUNICIPALES DE CALI E.I.C.E. E.S.P. - DISTRIBUIDOR |  | EMPRESAS MUNICIPALES DE CALI E.I.C.E. E.S.P. - COMERCIALIZADOR | ENERTOTAL S.A. E.S.P. - COMERCIALIZADOR | Regulado | CGM ENERTOTAL (comercializador) |  |  |  |  | 501514986. | CIRCUTOR | 0.5s | 0.5s | N/A | 19/07/2018 | INPEL S.A. (10-LAC-054) | 23/02/2018 | 2018-07-19 |  |  | 01/01/1900 |  |  | 0 | No | 0 |  | No |  | 0 | 0 | 0 | 1011 | INDUSTRIAS MANUFACTURERAS | Procesamiento y conservación de carne y productos cárnicos | 9005510062 | Valle del Cauca | Cali | SANTIAGO DE CALI, DISTRITO ESPECIAL, DEPORTIVO, CULTURAL, TURÍSTICO, EMPRESARIAL Y DE SERVICIOS | CALLE 23 # 29-51 | 3.4284954 | -76.5231181 | 987 | 2V4N
Frt30218 | CENTRO ALFEREZ REAL S.A. | VATIA S.A. E.S.P. - COMERCIALIZADOR | 19/07/2018 | 1.1324 | 10351197 | 8903221998 | 0.2 | 1 | 3 | VATIA S.A. E.S.P. - COMERCIALIZADOR | 19/07/2018 | NA | EMPRESAS MUNICIPALES DE CALI E.I.C.E. E.S.P. - DISTRIBUIDOR |  | EMPRESAS MUNICIPALES DE CALI E.I.C.E. E.S.P. - COMERCIALIZADOR | VATIA S.A. E.S.P. - COMERCIALIZADOR | Regulado | CGM VATIA (comercializador) |  |  |  |  | 83692509 | ITRON | 0.5s | 0.5s | N/A | 19/07/2018 | COLOMBIA MULTISERVICIOS S.A.S. - CAM MULTISERVICIOS (11-LAC-055) | 18/10/2017 | 2018-07-19 |  |  | 01/01/1900 |  |  | 0 | No | 0 |  | No |  | 0 | 0 | 0 | 6810 | ACTIVIDADES INMOBILIARIAS | Actividades inmobiliarias realizadas con bienes propios o arrendados | 8903221998 | Valle del Cauca | Cali | SANTIAGO DE CALI, DISTRITO ESPECIAL, DEPORTIVO, CULTURAL, TURÍSTICO, EMPRESARIAL Y DE SERVICIOS | CARRERA 1 OESTE # 1-72 | 3.414414 | -76.521565 | 991 | 2V4W
Frt30225 | EL TEMPLO DE LA MODA SAS | DISTRIBUIDORA Y COMERCIALIZADORA DE ENERGIA ELECTRICA S.A. E.S.P. - COMERCIALIZADOR | 19/07/2018 | 1.1324 | 158444 | 8050276537 | 0.2 | 1 | 4 | QI ENERGY S.A.S. E.S.P. - COMERCIALIZADOR | 26/04/2023 | DISTRIBUIDORA Y COMERCIALIZADORA DE ENERGIA ELECTRICA S.A. E.S.P. - COMERCIALIZADOR | EMPRESAS MUNICIPALES DE CALI E.I.C.E. E.S.P. - DISTRIBUIDOR |  | EMPRESAS MUNICIPALES DE CALI E.I.C.E. E.S.P. - COMERCIALIZADOR | QI ENERGY S.A.S. E.S.P. - COMERCIALIZADOR | Regulado | CGM 24/7 |  |  |  |  | 63620216 | ISKRA | 1 | N/A | N/A | 19/07/2018 | INDUSTRIA ELÉCTRICA DEL CAUCA S.A. - INELCA (12-LAC-042) | 13/10/2017 | 2018-07-19 |  |  | 01/01/1900 |  |  | 0 | No | 0 |  | No |  | 0 | 0 | 0 | 4771 | COMERCIO AL POR MAYOR Y AL POR MENOR; REPARACIÓN DE VEHÍCULOS AUTOMOTORES Y MOTOCICLETAS | Comercio al por menor de prendas de vestir y sus accesorios (incluye artículos de piel) en establecimientos especializados | 8050276537 | Valle del Cauca | Cali | SANTIAGO DE CALI, DISTRITO ESPECIAL, DEPORTIVO, CULTURAL, TURÍSTICO, EMPRESARIAL Y DE SERVICIOS | CALLE 14 # 5-59 | 3.452385 | -76.531535 | 995 | 2V53
Frt30226 | CERDOS DEL VALLE SA | DISTRIBUIDORA Y COMERCIALIZADORA DE ENERGIA ELECTRICA S.A. E.S.P. - COMERCIALIZADOR | 19/07/2018 | 1.1324 | 41312 | 8050184951 | 0.2 | 1 | 4 | CELSIA COLOMBIA S.A. E.S.P. - COMERCIALIZADOR | 26/04/2023 | DISTRIBUIDORA Y COMERCIALIZADORA DE ENERGIA ELECTRICA S.A. E.S.P. - COMERCIALIZADOR | EMPRESAS MUNICIPALES DE CALI E.I.C.E. E.S.P. - DISTRIBUIDOR |  | EMPRESAS MUNICIPALES DE CALI E.I.C.E. E.S.P. - COMERCIALIZADOR | CELSIA COLOMBIA S.A. E.S.P. - COMERCIALIZADOR | Regulado | CGM CELSIA (comercializador) |  |  |  |  | 63622497. | ISKRA | 1 | N/A | N/A | 19/07/2018 | INDUSTRIA ELÉCTRICA DEL CAUCA S.A. - INELCA (12-LAC-042) | 12/10/2017 | 2018-07-19 |  |  | 01/01/1900 |  |  | 0 | No | 0 |  | No |  | 0 | 0 | 0 | 0144 | AGRICULTURA, GANADERÍA, CAZA, SILVICULTURA Y PESCA | Cría de ganado porcino | 8050184951 | Valle del Cauca | Cali | SANTIAGO DE CALI, DISTRITO ESPECIAL, DEPORTIVO, CULTURAL, TURÍSTICO, EMPRESARIAL Y DE SERVICIOS | CALLE 8 # 25-68 | 3.434302 | -76.538293 | 995 | 2V54
Frt30296 | COMUNICACION CELULAR S.A. - COMCEL LA FLORA | VATIA S.A. E.S.P. - COMERCIALIZADOR | 26/07/2018 | 1.1324 | 11893957 | 9001539937 | 0.2 | 1 | 3 | VATIA S.A. E.S.P. - COMERCIALIZADOR | 26/07/2018 | NA | EMPRESAS MUNICIPALES DE CALI E.I.C.E. E.S.P. - DISTRIBUIDOR |  | ENERTOTAL S.A. E.S.P. - COMERCIALIZADOR | VATIA S.A. E.S.P. - COMERCIALIZADOR | Regulado | CGM VATIA (comercializador) |  |  |  |  | 3583366. | ITRON | 0.5s | 0.5s | N/A | 26/07/2018 | COLOMBIA MULTISERVICIOS S.A.S. - CAM MULTISERVICIOS (11-LAC-055) | 26/04/2017 | 2018-07-26 |  |  | 01/01/1900 |  |  | 0 | No | 0 | Frt01167 | No |  | 0 | 0 | 0 | 6120 | INFORMACIÓN Y COMUNICACIONES | Actividades de telecomunicaciones inalámbricas | 9001539937 | Valle del Cauca | Cali | SANTIAGO DE CALI, DISTRITO ESPECIAL, DEPORTIVO, CULTURAL, TURÍSTICO, EMPRESARIAL Y DE SERVICIOS | CALLE 67 NORTE # 7N-59 LOCAL 105 PROCASAN | 3.414414 | -76.521565 | 991 | 2V5Y
Frt30298 | HAPPYGO CANEY | ENERTOTAL S.A. E.S.P. - COMERCIALIZADOR | 26/07/2018 | 1.1324 | 14165301 | 9005452301 | 0.2 | 1 | 4 | ENERTOTAL S.A. E.S.P. - COMERCIALIZADOR | 26/07/2018 | NA | EMPRESAS MUNICIPALES DE CALI E.I.C.E. E.S.P. - DISTRIBUIDOR |  | EMPRESAS MUNICIPALES DE CALI E.I.C.E. E.S.P. - COMERCIALIZADOR | ENERTOTAL S.A. E.S.P. - COMERCIALIZADOR | Regulado | CGM ENERTOTAL (comercializador) |  |  |  |  | 63619525 | ISKRA | 1 | N/A | N/A | 26/07/2018 | INDUSTRIA ELÉCTRICA DEL CAUCA S.A. - INELCA (12-LAC-042) | 22/11/2017 | 2018-07-26 |  |  | 01/01/1900 |  |  | 0 | No | 0 |  | No |  | 0 | 0 | 0 | 4631 | COMERCIO AL POR MAYOR Y AL POR MENOR; REPARACIÓN DE VEHÍCULOS AUTOMOTORES Y MOTOCICLETAS | Comercio al por mayor de productos alimenticios | 9005452301 | Valle del Cauca | Cali | SANTIAGO DE CALI, DISTRITO ESPECIAL, DEPORTIVO, CULTURAL, TURÍSTICO, EMPRESARIAL Y DE SERVICIOS | CALLE 25 # 83B-51 LC 107 | 3.384864 | -76.524348 | 1018 | 2V67
Frt30306 | SUPERMERCADO LA GRAN COLOMBIA S.A. | CELSIA COLOMBIA S.A. E.S.P. - COMERCIALIZADOR | 26/07/2018 | 1.0442 | 20161131 | 8050270244 | 13.2 | 2 | 3 | CELSIA COLOMBIA S.A. E.S.P. - COMERCIALIZADOR | 26/07/2018 | NA | EMPRESAS MUNICIPALES DE CALI E.I.C.E. E.S.P. - DISTRIBUIDOR |  | EMPRESAS MUNICIPALES DE CALI E.I.C.E. E.S.P. - COMERCIALIZADOR | CELSIA COLOMBIA S.A. E.S.P. - COMERCIALIZADOR | No Regulado | CGM CELSIA (comercializador) |  |  |  |  | 84330185 | ITRON | 0.5s | 0.5s | 0.5 | 26/07/2018 | CELSIA COLOMBIA S.A. E.S.P. - EPSA E.S.P. (10-LAC-069) | 04/06/2019 | 2019-09-09 |  |  | 01/01/1900 |  |  | 0 | No | 0 |  | No |  | 0 | 0 | 0 | 4631 | COMERCIO AL POR MAYOR Y AL POR MENOR; REPARACIÓN DE VEHÍCULOS AUTOMOTORES Y MOTOCICLETAS | Comercio al por mayor de productos alimenticios | 8050270244 | Valle del Cauca | Cali | SANTIAGO DE CALI, DISTRITO ESPECIAL, DEPORTIVO, CULTURAL, TURÍSTICO, EMPRESARIAL Y DE SERVICIOS | DIAGONAL 26N No. 73A-45 | 3.41441430458 | -76.5215651508 | 1000 | 2V62
Frt30308 | ZONAMERICA USUARIO OPERADOR DE ZONA FRANCA S.A.S. | CELSIA COLOMBIA S.A. E.S.P. - COMERCIALIZADOR | 26/07/2018 | 1.0383 |  | 9004022125 | 34.5 | 3 | 2 | CELSIA COLOMBIA S.A. E.S.P. - COMERCIALIZADOR | 26/07/2018 | NA | EMPRESAS MUNICIPALES DE CALI E.I.C.E. E.S.P. - DISTRIBUIDOR |  | EMPRESAS MUNICIPALES DE CALI E.I.C.E. E.S.P. - COMERCIALIZADOR | CELSIA COLOMBIA S.A. E.S.P. - COMERCIALIZADOR | No Regulado | CGM CELSIA (comercializador) |  |  |  |  | 02923310 | ELSTER | 0.5s | 0.5s | 0.5 | 26/07/2018 | CELSIA COLOMBIA S.A. E.S.P. - EPSA E.S.P. (10-LAC-069) | 08/10/2022 | 2022-11-02 | 02923312 | ELSTER | 26/07/2018 | CELSIA COLOMBIA S.A. E.S.P. - EPSA E.S.P. (10-LAC-069) | 08/10/2022 | 2022-11-02 | No | 0 |  | No |  | 0 | 0 | 0 | 6810 | ACTIVIDADES INMOBILIARIAS | Actividades inmobiliarias realizadas con bienes propios o arrendados | 9004022125 | Valle del Cauca | Cali | SANTIAGO DE CALI, DISTRITO ESPECIAL, DEPORTIVO, CULTURAL, TURÍSTICO, EMPRESARIAL Y DE SERVICIOS | CALLE 36 No.138-321 | 3.41441430458 | -76.5215651508 | 1000 | 2V61
Frt30329 | EDIFICIO CONSUMEDICO PROPIEDAD HORIZONTAL | ENERCO S.A. E.S.P. - COMERCIALIZADOR | 26/07/2018 | 1.1324 | 94046 | 8002530617 | 0.2 | 1 | 3 | ENERTOTAL S.A. E.S.P. - COMERCIALIZADOR | 01/08/2023 | ENERCO S.A. E.S.P. - COMERCIALIZADOR | EMPRESAS MUNICIPALES DE CALI E.I.C.E. E.S.P. - DISTRIBUIDOR |  | EMPRESAS MUNICIPALES DE CALI E.I.C.E. E.S.P. - COMERCIALIZADOR | ENERTOTAL S.A. E.S.P. - COMERCIALIZADOR | Regulado | CGM ENERTOTAL (comercializador) |  |  |  |  | 02854669 | ELSTER | 0.5s | 0.5s | N/A | 26/07/2018 | INPEL S.A. (10-LAC-054) | 24/05/2018 | 2018-07-26 |  |  | 01/01/1900 |  |  | 0 | No | 0 |  | No |  | 0 | 0 | 0 | 9499 | OTRAS ACTIVIDADES DE SERVICIOS | Actividades de otras asociaciones n.c.p. | 8002530617 | Valle del Cauca | Cali | SANTIAGO DE CALI, DISTRITO ESPECIAL, DEPORTIVO, CULTURAL, TURÍSTICO, EMPRESARIAL Y DE SERVICIOS | CALLE 5 # 38-14 MG | 3.427995 | -76.545374 | 1018 | 2V69
Frt30330 | CROMADOS Y ZINCADOS JORVIC SAS | DISTRIBUIDORA Y COMERCIALIZADORA DE ENERGIA ELECTRICA S.A. E.S.P. - COMERCIALIZADOR | 26/07/2018 | 1.1324 | 238484 | 9002796407 | 0.2 | 1 | 4 | CELSIA COLOMBIA S.A. E.S.P. - COMERCIALIZADOR | 26/04/2023 | DISTRIBUIDORA Y COMERCIALIZADORA DE ENERGIA ELECTRICA S.A. E.S.P. - COMERCIALIZADOR | EMPRESAS MUNICIPALES DE CALI E.I.C.E. E.S.P. - DISTRIBUIDOR |  | EMPRESAS MUNICIPALES DE CALI E.I.C.E. E.S.P. - COMERCIALIZADOR | CELSIA COLOMBIA S.A. E.S.P. - COMERCIALIZADOR | Regulado | CGM CELSIA (comercializador) |  |  |  |  | 84330660 | ITRON | 0.5s | 0.5s | N/A | 28/09/2019 | METROBIT LTDA. (11-LAC-045) | 30/05/2019 | 2019-09-28 |  |  | 01/01/1900 |  |  | 0 | No | 0 |  | No |  | 0 | 0 | 0 | 2592 | INDUSTRIAS MANUFACTURERAS | Tratamiento y revestimiento de metales; mecanizado | 9002796407 | Valle del Cauca | Cali | SANTIAGO DE CALI, DISTRITO ESPECIAL, DEPORTIVO, CULTURAL, TURÍSTICO, EMPRESARIAL Y DE SERVICIOS | CARRERA 4 # 39-24 | 3.461741 | -76.512152 | 995 | 2V5V
Frt30331 | SERVICIOS ESTRATEGICOS COMPARTIDOS SAS - LOCAL 5 | DISTRIBUIDORA Y COMERCIALIZADORA DE ENERGIA ELECTRICA S.A. E.S.P. - COMERCIALIZADOR | 01/08/2018 | 1.0442 |  | 9006121181 | 0.2 | 1 | 5 | QI ENERGY S.A.S. E.S.P. - COMERCIALIZADOR | 10/09/2020 | DISTRIBUIDORA Y COMERCIALIZADORA DE ENERGIA ELECTRICA S.A. E.S.P. - COMERCIALIZADOR | EMPRESAS MUNICIPALES DE CALI E.I.C.E. E.S.P. - DISTRIBUIDOR |  | QI ENERGY S.A.S. E.S.P. - COMERCIALIZADOR | QI ENERGY S.A.S. E.S.P. - COMERCIALIZADOR | Regulado | CGM 24/7 |  |  |  |  | 63622549 | ISKRA | 1 | N/A | N/A | 01/08/2018 | INDUSTRIA ELÉCTRICA DEL CAUCA S.A. - INELCA (12-LAC-042) | 12/10/2017 | 2018-08-01 |  |  | 01/01/1900 |  |  | 0 | No | 0 |  | No | Frt06469 | 0.10965 | 0 | 1.0369 | 6810 | ACTIVIDADES INMOBILIARIAS | Actividades inmobiliarias realizadas con bienes propios o arrendados | 9006121181 | Valle del Cauca | Cali | SANTIAGO DE CALI, DISTRITO ESPECIAL, DEPORTIVO, CULTURAL, TURÍSTICO, EMPRESARIAL Y DE SERVICIOS | CALLE 52 # 3-29 | 3.464877 | -76.501386 | 995 | 2V6K
Frt30332 | INCIVA | DISTRIBUIDORA Y COMERCIALIZADORA DE ENERGIA ELECTRICA S.A. E.S.P. - COMERCIALIZADOR | 01/08/2018 | 1.0442 | 11590744 | 8000862015 | 0.2 | 1 | 4 | EMPRESAS MUNICIPALES DE CALI E.I.C.E. E.S.P. - COMERCIALIZADOR | 01/08/2019 | DICELER S.A. E.S.P. - COMERCIALIZADOR | EMPRESAS MUNICIPALES DE CALI E.I.C.E. E.S.P. - DISTRIBUIDOR |  | EMPRESAS MUNICIPALES DE CALI E.I.C.E. E.S.P. - COMERCIALIZADOR | EMPRESAS MUNICIPALES DE CALI E.I.C.E. E.S.P. - COMERCIALIZADOR | No Regulado | CGM EMCALI (comercializador) |  |  |  |  | 66621516 | ISKRA | 0.5s | 0.5s | N/A | 01/08/2018 | EMPRESAS MUNICIPALES DE CALI EICE E.S.P. - EMCALI (12-LAC-001) | 30/07/2019 | 2022-04-05 |  |  | 01/01/1900 |  |  | 0 | No | 0 |  | No | Frt08624 | 0 | 0 | 1.0369 | 7210 | ACTIVIDADES PROFESIONALES, CIENTÍFICAS Y TÉCNICAS | Investigaciones y desarrollo experimental en el campo de las ciencias naturales y la ingeniería | 8000862015 | Valle del Cauca | Cali | SANTIAGO DE CALI, DISTRITO ESPECIAL, DEPORTIVO, CULTURAL, TURÍSTICO, EMPRESARIAL Y DE SERVICIOS | AVENIDA ROOSVELT # 24- 80 | 3.4372201 | -76.5224991 | 1018 | 2V6J
Frt30334 | PATRIMONIOS AUTONOMOS FIDUCIARIA CORFICOLOMBIANA SA - LOCAL SERVITECA | DISTRIBUIDORA Y COMERCIALIZADORA DE ENERGIA ELECTRICA S.A. E.S.P. - COMERCIALIZADOR | 26/07/2018 | 1.0442 |  | 8002567696 | 0.2 | 1 | 5 | VATIA S.A. E.S.P. - COMERCIALIZADOR | 01/01/2019 | DISTRIBUIDORA Y COMERCIALIZADORA DE ENERGIA ELECTRICA S.A. E.S.P. - COMERCIALIZADOR | EMPRESAS MUNICIPALES DE CALI E.I.C.E. E.S.P. - DISTRIBUIDOR |  | VATIA S.A. E.S.P. - COMERCIALIZADOR | VATIA S.A. E.S.P. - COMERCIALIZADOR | Regulado | CGM VATIA (comercializador) | [9 empty] | 01/01/1900 |  |  | 0 |  |  | 01/01/1900 |  |  | 0 | No | 0 |  | No | Frt06234 | 0.0988 | 0 | 1.0369 | 6431 | ACTIVIDADES FINANCIERAS Y DE SEGUROS | Fideicomisos, fondos y entidades financieras similares | 8002567696 | Valle del Cauca | Cali | SANTIAGO DE CALI, DISTRITO ESPECIAL, DEPORTIVO, CULTURAL, TURÍSTICO, EMPRESARIAL Y DE SERVICIOS | CARRERA 98 # 16-200 | 3.414414 | -76.521565 | 991 | 2V5X
Frt30358 | COMBUSTIBLES DE COLOMBIA S.A. - COMBUSCOL SEDE CENTRALIA | VATIA S.A. E.S.P. - COMERCIALIZADOR | 02/08/2018 | 1.1324 | 1894901 | 8305137391 | 0.2 | 1 | 4 | VATIA S.A. E.S.P. - COMERCIALIZADOR | 02/08/2018 | NA | EMPRESAS MUNICIPALES DE CALI E.I.C.E. E.S.P. - DISTRIBUIDOR |  | EMPRESAS MUNICIPALES DE CALI E.I.C.E. E.S.P. - COMERCIALIZADOR | VATIA S.A. E.S.P. - COMERCIALIZADOR | Regulado | CGM VATIA (comercializador) |  |  |  |  | 63621160 | ISKRA | 1 | N/A | N/A | 02/08/2018 | INDUSTRIA ELÉCTRICA DEL CAUCA S.A. - INELCA (12-LAC-042) | 25/04/2018 | 2018-08-02 |  |  | 01/01/1900 |  |  | 0 | No | 0 |  | No |  | 0 | 0 | 0 | 4731 | COMERCIO AL POR MAYOR Y AL POR MENOR; REPARACIÓN DE VEHÍCULOS AUTOMOTORES Y MOTOCICLETAS | Comercio al por menor de combustible para automotores | 8305137391 | Valle del Cauca | Cali | SANTIAGO DE CALI, DISTRITO ESPECIAL, DEPORTIVO, CULTURAL, TURÍSTICO, EMPRESARIAL Y DE SERVICIOS | CALLE 31 NORTE AVENIDA 2-10 | 3.414414 | -76.521565 | 991 | 2V72
Frt30363 | COMBUSTIBLES DE COLOMBIA S.A. - COMBUSCOL SAN FRANCISCO | VATIA S.A. E.S.P. - COMERCIALIZADOR | 02/08/2018 | 1.1324 | 1002171 | 8305137291 | 0.2 | 1 | 4 | VATIA S.A. E.S.P. - COMERCIALIZADOR | 02/08/2018 | NA | EMPRESAS MUNICIPALES DE CALI E.I.C.E. E.S.P. - DISTRIBUIDOR |  | EMPRESAS MUNICIPALES DE CALI E.I.C.E. E.S.P. - COMERCIALIZADOR | VATIA S.A. E.S.P. - COMERCIALIZADOR | Regulado | CGM VATIA (comercializador) |  |  |  |  | 63621163 | ISKRA | 1 | N/A | N/A | 02/08/2018 | INDUSTRIA ELÉCTRICA DEL CAUCA S.A. - INELCA (12-LAC-042) | 25/04/2018 | 2018-08-02 |  |  | 01/01/1900 |  |  | 0 | No | 0 |  | No |  | 0 | 0 | 0 | 4731 | COMERCIO AL POR MAYOR Y AL POR MENOR; REPARACIÓN DE VEHÍCULOS AUTOMOTORES Y MOTOCICLETAS | Comercio al por menor de combustible para automotores | 8305137291 | Valle del Cauca | Cali | SANTIAGO DE CALI, DISTRITO ESPECIAL, DEPORTIVO, CULTURAL, TURÍSTICO, EMPRESARIAL Y DE SERVICIOS | CARRERA 8 # 44B-106 | 3.414414 | -76.521565 | 991 | 2V76
Frt30373 | ALMACENES EXITO S.A. - SUPER INTER PUNTO VERDE | VATIA S.A. E.S.P. - COMERCIALIZADOR | 02/08/2018 | 1.0442 | 1567927 | 8909006089 | 13.2 | 2 | 3 | TRANSACCIONES ENERGÉTICAS S.A.S. EMPRESA DE SERVICIOS PÚBLICOS E.S.P - COMERCIALIZADOR | 11/05/2023 | VATIA S.A. E.S.P. - COMERCIALIZADOR | EMPRESAS MUNICIPALES DE CALI E.I.C.E. E.S.P. - DISTRIBUIDOR |  | EMPRESAS MUNICIPALES DE CALI E.I.C.E. E.S.P. - COMERCIALIZADOR | TRANSACCIONES ENERGÉTICAS S.A.S. EMPRESA DE SERVICIOS PÚBLICOS E.S.P - COMERCIALIZADOR | Regulado | CGM TELMETERGY LTDA (comercializador) |  |  |  |  | 59006648, | ITRON | 0.5s | 0.5s | 0.5 | 02/08/2018 | SERVIMETERS S.A. (11-LAC-023) | 18/08/2016 | 2018-08-02 |  |  | 01/01/1900 |  |  | 0 | No | 0 |  | No |  | 0 | 0 | 0 | 4711 | COMERCIO AL POR MAYOR Y AL POR MENOR; REPARACIÓN DE VEHÍCULOS AUTOMOTORES Y MOTOCICLETAS | Comercio al por menor en establecimientos no especializados con surtido compuesto principalmente por alimentos, bebidas o tabaco | 8909006089 | Valle del Cauca | Cali | SANTIAGO DE CALI, DISTRITO ESPECIAL, DEPORTIVO, CULTURAL, TURÍSTICO, EMPRESARIAL Y DE SERVICIOS | CALLE 13 # 75-44 | 3.414414 | -76.521565 | 991 | 2V7E
Frt30445 | CERDOS DEL VALLE SA | DISTRIBUIDORA Y COMERCIALIZADORA DE ENERGIA ELECTRICA S.A. E.S.P. - COMERCIALIZADOR | 09/08/2018 | 1.1324 | 10241942 | 8050184951 | 0.2 | 1 | 4 | CELSIA COLOMBIA S.A. E.S.P. - COMERCIALIZADOR | 26/04/2023 | DISTRIBUIDORA Y COMERCIALIZADORA DE ENERGIA ELECTRICA S.A. E.S.P. - COMERCIALIZADOR | EMPRESAS MUNICIPALES DE CALI E.I.C.E. E.S.P. - DISTRIBUIDOR |  | EMPRESAS MUNICIPALES DE CALI E.I.C.E. E.S.P. - COMERCIALIZADOR | CELSIA COLOMBIA S.A. E.S.P. - COMERCIALIZADOR | Regulado | CGM CELSIA (comercializador) |  |  |  |  | 63622534 | ISKRA | 1 | N/A | N/A | 09/08/2018 | INDUSTRIA ELÉCTRICA DEL CAUCA S.A. - INELCA (12-LAC-042) | 12/10/2017 | 2018-08-09 |  |  | 01/01/1900 |  |  | 0 | No | 0 |  | No |  | 0 | 0 | 0 | 0144 | AGRICULTURA, GANADERÍA, CAZA, SILVICULTURA Y PESCA | Cría de ganado porcino | 8050184951 | Valle del Cauca | Cali | SANTIAGO DE CALI, DISTRITO ESPECIAL, DEPORTIVO, CULTURAL, TURÍSTICO, EMPRESARIAL Y DE SERVICIOS | CALLE 16 # 100-98 APARTAMENTO 101 | 3.366216 | -76.531054 | 995 | 2V85
Frt30446 | MAQUITE SA | DISTRIBUIDORA Y COMERCIALIZADORA DE ENERGIA ELECTRICA S.A. E.S.P. - COMERCIALIZADOR | 09/08/2018 | 1.1324 | 13483159 | 8000706555 | 0.2 | 1 | 4 | ENERTOTAL S.A. E.S.P. - COMERCIALIZADOR | 01/08/2023 | ENERCO S.A. E.S.P. - COMERCIALIZADOR | EMPRESAS MUNICIPALES DE CALI E.I.C.E. E.S.P. - DISTRIBUIDOR |  | EMPRESAS MUNICIPALES DE CALI E.I.C.E. E.S.P. - COMERCIALIZADOR | ENERTOTAL S.A. E.S.P. - COMERCIALIZADOR | Regulado | CGM ENERTOTAL (comercializador) |  |  |  |  | 83692243 | ITRON | 0.5s | 0.5s | N/A | 09/08/2018 | COLOMBIA MULTISERVICIOS S.A.S. - CAM MULTISERVICIOS (11-LAC-055) | 13/10/2017 | 2018-08-09 |  |  | 01/01/1900 |  |  | 0 | No | 0 |  | No |  | 0 | 0 | 0 | 5611 | ALOJAMIENTO Y SERVICIOS DE COMIDA | Expendio a la mesa de comidas preparadas | 8000706555 | Valle del Cauca | Cali | SANTIAGO DE CALI, DISTRITO ESPECIAL, DEPORTIVO, CULTURAL, TURÍSTICO, EMPRESARIAL Y DE SERVICIOS | CARRERA 1A OESTE 22- (CR 1A OESTE 1-35 LC 1) | 3.452826 | -76.5469 | 995 | 2V7S
Frt30447 | MAQUITE SA | DISTRIBUIDORA Y COMERCIALIZADORA DE ENERGIA ELECTRICA S.A. E.S.P. - COMERCIALIZADOR | 09/08/2018 | 1.1324 | 14227599 | 8000706555 | 0.2 | 1 | 4 | ENERTOTAL S.A. E.S.P. - COMERCIALIZADOR | 01/08/2023 | ENERCO S.A. E.S.P. - COMERCIALIZADOR | EMPRESAS MUNICIPALES DE CALI E.I.C.E. E.S.P. - DISTRIBUIDOR |  | EMPRESAS MUNICIPALES DE CALI E.I.C.E. E.S.P. - COMERCIALIZADOR | ENERTOTAL S.A. E.S.P. - COMERCIALIZADOR | Regulado | CGM ENERTOTAL (comercializador) |  |  |  |  | 63622533 | ISKRA | 1 | N/A | N/A | 09/08/2018 | INDUSTRIA ELÉCTRICA DEL CAUCA S.A. - INELCA (12-LAC-042) | 12/10/2017 | 2018-08-09 |  |  | 01/01/1900 |  |  | 0 | No | 0 |  | No |  | 0 | 0 | 0 | 5611 | ALOJAMIENTO Y SERVICIOS DE COMIDA | Expendio a la mesa de comidas preparadas | 8000706555 | Valle del Cauca | Cali | SANTIAGO DE CALI, DISTRITO ESPECIAL, DEPORTIVO, CULTURAL, TURÍSTICO, EMPRESARIAL Y DE SERVICIOS | CARRERA 1 # 37-36 BL B 2 LC B 2-11 | 3.465537 | -76.515882 | 995 | 2V7T
Frt30448 | MAQUITE SA | DISTRIBUIDORA Y COMERCIALIZADORA DE ENERGIA ELECTRICA S.A. E.S.P. - COMERCIALIZADOR | 09/08/2018 | 1.1324 | 10236002 | 8000706555 | 0.2 | 1 | 4 | ENERTOTAL S.A. E.S.P. - COMERCIALIZADOR | 01/08/2023 | ENERCO S.A. E.S.P. - COMERCIALIZADOR | EMPRESAS MUNICIPALES DE CALI E.I.C.E. E.S.P. - DISTRIBUIDOR |  | EMPRESAS MUNICIPALES DE CALI E.I.C.E. E.S.P. - COMERCIALIZADOR | ENERTOTAL S.A. E.S.P. - COMERCIALIZADOR | Regulado | CGM ENERTOTAL (comercializador) |  |  |  |  | 83692242 | ITRON | 0.5s | 0.5s | N/A | 09/08/2018 | COLOMBIA MULTISERVICIOS S.A.S. - CAM MULTISERVICIOS (11-LAC-055) | 13/10/2017 | 2018-08-09 |  |  | 01/01/1900 |  |  | 0 | No | 0 |  | No |  | 0 | 0 | 0 | 5611 | ALOJAMIENTO Y SERVICIOS DE COMIDA | Expendio a la mesa de comidas preparadas | 8000706555 | Valle del Cauca | Cali | SANTIAGO DE CALI, DISTRITO ESPECIAL, DEPORTIVO, CULTURAL, TURÍSTICO, EMPRESARIAL Y DE SERVICIOS | CALLE 52 N AV 3 B - 06 | 3.485001 | -76.515964 | 995 | 2V7U
Frt30450 | CERDOS DEL VALLE SA | DISTRIBUIDORA Y COMERCIALIZADORA DE ENERGIA ELECTRICA S.A. E.S.P. - COMERCIALIZADOR | 09/08/2018 | 1.1324 | 500514 | 8050184951 | 0.2 | 1 | 4 | CELSIA COLOMBIA S.A. E.S.P. - COMERCIALIZADOR | 26/04/2023 | DISTRIBUIDORA Y COMERCIALIZADORA DE ENERGIA ELECTRICA S.A. E.S.P. - COMERCIALIZADOR | EMPRESAS MUNICIPALES DE CALI E.I.C.E. E.S.P. - DISTRIBUIDOR |  | EMPRESAS MUNICIPALES DE CALI E.I.C.E. E.S.P. - COMERCIALIZADOR | CELSIA COLOMBIA S.A. E.S.P. - COMERCIALIZADOR | Regulado | CGM CELSIA (comercializador) |  |  |  |  | 83780410 | ITRON | 1 | N/A | N/A | 09/08/2018 | COLOMBIA MULTISERVICIOS S.A.S. - CAM MULTISERVICIOS (11-LAC-055) | 31/01/2018 | 2018-08-09 |  |  | 01/01/1900 |  |  | 0 | No | 0 |  | No |  | 0 | 0 | 0 | 0144 | AGRICULTURA, GANADERÍA, CAZA, SILVICULTURA Y PESCA | Cría de ganado porcino | 8050184951 | Valle del Cauca | Cali | SANTIAGO DE CALI, DISTRITO ESPECIAL, DEPORTIVO, CULTURAL, TURÍSTICO, EMPRESARIAL Y DE SERVICIOS | CALLE 23 # 27-38 | 3.430184 | -76.523008 | 995 | 2V7V
Frt30451 | CERDOS DEL VALLE SA | DISTRIBUIDORA Y COMERCIALIZADORA DE ENERGIA ELECTRICA S.A. E.S.P. - COMERCIALIZADOR | 24/08/2023 | 1.1324 | 500514 | 8050184951 | 0.2 | 1 | 4 | CELSIA COLOMBIA S.A. E.S.P. - COMERCIALIZADOR | 24/08/2023 | DISTRIBUIDORA Y COMERCIALIZADORA DE ENERGIA ELECTRICA S.A. E.S.P. - COMERCIALIZADOR | EMPRESAS MUNICIPALES DE CALI E.I.C.E. E.S.P. - DISTRIBUIDOR |  | EMPRESAS MUNICIPALES DE CALI E.I.C.E. E.S.P. - COMERCIALIZADOR | CELSIA COLOMBIA S.A. E.S.P. - COMERCIALIZADOR | Regulado | CGM CELSIA (comercializador) |  |  |  |  | 84593338 | ITRON | 1 | N/A | N/A | 09/08/2018 | CELSIA COLOMBIA S.A. E.S.P. - EPSA E.S.P. (10-LAC-069) | 21/07/2023 | 2023-08-24 |  |  | 01/01/1900 |  |  | 0 | No | 0 |  | No |  | 0 | 0 | 0 | 0144 | AGRICULTURA, GANADERÍA, CAZA, SILVICULTURA Y PESCA | Cría de ganado porcino | 8050184951 | Valle del Cauca | Cali | SANTIAGO DE CALI, DISTRITO ESPECIAL, DEPORTIVO, CULTURAL, TURÍSTICO, EMPRESARIAL Y DE SERVICIOS | CALLE 23 # 27-18 | 3.2549 | -76.3123 | 962 | 2V7W
Frt30454 | CREMAS Y HELADOS J.C. | ENERCO S.A. E.S.P. - COMERCIALIZADOR | 09/08/2018 | 1.0442 | 1000746 | 942561450 | 13.2 | 2 | 3 | ENERTOTAL S.A. E.S.P. - COMERCIALIZADOR | 01/08/2023 | ENERCO S.A. E.S.P. - COMERCIALIZADOR | EMPRESAS MUNICIPALES DE CALI E.I.C.E. E.S.P. - DISTRIBUIDOR |  | EMPRESAS MUNICIPALES DE CALI E.I.C.E. E.S.P. - COMERCIALIZADOR | ENERTOTAL S.A. E.S.P. - COMERCIALIZADOR | Regulado | CGM ENERTOTAL (comercializador) |  |  |  |  | 02854718 | ELSTER | 0.5s | 0.5s | 0.5 | 09/08/2018 | INPEL S.A. (10-LAC-054) | 28/05/2018 | 2018-08-09 |  |  | 01/01/1900 |  |  | 0 | No | 0 |  | No |  | 0 | 0 | 0 | 1040 | INDUSTRIAS MANUFACTURERAS | Elaboración de productos lácteos | 942561450 | Valle del Cauca | Cali | SANTIAGO DE CALI, DISTRITO ESPECIAL, DEPORTIVO, CULTURAL, TURÍSTICO, EMPRESARIAL Y DE SERVICIOS | CARRERA 22 # 39-108 | 3.439854 | -76.503995 | 1018 | 2V9B
Frt30455 | EME RECREATIVOS SAS | DISTRIBUIDORA Y COMERCIALIZADORA DE ENERGIA ELECTRICA S.A. E.S.P. - COMERCIALIZADOR | 09/08/2018 | 1.1324 | 249942 | 8050123189 | 0.2 | 1 | 4 | CELSIA COLOMBIA S.A. E.S.P. - COMERCIALIZADOR | 26/04/2023 | DISTRIBUIDORA Y COMERCIALIZADORA DE ENERGIA ELECTRICA S.A. E.S.P. - COMERCIALIZADOR | EMPRESAS MUNICIPALES DE CALI E.I.C.E. E.S.P. - DISTRIBUIDOR |  | EMPRESAS MUNICIPALES DE CALI E.I.C.E. E.S.P. - COMERCIALIZADOR | CELSIA COLOMBIA S.A. E.S.P. - COMERCIALIZADOR | Regulado | CGM CELSIA (comercializador) |  |  |  |  | 83780421 | ITRON | 1 | N/A | N/A | 09/08/2018 | COLOMBIA MULTISERVICIOS S.A.S. - CAM MULTISERVICIOS (11-LAC-055) | 31/01/2018 | 2018-08-09 |  |  | 01/01/1900 |  |  | 0 | No | 0 |  | No |  | 0 | 0 | 0 | 9200 | ACTIVIDADES ARTÍSTICAS, DE ENTRETENEMIENTO Y RECREACIÓN | Actividades de juegos de azar y apuestas | 8050123189 | Valle del Cauca | Cali | SANTIAGO DE CALI, DISTRITO ESPECIAL, DEPORTIVO, CULTURAL, TURÍSTICO, EMPRESARIAL Y DE SERVICIOS | CARRERA 5 NORTE # 44B-01 | 3.472316 | -76.511506 | 995 | 2V7Y
Frt30456 | KOBA COLOMBIA S.A.S | EMPRESAS MUNICIPALES DE CALI E.I.C.E. E.S.P. - COMERCIALIZADOR | 09/08/2018 | 1.0442 | 13683659 | 9002769621 | 13.2 | 2 | 3 | EMPRESAS MUNICIPALES DE CALI E.I.C.E. E.S.P. - COMERCIALIZADOR | 09/08/2018 | NA | EMPRESAS MUNICIPALES DE CALI E.I.C.E. E.S.P. - DISTRIBUIDOR |  | EMPRESAS MUNICIPALES DE CALI E.I.C.E. E.S.P. - COMERCIALIZADOR | EMPRESAS MUNICIPALES DE CALI E.I.C.E. E.S.P. - COMERCIALIZADOR | No Regulado | CGM EMCALI (comercializador) |  |  |  |  | 63119776 | ITRON | 0.5s | 0.5s | 0.5 | 09/08/2018 | EMPRESAS MUNICIPALES DE CALI EICE E.S.P. - EMCALI (12-LAC-001) | 25/04/2019 | 2019-06-04 |  |  | 01/01/1900 |  |  | 0 | No | 0 |  | No |  | 0 | 0 | 0 | 4690 | COMERCIO AL POR MAYOR Y AL POR MENOR; REPARACIÓN DE VEHÍCULOS AUTOMOTORES Y MOTOCICLETAS | Comercio al por mayor no especializado | 9002769621 | Valle del Cauca | Yumbo | YUMBO | CALLE 12 # 20-121 | 3.58234 | -76.4914627 | 995 | 2V8B
Frt30460 | MINEROS DE MANGA VIEJA Y CIA LTDA | ENERTOTAL S.A. E.S.P. - COMERCIALIZADOR | 09/08/2018 | 1.0442 | 12644166 | 8002169036 | 13.2 | 2 | 3 | ENERTOTAL S.A. E.S.P. - COMERCIALIZADOR | 09/08/2018 | NA | EMPRESAS MUNICIPALES DE CALI E.I.C.E. E.S.P. - DISTRIBUIDOR |  | EMPRESAS MUNICIPALES DE CALI E.I.C.E. E.S.P. - COMERCIALIZADOR | ENERTOTAL S.A. E.S.P. - COMERCIALIZADOR | Regulado | CGM ENERTOTAL (comercializador) |  |  |  |  | 02854688 | ELSTER | 0.5s | 0.5s | 0.5 | 09/08/2018 | INPEL S.A. (10-LAC-054) | 25/05/2018 | 2018-08-09 |  |  | 01/01/1900 |  |  | 0 | No | 0 |  | No |  | 0 | 0 | 0 | 0990 | EXPLOTACIÓN DE MINAS Y CANTERAS | Actividades de apoyo para otras actividades de explotación de minas y canteras | 8002169036 | Valle del Cauca | Yumbo | SAN MARCOS | CGTO SAN MARCOS VIA YUMBO | 3.6602 | -76.4614 | 1003 | 2V95
Frt30474 | EDIFICIO GUANACASTE PH | DISTRIBUIDORA Y COMERCIALIZADORA DE ENERGIA ELECTRICA S.A. E.S.P. - COMERCIALIZADOR | 16/08/2018 | 1.1324 | 133032 | 9000067318 | 0.2 | 1 | 4 | ENERBIT S.A.S. E.S.P. - COMERCIALIZADOR | 01/07/2023 | QI ENERGY S.A.S. E.S.P. - COMERCIALIZADOR | EMPRESAS MUNICIPALES DE CALI E.I.C.E. E.S.P. - DISTRIBUIDOR |  | EMPRESAS MUNICIPALES DE CALI E.I.C.E. E.S.P. - COMERCIALIZADOR | ENERBIT S.A.S. E.S.P. - COMERCIALIZADOR | Regulado | CGM ENERBIT |  |  |  |  | 02917817 | ELSTER | 0.5s | 0.5s | N/A | 16/08/2018 | INPEL S.A. (10-LAC-054) | 20/02/2022 | 2022-07-24 |  |  | 01/01/1900 |  |  | 0 | No | 0 |  | No |  | 0 | 0 | 0 | 9499 | OTRAS ACTIVIDADES DE SERVICIOS | Actividades de otras asociaciones n.c.p. | 9000067318 | Valle del Cauca | Cali | SANTIAGO DE CALI, DISTRITO ESPECIAL, DEPORTIVO, CULTURAL, TURÍSTICO, EMPRESARIAL Y DE SERVICIOS | CALLE 8 # 39-120 | 3.420723 | -76.542485 | 995 | 2V9I
Frt30475 | LA CARAMELA S.A.S | DISTRIBUIDORA Y COMERCIALIZADORA DE ENERGIA ELECTRICA S.A. E.S.P. - COMERCIALIZADOR | 16/08/2018 | 1.0442 | 40071 | 9001620816 | 13.2 | 2 | 3 | EMPRESAS PUBLICAS DE MEDELLIN E.S.P. - COMERCIALIZADOR | 06/01/2024 | ENERTOTAL S.A. E.S.P. - COMERCIALIZADOR | EMPRESAS MUNICIPALES DE CALI E.I.C.E. E.S.P. - DISTRIBUIDOR |  | EMPRESAS MUNICIPALES DE CALI E.I.C.E. E.S.P. - COMERCIALIZADOR | EMPRESAS PUBLICAS DE MEDELLIN E.S.P. - COMERCIALIZADOR | Regulado | CGM EPM (comercializador) |  |  |  |  | 20949931 | HEXING | 0.5s | 0.5s | 0.5 | 16/08/2018 | EMPRESAS PÚBLICAS DE MEDELLÍN E.S.P. - EEPPM (15-LAC-031) | 23/11/2023 | 2024-01-06 |  |  | 01/01/1900 |  |  | 0 | No | 0 |  | No |  | 0 | 0 | 0 | 4690 | COMERCIO AL POR MAYOR Y AL POR MENOR; REPARACIÓN DE VEHÍCULOS AUTOMOTORES Y MOTOCICLETAS | Comercio al por mayor no especializado | 9001620816 | Valle del Cauca | Cali | SANTIAGO DE CALI, DISTRITO ESPECIAL, DEPORTIVO, CULTURAL, TURÍSTICO, EMPRESARIAL Y DE SERVICIOS | CALLE 6 # 24-85 | 3.436326 | -76.54088 | 995 | 2V9J
Frt30476 | HAPPYGO CAÑASGORDAS | ENERTOTAL S.A. E.S.P. - COMERCIALIZADOR | 16/08/2018 | 1.1324 | 13370974 | 9005452301 | 0.2 | 1 | 4 | ENERTOTAL S.A. E.S.P. - COMERCIALIZADOR | 16/08/2018 | NA | EMPRESAS MUNICIPALES DE CALI E.I.C.E. E.S.P. - DISTRIBUIDOR |  | EMPRESAS MUNICIPALES DE CALI E.I.C.E. E.S.P. - COMERCIALIZADOR | ENERTOTAL S.A. E.S.P. - COMERCIALIZADOR | Regulado | CGM ENERTOTAL (comercializador) |  |  |  |  | 63619526 | ISKRA | 1 | N/A | N/A | 16/08/2018 | INDUSTRIA ELÉCTRICA DEL CAUCA S.A. - INELCA (12-LAC-042) | 22/11/2017 | 2018-08-16 |  |  | 01/01/1900 |  |  | 0 | No | 0 |  | No |  | 0 | 0 | 0 | 4731 | COMERCIO AL POR MAYOR Y AL POR MENOR; REPARACIÓN DE VEHÍCULOS AUTOMOTORES Y MOTOCICLETAS | Comercio al por menor de combustible para automotores | 9005452301 | Valle del Cauca | Cali | SANTIAGO DE CALI, DISTRITO ESPECIAL, DEPORTIVO, CULTURAL, TURÍSTICO, EMPRESARIAL Y DE SERVICIOS | CALLE 18 # 114B-40 BURBUJA DOS | 3.3525912 | -76.5302519 | 1016 | 2V9K
Frt30482 | CLINICA CRISTO REY CALI S.A.S. | EMPRESAS MUNICIPALES DE CALI E.I.C.E. E.S.P. - COMERCIALIZADOR | 01/09/2018 | 1.0442 | 13975928 | 9009510338 | 13.2 | 2 | 2 | EMPRESAS MUNICIPALES DE CALI E.I.C.E. E.S.P. - COMERCIALIZADOR | 01/09/2018 | NA | EMPRESAS MUNICIPALES DE CALI E.I.C.E. E.S.P. - DISTRIBUIDOR |  | EMPRESAS MUNICIPALES DE CALI E.I.C.E. E.S.P. - COMERCIALIZADOR | EMPRESAS MUNICIPALES DE CALI E.I.C.E. E.S.P. - COMERCIALIZADOR | No Regulado | CGM EMCALI (comercializador) |  |  |  |  | 02826683 | ELSTER | 0.5s | 0.5s | 0.5 | 01/09/2018 | SERVIMETERS S.A. (11-LAC-023) | 04/05/2016 | 2018-09-01 | 02822693 | ELSTER | 01/09/2018 | SERVIMETERS S.A. (11-LAC-023) | 16/06/2016 | 2018-09-01 | No | 0 |  | No |  | 0 | 0 | 0 | 8610 | ACTIVIDADES DE ATENCIÓN DE LA SALUD HUMANA Y DE ASISTENCIA SOCIAL | Actividades de hospitales y clínicas, con internación | 9009510338 | Valle del Cauca | Cali | SANTIAGO DE CALI, DISTRITO ESPECIAL, DEPORTIVO, CULTURAL, TURÍSTICO, EMPRESARIAL Y DE SERVICIOS | AVENIDA 4 NORTE # 22N-46 | 3.4372201 | -76.5224991 | 1018 | 2VBS
Frt30507 | EL TEMPLO DE LA MODA SAS | DISTRIBUIDORA Y COMERCIALIZADORA DE ENERGIA ELECTRICA S.A. E.S.P. - COMERCIALIZADOR | 23/08/2018 | 1.1324 | 11358357 | 8050276537 | 0.2 | 1 | 5 | CELSIA COLOMBIA S.A. E.S.P. - COMERCIALIZADOR | 26/04/2023 | DISTRIBUIDORA Y COMERCIALIZADORA DE ENERGIA ELECTRICA S.A. E.S.P. - COMERCIALIZADOR | EMPRESAS MUNICIPALES DE CALI E.I.C.E. E.S.P. - DISTRIBUIDOR |  | EMPRESAS MUNICIPALES DE CALI E.I.C.E. E.S.P. - COMERCIALIZADOR | CELSIA COLOMBIA S.A. E.S.P. - COMERCIALIZADOR | Regulado | CGM CELSIA (comercializador) |  |  |  |  | 63622467 | ISKRA | 1 | N/A | N/A | 23/08/2018 | INDUSTRIA ELÉCTRICA DEL CAUCA S.A. - INELCA (12-LAC-042) | 14/09/2017 | 2018-08-23 |  |  | 01/01/1900 |  |  | 0 | No | 0 |  | No |  | 0 | 0 | 0 | 4721 | COMERCIO AL POR MAYOR Y AL POR MENOR; REPARACIÓN DE VEHÍCULOS AUTOMOTORES Y MOTOCICLETAS | Comercio al por menor de productos agrícolas para el consumo en establecimientos especializados | 8050276537 | Valle del Cauca | Cali | SANTIAGO DE CALI, DISTRITO ESPECIAL, DEPORTIVO, CULTURAL, TURÍSTICO, EMPRESARIAL Y DE SERVICIOS | CALLE 14 # 7-63 | 3.450462 | -76.53142 | 995 | 2VA6
Frt30508 | EL TEMPLO DE LA MODA SAS | DISTRIBUIDORA Y COMERCIALIZADORA DE ENERGIA ELECTRICA S.A. E.S.P. - COMERCIALIZADOR | 23/08/2018 | 1.1324 | 337471 | 8050276537 | 0.2 | 1 | 5 | CELSIA COLOMBIA S.A. E.S.P. - COMERCIALIZADOR | 26/04/2023 | DISTRIBUIDORA Y COMERCIALIZADORA DE ENERGIA ELECTRICA S.A. E.S.P. - COMERCIALIZADOR | EMPRESAS MUNICIPALES DE CALI E.I.C.E. E.S.P. - DISTRIBUIDOR |  | EMPRESAS MUNICIPALES DE CALI E.I.C.E. E.S.P. - COMERCIALIZADOR | CELSIA COLOMBIA S.A. E.S.P. - COMERCIALIZADOR | Regulado | CGM CELSIA (comercializador) |  |  |  |  | 63622514 | ISKRA | 1 | N/A | N/A | 23/08/2018 | INDUSTRIA ELÉCTRICA DEL CAUCA S.A. - INELCA (12-LAC-042) | 12/10/2017 | 2018-08-23 |  |  | 01/01/1900 |  |  | 0 | No | 0 |  | No |  | 0 | 0 | 0 | 4771 | COMERCIO AL POR MAYOR Y AL POR MENOR; REPARACIÓN DE VEHÍCULOS AUTOMOTORES Y MOTOCICLETAS | Comercio al por menor de prendas de vestir y sus accesorios (incluye artículos de piel) en establecimientos especializados | 8050276537 | Valle del Cauca | Cali | SANTIAGO DE CALI, DISTRITO ESPECIAL, DEPORTIVO, CULTURAL, TURÍSTICO, EMPRESARIAL Y DE SERVICIOS | CALLE 14 # 7-63 | 3.450462 | -76.53142 | 995 | 2VA7
Frt30514 | APARTAHOTELES GAMA S.A.S | EMPRESAS MUNICIPALES DE CALI E.I.C.E. E.S.P. - COMERCIALIZADOR | 01/09/2018 | 1.0442 | 951786 | 9006361771 | 13.2 | 2 | 3 | EMPRESAS MUNICIPALES DE CALI E.I.C.E. E.S.P. - COMERCIALIZADOR | 01/09/2018 | NA | EMPRESAS MUNICIPALES DE CALI E.I.C.E. E.S.P. - DISTRIBUIDOR |  | EMPRESAS MUNICIPALES DE CALI E.I.C.E. E.S.P. - COMERCIALIZADOR | EMPRESAS MUNICIPALES DE CALI E.I.C.E. E.S.P. - COMERCIALIZADOR | No Regulado | CGM EMCALI (comercializador) |  |  |  |  | 2826582 | ELSTER | 0.5s | 0.5s | 0.5 | 01/09/2018 | EMPRESAS MUNICIPALES DE CALI EICE E.S.P. - EMCALI (12-LAC-001) | 24/03/2017 | 2018-09-01 |  |  | 01/01/1900 |  |  | 0 | No | 0 |  | No |  | 0 | 0 | 0 | 5511 | ALOJAMIENTO Y SERVICIOS DE COMIDA | Alojamiento en hoteles | 9006361771 | Valle del Cauca | Cali | SANTIAGO DE CALI, DISTRITO ESPECIAL, DEPORTIVO, CULTURAL, TURÍSTICO, EMPRESARIAL Y DE SERVICIOS | CALLE 36 # 39A-66 | 3.4372201 | -76.5224991 | 1018 | 2VBB
Frt30521 | METALEX S.A.S. | EMPRESAS MUNICIPALES DE CALI E.I.C.E. E.S.P. - COMERCIALIZADOR | 01/09/2018 | 1.0442 | 1352375 | 8913047117 | 13.2 | 2 | 3 | EMPRESAS MUNICIPALES DE CALI E.I.C.E. E.S.P. - COMERCIALIZADOR | 01/09/2018 | NA | EMPRESAS MUNICIPALES DE CALI E.I.C.E. E.S.P. - DISTRIBUIDOR |  | EMPRESAS MUNICIPALES DE CALI E.I.C.E. E.S.P. - COMERCIALIZADOR | EMPRESAS MUNICIPALES DE CALI E.I.C.E. E.S.P. - COMERCIALIZADOR | No Regulado | CGM EMCALI (comercializador) |  |  |  |  | 59005674. | ITRON | 0.5s | 0.5s | 0.5 | 01/09/2018 | VERITEST LTDA (10-LAC-032) | 02/02/2016 | 2018-09-01 |  |  | 01/01/1900 |  |  | 0 | No | 0 |  | No |  | 0 | 0 | 0 | 2599 | INDUSTRIAS MANUFACTURERAS | Fabricación de otros productos elaborados de metal n.c.p. | 8913047117 | Valle del Cauca | Cali | SANTIAGO DE CALI, DISTRITO ESPECIAL, DEPORTIVO, CULTURAL, TURÍSTICO, EMPRESARIAL Y DE SERVICIOS | CALLE 68A # 7C-125 | 3.4372201 | -76.5224991 | 1018 | 2VBC
Frt30529 | CENTRO COMERCIAL CHIPICHAPE PH - LOCAL 9-118 | DISTRIBUIDORA Y COMERCIALIZADORA DE ENERGIA ELECTRICA S.A. E.S.P. - COMERCIALIZADOR | 01/09/2018 | 1.0442 |  | 8002563955 | 0.2 | 1 | 5 | QI ENERGY S.A.S. E.S.P. - COMERCIALIZADOR | 26/04/2023 | DISTRIBUIDORA Y COMERCIALIZADORA DE ENERGIA ELECTRICA S.A. E.S.P. - COMERCIALIZADOR | EMPRESAS MUNICIPALES DE CALI E.I.C.E. E.S.P. - DISTRIBUIDOR |  | QI ENERGY S.A.S. E.S.P. - COMERCIALIZADOR | QI ENERGY S.A.S. E.S.P. - COMERCIALIZADOR | Regulado | CGM 24/7 |  |  |  |  | 67581673 | ISKRA | 1 | N/A | N/A | 01/09/2018 | INDUSTRIA ELÉCTRICA DEL CAUCA S.A. - INELCA (12-LAC-042) | 04/04/2018 | 2018-09-01 |  |  | 01/01/1900 |  |  | 0 | No | 0 |  | No | Frt01434 | 0.076753 | 0 | 1.0369 | 6810 | ACTIVIDADES INMOBILIARIAS | Actividades inmobiliarias realizadas con bienes propios o arrendados | 8002563955 | Valle del Cauca | Cali | SANTIAGO DE CALI, DISTRITO ESPECIAL, DEPORTIVO, CULTURAL, TURÍSTICO, EMPRESARIAL Y DE SERVICIOS | CALLE 38 NORTE # 6N-35 | 3.476697 | -76.527605 | 995 | 2VBE
Frt30531 | CENTRO COMERCIAL CHIPICHAPE PH - BURBUJA 1 - K-854 | DISTRIBUIDORA Y COMERCIALIZADORA DE ENERGIA ELECTRICA S.A. E.S.P. - COMERCIALIZADOR | 01/09/2018 | 1.0442 |  | 8002563955 | 0.2 | 1 | 5 | QI ENERGY S.A.S. E.S.P. - COMERCIALIZADOR | 26/04/2023 | DISTRIBUIDORA Y COMERCIALIZADORA DE ENERGIA ELECTRICA S.A. E.S.P. - COMERCIALIZADOR | EMPRESAS MUNICIPALES DE CALI E.I.C.E. E.S.P. - DISTRIBUIDOR |  | QI ENERGY S.A.S. E.S.P. - COMERCIALIZADOR | QI ENERGY S.A.S. E.S.P. - COMERCIALIZADOR | Regulado | CGM 24/7 |  |  |  |  | 1316003512 | INELCA | 1 | N/A | N/A | 01/09/2018 | INDUSTRIA ELÉCTRICA DEL CAUCA S.A. - INELCA (12-LAC-042) | 24/04/2017 | 2018-09-01 |  |  | 01/01/1900 |  |  | 0 | No | 0 |  | No | Frt01434 | 0.076753 | 0 | 1.0369 | 6810 | ACTIVIDADES INMOBILIARIAS | Actividades inmobiliarias realizadas con bienes propios o arrendados | 8002563955 | Valle del Cauca | Cali | SANTIAGO DE CALI, DISTRITO ESPECIAL, DEPORTIVO, CULTURAL, TURÍSTICO, EMPRESARIAL Y DE SERVICIOS | CALLE 38 NORTE # 6N-35 | 3.476697 | -76.527605 | 995 | 2VBF
Frt30532 | CENTRO COMERCIAL CHIPICHAPE PH - BURBUJA 2 - K-855 | DISTRIBUIDORA Y COMERCIALIZADORA DE ENERGIA ELECTRICA S.A. E.S.P. - COMERCIALIZADOR | 23/08/2018 | 1.0442 |  | 8002563955 | 0.2 | 1 | 5 | QI ENERGY S.A.S. E.S.P. - COMERCIALIZADOR | 26/04/2023 | DISTRIBUIDORA Y COMERCIALIZADORA DE ENERGIA ELECTRICA S.A. E.S.P. - COMERCIALIZADOR | EMPRESAS MUNICIPALES DE CALI E.I.C.E. E.S.P. - DISTRIBUIDOR |  | QI ENERGY S.A.S. E.S.P. - COMERCIALIZADOR | QI ENERGY S.A.S. E.S.P. - COMERCIALIZADOR | Regulado | CGM 24/7 |  |  |  |  | 1316003509 | INELCA | 1 | N/A | N/A | 23/08/2018 | INDUSTRIA ELÉCTRICA DEL CAUCA S.A. - INELCA (12-LAC-042) | 24/04/2017 | 2018-08-23 |  |  | 01/01/1900 |  |  | 0 | No | 0 |  | No | Frt01434 | 0.076753 | 0 | 1.0369 | 6810 | ACTIVIDADES INMOBILIARIAS | Actividades inmobiliarias realizadas con bienes propios o arrendados | 8002563955 | Valle del Cauca | Cali | SANTIAGO DE CALI, DISTRITO ESPECIAL, DEPORTIVO, CULTURAL, TURÍSTICO, EMPRESARIAL Y DE SERVICIOS | CALLE 38 NORTE # 6N-35 | 3.476404 | -76.528072 | 995 | 2VAN
Frt30536 | HOTEL IBIS GRANADA CALI | EMPRESAS MUNICIPALES DE CALI E.I.C.E. E.S.P. - COMERCIALIZADOR | 01/09/2018 | 1.0442 | 14256108 | 8300538122 | 13.2 | 2 | 3 | EMPRESAS MUNICIPALES DE CALI E.I.C.E. E.S.P. - COMERCIALIZADOR | 01/09/2018 | NA | EMPRESAS MUNICIPALES DE CALI E.I.C.E. E.S.P. - DISTRIBUIDOR |  | EMPRESAS MUNICIPALES DE CALI E.I.C.E. E.S.P. - COMERCIALIZADOR | EMPRESAS MUNICIPALES DE CALI E.I.C.E. E.S.P. - COMERCIALIZADOR | No Regulado | CGM EMCALI (comercializador) |  |  |  |  | 68052845 | ISKRA | 0.5s | 0.5s | 0.5 | 01/09/2018 | INDUSTRIA ELÉCTRICA DEL CAUCA S.A. - INELCA (12-LAC-042) | 12/09/2017 | 2018-09-01 |  |  | 01/01/1900 |  |  | 0 | No | 0 |  | No |  | 0 | 0 | 0 | 5511 | ALOJAMIENTO Y SERVICIOS DE COMIDA | Alojamiento en hoteles | 8300538122 | Valle del Cauca | Cali | SANTIAGO DE CALI, DISTRITO ESPECIAL, DEPORTIVO, CULTURAL, TURÍSTICO, EMPRESARIAL Y DE SERVICIOS | AVENIDA 8 NORTE # 21N-40 | 3.4372201 | -76.5224991 | 1018 | 2VBG
Frt30537 | MECANELECTRO S.A.S | EMPRESAS MUNICIPALES DE CALI E.I.C.E. E.S.P. - COMERCIALIZADOR | 01/09/2018 | 1.0442 | 13893414 | 8600015844 | 13.2 | 2 | 3 | EMPRESAS MUNICIPALES DE CALI E.I.C.E. E.S.P. - COMERCIALIZADOR | 01/09/2018 | NA | EMPRESAS MUNICIPALES DE CALI E.I.C.E. E.S.P. - DISTRIBUIDOR |  | EMPRESAS MUNICIPALES DE CALI E.I.C.E. E.S.P. - COMERCIALIZADOR | EMPRESAS MUNICIPALES DE CALI E.I.C.E. E.S.P. - COMERCIALIZADOR | No Regulado | CGM EMCALI (comercializador) |  |  |  |  | 59003811 | ITRON | 0.5s | 0.5s | 0.5 | 01/09/2018 | VERITEST LTDA (10-LAC-032) | 09/02/2016 | 2018-09-01 |  |  | 01/01/1900 |  |  | 0 | No | 0 |  | No |  | 0 | 0 | 0 | 4669 | COMERCIO AL POR MAYOR Y AL POR MENOR; REPARACIÓN DE VEHÍCULOS AUTOMOTORES Y MOTOCICLETAS | Comercio al por mayor de otros productos n.c.p. | 8600015844 | Valle del Cauca | Cali | SANTIAGO DE CALI, DISTRITO ESPECIAL, DEPORTIVO, CULTURAL, TURÍSTICO, EMPRESARIAL Y DE SERVICIOS | AVENIDA 6 NORTE # 29N-41 | 3.4372201 | -76.5224991 | 1018 | 2VBH
Frt30538 | CITY EXPRESS PLUS CALI | EMPRESAS MUNICIPALES DE CALI E.I.C.E. E.S.P. - COMERCIALIZADOR | 01/09/2018 | 1.0442 | 191694 | 9004323074 | 13.2 | 2 | 3 | EMPRESAS MUNICIPALES DE CALI E.I.C.E. E.S.P. - COMERCIALIZADOR | 01/09/2018 | NA | EMPRESAS MUNICIPALES DE CALI E.I.C.E. E.S.P. - DISTRIBUIDOR |  | EMPRESAS MUNICIPALES DE CALI E.I.C.E. E.S.P. - COMERCIALIZADOR | EMPRESAS MUNICIPALES DE CALI E.I.C.E. E.S.P. - COMERCIALIZADOR | No Regulado | CGM EMCALI (comercializador) |  |  |  |  | 2779409 | ELSTER | 0.5s | 0.5s | 0.5 | 01/09/2018 | EMPRESAS MUNICIPALES DE CALI EICE E.S.P. - EMCALI (12-LAC-001) | 13/09/2018 | 2018-11-19 |  |  | 01/01/1900 |  |  | 0 | No | 0 |  | No |  | 0 | 0 | 0 | 5511 | ALOJAMIENTO Y SERVICIOS DE COMIDA | Alojamiento en hoteles | 9004323074 | Valle del Cauca | Cali | SANTIAGO DE CALI, DISTRITO ESPECIAL, DEPORTIVO, CULTURAL, TURÍSTICO, EMPRESARIAL Y DE SERVICIOS | CALLE 35 NORTE # 6N-06 | 3.4372201 | -76.5224991 | 1018 | 2VBI
Frt30631 | LOZADA MAYA WILLIAM | DISTRIBUIDORA Y COMERCIALIZADORA DE ENERGIA ELECTRICA S.A. E.S.P. - COMERCIALIZADOR | 01/09/2018 | 1.1324 | 631834 | 963318076 | 0.2 | 1 | 4 | CELSIA COLOMBIA S.A. E.S.P. - COMERCIALIZADOR | 26/04/2023 | DISTRIBUIDORA Y COMERCIALIZADORA DE ENERGIA ELECTRICA S.A. E.S.P. - COMERCIALIZADOR | EMPRESAS MUNICIPALES DE CALI E.I.C.E. E.S.P. - DISTRIBUIDOR |  | EMPRESAS MUNICIPALES DE CALI E.I.C.E. E.S.P. - COMERCIALIZADOR | CELSIA COLOMBIA S.A. E.S.P. - COMERCIALIZADOR | Regulado | CGM CELSIA (comercializador) |  |  |  |  | 63622493 | ISKRA | 1 | N/A | N/A | 01/09/2018 | INDUSTRIA ELÉCTRICA DEL CAUCA S.A. - INELCA (12-LAC-042) | 12/10/2017 | 2018-09-01 |  |  | 01/01/1900 |  |  | 0 | No | 0 |  | No |  | 0 | 0 | 0 | 1040 | INDUSTRIAS MANUFACTURERAS | Elaboración de productos lácteos | 963318076 | Valle del Cauca | Cali | SANTIAGO DE CALI, DISTRITO ESPECIAL, DEPORTIVO, CULTURAL, TURÍSTICO, EMPRESARIAL Y DE SERVICIOS | CARRERA 23C # 7A-35 | 3.4357 | -76.5361 | 995 | 2VBL
Frt30632 | HOTELES MS SAS | DISTRIBUIDORA Y COMERCIALIZADORA DE ENERGIA ELECTRICA S.A. E.S.P. - COMERCIALIZADOR | 01/09/2018 | 1.1324 | 1856732 | 900241172 | 0.2 | 1 | 4 | BIA ENERGY S.A.S. E.S.P - COMERCIALIZADOR | 26/04/2023 | DISTRIBUIDORA Y COMERCIALIZADORA DE ENERGIA ELECTRICA S.A. E.S.P. - COMERCIALIZADOR | EMPRESAS MUNICIPALES DE CALI E.I.C.E. E.S.P. - DISTRIBUIDOR |  | EMPRESAS MUNICIPALES DE CALI E.I.C.E. E.S.P. - COMERCIALIZADOR | BIA ENERGY S.A.S. E.S.P - COMERCIALIZADOR | Regulado | CGM - BIA ENERGY |  |  |  |  | 63622523 | ISKRA | 1 | N/A | N/A | 01/09/2018 | INDUSTRIA ELÉCTRICA DEL CAUCA S.A. - INELCA (12-LAC-042) | 12/10/2017 | 2018-09-01 |  |  | 01/01/1900 |  |  | 0 | No | 0 |  | No |  | 0 | 0 | 0 | 5511 | ALOJAMIENTO Y SERVICIOS DE COMIDA | Alojamiento en hoteles | 900241172 | Valle del Cauca | Cali | SANTIAGO DE CALI, DISTRITO ESPECIAL, DEPORTIVO, CULTURAL, TURÍSTICO, EMPRESARIAL Y DE SERVICIOS | AVENIDA 5 NORTE # 39-17 | 3.47805 | -76.524849 | 995 | 2VBM
Frt30643 | CALVACHE BREWING COMPANY S.A.S. | ENERTOTAL S.A. E.S.P. - COMERCIALIZADOR | 30/08/2018 | 1.1324 | 295729 | 9010728145 | 0.2 | 1 | 4 | ENERTOTAL S.A. E.S.P. - COMERCIALIZADOR | 30/08/2018 | NA | EMPRESAS MUNICIPALES DE CALI E.I.C.E. E.S.P. - DISTRIBUIDOR |  | EMPRESAS MUNICIPALES DE CALI E.I.C.E. E.S.P. - COMERCIALIZADOR | ENERTOTAL S.A. E.S.P. - COMERCIALIZADOR | Regulado | CGM ENERTOTAL (comercializador) |  |  |  |  | 63620470 | ISKRA | 1 | N/A | N/A | 30/08/2018 | INDUSTRIA ELÉCTRICA DEL CAUCA S.A. - INELCA (12-LAC-042) | 25/11/2017 | 2018-08-30 |  |  | 01/01/1900 |  |  | 0 | No | 0 |  | No |  | 0 | 0 | 0 | 1103 | INDUSTRIAS MANUFACTURERAS | Producción de malta, elaboración de cervezas y otras bebidas malteadas | 9010728145 | Valle del Cauca | Cali | SANTIAGO DE CALI, DISTRITO ESPECIAL, DEPORTIVO, CULTURAL, TURÍSTICO, EMPRESARIAL Y DE SERVICIOS | CALLE 37 # 1H-37 | 3.4638019 | -76.5126449 | 952 | 2VAZ
Frt30686 | CONSIMEX SA | ENERCO S.A. E.S.P. - COMERCIALIZADOR | 30/08/2018 | 1.1324 | 270176 | 800156111 | 0.22 | 1 | 3 | ENERTOTAL S.A. E.S.P. - COMERCIALIZADOR | 01/08/2023 | ENERCO S.A. E.S.P. - COMERCIALIZADOR | EMPRESAS MUNICIPALES DE CALI E.I.C.E. E.S.P. - DISTRIBUIDOR |  | EMPRESAS MUNICIPALES DE CALI E.I.C.E. E.S.P. - COMERCIALIZADOR | ENERTOTAL S.A. E.S.P. - COMERCIALIZADOR | Regulado | CGM ENERTOTAL (comercializador) |  |  |  |  | 02854717 | ELSTER | 0.5s | 0.5s | N/A | 30/08/2018 | INPEL S.A. (10-LAC-054) | 28/05/2018 | 2018-08-30 |  |  | 01/01/1900 |  |  | 0 | No | 0 |  | No |  | 0 | 0 | 0 | 5210 | TRANSPORTE Y ALMACENAMIENTO | Almacenamiento y depósito | 800156111 | Valle del Cauca | Cali | SANTIAGO DE CALI, DISTRITO ESPECIAL, DEPORTIVO, CULTURAL, TURÍSTICO, EMPRESARIAL Y DE SERVICIOS | CALLE 52 NORTE # 4-04 | 3.4876005 | -76.522793 | 976 | 2VB5
Frt30690 | COMERCIALIZADORA E IMPORTADORA JOHN PEZ SAS | DISTRIBUIDORA Y COMERCIALIZADORA DE ENERGIA ELECTRICA S.A. E.S.P. - COMERCIALIZADOR | 06/09/2018 | 1.1324 | 501473 | 9004975625 | 0.2 | 1 | 4 | CELSIA COLOMBIA S.A. E.S.P. - COMERCIALIZADOR | 26/04/2023 | DISTRIBUIDORA Y COMERCIALIZADORA DE ENERGIA ELECTRICA S.A. E.S.P. - COMERCIALIZADOR | EMPRESAS MUNICIPALES DE CALI E.I.C.E. E.S.P. - DISTRIBUIDOR |  | EMPRESAS MUNICIPALES DE CALI E.I.C.E. E.S.P. - COMERCIALIZADOR | CELSIA COLOMBIA S.A. E.S.P. - COMERCIALIZADOR | Regulado | CGM CELSIA (comercializador) |  |  |  |  | 63622169 | ISKRA | 1 | N/A | N/A | 06/09/2018 | INDUSTRIA ELÉCTRICA DEL CAUCA S.A. - INELCA (12-LAC-042) | 12/10/2017 | 2018-09-06 |  |  | 01/01/1900 |  |  | 0 | No | 0 |  | No |  | 0 | 0 | 0 | 4631 | COMERCIO AL POR MAYOR Y AL POR MENOR; REPARACIÓN DE VEHÍCULOS AUTOMOTORES Y MOTOCICLETAS | Comercio al por mayor de productos alimenticios | 9004975625 | Valle del Cauca | Cali | SANTIAGO DE CALI, DISTRITO ESPECIAL, DEPORTIVO, CULTURAL, TURÍSTICO, EMPRESARIAL Y DE SERVICIOS | CALLE 23 # 32-19 | 3.425498 | -76.523522 | 995 | 2VCD
Frt30746 | CENTRO COMERCIAL CHIPICHAPE PH - LOCAL 9-110 | DISTRIBUIDORA Y COMERCIALIZADORA DE ENERGIA ELECTRICA S.A. E.S.P. - COMERCIALIZADOR | 06/09/2018 | 1.0442 |  | 8002563955 | 0.2 | 1 | 5 | QI ENERGY S.A.S. E.S.P. - COMERCIALIZADOR | 26/04/2023 | DISTRIBUIDORA Y COMERCIALIZADORA DE ENERGIA ELECTRICA S.A. E.S.P. - COMERCIALIZADOR | EMPRESAS MUNICIPALES DE CALI E.I.C.E. E.S.P. - DISTRIBUIDOR |  | QI ENERGY S.A.S. E.S.P. - COMERCIALIZADOR | QI ENERGY S.A.S. E.S.P. - COMERCIALIZADOR | Regulado | CGM 24/7 |  |  |  |  | 16071688 | ELSTER | 1 | N/A | N/A | 06/09/2018 | COLOMBIA MULTISERVICIOS S.A.S. - CAM MULTISERVICIOS (11-LAC-055) | 21/12/2016 | 2018-09-06 |  |  | 01/01/1900 |  |  | 0 | No | 0 |  | No | Frt01434 | 0.076753 | 0 | 1.0369 | 6810 | ACTIVIDADES INMOBILIARIAS | Actividades inmobiliarias realizadas con bienes propios o arrendados | 8002563955 | Valle del Cauca | Cali | SANTIAGO DE CALI, DISTRITO ESPECIAL, DEPORTIVO, CULTURAL, TURÍSTICO, EMPRESARIAL Y DE SERVICIOS | CALLE 38 NORTE # 6N-35 | 3.476404 | -76.528072 | 995 | 2VCC
Frt30750 | EL TEMPLO DE LA MODA SAS | DISTRIBUIDORA Y COMERCIALIZADORA DE ENERGIA ELECTRICA S.A. E.S.P. - COMERCIALIZADOR | 13/09/2018 | 1.1324 | 323939 | 8050276537 | 0.2 | 1 | 4 | QI ENERGY S.A.S. E.S.P. - COMERCIALIZADOR | 26/04/2023 | DISTRIBUIDORA Y COMERCIALIZADORA DE ENERGIA ELECTRICA S.A. E.S.P. - COMERCIALIZADOR | EMPRESAS MUNICIPALES DE CALI E.I.C.E. E.S.P. - DISTRIBUIDOR |  | EMPRESAS MUNICIPALES DE CALI E.I.C.E. E.S.P. - COMERCIALIZADOR | QI ENERGY S.A.S. E.S.P. - COMERCIALIZADOR | Regulado | CGM 24/7 |  |  |  |  | 63622516 | ISKRA | 1 | N/A | N/A | 13/09/2018 | INDUSTRIA ELÉCTRICA DEL CAUCA S.A. - INELCA (12-LAC-042) | 12/10/2017 | 2018-09-13 |  |  | 01/01/1900 |  |  | 0 | No | 0 |  | No |  | 0 | 0 | 0 | 4771 | COMERCIO AL POR MAYOR Y AL POR MENOR; REPARACIÓN DE VEHÍCULOS AUTOMOTORES Y MOTOCICLETAS | Comercio al por menor de prendas de vestir y sus accesorios (incluye artículos de piel) en establecimientos especializados | 8050276537 | Valle del Cauca | Cali | SANTIAGO DE CALI, DISTRITO ESPECIAL, DEPORTIVO, CULTURAL, TURÍSTICO, EMPRESARIAL Y DE SERVICIOS | CARRERA 7 # 14-39 APTO 302 | 3.451041 | -76.531403 | 995 | 2VCY
Frt30753 | EL TEMPLO DE LA MODA SAS | DISTRIBUIDORA Y COMERCIALIZADORA DE ENERGIA ELECTRICA S.A. E.S.P. - COMERCIALIZADOR | 13/09/2018 | 1.1324 | 323933 | 8050276537 | 0.2 | 1 | 5 | QI ENERGY S.A.S. E.S.P. - COMERCIALIZADOR | 26/04/2023 | DISTRIBUIDORA Y COMERCIALIZADORA DE ENERGIA ELECTRICA S.A. E.S.P. - COMERCIALIZADOR | EMPRESAS MUNICIPALES DE CALI E.I.C.E. E.S.P. - DISTRIBUIDOR |  | EMPRESAS MUNICIPALES DE CALI E.I.C.E. E.S.P. - COMERCIALIZADOR | QI ENERGY S.A.S. E.S.P. - COMERCIALIZADOR | Regulado | CGM 24/7 |  |  |  |  | 63622464 | ISKRA | 1 | N/A | N/A | 13/09/2018 | INDUSTRIA ELÉCTRICA DEL CAUCA S.A. - INELCA (12-LAC-042) | 14/09/2017 | 2018-09-13 |  |  | 01/01/1900 |  |  | 0 | No | 0 |  | No |  | 0 | 0 | 0 | 4771 | COMERCIO AL POR MAYOR Y AL POR MENOR; REPARACIÓN DE VEHÍCULOS AUTOMOTORES Y MOTOCICLETAS | Comercio al por menor de prendas de vestir y sus accesorios (incluye artículos de piel) en establecimientos especializados | 8050276537 | Valle del Cauca | Cali | SANTIAGO DE CALI, DISTRITO ESPECIAL, DEPORTIVO, CULTURAL, TURÍSTICO, EMPRESARIAL Y DE SERVICIOS | CARRERA 7 # 14-39 LOCAL 301 | 3.451041 | -76.531403 | 995 | 2VD2
Frt30760 | GEESSA SAS | DISTRIBUIDORA Y COMERCIALIZADORA DE ENERGIA ELECTRICA S.A. E.S.P. - COMERCIALIZADOR | 13/09/2018 | 1.1324 | 1203284 | 9007433774 | 0.2 | 1 | 5 | CELSIA COLOMBIA S.A. E.S.P. - COMERCIALIZADOR | 26/04/2023 | DISTRIBUIDORA Y COMERCIALIZADORA DE ENERGIA ELECTRICA S.A. E.S.P. - COMERCIALIZADOR | EMPRESAS MUNICIPALES DE CALI E.I.C.E. E.S.P. - DISTRIBUIDOR |  | EMPRESAS MUNICIPALES DE CALI E.I.C.E. E.S.P. - COMERCIALIZADOR | CELSIA COLOMBIA S.A. E.S.P. - COMERCIALIZADOR | Regulado | CGM CELSIA (comercializador) |  |  |  |  | 63622530 | ISKRA | 1 | N/A | N/A | 13/09/2018 | INDUSTRIA ELÉCTRICA DEL CAUCA S.A. - INELCA (12-LAC-042) | 12/10/2017 | 2018-09-13 |  |  | 01/01/1900 |  |  | 0 | No | 0 |  | No |  | 0 | 0 | 0 | 6810 | ACTIVIDADES INMOBILIARIAS | Actividades inmobiliarias realizadas con bienes propios o arrendados | 9007433774 | Valle del Cauca | Cali | SANTIAGO DE CALI, DISTRITO ESPECIAL, DEPORTIVO, CULTURAL, TURÍSTICO, EMPRESARIAL Y DE SERVICIOS | CALLE 70 1 A 8-03 | 3.482506 | -76.491553 | 995 | 2VD5
Frt30765 | SOCEIDAD AGROPECUARIA MAQUINARIA Y EQUIPO DE COLOMBIA LTDA SAMECO | DISTRIBUIDORA Y COMERCIALIZADORA DE ENERGIA ELECTRICA S.A. E.S.P. - COMERCIALIZADOR | 13/09/2018 | 1.0442 | 9269277 | 8903048910 | 13.2 | 2 | 3 | CELSIA COLOMBIA S.A. E.S.P. - COMERCIALIZADOR | 26/04/2023 | DISTRIBUIDORA Y COMERCIALIZADORA DE ENERGIA ELECTRICA S.A. E.S.P. - COMERCIALIZADOR | EMPRESAS MUNICIPALES DE CALI E.I.C.E. E.S.P. - DISTRIBUIDOR |  | EMPRESAS MUNICIPALES DE CALI E.I.C.E. E.S.P. - COMERCIALIZADOR | CELSIA COLOMBIA S.A. E.S.P. - COMERCIALIZADOR | Regulado | CGM CELSIA (comercializador) |  |  |  |  | 83692264 | ITRON | 0.5s | 0.5s | 0.5 | 13/09/2018 | COLOMBIA MULTISERVICIOS S.A.S. - CAM MULTISERVICIOS (11-LAC-055) | 13/10/2017 | 2018-09-13 |  |  | 01/01/1900 |  |  | 0 | No | 0 |  | No |  | 0 | 0 | 0 | 2212 | INDUSTRIAS MANUFACTURERAS | Reencauche de llantas usadas | 8903048910 | Valle del Cauca | Cali | SANTIAGO DE CALI, DISTRITO ESPECIAL, DEPORTIVO, CULTURAL, TURÍSTICO, EMPRESARIAL Y DE SERVICIOS | CARRERA 39 # 15-90 | 3.4183139 | -76.5272197 | 995 | 2VDG
Frt30766 | COMBUSTIBLES DE COLOMBIA S.A. - COMBUSCOL YUMBO | VATIA S.A. E.S.P. - COMERCIALIZADOR | 13/09/2018 | 1.1324 | 1829641 | 8305137293 | 0.2 | 1 | 4 | VATIA S.A. E.S.P. - COMERCIALIZADOR | 13/09/2018 | NA | EMPRESAS MUNICIPALES DE CALI E.I.C.E. E.S.P. - DISTRIBUIDOR |  | EMPRESAS MUNICIPALES DE CALI E.I.C.E. E.S.P. - COMERCIALIZADOR | VATIA S.A. E.S.P. - COMERCIALIZADOR | Regulado | CGM VATIA (comercializador) |  |  |  |  | 83691747 | ITRON | 1 | 0.5s | N/A | 13/09/2018 | COLOMBIA MULTISERVICIOS S.A.S. - CAM MULTISERVICIOS (11-LAC-055) | 13/10/2017 | 2018-09-13 |  |  | 01/01/1900 |  |  | 0 | No | 0 |  | No |  | 0 | 0 | 0 | 4731 | COMERCIO AL POR MAYOR Y AL POR MENOR; REPARACIÓN DE VEHÍCULOS AUTOMOTORES Y MOTOCICLETAS | Comercio al por menor de combustible para automotores | 8305137293 | Valle del Cauca | Yumbo | YUMBO | CALLE 15 # 37-39 | 3.528969 | -76.499819783 | 998 | 2VD9
Frt30781 | EMPRESA DE ENERGIA DEL PACIFICO S.A. E.S.P. - EDIFICIO NOVA | CELSIA COLOMBIA S.A. E.S.P. - COMERCIALIZADOR | 20/09/2018 | 1.0383 | 14241004 | 8002498601 | 34.5 | 3 | 2 | CELSIA COLOMBIA S.A. E.S.P. - COMERCIALIZADOR | 20/09/2018 | NA | EMPRESAS MUNICIPALES DE CALI E.I.C.E. E.S.P. - DISTRIBUIDOR |  | EMPRESAS MUNICIPALES DE CALI E.I.C.E. E.S.P. - COMERCIALIZADOR | CELSIA COLOMBIA S.A. E.S.P. - COMERCIALIZADOR | No Regulado | CGM CELSIA (comercializador) |  |  |  |  | 84565553 | ITRON | 0.5s | 0.5s | 0.5 | 20/09/2018 | CELSIA COLOMBIA S.A. E.S.P. - EPSA E.S.P. (10-LAC-069) | 17/05/2021 | 2022-03-02 | 84565561 | ITRON | 20/09/2018 | CELSIA COLOMBIA S.A. E.S.P. - EPSA E.S.P. (10-LAC-069) | 17/05/2021 | 2022-03-02 | No | 0 |  | No |  | 0 | 0 | 0 | 3513 | SUMINISTRO DE ELECTRICIDAD, GAS, VAPOR Y AIRE ACONDICIONADO | Distribución de energía eléctrica | 8002498601 | Valle del Cauca | Yumbo | YUMBO | CALLE 15 No. 29B-30 | 3.52896890809 | -76.499819783 | 984 | 2VEO
Frt30793 | SUBVALLE SAS | DISTRIBUIDORA Y COMERCIALIZADORA DE ENERGIA ELECTRICA S.A. E.S.P. - COMERCIALIZADOR | 20/09/2018 | 1.1324 | 337294 | 9004787978 | 0.2 | 1 | 4 | BIA ENERGY S.A.S. E.S.P - COMERCIALIZADOR | 26/04/2023 | DISTRIBUIDORA Y COMERCIALIZADORA DE ENERGIA ELECTRICA S.A. E.S.P. - COMERCIALIZADOR | EMPRESAS MUNICIPALES DE CALI E.I.C.E. E.S.P. - DISTRIBUIDOR |  | EMPRESAS MUNICIPALES DE CALI E.I.C.E. E.S.P. - COMERCIALIZADOR | BIA ENERGY S.A.S. E.S.P - COMERCIALIZADOR | Regulado | CGM - BIA ENERGY |  |  |  |  | 83780359 | ITRON | 1 | N/A | N/A | 20/09/2018 | COLOMBIA MULTISERVICIOS S.A.S. - CAM MULTISERVICIOS (11-LAC-055) | 31/01/2018 | 2018-09-20 |  |  | 01/01/1900 |  |  | 0 | No | 0 |  | No |  | 0 | 0 | 0 | 5611 | ALOJAMIENTO Y SERVICIOS DE COMIDA | Expendio a la mesa de comidas preparadas | 9004787978 | Valle del Cauca | Cali | SANTIAGO DE CALI, DISTRITO ESPECIAL, DEPORTIVO, CULTURAL, TURÍSTICO, EMPRESARIAL Y DE SERVICIOS | CALLE 8 # 1-02 LC 103 | 3.435002 | -76.535989 | 995 | 2VEB
Frt30800 | INVERSIONES BOTERO Y BOTERO SAS | DISTRIBUIDORA Y COMERCIALIZADORA DE ENERGIA ELECTRICA S.A. E.S.P. - COMERCIALIZADOR | 20/09/2018 | 1.1324 | 318328 | 9003721997 | 0.2 | 1 | 4 | CELSIA COLOMBIA S.A. E.S.P. - COMERCIALIZADOR | 26/04/2023 | DISTRIBUIDORA Y COMERCIALIZADORA DE ENERGIA ELECTRICA S.A. E.S.P. - COMERCIALIZADOR | EMPRESAS MUNICIPALES DE CALI E.I.C.E. E.S.P. - DISTRIBUIDOR |  | EMPRESAS MUNICIPALES DE CALI E.I.C.E. E.S.P. - COMERCIALIZADOR | CELSIA COLOMBIA S.A. E.S.P. - COMERCIALIZADOR | Regulado | CGM CELSIA (comercializador) |  |  |  |  | 63622332 | ISKRA | 1 | N/A | N/A | 20/09/2018 | INPEL S.A. (10-LAC-054) | 05/06/2018 | 2018-09-20 |  |  | 01/01/1900 |  |  | 0 | No | 0 |  | No |  | 0 | 0 | 0 | 4690 | COMERCIO AL POR MAYOR Y AL POR MENOR; REPARACIÓN DE VEHÍCULOS AUTOMOTORES Y MOTOCICLETAS | Comercio al por mayor no especializado | 9003721997 | Valle del Cauca | Cali | SANTIAGO DE CALI, DISTRITO ESPECIAL, DEPORTIVO, CULTURAL, TURÍSTICO, EMPRESARIAL Y DE SERVICIOS | CALLE 14 # 5-73 | 3.467933 | -76.550233 | 995 | 2VE7
Frt30805 | CONJUNTO RESIDENCIAL EDEN DE LOS CERROS - APTO 207 | DISTRIBUIDORA Y COMERCIALIZADORA DE ENERGIA ELECTRICA S.A. E.S.P. - COMERCIALIZADOR | 20/09/2018 | 1.1324 |  | 9001932514 | 0.2 | 1 | 4 | QI ENERGY S.A.S. E.S.P. - COMERCIALIZADOR | 26/04/2023 | DISTRIBUIDORA Y COMERCIALIZADORA DE ENERGIA ELECTRICA S.A. E.S.P. - COMERCIALIZADOR | EMPRESAS MUNICIPALES DE CALI E.I.C.E. E.S.P. - DISTRIBUIDOR |  | ENERBIT S.A.S. E.S.P. - COMERCIALIZADOR | QI ENERGY S.A.S. E.S.P. - COMERCIALIZADOR | Regulado | CGM 24/7 |  |  |  |  | 63622494 | ISKRA | 1 | N/A | N/A | 20/09/2018 | INDUSTRIA ELÉCTRICA DEL CAUCA S.A. - INELCA (12-LAC-042) | 12/10/2017 | 2018-09-20 |  |  | 01/01/1900 |  |  | 0 | No | 0 | Frt09726 | No |  | 0 | 0 | 0 | 6810 | ACTIVIDADES INMOBILIARIAS | Actividades inmobiliarias realizadas con bienes propios o arrendados | 9001932514 | Valle del Cauca | Cali | SANTIAGO DE CALI, DISTRITO ESPECIAL, DEPORTIVO, CULTURAL, TURÍSTICO, EMPRESARIAL Y DE SERVICIOS | CALLE 1C # 66B-17 APTO 207 | 3.396614 | -76.556347 | 995 | 2VE6
Frt30824 | K-LISTO PRODUCTOS ALIMENTICIOS S.A.S. | EMPRESAS MUNICIPALES DE CALI E.I.C.E. E.S.P. - COMERCIALIZADOR | 01/10/2018 | 1.0442 | 12644462 | 8000702212 | 13.2 | 2 | 3 | EMPRESAS MUNICIPALES DE CALI E.I.C.E. E.S.P. - COMERCIALIZADOR | 01/10/2018 | NA | EMPRESAS MUNICIPALES DE CALI E.I.C.E. E.S.P. - DISTRIBUIDOR |  | EMPRESAS MUNICIPALES DE CALI E.I.C.E. E.S.P. - COMERCIALIZADOR | EMPRESAS MUNICIPALES DE CALI E.I.C.E. E.S.P. - COMERCIALIZADOR | No Regulado | CGM EMCALI (comercializador) |  |  |  |  | 14676279 | ELSTER | 0.5s | 0.5s | 0.5 | 01/10/2018 | EMPRESAS MUNICIPALES DE CALI EICE E.S.P. - EMCALI (12-LAC-001) | 08/08/2018 | 2018-10-01 |  |  | 01/01/1900 |  |  | 0 | No | 0 |  | No |  | 0 | 0 | 0 | 1081 | INDUSTRIAS MANUFACTURERAS | Elaboración de productos de panadería | 8000702212 | Valle del Cauca | Yumbo | YUMBO | CARRERA 36 # 13-151 | 3.58234 | -76.4914627 | 995 | 2VG4
Frt30825 | KOLBITOS S.A.S. | EMPRESAS MUNICIPALES DE CALI E.I.C.E. E.S.P. - COMERCIALIZADOR | 01/10/2018 | 1.0442 | 989212 | 8903116257 | 13.2 | 2 | 4 | EMPRESAS MUNICIPALES DE CALI E.I.C.E. E.S.P. - COMERCIALIZADOR | 01/10/2018 | NA | EMPRESAS MUNICIPALES DE CALI E.I.C.E. E.S.P. - DISTRIBUIDOR |  | EMPRESAS MUNICIPALES DE CALI E.I.C.E. E.S.P. - COMERCIALIZADOR | EMPRESAS MUNICIPALES DE CALI E.I.C.E. E.S.P. - COMERCIALIZADOR | No Regulado | CGM EMCALI (comercializador) |  |  |  |  | 3583474 | ITRON | 0.5s | 0.5s | 0.2 | 01/10/2018 | EMPRESAS MUNICIPALES DE CALI EICE E.S.P. - EMCALI (12-LAC-001) | 16/07/2018 | 2018-10-01 |  |  | 01/01/1900 |  |  | 0 | No | 0 |  | No |  | 0 | 0 | 0 | 1089 | INDUSTRIAS MANUFACTURERAS | Elaboración de otros productos alimenticios n.c.p. | 8903116257 | Valle del Cauca | Cali | SANTIAGO DE CALI, DISTRITO ESPECIAL, DEPORTIVO, CULTURAL, TURÍSTICO, EMPRESARIAL Y DE SERVICIOS | CALLE 37 # 8-05 | 3.4372201 | -76.5224991 | 1018 | 2VFP
Frt30835 | CERDOS DEL VALLE SA | DISTRIBUIDORA Y COMERCIALIZADORA DE ENERGIA ELECTRICA S.A. E.S.P. - COMERCIALIZADOR | 01/10/2018 | 1.1324 | 201776 | 8050184951 | 0.2 | 1 | 4 | CELSIA COLOMBIA S.A. E.S.P. - COMERCIALIZADOR | 26/04/2023 | DISTRIBUIDORA Y COMERCIALIZADORA DE ENERGIA ELECTRICA S.A. E.S.P. - COMERCIALIZADOR | EMPRESAS MUNICIPALES DE CALI E.I.C.E. E.S.P. - DISTRIBUIDOR |  | EMPRESAS MUNICIPALES DE CALI E.I.C.E. E.S.P. - COMERCIALIZADOR | CELSIA COLOMBIA S.A. E.S.P. - COMERCIALIZADOR | Regulado | CGM CELSIA (comercializador) |  |  |  |  | 63622166 | ISKRA | 1 | N/A | N/A | 01/10/2018 | INDUSTRIA ELÉCTRICA DEL CAUCA S.A. - INELCA (12-LAC-042) | 12/10/2017 | 2018-10-01 |  |  | 01/01/1900 |  |  | 0 | No | 0 |  | No |  | 0 | 0 | 0 | 0144 | AGRICULTURA, GANADERÍA, CAZA, SILVICULTURA Y PESCA | Cría de ganado porcino | 8050184951 | Valle del Cauca | Cali | SANTIAGO DE CALI, DISTRITO ESPECIAL, DEPORTIVO, CULTURAL, TURÍSTICO, EMPRESARIAL Y DE SERVICIOS | AVENIDA 6BIS NORTE # 30-43 | 3.472328 | -76.527426 | 995 | 2VFS
Frt30913 | INVERSIONES Y LOGISTICA TITAN SAS | DISTRIBUIDORA Y COMERCIALIZADORA DE ENERGIA ELECTRICA S.A. E.S.P. - COMERCIALIZADOR | 04/10/2018 | 1.1324 | 10351026 | 9008426092 | 0.2 | 1 | 4 | CELSIA COLOMBIA S.A. E.S.P. - COMERCIALIZADOR | 26/04/2023 | DISTRIBUIDORA Y COMERCIALIZADORA DE ENERGIA ELECTRICA S.A. E.S.P. - COMERCIALIZADOR | EMPRESAS MUNICIPALES DE CALI E.I.C.E. E.S.P. - DISTRIBUIDOR |  | EMPRESAS MUNICIPALES DE CALI E.I.C.E. E.S.P. - COMERCIALIZADOR | CELSIA COLOMBIA S.A. E.S.P. - COMERCIALIZADOR | Regulado | CGM CELSIA (comercializador) |  |  |  |  | 73701811 | ISKRA | 1 | 0.5s | N/A | 04/10/2018 | INPEL S.A. (10-LAC-054) | 20/02/2022 | 2022-10-24 |  |  | 01/01/1900 |  |  | 0 | No | 0 |  | No |  | 0 | 0 | 0 | 2310 | INDUSTRIAS MANUFACTURERAS | Fabricación de vidrio y productos de vidrio | 9008426092 | Valle del Cauca | Yumbo | YUMBO | CALLE 8 # 36-17 | 3.2937 | -76.3127 | 1860 | 2VHL
Frt30915 | COMUNICACION CELULAR S.A. - COMCEL CAL. CAMBULOS | VATIA S.A. E.S.P. - COMERCIALIZADOR | 04/10/2018 | 1.1324 | 149847 | 8001539937 | 0.2 | 1 | 4 | VATIA S.A. E.S.P. - COMERCIALIZADOR | 04/10/2018 | NA | EMPRESAS MUNICIPALES DE CALI E.I.C.E. E.S.P. - DISTRIBUIDOR |  | EMPRESAS MUNICIPALES DE CALI E.I.C.E. E.S.P. - COMERCIALIZADOR | VATIA S.A. E.S.P. - COMERCIALIZADOR | Regulado | CGM VATIA (comercializador) |  |  |  |  | 63621170 | ISKRA | 1 | N/A | N/A | 04/10/2018 | INDUSTRIA ELÉCTRICA DEL CAUCA S.A. - INELCA (12-LAC-042) | 25/04/2018 | 2018-10-04 |  |  | 01/01/1900 |  |  | 0 | No | 0 |  | No |  | 0 | 0 | 0 | 6120 | INFORMACIÓN Y COMUNICACIONES | Actividades de telecomunicaciones inalámbricas | 8001539937 | Valle del Cauca | Cali | SANTIAGO DE CALI, DISTRITO ESPECIAL, DEPORTIVO, CULTURAL, TURÍSTICO, EMPRESARIAL Y DE SERVICIOS | CALLE 9B # 41-26 | 3.414414 | -76.521565 | 991 | 2VGV
Frt30916 | COMUNICACION CELULAR S.A. - COMCEL CALI DESEPAZ | VATIA S.A. E.S.P. - COMERCIALIZADOR | 04/10/2018 | 1.1324 | 2235216 | 8001539937 | 0.2 | 1 | 4 | VATIA S.A. E.S.P. - COMERCIALIZADOR | 04/10/2018 | NA | EMPRESAS MUNICIPALES DE CALI E.I.C.E. E.S.P. - DISTRIBUIDOR |  | EMPRESAS MUNICIPALES DE CALI E.I.C.E. E.S.P. - COMERCIALIZADOR | VATIA S.A. E.S.P. - COMERCIALIZADOR | Regulado | CGM VATIA (comercializador) |  |  |  |  | 63621166 | ISKRA | 1 | N/A | N/A | 04/10/2018 | INDUSTRIA ELÉCTRICA DEL CAUCA S.A. - INELCA (12-LAC-042) | 25/04/2018 | 2018-10-04 |  |  | 01/01/1900 |  |  | 0 | No | 0 |  | No |  | 0 | 0 | 0 | 6120 | INFORMACIÓN Y COMUNICACIONES | Actividades de telecomunicaciones inalámbricas | 8001539937 | Valle del Cauca | Cali | SANTIAGO DE CALI, DISTRITO ESPECIAL, DEPORTIVO, CULTURAL, TURÍSTICO, EMPRESARIAL Y DE SERVICIOS | CALLE 121 # 26H1-05 | 3.414414 | -76.521565 | 991 | 2VGR
Frt30919 | UNIVERSIDAD DEL VALLE | VATIA S.A. E.S.P. - COMERCIALIZADOR | 04/10/2018 | 1.1324 | 11110946 | 8903990106 | 0.2 | 1 | 3 | VATIA S.A. E.S.P. - COMERCIALIZADOR | 04/10/2018 | NA | EMPRESAS MUNICIPALES DE CALI E.I.C.E. E.S.P. - DISTRIBUIDOR |  | EMPRESAS MUNICIPALES DE CALI E.I.C.E. E.S.P. - COMERCIALIZADOR | VATIA S.A. E.S.P. - COMERCIALIZADOR | Regulado | CGM VATIA (comercializador) |  |  |  |  | 83910944 | ITRON | 0.5s | 0.5s | N/A | 04/10/2018 | COLOMBIA MULTISERVICIOS S.A.S. - CAM MULTISERVICIOS (11-LAC-055) | 16/05/2018 | 2018-10-04 |  |  | 01/01/1900 |  |  | 0 | No | 0 |  | No |  | 0 | 0 | 0 | 8544 | EDUCACIÓN | Educación de universidades | 8903990106 | Valle del Cauca | Cali | SANTIAGO DE CALI, DISTRITO ESPECIAL, DEPORTIVO, CULTURAL, TURÍSTICO, EMPRESARIAL Y DE SERVICIOS | CARRERA 80 # 10-07 APARTAMENTO 200 | 3.414414 | -76.521565 | 991 | 2VGU
Frt30922 | SUPERINTER ACUARELA OUTLET LA 80 | EMPRESAS MUNICIPALES DE CALI E.I.C.E. E.S.P. - COMERCIALIZADOR | 04/10/2018 | 1.0442 | 14456569 | 8050279707 | 13.2 | 2 | 3 | ENEL COLOMBIA SA ESP - COMERCIALIZADOR | 01/06/2023 | EMPRESAS MUNICIPALES DE CALI E.I.C.E. E.S.P. - COMERCIALIZADOR | EMPRESAS MUNICIPALES DE CALI E.I.C.E. E.S.P. - DISTRIBUIDOR |  | EMPRESAS MUNICIPALES DE CALI E.I.C.E. E.S.P. - COMERCIALIZADOR | ENEL COLOMBIA SA ESP - COMERCIALIZADOR | No Regulado | CGM EMGESA (comercializador) | Frt37762 | Prd01994 | SUPERNITER ACUARELA | JULIA - RD S.A. E.S.P. - COMERCIALIZADOR | 02923556 | ELSTER | 0.5s | 0.5s | 0.5 | 04/10/2018 | COLOMBIA MULTISERVICIOS S.A.S. - CAM MULTISERVICIOS (11-LAC-055) | 08/11/2022 | 2023-06-01 |  |  | 01/01/1900 |  |  | 0 | No | 0 |  | No |  | 0 | 0 | 0 | 4690 | COMERCIO AL POR MAYOR Y AL POR MENOR; REPARACIÓN DE VEHÍCULOS AUTOMOTORES Y MOTOCICLETAS | Comercio al por mayor no especializado | 8050279707 | Valle del Cauca | Cali | SANTIAGO DE CALI, DISTRITO ESPECIAL, DEPORTIVO, CULTURAL, TURÍSTICO, EMPRESARIAL Y DE SERVICIOS | CARRERA 80 # 13-261 | 3.4372201 | -76.5224991 | 1018 | 2VHV
Frt30934 | HOTEL PLAZA CALI SAS | DISTRIBUIDORA Y COMERCIALIZADORA DE ENERGIA ELECTRICA S.A. E.S.P. - COMERCIALIZADOR | 04/10/2018 | 1.1324 | 14098228 | 9005243657 | 0.2 | 1 | 4 | CELSIA COLOMBIA S.A. E.S.P. - COMERCIALIZADOR | 26/04/2023 | DISTRIBUIDORA Y COMERCIALIZADORA DE ENERGIA ELECTRICA S.A. E.S.P. - COMERCIALIZADOR | EMPRESAS MUNICIPALES DE CALI E.I.C.E. E.S.P. - DISTRIBUIDOR |  | EMPRESAS MUNICIPALES DE CALI E.I.C.E. E.S.P. - COMERCIALIZADOR | CELSIA COLOMBIA S.A. E.S.P. - COMERCIALIZADOR | Regulado | CGM CELSIA (comercializador) |  |  |  |  | 67579937 | ISKRA | 1 | 0.5s | N/A | 04/10/2018 | INDUSTRIA ELÉCTRICA DEL CAUCA S.A. - INELCA (12-LAC-042) | 10/03/2017 | 2018-10-04 |  |  | 01/01/1900 |  |  | 0 | No | 0 |  | No |  | 0 | 0 | 0 | 5511 | ALOJAMIENTO Y SERVICIOS DE COMIDA | Alojamiento en hoteles | 9005243657 | Valle del Cauca | Cali | SANTIAGO DE CALI, DISTRITO ESPECIAL, DEPORTIVO, CULTURAL, TURÍSTICO, EMPRESARIAL Y DE SERVICIOS | CARRERA 6 # 10-29 | 3.450162 | -76.535217 | 995 | 2VH8
Frt30939 | MAQUITE SA | DISTRIBUIDORA Y COMERCIALIZADORA DE ENERGIA ELECTRICA S.A. E.S.P. - COMERCIALIZADOR | 04/10/2018 | 1.1324 | 8137747 | 8000706555 | 0.2 | 1 | 4 | ENERTOTAL S.A. E.S.P. - COMERCIALIZADOR | 01/08/2023 | ENERCO S.A. E.S.P. - COMERCIALIZADOR | EMPRESAS MUNICIPALES DE CALI E.I.C.E. E.S.P. - DISTRIBUIDOR |  | EMPRESAS MUNICIPALES DE CALI E.I.C.E. E.S.P. - COMERCIALIZADOR | ENERTOTAL S.A. E.S.P. - COMERCIALIZADOR | Regulado | CGM ENERTOTAL (comercializador) |  |  |  |  | 83692241 | ITRON | 0.5s | 0.5s | N/A | 04/10/2018 | COLOMBIA MULTISERVICIOS S.A.S. - CAM MULTISERVICIOS (11-LAC-055) | 13/10/2017 | 2018-10-04 |  |  | 01/01/1900 |  |  | 0 | No | 0 |  | No |  | 0 | 0 | 0 | 5611 | ALOJAMIENTO Y SERVICIOS DE COMIDA | Expendio a la mesa de comidas preparadas | 8000706555 | Valle del Cauca | Cali | SANTIAGO DE CALI, DISTRITO ESPECIAL, DEPORTIVO, CULTURAL, TURÍSTICO, EMPRESARIAL Y DE SERVICIOS | CALLE 5 # 50-103 BL Z APTO 286 | 3.415097 | -76.549991 | 995 | 2VHD
Frt30940 | LA ABUNDANCIA COMERCIALIZADORA GANADERA SAS | DISTRIBUIDORA Y COMERCIALIZADORA DE ENERGIA ELECTRICA S.A. E.S.P. - COMERCIALIZADOR | 04/10/2018 | 1.1324 | 735788 | 9010701203 | 0.2 | 1 | 5 | CELSIA COLOMBIA S.A. E.S.P. - COMERCIALIZADOR | 26/04/2023 | DISTRIBUIDORA Y COMERCIALIZADORA DE ENERGIA ELECTRICA S.A. E.S.P. - COMERCIALIZADOR | EMPRESAS MUNICIPALES DE CALI E.I.C.E. E.S.P. - DISTRIBUIDOR |  | EMPRESAS MUNICIPALES DE CALI E.I.C.E. E.S.P. - COMERCIALIZADOR | CELSIA COLOMBIA S.A. E.S.P. - COMERCIALIZADOR | Regulado | CGM CELSIA (comercializador) |  |  |  |  | 63622515 | ISKRA | 1 | N/A | N/A | 04/10/2018 | INDUSTRIA ELÉCTRICA DEL CAUCA S.A. - INELCA (12-LAC-042) | 12/10/2017 | 2018-10-04 |  |  | 01/01/1900 |  |  | 0 | No | 0 |  | No |  | 0 | 0 | 0 | 0141 | AGRICULTURA, GANADERÍA, CAZA, SILVICULTURA Y PESCA | Cría de ganado bovino y bufalino | 9010701203 | Valle del Cauca | Cali | SANTIAGO DE CALI, DISTRITO ESPECIAL, DEPORTIVO, CULTURAL, TURÍSTICO, EMPRESARIAL Y DE SERVICIOS | CALLE 62B1 A9-250 LC 1 F | 3.477685 | -76.496 | 995 | 2VHF
Frt30968 | CINE COLOMBIA - UNICENTRO CALI | ENEL COLOMBIA SA ESP - COMERCIALIZADOR | 11/10/2018 | 1.0383 | 11588638 | 8909000760 | 13.2 | 2 | 3 | ENEL COLOMBIA SA ESP - COMERCIALIZADOR | 11/10/2018 | NA | EMPRESAS MUNICIPALES DE CALI E.I.C.E. E.S.P. - DISTRIBUIDOR |  | QI ENERGY S.A.S. E.S.P. - COMERCIALIZADOR | ENEL COLOMBIA SA ESP - COMERCIALIZADOR | No Regulado | CGM EMGESA (comercializador) |  |  |  |  | 84330067 | ITRON | 0.5s | 0.3 | 0.3 | 11/10/2018 | METROBIT LTDA. (11-LAC-045) | 26/07/2019 | 2020-02-18 |  |  | 01/01/1900 |  |  | 0 | No | 0 |  | No | Frt27032 | 0.0027955 | 0 | 1.0328 | 5914 | INFORMACIÓN Y COMUNICACIONES | Actividades de exhibición de películas cinematográficas y videos | 8909000760 | Valle del Cauca | Cali | SANTIAGO DE CALI, DISTRITO ESPECIAL, DEPORTIVO, CULTURAL, TURÍSTICO, EMPRESARIAL Y DE SERVICIOS | CARRERA 100 # 5-169 | 3.414414 | -76.521565 | 926 | 2VIA
Frt30986 | LIBIA CUADROS MURILLO | QI ENERGY S.A.S. E.S.P. - COMERCIALIZADOR | 11/10/2018 | 1.1324 | 11903743 | 31957150 | 0.1 | 1 | 4 | QI ENERGY S.A.S. E.S.P. - COMERCIALIZADOR | 11/10/2018 | NA | EMPRESAS MUNICIPALES DE CALI E.I.C.E. E.S.P. - DISTRIBUIDOR |  | EMPRESAS MUNICIPALES DE CALI E.I.C.E. E.S.P. - COMERCIALIZADOR | QI ENERGY S.A.S. E.S.P. - COMERCIALIZADOR | Regulado | CGM 24/7 |  |  |  |  | 69959594 | ISKRA | 1 | N/A | N/A | 11/10/2018 | INDUSTRIA ELÉCTRICA DEL CAUCA S.A. - INELCA (12-LAC-042) | 09/08/2018 | 2018-10-11 |  |  | 01/01/1900 |  |  | 0 | No | 0 |  | No |  | 0 | 0 | 0 | 9700 | ACTIVIDADES DE LOS HOGARES INDIVIDUALES EN CALIDAD DE EMPLEADORES; ACTIVIDADES NO DIFERENCIADAS DE LOS HOGARES INDIVIDUALES COMO PRODUCTORES DE BIENES Y SERVICIOS PARA USO PROPIO | Actividades de los hogares individuales como empleadores de personal doméstico | 31957150 | Valle del Cauca | Cali | SANTIAGO DE CALI, DISTRITO ESPECIAL, DEPORTIVO, CULTURAL, TURÍSTICO, EMPRESARIAL Y DE SERVICIOS | CARRERA 115 # 20-61 CASA 43 | 3.41441430458 | -76.5215651508 | 926 | 2VIB
Frt31057 | HUMER ALBERTO TALA NASER | ENERCO S.A. E.S.P. - COMERCIALIZADOR | 18/10/2018 | 1.1324 | 1953790 | 6803044321 | 0.2 | 1 | 4 | ENERTOTAL S.A. E.S.P. - COMERCIALIZADOR | 01/08/2023 | ENERCO S.A. E.S.P. - COMERCIALIZADOR | EMPRESAS MUNICIPALES DE CALI E.I.C.E. E.S.P. - DISTRIBUIDOR |  | EMPRESAS MUNICIPALES DE CALI E.I.C.E. E.S.P. - COMERCIALIZADOR | ENERTOTAL S.A. E.S.P. - COMERCIALIZADOR | Regulado | CGM ENERTOTAL (comercializador) |  |  |  |  | 69959800 | ISKRA | 1 | N/A | N/A | 18/10/2018 | INDUSTRIA ELÉCTRICA DEL CAUCA S.A. - INELCA (12-LAC-042) | 29/04/2019 | 2019-08-15 |  |  | 01/01/1900 |  |  | 0 | No | 0 |  | No |  | 0 | 0 | 0 | 0124 | AGRICULTURA, GANADERÍA, CAZA, SILVICULTURA Y PESCA | Cultivo de caña de azúcar | 6803044321 | Valle del Cauca | Yumbo | YUMBO | CALLEJON DEL PLATANAL | 3.597641 | -76.6855 | 1000 | 2VJP
Frt31066 | LA ABUNDANCIA COMERCIALIZADORA GANDERA SAS | DISTRIBUIDORA Y COMERCIALIZADORA DE ENERGIA ELECTRICA S.A. E.S.P. - COMERCIALIZADOR | 18/10/2018 | 1.1324 | 2249836 | 9010701203 | 0.2 | 1 | 5 | CELSIA COLOMBIA S.A. E.S.P. - COMERCIALIZADOR | 26/04/2023 | DISTRIBUIDORA Y COMERCIALIZADORA DE ENERGIA ELECTRICA S.A. E.S.P. - COMERCIALIZADOR | EMPRESAS MUNICIPALES DE CALI E.I.C.E. E.S.P. - DISTRIBUIDOR |  | EMPRESAS MUNICIPALES DE CALI E.I.C.E. E.S.P. - COMERCIALIZADOR | CELSIA COLOMBIA S.A. E.S.P. - COMERCIALIZADOR | Regulado | CGM CELSIA (comercializador) |  |  |  |  | 83780403.... | ITRON | 1 | N/A | N/A | 18/10/2018 | COLOMBIA MULTISERVICIOS S.A.S. - CAM MULTISERVICIOS (11-LAC-055) | 31/01/2018 | 2018-10-18 |  |  | 01/01/1900 |  |  | 0 | No | 0 |  | No |  | 0 | 0 | 0 | 0141 | AGRICULTURA, GANADERÍA, CAZA, SILVICULTURA Y PESCA | Cría de ganado bovino y bufalino | 9010701203 | Valle del Cauca | Cali | SANTIAGO DE CALI, DISTRITO ESPECIAL, DEPORTIVO, CULTURAL, TURÍSTICO, EMPRESARIAL Y DE SERVICIOS | CARRERA 26G5 95 - 05 | 3.431928 | -76.474181 | 995 | 2VK6
Frt31067 | GRUPO AFL SAS | DISTRIBUIDORA Y COMERCIALIZADORA DE ENERGIA ELECTRICA S.A. E.S.P. - COMERCIALIZADOR | 18/10/2018 | 1.1324 | 13662933 | 9009707121 | 0.2 | 1 | 4 | CELSIA COLOMBIA S.A. E.S.P. - COMERCIALIZADOR | 26/04/2023 | DISTRIBUIDORA Y COMERCIALIZADORA DE ENERGIA ELECTRICA S.A. E.S.P. - COMERCIALIZADOR | EMPRESAS MUNICIPALES DE CALI E.I.C.E. E.S.P. - DISTRIBUIDOR |  | EMPRESAS MUNICIPALES DE CALI E.I.C.E. E.S.P. - COMERCIALIZADOR | CELSIA COLOMBIA S.A. E.S.P. - COMERCIALIZADOR | Regulado | CGM CELSIA (comercializador) |  |  |  |  | 83780686 | ITRON | 1 | N/A | N/A | 18/10/2018 | COLOMBIA MULTISERVICIOS S.A.S. - CAM MULTISERVICIOS (11-LAC-055) | 31/01/2018 | 2018-10-18 |  |  | 01/01/1900 |  |  | 0 | No | 0 |  | No |  | 0 | 0 | 0 | 5911 | INFORMACIÓN Y COMUNICACIONES | Actividades de producción de películas cinematográficas, videos, programas, anuncios y comerciales de televisión | 9009707121 | Valle del Cauca | Cali | SANTIAGO DE CALI, DISTRITO ESPECIAL, DEPORTIVO, CULTURAL, TURÍSTICO, EMPRESARIAL Y DE SERVICIOS | CALLE 5 # 26-33 | 3.434748 | -76.543438 | 995 | 2VK8
Frt31142 | COMUNICACION CELULAR S.A. - COMCEL ERMITA | VATIA S.A. E.S.P. - COMERCIALIZADOR | 18/10/2018 | 1.1324 | 337829 | 9001539937 | 0.2 | 1 | 4 | VATIA S.A. E.S.P. - COMERCIALIZADOR | 18/10/2018 | NA | EMPRESAS MUNICIPALES DE CALI E.I.C.E. E.S.P. - DISTRIBUIDOR |  | EMPRESAS MUNICIPALES DE CALI E.I.C.E. E.S.P. - COMERCIALIZADOR | VATIA S.A. E.S.P. - COMERCIALIZADOR | Regulado | CGM VATIA (comercializador) |  |  |  |  | 59006134 | ITRON | 1 | 0.5s | N/A | 18/10/2018 | INPEL S.A. (10-LAC-054) | 20/06/2018 | 2018-10-18 |  |  | 01/01/1900 |  |  | 0 | No | 0 |  | No |  | 0 | 0 | 0 | 6120 | INFORMACIÓN Y COMUNICACIONES | Actividades de telecomunicaciones inalámbricas | 9001539937 | Valle del Cauca | Cali | SANTIAGO DE CALI, DISTRITO ESPECIAL, DEPORTIVO, CULTURAL, TURÍSTICO, EMPRESARIAL Y DE SERVICIOS | CARRERA 3 # 12-40 LOCAL 1102 | 3.414414 | -76.521565 | 991 | 2VKW
Frt31144 | INDUSTRIAS PLASTMASTER S.A.S. | ENERCO S.A. E.S.P. - COMERCIALIZADOR | 18/10/2018 | 1.1324 | 1842746 | 9009523828 | 0.2 | 1 | 4 | ENERTOTAL S.A. E.S.P. - COMERCIALIZADOR | 01/08/2023 | ENERCO S.A. E.S.P. - COMERCIALIZADOR | EMPRESAS MUNICIPALES DE CALI E.I.C.E. E.S.P. - DISTRIBUIDOR |  | EMPRESAS MUNICIPALES DE CALI E.I.C.E. E.S.P. - COMERCIALIZADOR | ENERTOTAL S.A. E.S.P. - COMERCIALIZADOR | Regulado | CGM ENERTOTAL (comercializador) |  |  |  |  | 502005459 | CIRCUTOR | 1 | N/A | N/A | 18/10/2018 | INPEL S.A. (10-LAC-054) | 27/03/2021 | 2021-07-21 |  |  | 01/01/1900 |  |  | 0 | No | 0 |  | No |  | 0 | 0 | 0 | 2229 | INDUSTRIAS MANUFACTURERAS | Fabricación de artículos de plástico n.c.p. | 9009523828 | Valle del Cauca | Cali | SANTIAGO DE CALI, DISTRITO ESPECIAL, DEPORTIVO, CULTURAL, TURÍSTICO, EMPRESARIAL Y DE SERVICIOS | CALLE 9 # 2-41 | 3.5844 | -76.4919 | 1017 | 2VKY
Frt31146 | ALADDIN HOTEL & CASINO S.A.S. | ENERCO S.A. E.S.P. - COMERCIALIZADOR | 18/10/2018 | 1.1324 | 320850 | 8050072808 | 0.2 | 1 | 4 | ENERTOTAL S.A. E.S.P. - COMERCIALIZADOR | 01/08/2023 | ENERCO S.A. E.S.P. - COMERCIALIZADOR | EMPRESAS MUNICIPALES DE CALI E.I.C.E. E.S.P. - DISTRIBUIDOR |  | EMPRESAS MUNICIPALES DE CALI E.I.C.E. E.S.P. - COMERCIALIZADOR | ENERTOTAL S.A. E.S.P. - COMERCIALIZADOR | Regulado | CGM ENERTOTAL (comercializador) |  |  |  |  | 63619689 | ISKRA | 1 | N/A | N/A | 18/10/2018 | INDUSTRIA ELÉCTRICA DEL CAUCA S.A. - INELCA (12-LAC-042) | 28/11/2017 | 2018-10-18 |  |  | 01/01/1900 |  |  | 0 | No | 0 |  | No |  | 0 | 0 | 0 | 9200 | ACTIVIDADES ARTÍSTICAS, DE ENTRETENEMIENTO Y RECREACIÓN | Actividades de juegos de azar y apuestas | 8050072808 | Valle del Cauca | Cali | SANTIAGO DE CALI, DISTRITO ESPECIAL, DEPORTIVO, CULTURAL, TURÍSTICO, EMPRESARIAL Y DE SERVICIOS | CARRERA 4 # 10-08 LC 101 | 3.4514 | -76.5338 | 1018 | 2VL3
Frt31185 | MANUFACTURAS SILICEAS SAS | DISTRIBUIDORA Y COMERCIALIZADORA DE ENERGIA ELECTRICA S.A. E.S.P. - COMERCIALIZADOR | 25/10/2018 | 1.0442 | 13764561 | 8600337404 | 13.2 | 2 | 3 | CELSIA COLOMBIA S.A. E.S.P. - COMERCIALIZADOR | 26/04/2023 | DISTRIBUIDORA Y COMERCIALIZADORA DE ENERGIA ELECTRICA S.A. E.S.P. - COMERCIALIZADOR | EMPRESAS MUNICIPALES DE CALI E.I.C.E. E.S.P. - DISTRIBUIDOR |  | EMPRESAS MUNICIPALES DE CALI E.I.C.E. E.S.P. - COMERCIALIZADOR | CELSIA COLOMBIA S.A. E.S.P. - COMERCIALIZADOR | Regulado | CGM CELSIA (comercializador) |  |  |  |  | 02832229. | ELSTER | 0.5s | 0.5s | 0.5 | 25/10/2018 | INPEL S.A. (10-LAC-054) | 05/06/2018 | 2018-10-25 |  |  | 01/01/1900 |  |  | 0 | No | 0 |  | No |  | 0 | 0 | 0 | 2011 | INDUSTRIAS MANUFACTURERAS | Fabricación de sustancias y productos químicos básicos | 8600337404 | Valle del Cauca | Yumbo | YUMBO | CARRERA 22A # 10-43 | 3.5849211 | -76.4932532 | 1860 | 2VMC
Frt31189 | ALADDIN HOTEL & CASINO S.A.S. | ENERCO S.A. E.S.P. - COMERCIALIZADOR | 25/10/2018 | 1.1324 | 372085 | 8050072808 | 0.2 | 1 | 4 | ENERTOTAL S.A. E.S.P. - COMERCIALIZADOR | 01/08/2023 | ENERCO S.A. E.S.P. - COMERCIALIZADOR | EMPRESAS MUNICIPALES DE CALI E.I.C.E. E.S.P. - DISTRIBUIDOR |  | EMPRESAS MUNICIPALES DE CALI E.I.C.E. E.S.P. - COMERCIALIZADOR | ENERTOTAL S.A. E.S.P. - COMERCIALIZADOR | Regulado | CGM ENERTOTAL (comercializador) |  |  |  |  | 63620622 | ISKRA | 1 | N/A | N/A | 25/10/2018 | INDUSTRIA ELÉCTRICA DEL CAUCA S.A. - INELCA (12-LAC-042) | 25/11/2017 | 2018-10-25 |  |  | 01/01/1900 |  |  | 0 | No | 0 |  | No |  | 0 | 0 | 0 | 9200 | ACTIVIDADES ARTÍSTICAS, DE ENTRETENEMIENTO Y RECREACIÓN | Actividades de juegos de azar y apuestas | 8050072808 | Valle del Cauca | Cali | SANTIAGO DE CALI, DISTRITO ESPECIAL, DEPORTIVO, CULTURAL, TURÍSTICO, EMPRESARIAL Y DE SERVICIOS | CALLE 22 # 4-71 | 3.4518 | -76.5355913 | 995 | 2VMM
Frt31194 | TELEPACIFICO LTDA | EMPRESAS MUNICIPALES DE CALI E.I.C.E. E.S.P. - COMERCIALIZADOR | 01/11/2018 | 1.0442 | 147540 | 8903315247 | 13.2 | 2 | 3 | EMPRESAS MUNICIPALES DE CALI E.I.C.E. E.S.P. - COMERCIALIZADOR | 01/11/2018 | NA | EMPRESAS MUNICIPALES DE CALI E.I.C.E. E.S.P. - DISTRIBUIDOR |  | EMPRESAS MUNICIPALES DE CALI E.I.C.E. E.S.P. - COMERCIALIZADOR | EMPRESAS MUNICIPALES DE CALI E.I.C.E. E.S.P. - COMERCIALIZADOR | No Regulado | CGM EMCALI (comercializador) |  |  |  |  | 55082263 | ITRON | 0.5s | 0.3 | 0.3 | 01/11/2018 | EMPRESAS MUNICIPALES DE CALI EICE E.S.P. - EMCALI (12-LAC-001) | 24/08/2018 | 2018-11-01 |  |  | 01/01/1900 |  |  | 0 | No | 0 |  | No |  | 0 | 0 | 0 | 5911 | INFORMACIÓN Y COMUNICACIONES | Actividades de producción de películas cinematográficas, videos, programas, anuncios y comerciales de televisión | 8903315247 | Valle del Cauca | Cali | SANTIAGO DE CALI, DISTRITO ESPECIAL, DEPORTIVO, CULTURAL, TURÍSTICO, EMPRESARIAL Y DE SERVICIOS | CALLE 5A # 38A-14 | 3.4372201 | -76.5224991 | 1018 | 2VNT
Frt31201 | HOLGUINES TRADE CENTER PH - LOCAL 189 A | DISTRIBUIDORA Y COMERCIALIZADORA DE ENERGIA ELECTRICA S.A. E.S.P. - COMERCIALIZADOR | 01/11/2018 | 1.0442 |  | 8000818272 | 0.2 | 1 | 4 | QI ENERGY S.A.S. E.S.P. - COMERCIALIZADOR | 26/04/2023 | DISTRIBUIDORA Y COMERCIALIZADORA DE ENERGIA ELECTRICA S.A. E.S.P. - COMERCIALIZADOR | EMPRESAS MUNICIPALES DE CALI E.I.C.E. E.S.P. - DISTRIBUIDOR |  | QI ENERGY S.A.S. E.S.P. - COMERCIALIZADOR | QI ENERGY S.A.S. E.S.P. - COMERCIALIZADOR | Regulado | CGM 24/7 | [9 empty] | 01/01/1900 |  |  | 0 |  |  | 01/01/1900 |  |  | 0 | No | 0 |  | No | Frt01202 | 0.10966 | 0 | 1.0369 | 6810 | ACTIVIDADES INMOBILIARIAS | Actividades inmobiliarias realizadas con bienes propios o arrendados | 8000818272 | Valle del Cauca | Cali | SANTIAGO DE CALI, DISTRITO ESPECIAL, DEPORTIVO, CULTURAL, TURÍSTICO, EMPRESARIAL Y DE SERVICIOS | CARRERA 100 # 11-60 | 3.372374 | -76.542051 | 995 | 2VN9
Frt31218 | EL TEMPLO DE LA MODA SAS | DISTRIBUIDORA Y COMERCIALIZADORA DE ENERGIA ELECTRICA S.A. E.S.P. - COMERCIALIZADOR | 25/10/2018 | 1.1324 | 651519 | 8050276537 | 0.2 | 1 | 4 | CELSIA COLOMBIA S.A. E.S.P. - COMERCIALIZADOR | 26/04/2023 | DISTRIBUIDORA Y COMERCIALIZADORA DE ENERGIA ELECTRICA S.A. E.S.P. - COMERCIALIZADOR | EMPRESAS MUNICIPALES DE CALI E.I.C.E. E.S.P. - DISTRIBUIDOR |  | EMPRESAS MUNICIPALES DE CALI E.I.C.E. E.S.P. - COMERCIALIZADOR | CELSIA COLOMBIA S.A. E.S.P. - COMERCIALIZADOR | Regulado | CGM CELSIA (comercializador) |  |  |  |  | 83780407 | ITRON | 1 | N/A | N/A | 25/10/2018 | COLOMBIA MULTISERVICIOS S.A.S. - CAM MULTISERVICIOS (11-LAC-055) | 31/01/2018 | 2018-10-25 |  |  | 01/01/1900 |  |  | 0 | No | 0 |  | No |  | 0 | 0 | 0 | 4771 | COMERCIO AL POR MAYOR Y AL POR MENOR; REPARACIÓN DE VEHÍCULOS AUTOMOTORES Y MOTOCICLETAS | Comercio al por menor de prendas de vestir y sus accesorios (incluye artículos de piel) en establecimientos especializados | 8050276537 | Valle del Cauca | Cali | SANTIAGO DE CALI, DISTRITO ESPECIAL, DEPORTIVO, CULTURAL, TURÍSTICO, EMPRESARIAL Y DE SERVICIOS | CARRERA 1G # 47-16 | 3.395062 | -76.595705 | 995 | 2VM6
Frt31229 | DISEÑO Y MODA INTERNACIONAL SAS | QI ENERGY S.A.S. E.S.P. - COMERCIALIZADOR | 01/11/2018 | 1.1324 | 10379185 | 8050113161 | 0.1 | 1 | 4 | QI ENERGY S.A.S. E.S.P. - COMERCIALIZADOR | 01/11/2018 | NA | EMPRESAS MUNICIPALES DE CALI E.I.C.E. E.S.P. - DISTRIBUIDOR |  | EMPRESAS MUNICIPALES DE CALI E.I.C.E. E.S.P. - COMERCIALIZADOR | QI ENERGY S.A.S. E.S.P. - COMERCIALIZADOR | Regulado | CGM 24/7 |  |  |  |  | 84068638 | ITRON | 0.5s | 0.5s | N/A | 01/11/2018 | ELGAMA SISTEMOS DE COLOMBIA LTDA. - ELGSIS LTDA. (10-LAC-047) | 25/09/2018 | 2018-11-01 |  |  | 01/01/1900 |  |  | 0 | No | 0 |  | No |  | 0 | 0 | 0 | 1511 | INDUSTRIAS MANUFACTURERAS | Curtido y recurtido de cueros; recurtido y teñido de pieles | 8050113161 | Valle del Cauca | Cali | SANTIAGO DE CALI, DISTRITO ESPECIAL, DEPORTIVO, CULTURAL, TURÍSTICO, EMPRESARIAL Y DE SERVICIOS | CARRERA 35A # 16-80 BODEGA 6 | 3.5019 | -76.5019 | 955 | 2VMX
Frt31230 | MANITOBA S.A.S. | EMPRESAS MUNICIPALES DE CALI E.I.C.E. E.S.P. - COMERCIALIZADOR | 01/11/2018 | 1.0442 | 14303905 | 8000240955 | 13.2 | 2 | 3 | EMPRESAS MUNICIPALES DE CALI E.I.C.E. E.S.P. - COMERCIALIZADOR | 01/11/2018 | NA | EMPRESAS MUNICIPALES DE CALI E.I.C.E. E.S.P. - DISTRIBUIDOR |  | EMPRESAS MUNICIPALES DE CALI E.I.C.E. E.S.P. - COMERCIALIZADOR | EMPRESAS MUNICIPALES DE CALI E.I.C.E. E.S.P. - COMERCIALIZADOR | No Regulado | CGM EMCALI (comercializador) |  |  |  |  | 2841221 | ELSTER | 0.5s | 0.5s | 0.5 | 01/11/2018 | COLOMBIA MULTISERVICIOS S.A.S. - CAM MULTISERVICIOS (11-LAC-055) | 27/11/2017 | 2018-11-01 |  |  | 01/01/1900 |  |  | 0 | No | 0 |  | No |  | 0 | 0 | 0 | 1089 | INDUSTRIAS MANUFACTURERAS | Elaboración de otros productos alimenticios n.c.p. | 8000240955 | Valle del Cauca | Cali | SANTIAGO DE CALI, DISTRITO ESPECIAL, DEPORTIVO, CULTURAL, TURÍSTICO, EMPRESARIAL Y DE SERVICIOS | CARRERA 29B # 10-28 | 3.4372201 | -76.5224991 | 1018 | 2VNA
Frt31294 | COMUNICACION CELULAR S.A. - COMCEL ORIENTE | VATIA S.A. E.S.P. - COMERCIALIZADOR | 08/11/2018 | 1.1324 | 1100457 | 800153993 | 0.2 | 1 | 3 | VATIA S.A. E.S.P. - COMERCIALIZADOR | 08/11/2018 | NA | EMPRESAS MUNICIPALES DE CALI E.I.C.E. E.S.P. - DISTRIBUIDOR |  | EMPRESAS MUNICIPALES DE CALI E.I.C.E. E.S.P. - COMERCIALIZADOR | VATIA S.A. E.S.P. - COMERCIALIZADOR | Regulado | CGM VATIA (comercializador) |  |  |  |  | 83910949 | ITRON | 0.5s | 0.5s | N/A | 08/11/2018 | COLOMBIA MULTISERVICIOS S.A.S. - CAM MULTISERVICIOS (11-LAC-055) | 17/05/2018 | 2018-11-08 |  |  | 01/01/1900 |  |  | 0 | No | 0 |  | No |  | 0 | 0 | 0 | 6120 | INFORMACIÓN Y COMUNICACIONES | Actividades de telecomunicaciones inalámbricas | 800153993 | Valle del Cauca | Cali | SANTIAGO DE CALI, DISTRITO ESPECIAL, DEPORTIVO, CULTURAL, TURÍSTICO, EMPRESARIAL Y DE SERVICIOS | DIAGONAL 22TR 29-36 | 3.414414 | -76.521565 | 991 | 2VNZ
Frt31295 | COMUNICACION CELULAR S.A. - COMCEL CALI OESTE | VATIA S.A. E.S.P. - COMERCIALIZADOR | 08/11/2018 | 1.1324 | 12999520 | 8001539937 | 0.2 | 1 | 4 | VATIA S.A. E.S.P. - COMERCIALIZADOR | 08/11/2018 | NA | EMPRESAS MUNICIPALES DE CALI E.I.C.E. E.S.P. - DISTRIBUIDOR |  | EMPRESAS MUNICIPALES DE CALI E.I.C.E. E.S.P. - COMERCIALIZADOR | VATIA S.A. E.S.P. - COMERCIALIZADOR | Regulado | CGM VATIA (comercializador) |  |  |  |  | 63621174 | ISKRA | 1 | N/A | N/A | 08/11/2018 | INDUSTRIA ELÉCTRICA DEL CAUCA S.A. - INELCA (12-LAC-042) | 25/04/2018 | 2018-11-08 |  |  | 01/01/1900 |  |  | 0 | No | 0 |  | No |  | 0 | 0 | 0 | 6120 | INFORMACIÓN Y COMUNICACIONES | Actividades de telecomunicaciones inalámbricas | 8001539937 | Valle del Cauca | Cali | SANTIAGO DE CALI, DISTRITO ESPECIAL, DEPORTIVO, CULTURAL, TURÍSTICO, EMPRESARIAL Y DE SERVICIOS | CALLE 4 OESTE # 1-25 | 3.414414 | -76.521565 | 991 | 2VO1
Frt31315 | ALADDIN HOTEL & CASINO S.A.S. | ENERCO S.A. E.S.P. - COMERCIALIZADOR | 08/11/2018 | 1.1324 | 371035 | 8050072808 | 0.2 | 1 | 5 | ENERTOTAL S.A. E.S.P. - COMERCIALIZADOR | 01/08/2023 | ENERCO S.A. E.S.P. - COMERCIALIZADOR | EMPRESAS MUNICIPALES DE CALI E.I.C.E. E.S.P. - DISTRIBUIDOR |  | EMPRESAS MUNICIPALES DE CALI E.I.C.E. E.S.P. - COMERCIALIZADOR | ENERTOTAL S.A. E.S.P. - COMERCIALIZADOR | Regulado | CGM ENERTOTAL (comercializador) |  |  |  |  | 502108848 | CIRCUTOR | 1 | N/A | N/A | 08/11/2018 | INPEL S.A. (10-LAC-054) | 14/03/2023 | 2023-09-13 |  |  | 01/01/1900 |  |  | 0 | No | 0 |  | No |  | 0 | 0 | 0 | 9200 | ACTIVIDADES ARTÍSTICAS, DE ENTRETENEMIENTO Y RECREACIÓN | Actividades de juegos de azar y apuestas | 8050072808 | Valle del Cauca | Cali | SANTIAGO DE CALI, DISTRITO ESPECIAL, DEPORTIVO, CULTURAL, TURÍSTICO, EMPRESARIAL Y DE SERVICIOS | CARRERA 5 # 22-43 | 3.4557 | -76.5231 | 1018 | 2VO2
Frt31318 | MESSER SUCURSAL CALI | PROFESIONALES EN ENERGIA S.A. E.S.P. - COMERCIALIZADOR | 01/11/2018 | 1.0442 | 11764848 | 8600051144 | 13.2 | 2 | 3 | NEU ENERGY S.A.S E.S.P - COMERCIALIZADOR | 13/06/2024 | PROFESIONALES EN ENERGIA S.A. E.S.P. - COMERCIALIZADOR | EMPRESAS MUNICIPALES DE CALI E.I.C.E. E.S.P. - DISTRIBUIDOR |  | EMPRESAS MUNICIPALES DE CALI E.I.C.E. E.S.P. - COMERCIALIZADOR | NEU ENERGY S.A.S E.S.P - COMERCIALIZADOR | Regulado | CGM NEU ENERGY |  |  |  |  | 84068791. | ITRON | 0.5s | 0.5s | 0.5 | 01/11/2018 | METROBIT LTDA. (11-LAC-045) | 24/08/2022 | 2022-12-12 |  |  | 01/01/1900 |  |  | 0 | No | 0 |  | No |  | 0 | 0 | 0 | 2029 | INDUSTRIAS MANUFACTURERAS | Fabricación de otros productos químicos n.c.p. | 8600051144 | Valle del Cauca | Cali | SANTIAGO DE CALI, DISTRITO ESPECIAL, DEPORTIVO, CULTURAL, TURÍSTICO, EMPRESARIAL Y DE SERVICIOS | CALLE 55 # 5-33 | 3.4834119 | -76.5086995 | 961.66 | 2VNR
Frt31321 | ALADDIN HOTEL & CASINO S.A.S. | ENERCO S.A. E.S.P. - COMERCIALIZADOR | 08/11/2018 | 1.1324 | 372081 | 8050072808 | 0.2 | 1 | 4 | ENERTOTAL S.A. E.S.P. - COMERCIALIZADOR | 01/08/2023 | ENERCO S.A. E.S.P. - COMERCIALIZADOR | EMPRESAS MUNICIPALES DE CALI E.I.C.E. E.S.P. - DISTRIBUIDOR |  | EMPRESAS MUNICIPALES DE CALI E.I.C.E. E.S.P. - COMERCIALIZADOR | ENERTOTAL S.A. E.S.P. - COMERCIALIZADOR | Regulado | CGM ENERTOTAL (comercializador) |  |  |  |  | 63620620 | ISKRA | 1 | N/A | N/A | 08/11/2018 | INDUSTRIA ELÉCTRICA DEL CAUCA S.A. - INELCA (12-LAC-042) | 25/11/2017 | 2018-11-08 |  |  | 01/01/1900 |  |  | 0 | No | 0 |  | No |  | 0 | 0 | 0 | 9200 | ACTIVIDADES ARTÍSTICAS, DE ENTRETENEMIENTO Y RECREACIÓN | Actividades de juegos de azar y apuestas | 8050072808 | Valle del Cauca | Cali | SANTIAGO DE CALI, DISTRITO ESPECIAL, DEPORTIVO, CULTURAL, TURÍSTICO, EMPRESARIAL Y DE SERVICIOS | CALLE 22 # 4-81 | 3.4559 | -76.5237 | 984 | 2VO4
Frt31322 | ALADDIN HOTEL & CASINO S.A.S. | ENERCO S.A. E.S.P. - COMERCIALIZADOR | 08/11/2018 | 1.1324 | 372089 | 8050072808 | 0.2 | 1 | 4 | ENERTOTAL S.A. E.S.P. - COMERCIALIZADOR | 01/08/2023 | ENERCO S.A. E.S.P. - COMERCIALIZADOR | EMPRESAS MUNICIPALES DE CALI E.I.C.E. E.S.P. - DISTRIBUIDOR |  | EMPRESAS MUNICIPALES DE CALI E.I.C.E. E.S.P. - COMERCIALIZADOR | ENERTOTAL S.A. E.S.P. - COMERCIALIZADOR | Regulado | CGM ENERTOTAL (comercializador) |  |  |  |  | 63620623 | ISKRA | 1 | N/A | N/A | 08/11/2018 | INDUSTRIA ELÉCTRICA DEL CAUCA S.A. - INELCA (12-LAC-042) | 25/11/2017 | 2018-11-08 |  |  | 01/01/1900 |  |  | 0 | No | 0 |  | No |  | 0 | 0 | 0 | 9200 | ACTIVIDADES ARTÍSTICAS, DE ENTRETENEMIENTO Y RECREACIÓN | Actividades de juegos de azar y apuestas | 8050072808 | Valle del Cauca | Cali | SANTIAGO DE CALI, DISTRITO ESPECIAL, DEPORTIVO, CULTURAL, TURÍSTICO, EMPRESARIAL Y DE SERVICIOS | CALLE 22 # 4-67 | 3.456 | -76.5237 | 1018 | 2VO5
Frt31324 | GUIAS Y REPUESTOS S.A.S. | VATIA S.A. E.S.P. - COMERCIALIZADOR | 08/11/2018 | 1.0442 | 1940966 | 8000536055 | 13.2 | 2 | 3 | VATIA S.A. E.S.P. - COMERCIALIZADOR | 08/11/2018 | NA | EMPRESAS MUNICIPALES DE CALI E.I.C.E. E.S.P. - DISTRIBUIDOR |  | EMPRESAS MUNICIPALES DE CALI E.I.C.E. E.S.P. - COMERCIALIZADOR | VATIA S.A. E.S.P. - COMERCIALIZADOR | Regulado | CGM VATIA (comercializador) |  |  |  |  | 59045915 | LANDIS GYR | 0.5s | 0.5s | 0.5 | 08/11/2018 | METROBIT LTDA. (11-LAC-045) | 24/04/2022 | 2022-08-03 |  |  | 01/01/1900 |  |  | 0 | No | 0 |  | No |  | 0 | 0 | 0 | 2930 | INDUSTRIAS MANUFACTURERAS | Fabricación de partes, piezas (autopartes) y accesorios (lujos) para vehículos automotores | 8000536055 | Valle del Cauca | Cali | SANTIAGO DE CALI, DISTRITO ESPECIAL, DEPORTIVO, CULTURAL, TURÍSTICO, EMPRESARIAL Y DE SERVICIOS | CALLE 68A # 7C-80 | 3.414414 | -76.521565 | 991 | 2VO7
Frt31327 | ALADDIN HOTEL & CASINO S.A.S. | ENERCO S.A. E.S.P. - COMERCIALIZADOR | 08/11/2018 | 1.1324 | 178952 | 8050072808 | 0.2 | 1 | 4 | ENERTOTAL S.A. E.S.P. - COMERCIALIZADOR | 01/08/2023 | ENERCO S.A. E.S.P. - COMERCIALIZADOR | EMPRESAS MUNICIPALES DE CALI E.I.C.E. E.S.P. - DISTRIBUIDOR |  | EMPRESAS MUNICIPALES DE CALI E.I.C.E. E.S.P. - COMERCIALIZADOR | ENERTOTAL S.A. E.S.P. - COMERCIALIZADOR | Regulado | CGM ENERTOTAL (comercializador) |  |  |  |  | 502005415 | CIRCUTOR | 1 | N/A | N/A | 08/11/2018 | INPEL S.A. (10-LAC-054) | 26/03/2021 | 2021-11-16 |  |  | 01/01/1900 |  |  | 0 | No | 0 |  | No |  | 0 | 0 | 0 | 9200 | ACTIVIDADES ARTÍSTICAS, DE ENTRETENEMIENTO Y RECREACIÓN | Actividades de juegos de azar y apuestas | 8050072808 | Valle del Cauca | Cali | SANTIAGO DE CALI, DISTRITO ESPECIAL, DEPORTIVO, CULTURAL, TURÍSTICO, EMPRESARIAL Y DE SERVICIOS | CALLE 28 NORTE AV 2 BIS - 59 | 3.4702 | -76.5245 | 1018 | 2VOA
Frt31330 | EDIFICIO DERMATOLOGICO DE CALI S.A. | QI ENERGY S.A.S. E.S.P. - COMERCIALIZADOR | 08/11/2018 | 1.0442 | 11662887 | 9003802784 | 13.2 | 2 | 4 | QI ENERGY S.A.S. E.S.P. - COMERCIALIZADOR | 08/11/2018 | NA | EMPRESAS MUNICIPALES DE CALI E.I.C.E. E.S.P. - DISTRIBUIDOR |  | EMPRESAS MUNICIPALES DE CALI E.I.C.E. E.S.P. - COMERCIALIZADOR | QI ENERGY S.A.S. E.S.P. - COMERCIALIZADOR | Regulado | CGM 24/7 |  |  |  |  | 84068640 | ITRON | 0.5s | 0.5s | 0.5 | 08/11/2018 | ELGAMA SISTEMOS DE COLOMBIA LTDA. - ELGSIS LTDA. (10-LAC-047) | 25/09/2018 | 2018-11-08 |  |  | 01/01/1900 |  |  | 0 | No | 0 |  | No |  | 0 | 0 | 0 | 8691 | ACTIVIDADES DE ATENCIÓN DE LA SALUD HUMANA Y DE ASISTENCIA SOCIAL | Actividades de apoyo diagnóstico | 9003802784 | Valle del Cauca | Cali | SANTIAGO DE CALI, DISTRITO ESPECIAL, DEPORTIVO, CULTURAL, TURÍSTICO, EMPRESARIAL Y DE SERVICIOS | CALLE 5B # 38-44 LOCAL 1 | 3.4260 | -76.5442 | 971 | 2VOB
Frt31331 | SUINVERSION SULTANA DEL VALLE SAS | DISTRIBUIDORA Y COMERCIALIZADORA DE ENERGIA ELECTRICA S.A. E.S.P. - COMERCIALIZADOR | 08/11/2018 | 1.1324 | 1782784 | 9006484142 | 0.2 | 1 | 4 | CELSIA COLOMBIA S.A. E.S.P. - COMERCIALIZADOR | 26/04/2023 | DISTRIBUIDORA Y COMERCIALIZADORA DE ENERGIA ELECTRICA S.A. E.S.P. - COMERCIALIZADOR | EMPRESAS MUNICIPALES DE CALI E.I.C.E. E.S.P. - DISTRIBUIDOR |  | EMPRESAS MUNICIPALES DE CALI E.I.C.E. E.S.P. - COMERCIALIZADOR | CELSIA COLOMBIA S.A. E.S.P. - COMERCIALIZADOR | Regulado | CGM CELSIA (comercializador) |  |  |  |  | 73701459 | ISKRA | 1 | 0.5s | N/A | 08/11/2018 | INDUSTRIA ELÉCTRICA DEL CAUCA S.A. - INELCA (12-LAC-042) | 09/03/2020 | 2020-05-21 |  |  | 01/01/1900 |  |  | 0 | No | 0 |  | No |  | 0 | 0 | 0 | 6810 | ACTIVIDADES INMOBILIARIAS | Actividades inmobiliarias realizadas con bienes propios o arrendados | 9006484142 | Valle del Cauca | Yumbo | YUMBO | CALLE 10 # 36A-100 | 3.4975539 | -76.5241014 | 1860 | 2VOC
Frt31332 | ABASTECIMIENTOS INDUSTRIALES SAS | DISTRIBUIDORA Y COMERCIALIZADORA DE ENERGIA ELECTRICA S.A. E.S.P. - COMERCIALIZADOR | 08/11/2018 | 1.1324 | 13086748 | 8903328911 | 0.2 | 1 | 4 | CELSIA COLOMBIA S.A. E.S.P. - COMERCIALIZADOR | 26/04/2023 | DISTRIBUIDORA Y COMERCIALIZADORA DE ENERGIA ELECTRICA S.A. E.S.P. - COMERCIALIZADOR | EMPRESAS MUNICIPALES DE CALI E.I.C.E. E.S.P. - DISTRIBUIDOR |  | EMPRESAS MUNICIPALES DE CALI E.I.C.E. E.S.P. - COMERCIALIZADOR | CELSIA COLOMBIA S.A. E.S.P. - COMERCIALIZADOR | Regulado | CGM CELSIA (comercializador) |  |  |  |  | 67579954 | ISKRA | 1 | 0.5s | N/A | 08/11/2018 | INPEL S.A. (10-LAC-054) | 05/06/2018 | 2018-11-08 |  |  | 01/01/1900 |  |  | 0 | No | 0 |  | No |  | 0 | 0 | 0 | 4530 | COMERCIO AL POR MAYOR Y AL POR MENOR; REPARACIÓN DE VEHÍCULOS AUTOMOTORES Y MOTOCICLETAS | Comercio de partes, piezas (autopartes) y accesorios (lujos) para vehículos automotores | 8903328911 | Valle del Cauca | Yumbo | YUMBO | CALLE 15A # 25A-409 | 3.5867376 | -76.4886587 | 1860 | 2VOD
Frt31337 | IDEACERO SAS | DISTRIBUIDORA Y COMERCIALIZADORA DE ENERGIA ELECTRICA S.A. E.S.P. - COMERCIALIZADOR | 08/11/2018 | 1.1324 | 1940594 | 9006043731 | 0.2 | 1 | 4 | CELSIA COLOMBIA S.A. E.S.P. - COMERCIALIZADOR | 26/04/2023 | DISTRIBUIDORA Y COMERCIALIZADORA DE ENERGIA ELECTRICA S.A. E.S.P. - COMERCIALIZADOR | EMPRESAS MUNICIPALES DE CALI E.I.C.E. E.S.P. - DISTRIBUIDOR |  | EMPRESAS MUNICIPALES DE CALI E.I.C.E. E.S.P. - COMERCIALIZADOR | CELSIA COLOMBIA S.A. E.S.P. - COMERCIALIZADOR | Regulado | CGM CELSIA (comercializador) |  |  |  |  | 63930400 | ISKRA | 1 | 0.5s | N/A | 08/11/2018 | INPEL S.A. (10-LAC-054) | 05/06/2018 | 2018-11-08 |  |  | 01/01/1900 |  |  | 0 | No | 0 |  | No |  | 0 | 0 | 0 | 2512 | INDUSTRIAS MANUFACTURERAS | Fabricación de tanques, depósitos y recipientes de metal, excepto los utilizados para el envase o transporte de mercancías | 9006043731 | Valle del Cauca | Yumbo | YUMBO | CARRERA 39 # 14-129 | 3.4921198 | -76.5129713 | 1860 | 2VOI
Frt31342 | CIUDADELA COMERIAL UNICENTRO CALI PH- LOCAL 389 | DISTRIBUIDORA Y COMERCIALIZADORA DE ENERGIA ELECTRICA S.A. E.S.P. - COMERCIALIZADOR | 08/11/2018 | 1.0383 |  | 8903211567 | 0.2 | 1 | 4 | QI ENERGY S.A.S. E.S.P. - COMERCIALIZADOR | 26/04/2023 | DISTRIBUIDORA Y COMERCIALIZADORA DE ENERGIA ELECTRICA S.A. E.S.P. - COMERCIALIZADOR | EMPRESAS MUNICIPALES DE CALI E.I.C.E. E.S.P. - DISTRIBUIDOR |  | QI ENERGY S.A.S. E.S.P. - COMERCIALIZADOR | QI ENERGY S.A.S. E.S.P. - COMERCIALIZADOR | Regulado | CGM 24/7 | [9 empty] | 01/01/1900 |  |  | 0 |  |  | 01/01/1900 |  |  | 0 | No | 0 |  | No | Frt27032 | 0.10148 | 0 | 1.0328 | 6810 | ACTIVIDADES INMOBILIARIAS | Actividades inmobiliarias realizadas con bienes propios o arrendados | 8903211567 | Valle del Cauca | Cali | SANTIAGO DE CALI, DISTRITO ESPECIAL, DEPORTIVO, CULTURAL, TURÍSTICO, EMPRESARIAL Y DE SERVICIOS | CARRERA 100 # 5-169 | 3.375318 | -76.540735 | 995 | 2VON
Frt31355 | CIUDADELA COMERCIAL UNICENTRO CALI PH - LOCAL PRONTO WASH | DISTRIBUIDORA Y COMERCIALIZADORA DE ENERGIA ELECTRICA S.A. E.S.P. - COMERCIALIZADOR | 08/11/2018 | 1.0383 |  | 8903211567 | 0.2 | 1 | 5 | QI ENERGY S.A.S. E.S.P. - COMERCIALIZADOR | 26/04/2023 | DISTRIBUIDORA Y COMERCIALIZADORA DE ENERGIA ELECTRICA S.A. E.S.P. - COMERCIALIZADOR | EMPRESAS MUNICIPALES DE CALI E.I.C.E. E.S.P. - DISTRIBUIDOR |  | QI ENERGY S.A.S. E.S.P. - COMERCIALIZADOR | QI ENERGY S.A.S. E.S.P. - COMERCIALIZADOR | Regulado | CGM 24/7 | [9 empty] | 01/01/1900 |  |  | 0 |  |  | 01/01/1900 |  |  | 0 | No | 0 |  | No | Frt27032 | 0.10148 | 0 | 1.0328 | 6810 | ACTIVIDADES INMOBILIARIAS | Actividades inmobiliarias realizadas con bienes propios o arrendados | 8903211567 | Valle del Cauca | Cali | SANTIAGO DE CALI, DISTRITO ESPECIAL, DEPORTIVO, CULTURAL, TURÍSTICO, EMPRESARIAL Y DE SERVICIOS | CARRERA 100 # 5-169 | 3.375318 | -76.540735 | 995 | 2VP1
Frt31371 | INVERSIONES FRANQUIHER SAS | DISTRIBUIDORA Y COMERCIALIZADORA DE ENERGIA ELECTRICA S.A. E.S.P. - COMERCIALIZADOR | 15/11/2018 | 1.1324 | 11683421 | 9000220135 | 0.2 | 1 | 4 | CELSIA COLOMBIA S.A. E.S.P. - COMERCIALIZADOR | 26/04/2023 | DISTRIBUIDORA Y COMERCIALIZADORA DE ENERGIA ELECTRICA S.A. E.S.P. - COMERCIALIZADOR | EMPRESAS MUNICIPALES DE CALI E.I.C.E. E.S.P. - DISTRIBUIDOR |  | EMPRESAS MUNICIPALES DE CALI E.I.C.E. E.S.P. - COMERCIALIZADOR | CELSIA COLOMBIA S.A. E.S.P. - COMERCIALIZADOR | Regulado | CGM CELSIA (comercializador) |  |  |  |  | 63620961 | ISKRA | 1 | N/A | N/A | 15/11/2018 | INDUSTRIA ELÉCTRICA DEL CAUCA S.A. - INELCA (12-LAC-042) | 29/08/2018 | 2018-11-15 |  |  | 01/01/1900 |  |  | 0 | No | 0 |  | No |  | 0 | 0 | 0 | 4771 | COMERCIO AL POR MAYOR Y AL POR MENOR; REPARACIÓN DE VEHÍCULOS AUTOMOTORES Y MOTOCICLETAS | Comercio al por menor de prendas de vestir y sus accesorios (incluye artículos de piel) en establecimientos especializados | 9000220135 | Valle del Cauca | Cali | SANTIAGO DE CALI, DISTRITO ESPECIAL, DEPORTIVO, CULTURAL, TURÍSTICO, EMPRESARIAL Y DE SERVICIOS | CALLE 5 # 69-03 LOCAL 129 | 3.395028 | -76.548437 | 995 | 2VQ7
Frt31375 | CLINICA DIME NEUROCARDIOVASCULAR S.A. | EMPRESAS MUNICIPALES DE CALI E.I.C.E. E.S.P. - COMERCIALIZADOR | 24/11/2018 | 1.0442 | 14381353 | 8000243903 | 13.2 | 2 | 2 | EMPRESAS MUNICIPALES DE CALI E.I.C.E. E.S.P. - COMERCIALIZADOR | 24/11/2018 | NA | EMPRESAS MUNICIPALES DE CALI E.I.C.E. E.S.P. - DISTRIBUIDOR |  | EMPRESAS MUNICIPALES DE CALI E.I.C.E. E.S.P. - COMERCIALIZADOR | EMPRESAS MUNICIPALES DE CALI E.I.C.E. E.S.P. - COMERCIALIZADOR | No Regulado | CGM EMCALI (comercializador) |  |  |  |  | 03583822 | ITRON | 0.5s | 0.5s | 0.5 | 24/11/2018 | COLOMBIA MULTISERVICIOS S.A.S. - CAM MULTISERVICIOS (11-LAC-055) | 05/11/2017 | 2018-11-24 | 03583823 | ITRON | 24/11/2018 | COLOMBIA MULTISERVICIOS S.A.S. - CAM MULTISERVICIOS (11-LAC-055) | 05/11/2017 | 2018-11-24 | No | 0 |  | No |  | 0 | 0 | 0 | 8699 | ACTIVIDADES DE ATENCIÓN DE LA SALUD HUMANA Y DE ASISTENCIA SOCIAL | Otras actividades de atención de la salud humana | 8000243903 | Valle del Cauca | Cali | SANTIAGO DE CALI, DISTRITO ESPECIAL, DEPORTIVO, CULTURAL, TURÍSTICO, EMPRESARIAL Y DE SERVICIOS | AVENIDA 5 NORTE # 20N-75 | 3.4372201 | -76.5224991 | 1018 | 2VRM
Frt31426 | CENTURYLINK COLOMBIA S.A | CELSIA COLOMBIA S.A. E.S.P. - COMERCIALIZADOR | 15/11/2018 | 1.0442 | 229060 | 8001368351 | 13.2 | 2 | 3 | CELSIA COLOMBIA S.A. E.S.P. - COMERCIALIZADOR | 15/11/2018 | NA | EMPRESAS MUNICIPALES DE CALI E.I.C.E. E.S.P. - DISTRIBUIDOR |  | EMPRESAS MUNICIPALES DE CALI E.I.C.E. E.S.P. - COMERCIALIZADOR | CELSIA COLOMBIA S.A. E.S.P. - COMERCIALIZADOR | No Regulado | CGM CELSIA (comercializador) |  |  |  |  | 02919121 | ELSTER | 0.5s | 0.5s | 0.5 | 26/05/2022 | COLOMBIA MULTISERVICIOS S.A.S. - CAM MULTISERVICIOS (11-LAC-055) | 07/10/2022 | 2022-12-10 |  |  | 01/01/1900 |  |  | 0 | No | 0 |  | No |  | 0 | 0 | 0 | 6190 | INFORMACIÓN Y COMUNICACIONES | Otras actividades de telecomunicaciones | 8001368351 | Valle del Cauca | Cali | SANTIAGO DE CALI, DISTRITO ESPECIAL, DEPORTIVO, CULTURAL, TURÍSTICO, EMPRESARIAL Y DE SERVICIOS | AVENIDA 6 B NORTE No. 25A-19 | 3.41441430458 | -76.5215651508 | 1000 | 2VQD
Frt31458 | BUENAÑOS MOSQUERA JOSE ZOILO | DISTRIBUIDORA Y COMERCIALIZADORA DE ENERGIA ELECTRICA S.A. E.S.P. - COMERCIALIZADOR | 22/11/2018 | 1.1324 | 269993 | 48327912 | 0.2 | 1 | 5 | CELSIA COLOMBIA S.A. E.S.P. - COMERCIALIZADOR | 26/04/2023 | DISTRIBUIDORA Y COMERCIALIZADORA DE ENERGIA ELECTRICA S.A. E.S.P. - COMERCIALIZADOR | EMPRESAS MUNICIPALES DE CALI E.I.C.E. E.S.P. - DISTRIBUIDOR |  | EMPRESAS MUNICIPALES DE CALI E.I.C.E. E.S.P. - COMERCIALIZADOR | CELSIA COLOMBIA S.A. E.S.P. - COMERCIALIZADOR | Regulado | CGM CELSIA (comercializador) |  |  |  |  | 83780425 | ITRON | 1 | N/A | N/A | 22/11/2018 | COLOMBIA MULTISERVICIOS S.A.S. - CAM MULTISERVICIOS (11-LAC-055) | 31/01/2018 | 2018-11-22 |  |  | 01/01/1900 |  |  | 0 | No | 0 |  | No |  | 0 | 0 | 0 | 5611 | ALOJAMIENTO Y SERVICIOS DE COMIDA | Expendio a la mesa de comidas preparadas | 48327912 | Valle del Cauca | Cali | SANTIAGO DE CALI, DISTRITO ESPECIAL, DEPORTIVO, CULTURAL, TURÍSTICO, EMPRESARIAL Y DE SERVICIOS | CALLE 34 # 5N-46 | 3.458479 | -76.515452 | 995 | 2VQR
Frt31460 | INVERSIONES FRANQUIHER SAS | DISTRIBUIDORA Y COMERCIALIZADORA DE ENERGIA ELECTRICA S.A. E.S.P. - COMERCIALIZADOR | 22/11/2018 | 1.0442 | 2351207 | 9000220135 | 0.2 | 1 | 4 | ENERTOTAL S.A. E.S.P. - COMERCIALIZADOR | 22/06/2023 | QI ENERGY S.A.S. E.S.P. - COMERCIALIZADOR | EMPRESAS MUNICIPALES DE CALI E.I.C.E. E.S.P. - DISTRIBUIDOR |  | ENERTOTAL S.A. E.S.P. - COMERCIALIZADOR | ENERTOTAL S.A. E.S.P. - COMERCIALIZADOR | Regulado | CGM ENERTOTAL (comercializador) |  |  |  |  | 63930394 | ISKRA | 1 | 0.5s | N/A | 22/11/2018 | INPEL S.A. (10-LAC-054) | 05/06/2018 | 2018-11-22 |  |  | 01/01/1900 |  |  | 0 | No | 0 |  | No | Frt05855 | 0 | 0 | 1.0369 | 4771 | COMERCIO AL POR MAYOR Y AL POR MENOR; REPARACIÓN DE VEHÍCULOS AUTOMOTORES Y MOTOCICLETAS | Comercio al por menor de prendas de vestir y sus accesorios (incluye artículos de piel) en establecimientos especializados | 9000220135 | Valle del Cauca | Cali | SANTIAGO DE CALI, DISTRITO ESPECIAL, DEPORTIVO, CULTURAL, TURÍSTICO, EMPRESARIAL Y DE SERVICIOS | CALLE 9B # 49-50 BL L APTO 0150 | 3.395028 | -76.548437 | 995 | 2VQT
Frt31463 | MICROCIRCUITOS SAS | DISTRIBUIDORA Y COMERCIALIZADORA DE ENERGIA ELECTRICA S.A. E.S.P. - COMERCIALIZADOR | 22/11/2018 | 1.1324 | 12577001 | 8903284302 | 0.2 | 1 | 3 | BIA ENERGY S.A.S. E.S.P - COMERCIALIZADOR | 26/04/2023 | DISTRIBUIDORA Y COMERCIALIZADORA DE ENERGIA ELECTRICA S.A. E.S.P. - COMERCIALIZADOR | EMPRESAS MUNICIPALES DE CALI E.I.C.E. E.S.P. - DISTRIBUIDOR |  | EMPRESAS MUNICIPALES DE CALI E.I.C.E. E.S.P. - COMERCIALIZADOR | BIA ENERGY S.A.S. E.S.P - COMERCIALIZADOR | Regulado | CGM - BIA ENERGY |  |  |  |  | 84440898 | ITRON | 0.5s | 0.5s | N/A | 22/11/2018 | INPEL S.A. (10-LAC-054) | 31/05/2021 | 2021-07-26 |  |  | 01/01/1900 |  |  | 0 | No | 0 |  | No |  | 0 | 0 | 0 | 2610 | INDUSTRIAS MANUFACTURERAS | Fabricación de componentes y tableros electrónicos | 8903284302 | Valle del Cauca | Cali | SANTIAGO DE CALI, DISTRITO ESPECIAL, DEPORTIVO, CULTURAL, TURÍSTICO, EMPRESARIAL Y DE SERVICIOS | CARRERA 24 # 5-90 | 3.437184 | -76.540144 | 995 | 2VQV
Frt31471 | DAVID TOLEDO ESQUINAZI | DISTRIBUIDORA Y COMERCIALIZADORA DE ENERGIA ELECTRICA S.A. E.S.P. - COMERCIALIZADOR | 22/11/2018 | 1.1324 | 161086 | 94451075 | 0.2 | 1 | 5 | ENERBIT S.A.S. E.S.P. - COMERCIALIZADOR | 01/07/2023 | QI ENERGY S.A.S. E.S.P. - COMERCIALIZADOR | EMPRESAS MUNICIPALES DE CALI E.I.C.E. E.S.P. - DISTRIBUIDOR |  | EMPRESAS MUNICIPALES DE CALI E.I.C.E. E.S.P. - COMERCIALIZADOR | ENERBIT S.A.S. E.S.P. - COMERCIALIZADOR | Regulado | CGM ENERBIT |  |  |  |  | 63621231 | ISKRA | 1 | N/A | N/A | 22/11/2018 | INDUSTRIA ELÉCTRICA DEL CAUCA S.A. - INELCA (12-LAC-042) | 29/08/2018 | 2018-11-22 |  |  | 01/01/1900 |  |  | 0 | No | 0 |  | No |  | 0 | 0 | 0 | 9499 | OTRAS ACTIVIDADES DE SERVICIOS | Actividades de otras asociaciones n.c.p. | 94451075 | Valle del Cauca | Cali | SANTIAGO DE CALI, DISTRITO ESPECIAL, DEPORTIVO, CULTURAL, TURÍSTICO, EMPRESARIAL Y DE SERVICIOS | CALLE 6 OESTE AV 4 - 200 APTO 1300 | 3.455526 | -76.552581 | 995 | 2VR4
Frt31485 | CENTRO ALFEREZ REAL S.A. - GIMNASIO SPINING CENTER | VATIA S.A. E.S.P. - COMERCIALIZADOR | 22/11/2018 | 1.1324 | SIN NIU5 | 8903221998 | 0.2 | 1 | 3 | VATIA S.A. E.S.P. - COMERCIALIZADOR | 22/11/2018 | NA | EMPRESAS MUNICIPALES DE CALI E.I.C.E. E.S.P. - DISTRIBUIDOR |  | EMPRESAS MUNICIPALES DE CALI E.I.C.E. E.S.P. - COMERCIALIZADOR | VATIA S.A. E.S.P. - COMERCIALIZADOR | Regulado | CGM VATIA (comercializador) |  |  |  |  | 59045902 | LANDIS GYR | 0.5s | 0.5s | N/A | 22/11/2018 | METROBIT LTDA. (11-LAC-045) | 24/04/2022 | 2022-08-03 |  |  | 01/01/1900 |  |  | 0 | No | 0 |  | No |  | 0 | 0 | 0 | 6820 | ACTIVIDADES INMOBILIARIAS | Actividades inmobiliarias realizadas a cambio de una retribución o por contrata | 8903221998 | Valle del Cauca | Cali | SANTIAGO DE CALI, DISTRITO ESPECIAL, DEPORTIVO, CULTURAL, TURÍSTICO, EMPRESARIAL Y DE SERVICIOS | CARRERA 1 OESTE # 1-72 PISO 4 LOCAL 13 | 3.414414 | -76.521565 | 991 | 2VRG
Frt31506 | HOTEL ESTANCIA CHIPICHAPE SAS - | VATIA S.A. E.S.P. - COMERCIALIZADOR | 29/11/2018 | 1.0442 | 12339369 | 901473329 | 13.2 | 2 | 3 | VATIA S.A. E.S.P. - COMERCIALIZADOR | 29/11/2018 | NA | EMPRESAS MUNICIPALES DE CALI E.I.C.E. E.S.P. - DISTRIBUIDOR |  | EMPRESAS MUNICIPALES DE CALI E.I.C.E. E.S.P. - COMERCIALIZADOR | VATIA S.A. E.S.P. - COMERCIALIZADOR | Regulado | CGM VATIA (comercializador) |  |  |  |  | 59007731 | ITRON | 0.5s | 0.5s | 0.5 | 29/11/2018 | INPEL S.A. (10-LAC-054) | 02/08/2018 | 2018-11-29 |  |  | 01/01/1900 |  |  | 0 | No | 0 |  | No |  | 0 | 0 | 0 | 5511 | ALOJAMIENTO Y SERVICIOS DE COMIDA | Alojamiento en hoteles | 901473329 | Valle del Cauca | Cali | SANTIAGO DE CALI, DISTRITO ESPECIAL, DEPORTIVO, CULTURAL, TURÍSTICO, EMPRESARIAL Y DE SERVICIOS | AVENIDA 5 NORTE # 39-39 | 3.414414 | -76.521565 | 991 | 2VRS
Frt31507 | COMUNICACION CELULAR S.A. - COMCEL MARROQUIN | VATIA S.A. E.S.P. - COMERCIALIZADOR | 29/11/2018 | 1.1324 | 2331098 | 8001539937 | 0.2 | 1 | 4 | VATIA S.A. E.S.P. - COMERCIALIZADOR | 29/11/2018 | NA | EMPRESAS MUNICIPALES DE CALI E.I.C.E. E.S.P. - DISTRIBUIDOR |  | EMPRESAS MUNICIPALES DE CALI E.I.C.E. E.S.P. - COMERCIALIZADOR | VATIA S.A. E.S.P. - COMERCIALIZADOR | Regulado | CGM VATIA (comercializador) |  |  |  |  | 02860852 | ELSTER | 1 | 0.5s | N/A | 29/11/2018 | INPEL S.A. (10-LAC-054) | 18/10/2018 | 2018-11-29 |  |  | 01/01/1900 |  |  | 0 | No | 0 |  | No |  | 0 | 0 | 0 | 6120 | INFORMACIÓN Y COMUNICACIONES | Actividades de telecomunicaciones inalámbricas | 8001539937 | Valle del Cauca | Cali | SANTIAGO DE CALI, DISTRITO ESPECIAL, DEPORTIVO, CULTURAL, TURÍSTICO, EMPRESARIAL Y DE SERVICIOS | CARRERA 27 # 86-03 LOCAL 01 | 3.414414 | -76.521565 | 991 | 2VRO
Frt31509 | COOPERATIVA DE SERVICIOS SOLIDARIOS LTDA - REBAJA PLUS 1 CONST LA CASTELLANA | PROFESIONALES EN ENERGIA S.A. E.S.P. - COMERCIALIZADOR | 29/11/2018 | 1.1324 | 1544025 | 8300116703 | 0.2 | 1 | 4 | PROFESIONALES EN ENERGIA S.A. E.S.P. - COMERCIALIZADOR | 29/11/2018 | NA | EMPRESAS MUNICIPALES DE CALI E.I.C.E. E.S.P. - DISTRIBUIDOR |  | EMPRESAS MUNICIPALES DE CALI E.I.C.E. E.S.P. - COMERCIALIZADOR | PROFESIONALES EN ENERGIA S.A. E.S.P. - COMERCIALIZADOR | Regulado | CGM TELMETERGY LTDA (comercializador) |  |  |  |  | 84070703 | ITRON | 1 | N/A | N/A | 29/11/2018 | METROBIT LTDA. (11-LAC-045) | 25/09/2018 | 2018-11-29 |  |  | 01/01/1900 |  |  | 0 | No | 0 |  | No |  | 0 | 0 | 0 | 4645 | COMERCIO AL POR MAYOR Y AL POR MENOR; REPARACIÓN DE VEHÍCULOS AUTOMOTORES Y MOTOCICLETAS | Comercio al por mayor de productos farmacéuticos, medicinales, cosméticos y de tocador | 8300116703 | Valle del Cauca | Cali | SANTIAGO DE CALI, DISTRITO ESPECIAL, DEPORTIVO, CULTURAL, TURÍSTICO, EMPRESARIAL Y DE SERVICIOS | CALLE 16 # 100-88 | 3.3662962 | -76.5305592 | 974.23 | 2VRU
Frt31511 | CONFECCIONES YUMBO SAS | DISTRIBUIDORA Y COMERCIALIZADORA DE ENERGIA ELECTRICA S.A. E.S.P. - COMERCIALIZADOR | 01/12/2018 | 1.0442 | 1809152 | 9002649707 | 13.2 | 2 | 3 | CELSIA COLOMBIA S.A. E.S.P. - COMERCIALIZADOR | 26/04/2023 | DISTRIBUIDORA Y COMERCIALIZADORA DE ENERGIA ELECTRICA S.A. E.S.P. - COMERCIALIZADOR | EMPRESAS MUNICIPALES DE CALI E.I.C.E. E.S.P. - DISTRIBUIDOR |  | EMPRESAS MUNICIPALES DE CALI E.I.C.E. E.S.P. - COMERCIALIZADOR | CELSIA COLOMBIA S.A. E.S.P. - COMERCIALIZADOR | Regulado | CGM CELSIA (comercializador) |  |  |  |  | 83692177. | ITRON | 0.5s | 0.5s | 0.5 | 01/12/2018 | COLOMBIA MULTISERVICIOS S.A.S. - CAM MULTISERVICIOS (11-LAC-055) | 14/10/2017 | 2018-12-01 |  |  | 01/01/1900 |  |  | 0 | No | 0 |  | No |  | 0 | 0 | 0 | 1410 | INDUSTRIAS MANUFACTURERAS | Confección de prendas de vestir, excepto prendas de piel | 9002649707 | Valle del Cauca | Yumbo | YUMBO | CARRERA 39 # 14-117 LC 04 | 3.4921423 | -76.513062 | 1860 | 2VSF
Frt31513 | FLEXIPACK DE COLOMBIA SA | DISTRIBUIDORA Y COMERCIALIZADORA DE ENERGIA ELECTRICA S.A. E.S.P. - COMERCIALIZADOR | 01/12/2018 | 1.1324 | 11319254 | 9002157719 | 0.2 | 1 | 4 | CELSIA COLOMBIA S.A. E.S.P. - COMERCIALIZADOR | 22/06/2023 | BIA ENERGY S.A.S. E.S.P - COMERCIALIZADOR | EMPRESAS MUNICIPALES DE CALI E.I.C.E. E.S.P. - DISTRIBUIDOR |  | EMPRESAS MUNICIPALES DE CALI E.I.C.E. E.S.P. - COMERCIALIZADOR | CELSIA COLOMBIA S.A. E.S.P. - COMERCIALIZADOR | Regulado | CGM CELSIA (comercializador) |  |  |  |  | 59006485 | ITRON | 1 | N/A | N/A | 01/12/2018 | CELSIA COLOMBIA S.A. E.S.P. - EPSA E.S.P. (10-LAC-069) | 13/06/2023 | 2024-02-29 |  |  | 01/01/1900 |  |  | 0 | No | 0 |  | No |  | 0 | 0 | 0 | 1811 | INDUSTRIAS MANUFACTURERAS | Actividades de impresión | 9002157719 | Valle del Cauca | Yumbo | ARROYOHONDO | CALLE 13 # 27B-08 BL 9 BDG 4 | 3.4555263 | -76.5525811 | 1860 | 2VSH
Frt31545 | COMUNICACION CELULAR S.A. - COMCEL MELENDEZ | VATIA S.A. E.S.P. - COMERCIALIZADOR | 06/12/2018 | 1.0442 | 878316 | 800153993 | 13.2 | 2 | 3 | VATIA S.A. E.S.P. - COMERCIALIZADOR | 06/12/2018 | NA | EMPRESAS MUNICIPALES DE CALI E.I.C.E. E.S.P. - DISTRIBUIDOR |  | EMPRESAS MUNICIPALES DE CALI E.I.C.E. E.S.P. - COMERCIALIZADOR | VATIA S.A. E.S.P. - COMERCIALIZADOR | Regulado | CGM VATIA (comercializador) |  |  |  |  | 83910954 | ITRON | 0.5s | 0.5s | 0.5 | 06/12/2018 | COLOMBIA MULTISERVICIOS S.A.S. - CAM MULTISERVICIOS (11-LAC-055) | 17/05/2018 | 2018-12-06 |  |  | 01/01/1900 |  |  | 0 | No | 0 |  | No |  | 0 | 0 | 0 | 6120 | INFORMACIÓN Y COMUNICACIONES | Actividades de telecomunicaciones inalámbricas | 800153993 | Valle del Cauca | Cali | SANTIAGO DE CALI, DISTRITO ESPECIAL, DEPORTIVO, CULTURAL, TURÍSTICO, EMPRESARIAL Y DE SERVICIOS | CALLE 3 # 96-94 | 3.414414 | -76.521565 | 991 | 2VSV
Frt31553 | LA CVS SAS | QI ENERGY S.A.S. E.S.P. - COMERCIALIZADOR | 06/12/2018 | 1.1324 | 56955 | 9000651446 | 0.1 | 1 | 4 | QI ENERGY S.A.S. E.S.P. - COMERCIALIZADOR | 06/12/2018 | NA | EMPRESAS MUNICIPALES DE CALI E.I.C.E. E.S.P. - DISTRIBUIDOR |  | EMPRESAS MUNICIPALES DE CALI E.I.C.E. E.S.P. - COMERCIALIZADOR | QI ENERGY S.A.S. E.S.P. - COMERCIALIZADOR | Regulado | CGM 24/7 |  |  |  |  | 67582384 | ISKRA | 1 | 0.5s | N/A | 06/12/2018 | INDUSTRIA ELÉCTRICA DEL CAUCA S.A. - INELCA (12-LAC-042) | 18/10/2018 | 2018-12-06 |  |  | 01/01/1900 |  |  | 0 | No | 0 |  | No |  | 0 | 0 | 0 | 6810 | ACTIVIDADES INMOBILIARIAS | Actividades inmobiliarias realizadas con bienes propios o arrendados | 9000651446 | Valle del Cauca | Cali | SANTIAGO DE CALI, DISTRITO ESPECIAL, DEPORTIVO, CULTURAL, TURÍSTICO, EMPRESARIAL Y DE SERVICIOS | CARRERA 37 # 4C-54 | 3.4291 | -76.5458 | 987 | 2VSY
Frt31558 | SERVICIOS ESTRATEGICOS COMPARTIDOS SAS - LOCAL 2004 | DISTRIBUIDORA Y COMERCIALIZADORA DE ENERGIA ELECTRICA S.A. E.S.P. - COMERCIALIZADOR | 06/12/2018 | 1.0442 |  | 9006121181 | 0.2 | 1 | 3 | QI ENERGY S.A.S. E.S.P. - COMERCIALIZADOR | 10/09/2020 | DISTRIBUIDORA Y COMERCIALIZADORA DE ENERGIA ELECTRICA S.A. E.S.P. - COMERCIALIZADOR | EMPRESAS MUNICIPALES DE CALI E.I.C.E. E.S.P. - DISTRIBUIDOR |  | QI ENERGY S.A.S. E.S.P. - COMERCIALIZADOR | QI ENERGY S.A.S. E.S.P. - COMERCIALIZADOR | Regulado | CGM 24/7 |  |  |  |  | 2858196 | ELSTER | 0.5s | N/A | N/A | 06/12/2018 | INPEL S.A. (10-LAC-054) | 18/09/2018 | 2018-12-06 |  |  | 01/01/1900 |  |  | 0 | No | 0 |  | No | Frt22206 | 0.10965 | 0 | 1.0369 | 6810 | ACTIVIDADES INMOBILIARIAS | Actividades inmobiliarias realizadas con bienes propios o arrendados | 9006121181 | Valle del Cauca | Cali | SANTIAGO DE CALI, DISTRITO ESPECIAL, DEPORTIVO, CULTURAL, TURÍSTICO, EMPRESARIAL Y DE SERVICIOS | CALLE 52 # 3-30 | 3.465364 | -76.501281 | 995 | 2VT2
Frt31564 | LABORATORIO OSA S.A.S. | EMPRESAS MUNICIPALES DE CALI E.I.C.E. E.S.P. - COMERCIALIZADOR | 14/12/2018 | 1.0383 | 11539798 | 9004536079 | 34.5 | 3 | 3 | EMPRESAS MUNICIPALES DE CALI E.I.C.E. E.S.P. - COMERCIALIZADOR | 14/12/2018 | NA | EMPRESAS MUNICIPALES DE CALI E.I.C.E. E.S.P. - DISTRIBUIDOR |  | EMPRESAS MUNICIPALES DE CALI E.I.C.E. E.S.P. - COMERCIALIZADOR | EMPRESAS MUNICIPALES DE CALI E.I.C.E. E.S.P. - COMERCIALIZADOR | No Regulado | CGM EMCALI (comercializador) |  |  |  |  | 14676282 | ELSTER | 0.5s | 0.5s | 0.5 | 14/12/2018 | EMPRESAS MUNICIPALES DE CALI EICE E.S.P. - EMCALI (12-LAC-001) | 22/09/2019 | 2020-08-13 |  |  | 01/01/1900 |  |  | 0 | No | 0 |  | No |  | 0 | 0 | 0 | 2100 | INDUSTRIAS MANUFACTURERAS | Fabricación de productos farmacéuticos, sustancias químicas medicinales y productos botánicos de uso farmacéutico | 9004536079 | Valle del Cauca | Yumbo | YUMBO | CARRERA 30 # 10-200 | 3.58234 | -76.4914627 | 995 | 2VVA
Frt31565 | GAVIRIA PLASTICOS S.A.S. | EMPRESAS MUNICIPALES DE CALI E.I.C.E. E.S.P. - COMERCIALIZADOR | 14/12/2018 | 1.1324 | 11273581 | 8002086441 | 0.2 | 1 | 3 | EMPRESAS MUNICIPALES DE CALI E.I.C.E. E.S.P. - COMERCIALIZADOR | 14/12/2018 | NA | EMPRESAS MUNICIPALES DE CALI E.I.C.E. E.S.P. - DISTRIBUIDOR |  | EMPRESAS MUNICIPALES DE CALI E.I.C.E. E.S.P. - COMERCIALIZADOR | EMPRESAS MUNICIPALES DE CALI E.I.C.E. E.S.P. - COMERCIALIZADOR | No Regulado | CGM EMCALI (comercializador) |  |  |  |  | 40711115 | LANDIS + GYR | 0.5s | 0.5s | N/A | 14/12/2018 | VERITEST LTDA (10-LAC-032) | 12/10/2018 | 2018-12-14 |  |  | 01/01/1900 |  |  | 0 | No | 0 |  | No |  | 0 | 0 | 0 | 2229 | INDUSTRIAS MANUFACTURERAS | Fabricación de artículos de plástico n.c.p. | 8002086441 | Valle del Cauca | Yumbo | YUMBO | CALLE 13 # 32-147 BODEGA 2 | 3.58234 | -76.4914627 | 995 | 2VV9
Frt31566 | GEESSA SAS | DISTRIBUIDORA Y COMERCIALIZADORA DE ENERGIA ELECTRICA S.A. E.S.P. - COMERCIALIZADOR | 06/12/2018 | 1.1324 | 1260494 | 9007433774 | 0.2 | 1 | 5 | CELSIA COLOMBIA S.A. E.S.P. - COMERCIALIZADOR | 26/04/2023 | DISTRIBUIDORA Y COMERCIALIZADORA DE ENERGIA ELECTRICA S.A. E.S.P. - COMERCIALIZADOR | EMPRESAS MUNICIPALES DE CALI E.I.C.E. E.S.P. - DISTRIBUIDOR |  | EMPRESAS MUNICIPALES DE CALI E.I.C.E. E.S.P. - COMERCIALIZADOR | CELSIA COLOMBIA S.A. E.S.P. - COMERCIALIZADOR | Regulado | CGM CELSIA (comercializador) |  |  |  |  | 63622482 | ISKRA | 1 | N/A | N/A | 06/12/2018 | INDUSTRIA ELÉCTRICA DEL CAUCA S.A. - INELCA (12-LAC-042) | 12/10/2017 | 2018-12-06 |  |  | 01/01/1900 |  |  | 0 | No | 0 |  | No |  | 0 | 0 | 0 | 6810 | ACTIVIDADES INMOBILIARIAS | Actividades inmobiliarias realizadas con bienes propios o arrendados | 9007433774 | Valle del Cauca | Cali | SANTIAGO DE CALI, DISTRITO ESPECIAL, DEPORTIVO, CULTURAL, TURÍSTICO, EMPRESARIAL Y DE SERVICIOS | CALLE 70 # 2E-35 | 3.470718 | -76.487848 | 995 | 2VT7
Frt31576 | MYMAWI S.A.S. | ENERCO S.A. E.S.P. - COMERCIALIZADOR | 06/12/2018 | 1.1324 | 338766 | 9003436496 | 0.2 | 1 | 4 | ENERTOTAL S.A. E.S.P. - COMERCIALIZADOR | 01/08/2023 | ENERCO S.A. E.S.P. - COMERCIALIZADOR | EMPRESAS MUNICIPALES DE CALI E.I.C.E. E.S.P. - DISTRIBUIDOR |  | EMPRESAS MUNICIPALES DE CALI E.I.C.E. E.S.P. - COMERCIALIZADOR | ENERTOTAL S.A. E.S.P. - COMERCIALIZADOR | Regulado | CGM ENERTOTAL (comercializador) |  |  |  |  | 63620534 | ISKRA | 1 | N/A | N/A | 06/12/2018 | INDUSTRIA ELÉCTRICA DEL CAUCA S.A. - INELCA (12-LAC-042) | 28/11/2017 | 2018-12-06 |  |  | 01/01/1900 |  |  | 0 | No | 0 |  | No |  | 0 | 0 | 0 | 6820 | ACTIVIDADES INMOBILIARIAS | Actividades inmobiliarias realizadas a cambio de una retribución o por contrata | 9003436496 | Valle del Cauca | Cali | SANTIAGO DE CALI, DISTRITO ESPECIAL, DEPORTIVO, CULTURAL, TURÍSTICO, EMPRESARIAL Y DE SERVICIOS | CALLE 11 # 4-34 LC 202 | 3.4515998 | -76.5351149 | 997 | 2VTF
Frt31590 | IRCC S.A.S - EL CORRAL ARROYOHONDO - YUMBO | PROFESIONALES EN ENERGIA S.A. E.S.P. - COMERCIALIZADOR | 06/12/2018 | 1.1324 | 11852827 | 8605334136 | 0.2 | 1 | 4 | VATIA S.A. E.S.P. - COMERCIALIZADOR | 26/03/2020 | PROFESIONALES EN ENERGIA S.A. E.S.P. - COMERCIALIZADOR | EMPRESAS MUNICIPALES DE CALI E.I.C.E. E.S.P. - DISTRIBUIDOR |  | EMPRESAS MUNICIPALES DE CALI E.I.C.E. E.S.P. - COMERCIALIZADOR | VATIA S.A. E.S.P. - COMERCIALIZADOR | Regulado | CGM VATIA (comercializador) |  |  |  |  | 84070700 | ITRON | 1 | N/A | N/A | 06/12/2018 | METROBIT LTDA. (11-LAC-045) | 25/09/2018 | 2018-12-06 |  |  | 01/01/1900 |  |  | 0 | No | 0 |  | No |  | 0 | 0 | 0 | 5611 | ALOJAMIENTO Y SERVICIOS DE COMIDA | Expendio a la mesa de comidas preparadas | 8605334136 | Valle del Cauca | Yumbo | YUMBO | CARRERA 33 # 10-41 LOCAL 005 | 3.52896890809 | -76.499819783 | 998 | 2VTQ
Frt31596 | SUBESTACION MENGA TRAFO 1 | EMPRESAS MUNICIPALES DE CALI E.I.C.E. E.S.P. - COMERCIALIZADOR | 27/11/2018 | 1.0383 |  | NA | 34.5 | 3 | 2 | EMPRESAS MUNICIPALES DE CALI E.I.C.E. E.S.P. - COMERCIALIZADOR | 27/11/2018 | NA | EMPRESAS MUNICIPALES DE CALI E.I.C.E. E.S.P. - DISTRIBUIDOR |  | EMPRESAS MUNICIPALES DE CALI E.I.C.E. E.S.P. - COMERCIALIZADOR | EMPRESAS MUNICIPALES DE CALI E.I.C.E. E.S.P. - COMERCIALIZADOR | Distribucion | CGM EMCALI (comercializador) |  |  |  |  | 51385888 | LANDIS + GYR | 0.2s | 0.3 | 0.3 | 27/11/2018 | EMPRESAS MUNICIPALES DE CALI EICE E.S.P. - EMCALI (12-LAC-001) | 12/12/2017 | 2018-11-27 | 51385957 | LANDIS + GYR | 27/11/2018 | EMPRESAS MUNICIPALES DE CALI EICE E.S.P. - EMCALI (12-LAC-001) | 15/02/2018 | 2018-11-27 | No | 0 |  | No |  | 0 | 0 | 0 | NA | NA | NA | NA | Valle del Cauca | Yumbo | YUMBO | CRA 38 CALLE 11 | 3.58234 | -76.4914627 | 995 | NA
Frt31601 | SOF SUB COLOMBIA SAS | DISTRIBUIDORA Y COMERCIALIZADORA DE ENERGIA ELECTRICA S.A. E.S.P. - COMERCIALIZADOR | 13/12/2018 | 1.1324 | 13551467 | 9012379261 | 0.2 | 1 | 5 | BIA ENERGY S.A.S. E.S.P - COMERCIALIZADOR | 26/04/2023 | DISTRIBUIDORA Y COMERCIALIZADORA DE ENERGIA ELECTRICA S.A. E.S.P. - COMERCIALIZADOR | EMPRESAS MUNICIPALES DE CALI E.I.C.E. E.S.P. - DISTRIBUIDOR |  | EMPRESAS MUNICIPALES DE CALI E.I.C.E. E.S.P. - COMERCIALIZADOR | BIA ENERGY S.A.S. E.S.P - COMERCIALIZADOR | Regulado | CGM - BIA ENERGY |  |  |  |  | 63620217 | ISKRA | 1 | N/A | N/A | 13/12/2018 | INDUSTRIA ELÉCTRICA DEL CAUCA S.A. - INELCA (12-LAC-042) | 13/10/2017 | 2018-12-13 |  |  | 01/01/1900 |  |  | 0 | No | 0 |  | No |  | 0 | 0 | 0 | 5611 | ALOJAMIENTO Y SERVICIOS DE COMIDA | Expendio a la mesa de comidas preparadas | 9012379261 | Valle del Cauca | Cali | SANTIAGO DE CALI, DISTRITO ESPECIAL, DEPORTIVO, CULTURAL, TURÍSTICO, EMPRESARIAL Y DE SERVICIOS | CARRERA 66T # 16-08 | 3.397428 | -76.529859 | 995 | 2VTV
Frt31628 | FABRIFOLDER S.A.S. | EMPRESAS MUNICIPALES DE CALI E.I.C.E. E.S.P. - COMERCIALIZADOR | 01/01/2019 | 1.0442 | 13503173 | 8001593761 | 13.2 | 2 | 3 | EMPRESAS MUNICIPALES DE CALI E.I.C.E. E.S.P. - COMERCIALIZADOR | 01/01/2019 | NA | EMPRESAS MUNICIPALES DE CALI E.I.C.E. E.S.P. - DISTRIBUIDOR |  | EMPRESAS MUNICIPALES DE CALI E.I.C.E. E.S.P. - COMERCIALIZADOR | EMPRESAS MUNICIPALES DE CALI E.I.C.E. E.S.P. - COMERCIALIZADOR | No Regulado | CGM EMCALI (comercializador) |  |  |  |  | 68052965 | ISKRA | 0.5s | 0.5s | 0.5 | 01/01/2019 | EMPRESAS MUNICIPALES DE CALI EICE E.S.P. - EMCALI (12-LAC-001) | 24/05/2022 | 2023-06-29 |  |  | 01/01/1900 |  |  | 0 | No | 0 |  | No |  | 0 | 0 | 0 | 1709 | INDUSTRIAS MANUFACTURERAS | Fabricación de otros artículos de papel y cartón | 8001593761 | Valle del Cauca | Cali | SANTIAGO DE CALI, DISTRITO ESPECIAL, DEPORTIVO, CULTURAL, TURÍSTICO, EMPRESARIAL Y DE SERVICIOS | CALLE 68A # 7CBIS-106 | 3.4372201 | -76.5224991 | 1018 | 2W13
Frt31662 | CONJUNTO RESIDENCIAL CERRO CRISTALES PH -APTO HOBBIE 5 | DISTRIBUIDORA Y COMERCIALIZADORA DE ENERGIA ELECTRICA S.A. E.S.P. - COMERCIALIZADOR | 13/12/2018 | 1.1324 |  | 8050312601 | 0.2 | 1 | 5 | ENERBIT S.A.S. E.S.P. - COMERCIALIZADOR | 26/04/2023 | DISTRIBUIDORA Y COMERCIALIZADORA DE ENERGIA ELECTRICA S.A. E.S.P. - COMERCIALIZADOR | EMPRESAS MUNICIPALES DE CALI E.I.C.E. E.S.P. - DISTRIBUIDOR |  | ENERBIT S.A.S. E.S.P. - COMERCIALIZADOR | ENERBIT S.A.S. E.S.P. - COMERCIALIZADOR | Regulado | CGM ENERBIT |  |  |  |  | 63621233 | ISKRA | 1 | N/A | N/A | 13/12/2018 | INDUSTRIA ELÉCTRICA DEL CAUCA S.A. - INELCA (12-LAC-042) | 29/08/2018 | 2018-12-13 |  |  | 01/01/1900 |  |  | 0 | No | 0 | Frt08596 | No |  | 0 | 0 | 0 | 9609 | OTRAS ACTIVIDADES DE SERVICIOS | Otras actividades de servicios personales n.c.p. | 8050312601 | Valle del Cauca | Cali | SANTIAGO DE CALI, DISTRITO ESPECIAL, DEPORTIVO, CULTURAL, TURÍSTICO, EMPRESARIAL Y DE SERVICIOS | CALLE 9A OESTE # 38-120 | 3.429325 | -76.555084 | 995 | 2VU4
Frt31667 | CONJUNTO RESIDENCIAL CERRO CRISTALES PH- APTO 923 TORRE D | DISTRIBUIDORA Y COMERCIALIZADORA DE ENERGIA ELECTRICA S.A. E.S.P. - COMERCIALIZADOR | 13/12/2018 | 1.1324 |  | 8050312601 | 0.2 | 1 | 5 | ENERBIT S.A.S. E.S.P. - COMERCIALIZADOR | 26/04/2023 | DISTRIBUIDORA Y COMERCIALIZADORA DE ENERGIA ELECTRICA S.A. E.S.P. - COMERCIALIZADOR | EMPRESAS MUNICIPALES DE CALI E.I.C.E. E.S.P. - DISTRIBUIDOR |  | ENERBIT S.A.S. E.S.P. - COMERCIALIZADOR | ENERBIT S.A.S. E.S.P. - COMERCIALIZADOR | Regulado | CGM ENERBIT |  |  |  |  | 2222170133 | STAR | 1 | N/A | N/A | 13/12/2018 | INDUSTRIA ELÉCTRICA DEL CAUCA S.A. - INELCA (12-LAC-042) | 02/02/2023 | 2023-11-09 |  |  | 01/01/1900 |  |  | 0 | No | 0 | Frt08596 | No |  | 0 | 0 | 0 | 9609 | OTRAS ACTIVIDADES DE SERVICIOS | Otras actividades de servicios personales n.c.p. | 8050312601 | Valle del Cauca | Cali | SANTIAGO DE CALI, DISTRITO ESPECIAL, DEPORTIVO, CULTURAL, TURÍSTICO, EMPRESARIAL Y DE SERVICIOS | CALLE 9A OESTE # 38-120 | 3.429325 | -76.555084 | 995 | 2VU8
Frt31669 | CONJUNTO RESIDENCIAL CERRO CRISTALES PH - APTO 310 TORRE B | DISTRIBUIDORA Y COMERCIALIZADORA DE ENERGIA ELECTRICA S.A. E.S.P. - COMERCIALIZADOR | 13/12/2018 | 1.1324 |  | 8050312601 | 0.2 | 1 | 5 | ENERBIT S.A.S. E.S.P. - COMERCIALIZADOR | 26/04/2023 | DISTRIBUIDORA Y COMERCIALIZADORA DE ENERGIA ELECTRICA S.A. E.S.P. - COMERCIALIZADOR | EMPRESAS MUNICIPALES DE CALI E.I.C.E. E.S.P. - DISTRIBUIDOR |  | ENERBIT S.A.S. E.S.P. - COMERCIALIZADOR | ENERBIT S.A.S. E.S.P. - COMERCIALIZADOR | Regulado | CGM ENERBIT |  |  |  |  | 63621237 | ISKRA | 1 | N/A | N/A | 13/12/2018 | INDUSTRIA ELÉCTRICA DEL CAUCA S.A. - INELCA (12-LAC-042) | 29/08/2018 | 2018-12-13 |  |  | 01/01/1900 |  |  | 0 | No | 0 | Frt08596 | No |  | 0 | 0 | 0 | 9609 | OTRAS ACTIVIDADES DE SERVICIOS | Otras actividades de servicios personales n.c.p. | 8050312601 | Valle del Cauca | Cali | SANTIAGO DE CALI, DISTRITO ESPECIAL, DEPORTIVO, CULTURAL, TURÍSTICO, EMPRESARIAL Y DE SERVICIOS | CALLE 9A OESTE # 38-120 | 3.429325 | -76.555084 | 995 | 2VU9
Frt31701 | CIUDADELA COMERCIAL UNICENTRO PH - BOG LOCAL 227 | DISTRIBUIDORA Y COMERCIALIZADORA DE ENERGIA ELECTRICA S.A. E.S.P. - COMERCIALIZADOR | 20/12/2018 | 1.0383 |  | 89032111567 | 0.2 | 1 | 5 | QI ENERGY S.A.S. E.S.P. - COMERCIALIZADOR | 26/04/2023 | DISTRIBUIDORA Y COMERCIALIZADORA DE ENERGIA ELECTRICA S.A. E.S.P. - COMERCIALIZADOR | EMPRESAS MUNICIPALES DE CALI E.I.C.E. E.S.P. - DISTRIBUIDOR |  | QI ENERGY S.A.S. E.S.P. - COMERCIALIZADOR | QI ENERGY S.A.S. E.S.P. - COMERCIALIZADOR | Regulado | CGM 24/7 | [9 empty] | 01/01/1900 |  |  | 0 |  |  | 01/01/1900 |  |  | 0 | No | 0 |  | No | Frt27032 | 0.10148 | 0 | 1.0328 | 6810 | ACTIVIDADES INMOBILIARIAS | Actividades inmobiliarias realizadas con bienes propios o arrendados | 89032111567 | Valle del Cauca | Cali | SANTIAGO DE CALI, DISTRITO ESPECIAL, DEPORTIVO, CULTURAL, TURÍSTICO, EMPRESARIAL Y DE SERVICIOS | CARRERA 100 # 5-169 | 3.375318 | -76.540735 | 995 | 2VVD
Frt31772 | SUBESTACIÓN DIECEL I TRAFO 1 | EMPRESAS MUNICIPALES DE CALI E.I.C.E. E.S.P. - COMERCIALIZADOR | 08/12/2018 | 1.0383 |  | NA | 34.5 | 3 | 2 | EMPRESAS MUNICIPALES DE CALI E.I.C.E. E.S.P. - COMERCIALIZADOR | 08/12/2018 | NA | EMPRESAS MUNICIPALES DE CALI E.I.C.E. E.S.P. - DISTRIBUIDOR |  | EMPRESAS MUNICIPALES DE CALI E.I.C.E. E.S.P. - COMERCIALIZADOR | EMPRESAS MUNICIPALES DE CALI E.I.C.E. E.S.P. - COMERCIALIZADOR | Distribucion | CGM EMCALI (comercializador) |  |  |  |  | 51385889 | LANDIS + GYR | 0.2s | 0.5 | 0.3 | 08/12/2018 | EMPRESAS MUNICIPALES DE CALI EICE E.S.P. - EMCALI (12-LAC-001) | 12/12/2017 | 2018-12-08 | 51385920 | LANDIS + GYR | 08/12/2018 | EMPRESAS MUNICIPALES DE CALI EICE E.S.P. - EMCALI (12-LAC-001) | 09/02/2018 | 2018-12-08 | No | 0 |  | No |  | 0 | 0 | 0 | NA | NA | NA | NA | Valle del Cauca | Cali | SANTIAGO DE CALI, DISTRITO ESPECIAL, DEPORTIVO, CULTURAL, TURÍSTICO, EMPRESARIAL Y DE SERVICIOS | CARRERA 6A # 28-30 | 3.4372201 | -76.5224991 | 1018 | NA
Frt31773 | SUBESTACION DIECEL I TRAFO 2 | EMPRESAS MUNICIPALES DE CALI E.I.C.E. E.S.P. - COMERCIALIZADOR | 08/12/2018 | 1.0383 |  | NA | 34.5 | 3 | 2 | EMPRESAS MUNICIPALES DE CALI E.I.C.E. E.S.P. - COMERCIALIZADOR | 08/12/2018 | NA | EMPRESAS MUNICIPALES DE CALI E.I.C.E. E.S.P. - DISTRIBUIDOR |  | EMPRESAS MUNICIPALES DE CALI E.I.C.E. E.S.P. - COMERCIALIZADOR | EMPRESAS MUNICIPALES DE CALI E.I.C.E. E.S.P. - COMERCIALIZADOR | Distribucion | CGM EMCALI (comercializador) |  |  |  |  | 51385890 | LANDIS + GYR | 0.2s | 0.5 | 0.3 | 08/12/2018 | EMPRESAS MUNICIPALES DE CALI EICE E.S.P. - EMCALI (12-LAC-001) | 13/12/2017 | 2018-12-08 | 51385921 | LANDIS + GYR | 08/12/2018 | EMPRESAS MUNICIPALES DE CALI EICE E.S.P. - EMCALI (12-LAC-001) | 10/02/2018 | 2018-12-08 | No | 0 |  | No |  | 0 | 0 | 0 | NA | NA | NA | NA | Valle del Cauca | Cali | SANTIAGO DE CALI, DISTRITO ESPECIAL, DEPORTIVO, CULTURAL, TURÍSTICO, EMPRESARIAL Y DE SERVICIOS | CARRERA 6A # 28-30 | 3.4372201 | -76.5224991 | 1018 | NA
Frt31776 | COMUNICACION CELULAR S.A. - COMCEL RAPIDOS DEL SUR | VATIA S.A. E.S.P. - COMERCIALIZADOR | 20/12/2018 | 1.1324 | 126755 | 8001539937 | 0.2 | 1 | 4 | VATIA S.A. E.S.P. - COMERCIALIZADOR | 20/12/2018 | NA | EMPRESAS MUNICIPALES DE CALI E.I.C.E. E.S.P. - DISTRIBUIDOR |  | EMPRESAS MUNICIPALES DE CALI E.I.C.E. E.S.P. - COMERCIALIZADOR | VATIA S.A. E.S.P. - COMERCIALIZADOR | Regulado | CGM VATIA (comercializador) |  |  |  |  | 63621171 | ISKRA | 1 | N/A | N/A | 20/12/2018 | INDUSTRIA ELÉCTRICA DEL CAUCA S.A. - INELCA (12-LAC-042) | 25/04/2018 | 2018-12-20 |  |  | 01/01/1900 |  |  | 0 | No | 0 |  | No |  | 0 | 0 | 0 | 6110 | INFORMACIÓN Y COMUNICACIONES | Actividades de telecomunicaciones alámbricas | 8001539937 | Valle del Cauca | Cali | SANTIAGO DE CALI, DISTRITO ESPECIAL, DEPORTIVO, CULTURAL, TURÍSTICO, EMPRESARIAL Y DE SERVICIOS | CALLE 6 # 52A-45 LOCAL 2025 | 3.414414 | -76.521565 | 991 | 2VXI
Frt31819 | SUBESTACION DIECEL I TRAFO 3 | EMPRESAS MUNICIPALES DE CALI E.I.C.E. E.S.P. - COMERCIALIZADOR | 12/12/2018 | 1.0383 |  | NA | 34.5 | 3 | 2 | EMPRESAS MUNICIPALES DE CALI E.I.C.E. E.S.P. - COMERCIALIZADOR | 12/12/2018 | NA | EMPRESAS MUNICIPALES DE CALI E.I.C.E. E.S.P. - DISTRIBUIDOR |  | EMPRESAS MUNICIPALES DE CALI E.I.C.E. E.S.P. - COMERCIALIZADOR | EMPRESAS MUNICIPALES DE CALI E.I.C.E. E.S.P. - COMERCIALIZADOR | Distribucion | CGM EMCALI (comercializador) |  |  |  |  | 51385891. | LANDIS + GYR | 0.2s | 0.5 | 0.3 | 12/12/2018 | EMPRESAS MUNICIPALES DE CALI EICE E.S.P. - EMCALI (12-LAC-001) | 13/12/2017 | 2018-12-12 | 51385922 | LANDIS + GYR | 12/12/2018 | EMPRESAS MUNICIPALES DE CALI EICE E.S.P. - EMCALI (12-LAC-001) | 10/02/2018 | 2018-12-12 | No | 0 |  | No |  | 0 | 0 | 0 | NA | NA | NA | NA | Valle del Cauca | Cali | SANTIAGO DE CALI, DISTRITO ESPECIAL, DEPORTIVO, CULTURAL, TURÍSTICO, EMPRESARIAL Y DE SERVICIOS | CARRERA 6A # 28-30 | 3.4372201 | -76.5224991 | 1018 | NA
Frt31829 | ALADDIN HOTEL & CASINO S.A.S. | ENERCO S.A. E.S.P. - COMERCIALIZADOR | 27/12/2018 | 1.1324 | 13506616 | 8050072808 | 0.2 | 1 | 4 | ENERTOTAL S.A. E.S.P. - COMERCIALIZADOR | 01/08/2023 | ENERCO S.A. E.S.P. - COMERCIALIZADOR | EMPRESAS MUNICIPALES DE CALI E.I.C.E. E.S.P. - DISTRIBUIDOR |  | EMPRESAS MUNICIPALES DE CALI E.I.C.E. E.S.P. - COMERCIALIZADOR | ENERTOTAL S.A. E.S.P. - COMERCIALIZADOR | Regulado | CGM ENERTOTAL (comercializador) |  |  |  |  | 502200700 | CIRCUTOR | 0.5s | 0.5s | N/A | 27/12/2018 | INPEL S.A. (10-LAC-054) | 28/07/2022 | 2023-02-23 |  |  | 01/01/1900 |  |  | 0 | No | 0 |  | No |  | 0 | 0 | 0 | 9200 | ACTIVIDADES ARTÍSTICAS, DE ENTRETENEMIENTO Y RECREACIÓN | Actividades de juegos de azar y apuestas | 8050072808 | Valle del Cauca | Cali | SANTIAGO DE CALI, DISTRITO ESPECIAL, DEPORTIVO, CULTURAL, TURÍSTICO, EMPRESARIAL Y DE SERVICIOS | CARRERA 4 # 14-27 | 3.4534453 | -76.5302167 | 1001 | 2VYK
Frt31850 | RADIO TELEVISION NACIONAL DE COLOMBIA - RTVC JAMUNDI | VATIA S.A. E.S.P. - COMERCIALIZADOR | 27/12/2018 | 1.0442 | N/A. | 9000025836 | 13.2 | 2 | 3 | VATIA S.A. E.S.P. - COMERCIALIZADOR | 27/12/2018 | NA | EMPRESAS MUNICIPALES DE CALI E.I.C.E. E.S.P. - DISTRIBUIDOR |  | EMPRESAS MUNICIPALES DE CALI E.I.C.E. E.S.P. - COMERCIALIZADOR | VATIA S.A. E.S.P. - COMERCIALIZADOR | Regulado | CGM VATIA (comercializador) |  |  |  |  | 02854695 | ELSTER | 0.5s | 0.5s | 0.5 | 27/12/2018 | INPEL S.A. (10-LAC-054) | 28/05/2018 | 2018-12-27 |  |  | 01/01/1900 |  |  | 0 | No | 0 |  | No |  | 0 | 0 | 0 | 6010 | INFORMACIÓN Y COMUNICACIONES | Actividades de programación y transmisión en el servicio de radiodifusión sonora | 9000025836 | Valle del Cauca | Jamundi | JAMUNDÍ | VEREDA BOCAS DEL PALO - VIA RURAL JAMUNDI | 3.262276 | -76.5424587285 | 970 | 2VYQ
Frt31863 | DELICIAS LISTO YA SAS | DISTRIBUIDORA Y COMERCIALIZADORA DE ENERGIA ELECTRICA S.A. E.S.P. - COMERCIALIZADOR | 27/12/2018 | 1.1324 | 1059282 | 9011380342 | 0.2 | 1 | 4 | ENERTOTAL S.A. E.S.P. - COMERCIALIZADOR | 01/08/2023 | ENERCO S.A. E.S.P. - COMERCIALIZADOR | EMPRESAS MUNICIPALES DE CALI E.I.C.E. E.S.P. - DISTRIBUIDOR |  | EMPRESAS MUNICIPALES DE CALI E.I.C.E. E.S.P. - COMERCIALIZADOR | ENERTOTAL S.A. E.S.P. - COMERCIALIZADOR | Regulado | CGM ENERTOTAL (comercializador) |  |  |  |  | 63623260 | ISKRA | 1 | N/A | N/A | 27/12/2018 | INDUSTRIA ELÉCTRICA DEL CAUCA S.A. - INELCA (12-LAC-042) | 26/09/2019 | 2022-10-09 |  |  | 01/01/1900 |  |  | 0 | No | 0 |  | No |  | 0 | 0 | 0 | 4711 | COMERCIO AL POR MAYOR Y AL POR MENOR; REPARACIÓN DE VEHÍCULOS AUTOMOTORES Y MOTOCICLETAS | Comercio al por menor en establecimientos no especializados con surtido compuesto principalmente por alimentos, bebidas o tabaco | 9011380342 | Valle del Cauca | Cali | SANTIAGO DE CALI, DISTRITO ESPECIAL, DEPORTIVO, CULTURAL, TURÍSTICO, EMPRESARIAL Y DE SERVICIOS | CARRERA 11B # 31-42 LC 500 | 3.449502 | -76.515767 | 995 | 2VYS
Frt31864 | LE GRAND FRANCES SAS | DISTRIBUIDORA Y COMERCIALIZADORA DE ENERGIA ELECTRICA S.A. E.S.P. - COMERCIALIZADOR | 27/12/2018 | 1.1324 | 147308 | 9009859542 | 0.2 | 1 | 3 | BIA ENERGY S.A.S. E.S.P - COMERCIALIZADOR | 26/04/2023 | DISTRIBUIDORA Y COMERCIALIZADORA DE ENERGIA ELECTRICA S.A. E.S.P. - COMERCIALIZADOR | EMPRESAS MUNICIPALES DE CALI E.I.C.E. E.S.P. - DISTRIBUIDOR |  | EMPRESAS MUNICIPALES DE CALI E.I.C.E. E.S.P. - COMERCIALIZADOR | BIA ENERGY S.A.S. E.S.P - COMERCIALIZADOR | Regulado | CGM - BIA ENERGY |  |  |  |  | 02858194 | ELSTER | 0.5s | 0.5s | N/A | 27/12/2018 | INPEL S.A. (10-LAC-054) | 22/09/2018 | 2018-12-27 |  |  | 01/01/1900 |  |  | 0 | No | 0 |  | No |  | 0 | 0 | 0 | 1081 | INDUSTRIAS MANUFACTURERAS | Elaboración de productos de panadería | 9009859542 | Valle del Cauca | Cali | SANTIAGO DE CALI, DISTRITO ESPECIAL, DEPORTIVO, CULTURAL, TURÍSTICO, EMPRESARIAL Y DE SERVICIOS | CARRERA 42 # 8-06 | 3.419367 | -76.542867 | 995 | 2VYT
Frt31870 | SILQUIN LTDA | DISTRIBUIDORA Y COMERCIALIZADORA DE ENERGIA ELECTRICA S.A. E.S.P. - COMERCIALIZADOR | 27/12/2018 | 1.1324 | 1083168 | 8903257872 | 0.2 | 1 | 5 | CELSIA COLOMBIA S.A. E.S.P. - COMERCIALIZADOR | 26/04/2023 | DISTRIBUIDORA Y COMERCIALIZADORA DE ENERGIA ELECTRICA S.A. E.S.P. - COMERCIALIZADOR | EMPRESAS MUNICIPALES DE CALI E.I.C.E. E.S.P. - DISTRIBUIDOR |  | EMPRESAS MUNICIPALES DE CALI E.I.C.E. E.S.P. - COMERCIALIZADOR | CELSIA COLOMBIA S.A. E.S.P. - COMERCIALIZADOR | Regulado | CGM CELSIA (comercializador) |  |  |  |  | 83780688 | ITRON | 1 | N/A | N/A | 27/12/2018 | COLOMBIA MULTISERVICIOS S.A.S. - CAM MULTISERVICIOS (11-LAC-055) | 31/01/2018 | 2018-12-27 |  |  | 01/01/1900 |  |  | 0 | No | 0 |  | No |  | 0 | 0 | 0 | 1921 | INDUSTRIAS MANUFACTURERAS | Fabricación de productos de la refinación del petróleo | 8903257872 | Valle del Cauca | Cali | SANTIAGO DE CALI, DISTRITO ESPECIAL, DEPORTIVO, CULTURAL, TURÍSTICO, EMPRESARIAL Y DE SERVICIOS | CARRERA 18 # 27-60 | 3.437675 | -76.518406 | 995 | 2VYZ
Frt31871 | GRUPO SANTIAGO EXPRESS S.A.S | ENERCO S.A. E.S.P. - COMERCIALIZADOR | 27/12/2018 | 1.1324 | 41186 | 9002953979 | 0.2 | 1 | 4 | ENERTOTAL S.A. E.S.P. - COMERCIALIZADOR | 01/08/2023 | ENERCO S.A. E.S.P. - COMERCIALIZADOR | EMPRESAS MUNICIPALES DE CALI E.I.C.E. E.S.P. - DISTRIBUIDOR |  | EMPRESAS MUNICIPALES DE CALI E.I.C.E. E.S.P. - COMERCIALIZADOR | ENERTOTAL S.A. E.S.P. - COMERCIALIZADOR | Regulado | CGM ENERTOTAL (comercializador) |  |  |  |  | 502108865 | CIRCUTOR | 1 | N/A | N/A | 27/12/2018 | INPEL S.A. (10-LAC-054) | 07/10/2022 | 2024-03-12 |  |  | 01/01/1900 |  |  | 0 | No | 0 |  | No |  | 0 | 0 | 0 | 1011 | INDUSTRIAS MANUFACTURERAS | Procesamiento y conservación de carne y productos cárnicos | 9002953979 | Valle del Cauca | Cali | SANTIAGO DE CALI, DISTRITO ESPECIAL, DEPORTIVO, CULTURAL, TURÍSTICO, EMPRESARIAL Y DE SERVICIOS | CALLE 7A # 24-24 | 3.4355446 | -76.5387856 | 974 | 2VZ1
Frt31872 | GRUPO SANTIAGO EXPRESS S.A.S | ENERCO S.A. E.S.P. - COMERCIALIZADOR | 27/12/2018 | 1.1324 | 41272 | 9002953979 | 0.2 | 1 | 4 | ENERTOTAL S.A. E.S.P. - COMERCIALIZADOR | 01/08/2023 | ENERCO S.A. E.S.P. - COMERCIALIZADOR | EMPRESAS MUNICIPALES DE CALI E.I.C.E. E.S.P. - DISTRIBUIDOR |  | EMPRESAS MUNICIPALES DE CALI E.I.C.E. E.S.P. - COMERCIALIZADOR | ENERTOTAL S.A. E.S.P. - COMERCIALIZADOR | Regulado | CGM ENERTOTAL (comercializador) |  |  |  |  | 63620420 | ISKRA | 1 | N/A | N/A | 27/12/2018 | INPEL S.A. (10-LAC-054) | 24/10/2018 | 2018-12-27 |  |  | 01/01/1900 |  |  | 0 | No | 0 |  | No |  | 0 | 0 | 0 | 1011 | INDUSTRIAS MANUFACTURERAS | Procesamiento y conservación de carne y productos cárnicos | 9002953979 | Valle del Cauca | Cali | SANTIAGO DE CALI, DISTRITO ESPECIAL, DEPORTIVO, CULTURAL, TURÍSTICO, EMPRESARIAL Y DE SERVICIOS | CALLE 8 # 24-16 LC 01 | 3.4351936 | -76.5382067 | 968 | 2VZ2
Frt31953 | EDS TERPEL EL CANEY SAS | DISTRIBUIDORA Y COMERCIALIZADORA DE ENERGIA ELECTRICA S.A. E.S.P. - COMERCIALIZADOR | 03/01/2019 | 1.1324 | 1664038 | 9003098704 | 0.2 | 1 | 4 | CELSIA COLOMBIA S.A. E.S.P. - COMERCIALIZADOR | 26/04/2023 | DISTRIBUIDORA Y COMERCIALIZADORA DE ENERGIA ELECTRICA S.A. E.S.P. - COMERCIALIZADOR | EMPRESAS MUNICIPALES DE CALI E.I.C.E. E.S.P. - DISTRIBUIDOR |  | EMPRESAS MUNICIPALES DE CALI E.I.C.E. E.S.P. - COMERCIALIZADOR | CELSIA COLOMBIA S.A. E.S.P. - COMERCIALIZADOR | Regulado | CGM CELSIA (comercializador) |  |  |  |  | 02858190 | ELSTER | 0.5s | 0.5s | N/A | 03/01/2019 | INPEL S.A. (10-LAC-054) | 18/09/2018 | 2019-01-03 |  |  | 01/01/1900 |  |  | 0 | No | 0 |  | No |  | 0 | 0 | 0 | 4731 | COMERCIO AL POR MAYOR Y AL POR MENOR; REPARACIÓN DE VEHÍCULOS AUTOMOTORES Y MOTOCICLETAS | Comercio al por menor de combustible para automotores | 9003098704 | Valle del Cauca | Cali | SANTIAGO DE CALI, DISTRITO ESPECIAL, DEPORTIVO, CULTURAL, TURÍSTICO, EMPRESARIAL Y DE SERVICIOS | CARRERA 83C # 25-15 | 3.384024 | -76.525827 | 995 | 2W1M
Frt31955 | PATRIMONIOS & KAPITALES SAS - BODEGA 1106 | DISTRIBUIDORA Y COMERCIALIZADORA DE ENERGIA ELECTRICA S.A. E.S.P. - COMERCIALIZADOR | 03/01/2019 | 1.0383 |  | 8350006822 | 0.2 | 1 | 4 | ENERTOTAL S.A. E.S.P. - COMERCIALIZADOR | 20/04/2023 | DISTRIBUIDORA Y COMERCIALIZADORA DE ENERGIA ELECTRICA S.A. E.S.P. - COMERCIALIZADOR | EMPRESAS MUNICIPALES DE CALI E.I.C.E. E.S.P. - DISTRIBUIDOR |  | ENERTOTAL S.A. E.S.P. - COMERCIALIZADOR | ENERTOTAL S.A. E.S.P. - COMERCIALIZADOR | Regulado | CGM ENERTOTAL (comercializador) |  |  |  |  | 1418300188 | INELCA | 0.5s | 0.5 | N/A | 03/01/2019 | INDUSTRIA ELÉCTRICA DEL CAUCA S.A. - INELCA (12-LAC-042) | 30/08/2018 | 2019-01-03 |  |  | 01/01/1900 |  |  | 0 | No | 0 |  | No | Frt04536 | 0.098378 | 0 | 1.0328 | 6810 | ACTIVIDADES INMOBILIARIAS | Actividades inmobiliarias realizadas con bienes propios o arrendados | 8350006822 | Valle del Cauca | Yumbo | ARROYOHONDO | CARRERA 37 # 10-303 | 3.4965961 | -76.5208405 | 1860 | 2W1O
Frt31956 | PATRIMONIOS & KAPITALES SAS - BODEGA 1105 | DISTRIBUIDORA Y COMERCIALIZADORA DE ENERGIA ELECTRICA S.A. E.S.P. - COMERCIALIZADOR | 03/01/2019 | 1.0383 |  | 8350006822 | 0.2 | 1 | 5 | BIA ENERGY S.A.S. E.S.P - COMERCIALIZADOR | 11/01/2024 | ENERTOTAL S.A. E.S.P. - COMERCIALIZADOR | EMPRESAS MUNICIPALES DE CALI E.I.C.E. E.S.P. - DISTRIBUIDOR |  | ENERTOTAL S.A. E.S.P. - COMERCIALIZADOR | BIA ENERGY S.A.S. E.S.P - COMERCIALIZADOR | Regulado | CGM - BIA ENERGY |  |  |  |  | 1418300187 | INELCA | 0.5s | 0.5 | N/A | 03/01/2019 | INDUSTRIA ELÉCTRICA DEL CAUCA S.A. - INELCA (12-LAC-042) | 30/08/2018 | 2019-01-03 |  |  | 01/01/1900 |  |  | 0 | No | 0 |  | No | Frt04536 | 0.098378 | 0 | 1.0328 | 6810 | ACTIVIDADES INMOBILIARIAS | Actividades inmobiliarias realizadas con bienes propios o arrendados | 8350006822 | Valle del Cauca | Yumbo | ARROYOHONDO | CARRERA 37 # 10-303 | 3.4964857 | -76.5190239 | 1860 | 2W1P
Frt31957 | PATRIMONIOS & KAPITALES SAS - BODEGA 1103 | DISTRIBUIDORA Y COMERCIALIZADORA DE ENERGIA ELECTRICA S.A. E.S.P. - COMERCIALIZADOR | 03/01/2019 | 1.0383 |  | 8350006822 | 0.2 | 1 | 5 | BIA ENERGY S.A.S. E.S.P - COMERCIALIZADOR | 20/06/2024 | ENERTOTAL S.A. E.S.P. - COMERCIALIZADOR | EMPRESAS MUNICIPALES DE CALI E.I.C.E. E.S.P. - DISTRIBUIDOR |  | ENERTOTAL S.A. E.S.P. - COMERCIALIZADOR | BIA ENERGY S.A.S. E.S.P - COMERCIALIZADOR | Regulado | CGM - BIA ENERGY |  |  |  |  | 23113077 | Microstar | 0.5s | 0.5s | N/A | 20/06/2024 | ELGAMA SISTEMOS DE COLOMBIA LTDA. - ELGSIS LTDA. (10-LAC-047) | 09/11/2023 | 2024-06-20 |  |  | 01/01/1900 |  |  | 0 | No | 0 |  | No | Frt04536 | 0.098378 | 0 | 1.0328 | 6810 | ACTIVIDADES INMOBILIARIAS | Actividades inmobiliarias realizadas con bienes propios o arrendados | 8350006822 | Valle del Cauca | Yumbo | ARROYOHONDO | CARRERA 37 # 10-303 | 3.4965558 | -76.5210582 | 1860 | 2W1Q
Frt31962 | PLASTIONCE S.A.S. | ENERCO S.A. E.S.P. - COMERCIALIZADOR | 03/01/2019 | 1.1324 | 279865 | 8050144383 | 0.2 | 1 | 4 | ENERTOTAL S.A. E.S.P. - COMERCIALIZADOR | 01/08/2023 | ENERCO S.A. E.S.P. - COMERCIALIZADOR | EMPRESAS MUNICIPALES DE CALI E.I.C.E. E.S.P. - DISTRIBUIDOR |  | EMPRESAS MUNICIPALES DE CALI E.I.C.E. E.S.P. - COMERCIALIZADOR | ENERTOTAL S.A. E.S.P. - COMERCIALIZADOR | Regulado | CGM ENERTOTAL (comercializador) |  |  |  |  | 501515799 | CIRCUTOR | 0.5s | 0.5s | N/A | 03/01/2019 | INPEL S.A. (10-LAC-054) | 26/11/2019 | 2020-02-03 |  |  | 01/01/1900 |  |  | 0 | No | 0 |  | No |  | 0 | 0 | 0 | 2221 | INDUSTRIAS MANUFACTURERAS | Fabricación de formas básicas de plástico | 8050144383 | Valle del Cauca | Cali | SANTIAGO DE CALI, DISTRITO ESPECIAL, DEPORTIVO, CULTURAL, TURÍSTICO, EMPRESARIAL Y DE SERVICIOS | CARRERA 2C # 31-10 | 3.4608594 | -76.5184926 | 972 | 2W1R
Frt32011 | CENTRO MEDICO FARALLONES - LOCAL 101 | DISTRIBUIDORA Y COMERCIALIZADORA DE ENERGIA ELECTRICA S.A. E.S.P. - COMERCIALIZADOR | 17/01/2019 | 1.0442 |  | 8050051438 | 0.2 | 1 | 5 | ENERTOTAL S.A. E.S.P. - COMERCIALIZADOR | 29/06/2023 | QI ENERGY S.A.S. E.S.P. - COMERCIALIZADOR | EMPRESAS MUNICIPALES DE CALI E.I.C.E. E.S.P. - DISTRIBUIDOR |  | ENERTOTAL S.A. E.S.P. - COMERCIALIZADOR | ENERTOTAL S.A. E.S.P. - COMERCIALIZADOR | Regulado | CGM ENERTOTAL (comercializador) |  |  |  |  | 63621226 | ISKRA | 1 | N/A | N/A | 17/01/2019 | INDUSTRIA ELÉCTRICA DEL CAUCA S.A. - INELCA (12-LAC-042) | 29/08/2018 | 2019-01-17 |  |  | 01/01/1900 |  |  | 0 | No | 0 |  | No | Frt10227 | 0.10965 | 0 | 1.0369 | 9499 | OTRAS ACTIVIDADES DE SERVICIOS | Actividades de otras asociaciones n.c.p. | 8050051438 | Valle del Cauca | Cali | SANTIAGO DE CALI, DISTRITO ESPECIAL, DEPORTIVO, CULTURAL, TURÍSTICO, EMPRESARIAL Y DE SERVICIOS | CALLE 9C # 50-25 | 3.410097 | -76.539667 | 995 | 2W2J
Frt32016 | SUPERMERCADO LA GRAN COLOMBIA S.A. AVENIDA CIUDAD DE CALI | EMPRESAS MUNICIPALES DE CALI E.I.C.E. E.S.P. - COMERCIALIZADOR | 01/02/2019 | 1.0442 | 11946754 | 8050270244 | 13.2 | 2 | 3 | EMPRESAS MUNICIPALES DE CALI E.I.C.E. E.S.P. - COMERCIALIZADOR | 01/02/2019 | NA | EMPRESAS MUNICIPALES DE CALI E.I.C.E. E.S.P. - DISTRIBUIDOR |  | EMPRESAS MUNICIPALES DE CALI E.I.C.E. E.S.P. - COMERCIALIZADOR | EMPRESAS MUNICIPALES DE CALI E.I.C.E. E.S.P. - COMERCIALIZADOR | No Regulado | CGM EMCALI (comercializador) |  |  |  |  | 63050099 | ITRON | 0.5s | 0.5s | 0.5 | 01/02/2019 | EMPRESAS MUNICIPALES DE CALI EICE E.S.P. - EMCALI (12-LAC-001) | 17/06/2014 | 2019-02-01 |  |  | 01/01/1900 |  |  | 0 | No | 0 |  | No |  | 0 | 0 | 0 | 4781 | COMERCIO AL POR MAYOR Y AL POR MENOR; REPARACIÓN DE VEHÍCULOS AUTOMOTORES Y MOTOCICLETAS | Comercio al por menor de alimentos, bebidas y tabaco, en puestos de venta móviles | 8050270244 | Valle del Cauca | Cali | SANTIAGO DE CALI, DISTRITO ESPECIAL, DEPORTIVO, CULTURAL, TURÍSTICO, EMPRESARIAL Y DE SERVICIOS | CARRERA 42B # 53-11 | 3.4372201 | -76.5224991 | 1018 | 2W3P
Frt32017 | CLINICA NUESTRA | EMPRESAS MUNICIPALES DE CALI E.I.C.E. E.S.P. - COMERCIALIZADOR | 01/02/2019 | 1.0442 | 1941529 | 8050234231 | 13.2 | 2 | 3 | EMPRESAS MUNICIPALES DE CALI E.I.C.E. E.S.P. - COMERCIALIZADOR | 01/02/2019 | NA | EMPRESAS MUNICIPALES DE CALI E.I.C.E. E.S.P. - DISTRIBUIDOR |  | EMPRESAS MUNICIPALES DE CALI E.I.C.E. E.S.P. - COMERCIALIZADOR | EMPRESAS MUNICIPALES DE CALI E.I.C.E. E.S.P. - COMERCIALIZADOR | No Regulado | CGM EMCALI (comercializador) |  |  |  |  | 40711117 | LANDIS + GYR | 0.5s | 0.5s | 0.5 | 01/02/2019 | VERITEST LTDA (10-LAC-032) | 12/10/2018 | 2019-02-01 |  |  | 01/01/1900 |  |  | 0 | No | 0 |  | No |  | 0 | 0 | 0 | 8610 | ACTIVIDADES DE ATENCIÓN DE LA SALUD HUMANA Y DE ASISTENCIA SOCIAL | Actividades de hospitales y clínicas, con internación | 8050234231 | Valle del Cauca | Cali | SANTIAGO DE CALI, DISTRITO ESPECIAL, DEPORTIVO, CULTURAL, TURÍSTICO, EMPRESARIAL Y DE SERVICIOS | CALLE 10A # 33-51 | 3.4372201 | -76.5224991 | 1018 | 2W3Q
Frt32031 | SERVICIOS DE SALUD IPS SURAMERICANA S.A. - SURA PASOANCHO | EMPRESAS PUBLICAS DE MEDELLIN E.S.P. - COMERCIALIZADOR | 31/01/2019 | 1.0442 | 12470094 | 811007832 | 13.2 | 2 | 3 | EMPRESAS PUBLICAS DE MEDELLIN E.S.P. - COMERCIALIZADOR | 31/01/2019 | NA | EMPRESAS MUNICIPALES DE CALI E.I.C.E. E.S.P. - DISTRIBUIDOR |  | EMPRESAS MUNICIPALES DE CALI E.I.C.E. E.S.P. - COMERCIALIZADOR | EMPRESAS PUBLICAS DE MEDELLIN E.S.P. - COMERCIALIZADOR | No Regulado | CGM EPM (comercializador) |  |  |  |  | 54610115 | LANDIS | 0.5s | 0.5s | 0.5 | 31/01/2019 | DIGITRÓN LTDA. (10-LAC-025) | 08/01/2024 | 2024-03-16 |  |  | 01/01/1900 |  |  | 0 | No | 0 |  | No |  | 0 | 0 | 0 | 8610 | ACTIVIDADES DE ATENCIÓN DE LA SALUD HUMANA Y DE ASISTENCIA SOCIAL | Actividades de hospitales y clínicas, con internación | 811007832 | Valle del Cauca | Cali | SANTIAGO DE CALI, DISTRITO ESPECIAL, DEPORTIVO, CULTURAL, TURÍSTICO, EMPRESARIAL Y DE SERVICIOS | CARRERA 50 # 12A-90 | 3.408591 | -76.537374 | 959 | 2W3N
Frt32040 | SERVICIO DE LAVADO INDUSTRIALES SIL S.A.S. | ENERCO S.A. E.S.P. - COMERCIALIZADOR | 31/01/2019 | 1.1324 | 989506 | 8001708654 | 0.2 | 1 | 4 | ENERTOTAL S.A. E.S.P. - COMERCIALIZADOR | 01/08/2023 | ENERCO S.A. E.S.P. - COMERCIALIZADOR | EMPRESAS MUNICIPALES DE CALI E.I.C.E. E.S.P. - DISTRIBUIDOR |  | EMPRESAS MUNICIPALES DE CALI E.I.C.E. E.S.P. - COMERCIALIZADOR | ENERTOTAL S.A. E.S.P. - COMERCIALIZADOR | Regulado | CGM ENERTOTAL (comercializador) |  |  |  |  | 63619643 | ISKRA | 1 | N/A | N/A | 31/01/2019 | INPEL S.A. (10-LAC-054) | 24/10/2018 | 2019-01-31 |  |  | 01/01/1900 |  |  | 0 | No | 0 |  | No |  | 0 | 0 | 0 | 9601 | OTRAS ACTIVIDADES DE SERVICIOS | Lavado y limpieza, incluso la limpieza en seco, de productos textiles y de piel | 8001708654 | Valle del Cauca | Cali | SANTIAGO DE CALI, DISTRITO ESPECIAL, DEPORTIVO, CULTURAL, TURÍSTICO, EMPRESARIAL Y DE SERVICIOS | CALLE 39 # 8-50 | 3.45314366 | -76.50763569 | 961 | 2W33
Frt32047 | INTEGRAL DE EMPAQUES S.A.S. | COMPAÑIA ENERGETICA DE OCCIDENTE S.A.S. ESP - COMERCIALIZADOR | 31/01/2019 | 1.0304 | 898103076 | 900444531 | 34.5 | 3 | 3 | EMPRESAS MUNICIPALES DE CALI E.I.C.E. E.S.P. - COMERCIALIZADOR | 15/10/2020 | COMPAÑIA ENERGETICA DE OCCIDENTE S.A.S. ESP - COMERCIALIZADOR | COMPAÑIA ENERGETICA DE OCCIDENTE S.A.S. ESP - DISTRIBUIDOR |  | COMPAÑIA ENERGETICA DE OCCIDENTE S.A.S. ESP - COMERCIALIZADOR | EMPRESAS MUNICIPALES DE CALI E.I.C.E. E.S.P. - COMERCIALIZADOR | No Regulado | CGM EMCALI (comercializador) |  |  |  |  | 53122054 | ITRON | 0.5s | 0.5s | 0.5 | 31/01/2019 | COMPAÑIA ENERGETICA DE OCCIDENTE S.A.S. ESP - CAL (13-LAC-048) | 16/11/2019 | 2020-10-15 |  |  | 01/01/1900 |  |  | 0 | No | 0 |  | No |  | 0 | 0 | 0 | 1089 | INDUSTRIAS MANUFACTURERAS | Elaboración de otros productos alimenticios n.c.p. | 900444531 | Cauca | Guachené | GUACHENÉ | PARQUE INDUSTRIAL Y COMERCIAL DEL CAUCA ETAPA 4 | 3.007684 | -76.483024 | 973 | 2W3A
Frt32072 | GRUPO SANTIAGO EXPRESS S.A.S | ENERCO S.A. E.S.P. - COMERCIALIZADOR | 31/01/2019 | 1.1324 | 634022 | 9002953979 | 0.2 | 1 | 4 | ENERTOTAL S.A. E.S.P. - COMERCIALIZADOR | 01/08/2023 | ENERCO S.A. E.S.P. - COMERCIALIZADOR | EMPRESAS MUNICIPALES DE CALI E.I.C.E. E.S.P. - DISTRIBUIDOR |  | EMPRESAS MUNICIPALES DE CALI E.I.C.E. E.S.P. - COMERCIALIZADOR | ENERTOTAL S.A. E.S.P. - COMERCIALIZADOR | Regulado | CGM ENERTOTAL (comercializador) |  |  |  |  | 63619635 | ISKRA | 1 | N/A | N/A | 31/01/2019 | INPEL S.A. (10-LAC-054) | 24/10/2018 | 2019-01-31 |  |  | 01/01/1900 |  |  | 0 | No | 0 |  | No |  | 0 | 0 | 0 | 1011 | INDUSTRIAS MANUFACTURERAS | Procesamiento y conservación de carne y productos cárnicos | 9002953979 | Valle del Cauca | Cali | SANTIAGO DE CALI, DISTRITO ESPECIAL, DEPORTIVO, CULTURAL, TURÍSTICO, EMPRESARIAL Y DE SERVICIOS | CARRERA 23D # 9-41 APTO 102 | 3.4344798 | -76.53447354 | 970 | 2W3C
Frt32092 | CIUDADELA COMERCIAL UNICENTRO CALI PH - LOCAL 397 | DISTRIBUIDORA Y COMERCIALIZADORA DE ENERGIA ELECTRICA S.A. E.S.P. - COMERCIALIZADOR | 07/02/2019 | 1.0383 |  | 8903211567 | 0.2 | 1 | 4 | QI ENERGY S.A.S. E.S.P. - COMERCIALIZADOR | 26/04/2023 | DISTRIBUIDORA Y COMERCIALIZADORA DE ENERGIA ELECTRICA S.A. E.S.P. - COMERCIALIZADOR | EMPRESAS MUNICIPALES DE CALI E.I.C.E. E.S.P. - DISTRIBUIDOR |  | QI ENERGY S.A.S. E.S.P. - COMERCIALIZADOR | QI ENERGY S.A.S. E.S.P. - COMERCIALIZADOR | Regulado | CGM 24/7 |  |  |  |  | 1418300223 | INELCA | 0.5s | 0.5s | N/A | 07/02/2019 | INDUSTRIA ELÉCTRICA DEL CAUCA S.A. - INELCA (12-LAC-042) | 06/09/2018 | 2019-02-07 |  |  | 01/01/1900 |  |  | 0 | No | 0 |  | No | Frt27032 | 0.10148 | 0 | 1.0328 | 6810 | ACTIVIDADES INMOBILIARIAS | Actividades inmobiliarias realizadas con bienes propios o arrendados | 8903211567 | Valle del Cauca | Cali | SANTIAGO DE CALI, DISTRITO ESPECIAL, DEPORTIVO, CULTURAL, TURÍSTICO, EMPRESARIAL Y DE SERVICIOS | CARRERA 100 # 5-169 | 3.375323 | -76.540735 | 995 | 2W42
Frt32098 | HG HOLDING GROUP S.A.S. | ENERTOTAL S.A. E.S.P. - COMERCIALIZADOR | 07/02/2019 | 1.0442 | 11705881 | 8050172570 | 13.2 | 2 | 3 | ENERTOTAL S.A. E.S.P. - COMERCIALIZADOR | 01/08/2023 | ENERCO S.A. E.S.P. - COMERCIALIZADOR | EMPRESAS MUNICIPALES DE CALI E.I.C.E. E.S.P. - DISTRIBUIDOR |  | EMPRESAS MUNICIPALES DE CALI E.I.C.E. E.S.P. - COMERCIALIZADOR | ENERTOTAL S.A. E.S.P. - COMERCIALIZADOR | Regulado | CGM ENERTOTAL (comercializador) |  |  |  |  | 02860118 | ELSTER | 0.5s | 0.5s | 0.5 | 07/02/2019 | INPEL S.A. (10-LAC-054) | 16/10/2018 | 2019-02-07 |  |  | 01/01/1900 |  |  | 0 | No | 0 |  | No |  | 0 | 0 | 0 | 0113 | AGRICULTURA, GANADERÍA, CAZA, SILVICULTURA Y PESCA | Cultivo de hortalizas, raíces y tubérculos | 8050172570 | Valle del Cauca | Yumbo | YUMBO | KILOMETRO 2.5 CARRETERA PANORAMA VIA YUMBO - VIJES | 3.5917 | -76.4837 | 1038 | 2W4G
Frt32104 | CONJUNTO RESIDENCIAL CAPRIANI - PH | DISTRIBUIDORA Y COMERCIALIZADORA DE ENERGIA ELECTRICA S.A. E.S.P. - COMERCIALIZADOR | 07/02/2019 | 1.1324 | 14071947 | 9010006656 | 0.2 | 1 | 3 | ENERBIT S.A.S. E.S.P. - COMERCIALIZADOR | 01/07/2023 | QI ENERGY S.A.S. E.S.P. - COMERCIALIZADOR | EMPRESAS MUNICIPALES DE CALI E.I.C.E. E.S.P. - DISTRIBUIDOR |  | EMPRESAS MUNICIPALES DE CALI E.I.C.E. E.S.P. - COMERCIALIZADOR | ENERBIT S.A.S. E.S.P. - COMERCIALIZADOR | Regulado | CGM ENERBIT |  |  |  |  | 02917725 | ELSTER | 0.5s | 0.5s | N/A | 07/02/2019 | INPEL S.A. (10-LAC-054) | 20/02/2022 | 2022-07-23 |  |  | 01/01/1900 |  |  | 0 | No | 0 |  | No |  | 0 | 0 | 0 | 9499 | OTRAS ACTIVIDADES DE SERVICIOS | Actividades de otras asociaciones n.c.p. | 9010006656 | Valle del Cauca | Cali | SANTIAGO DE CALI, DISTRITO ESPECIAL, DEPORTIVO, CULTURAL, TURÍSTICO, EMPRESARIAL Y DE SERVICIOS | CARRERA 102 # 34-133 | 3.364723 | -76.523036 | 995 | 2W4K
Frt32129 | PATRIMONIOS & KAPITALES SAS -BODEGA 1002 | DISTRIBUIDORA Y COMERCIALIZADORA DE ENERGIA ELECTRICA S.A. E.S.P. - COMERCIALIZADOR | 14/02/2019 | 1.0383 |  | 835000682 | 0.2 | 1 | 4 | BIA ENERGY S.A.S. E.S.P - COMERCIALIZADOR | 11/01/2024 | ENERTOTAL S.A. E.S.P. - COMERCIALIZADOR | EMPRESAS MUNICIPALES DE CALI E.I.C.E. E.S.P. - DISTRIBUIDOR |  | ENERTOTAL S.A. E.S.P. - COMERCIALIZADOR | BIA ENERGY S.A.S. E.S.P - COMERCIALIZADOR | Regulado | CGM - BIA ENERGY |  |  |  |  | 1418300225 | INELCA | 0.5s | 0.5s | N/A | 14/02/2019 | INDUSTRIA ELÉCTRICA DEL CAUCA S.A. - INELCA (12-LAC-042) | 06/09/2018 | 2019-02-14 |  |  | 01/01/1900 |  |  | 0 | No | 0 |  | No | Frt04536 | 0.098378 | 0 | 1.0328 | 6810 | ACTIVIDADES INMOBILIARIAS | Actividades inmobiliarias realizadas con bienes propios o arrendados | 835000682 | Valle del Cauca | Yumbo | ARROYOHONDO | CARRERA 37 # 10-303 | 3.4965961 | -76.5208405 | 1860 | 2W51
Frt32130 | PATRIMONIOS & KAPITALES SAS - BODEGA 1102 | DISTRIBUIDORA Y COMERCIALIZADORA DE ENERGIA ELECTRICA S.A. E.S.P. - COMERCIALIZADOR | 14/02/2019 | 1.0383 |  | 8350006822 | 0.2 | 1 | 4 | BIA ENERGY S.A.S. E.S.P - COMERCIALIZADOR | 11/01/2024 | ENERTOTAL S.A. E.S.P. - COMERCIALIZADOR | EMPRESAS MUNICIPALES DE CALI E.I.C.E. E.S.P. - DISTRIBUIDOR |  | ENERTOTAL S.A. E.S.P. - COMERCIALIZADOR | BIA ENERGY S.A.S. E.S.P - COMERCIALIZADOR | Regulado | CGM - BIA ENERGY |  |  |  |  | 1418300186. | INELCA | 0.5s | 0.5s | N/A | 14/02/2019 | INDUSTRIA ELÉCTRICA DEL CAUCA S.A. - INELCA (12-LAC-042) | 30/08/2018 | 2019-02-14 |  |  | 01/01/1900 |  |  | 0 | No | 0 |  | No | Frt04536 | 0.098378 | 0 | 1.0328 | 6810 | ACTIVIDADES INMOBILIARIAS | Actividades inmobiliarias realizadas con bienes propios o arrendados | 8350006822 | Valle del Cauca | Yumbo | ARROYOHONDO | CARRERA 37 # 10-303 | 3.4965961 | -76.5208405 | 1860 | 2W52
Frt32148 | OPEN SYSTEMS COLOMBIA S.A.S | EMPRESAS MUNICIPALES DE CALI E.I.C.E. E.S.P. - COMERCIALIZADOR | 14/02/2019 | 1.0442 | 1941384 | 9004017146 | 13.2 | 2 | 3 | EMPRESAS MUNICIPALES DE CALI E.I.C.E. E.S.P. - COMERCIALIZADOR | 14/02/2019 | NA | EMPRESAS MUNICIPALES DE CALI E.I.C.E. E.S.P. - DISTRIBUIDOR |  | EMPRESAS MUNICIPALES DE CALI E.I.C.E. E.S.P. - COMERCIALIZADOR | EMPRESAS MUNICIPALES DE CALI E.I.C.E. E.S.P. - COMERCIALIZADOR | No Regulado | CGM EMCALI (comercializador) |  |  |  |  | 2839251. | ELSTER | 0.5s | 0.5s | 0.5 | 14/02/2019 | EMPRESAS MUNICIPALES DE CALI EICE E.S.P. - EMCALI (12-LAC-001) | 22/11/2018 | 2019-02-14 |  |  | 01/01/1900 |  |  | 0 | No | 0 |  | No |  | 0 | 0 | 0 | 6202 | INFORMACIÓN Y COMUNICACIONES | Actividades de consultoría informática y actividades de administración de instalaciones informáticas | 9004017146 | Valle del Cauca | Cali | SANTIAGO DE CALI, DISTRITO ESPECIAL, DEPORTIVO, CULTURAL, TURÍSTICO, EMPRESARIAL Y DE SERVICIOS | CARRERA 103 # 16-20 | 3.4372201 | -76.5224991 | 1018 | 2W53
Frt32150 | COOMEVA ENTIDAD PROMOTORA DE SALUD SA | DISTRIBUIDORA Y COMERCIALIZADORA DE ENERGIA ELECTRICA S.A. E.S.P. - COMERCIALIZADOR | 14/02/2019 | 1.0442 | 11895255 | 805000427 | 0.2 | 1 | 3 | QI ENERGY S.A.S. E.S.P. - COMERCIALIZADOR | 26/04/2023 | DISTRIBUIDORA Y COMERCIALIZADORA DE ENERGIA ELECTRICA S.A. E.S.P. - COMERCIALIZADOR | EMPRESAS MUNICIPALES DE CALI E.I.C.E. E.S.P. - DISTRIBUIDOR |  | QI ENERGY S.A.S. E.S.P. - COMERCIALIZADOR | QI ENERGY S.A.S. E.S.P. - COMERCIALIZADOR | Regulado | CGM 24/7 |  |  |  |  | 2917888 | ELSTER | 0.5s | 0.5s | N/A | 14/02/2019 | INPEL S.A. (10-LAC-054) | 20/02/2022 | 2022-05-13 |  |  | 01/01/1900 |  |  | 0 | No | 0 |  | No | Frt01202 | 0.10965 | 0 | 1.0369 | 8430 | ADMINISTRACIÓN PÚBLICA Y DEFENSA; PLANES DE SEGURIDAD SOCIAL DE AFILIACIÓN OBLIGATORIA | Actividades de planes de seguridad social de afiliación obligatoria | 805000427 | Valle del Cauca | Cali | SANTIAGO DE CALI, DISTRITO ESPECIAL, DEPORTIVO, CULTURAL, TURÍSTICO, EMPRESARIAL Y DE SERVICIOS | CARRERA 100 # 11-60 | 3.372143 | -76.542171 | 995 | 2W55
Frt32152 | WM IMPRESORES SA | DISTRIBUIDORA Y COMERCIALIZADORA DE ENERGIA ELECTRICA S.A. E.S.P. - COMERCIALIZADOR | 14/02/2019 | 1.0442 | 1940639 | 8050015091 | 13.2 | 2 | 3 | BIA ENERGY S.A.S. E.S.P - COMERCIALIZADOR | 01/09/2023 | QI ENERGY S.A.S. E.S.P. - COMERCIALIZADOR | EMPRESAS MUNICIPALES DE CALI E.I.C.E. E.S.P. - DISTRIBUIDOR |  | EMPRESAS MUNICIPALES DE CALI E.I.C.E. E.S.P. - COMERCIALIZADOR | BIA ENERGY S.A.S. E.S.P - COMERCIALIZADOR | Regulado | CGM - BIA ENERGY |  |  |  |  | 02894902 | ELSTER | 0.5s | 0.5s | 0.5 | 14/02/2019 | INPEL S.A. (10-LAC-054) | 01/04/2022 | 2022-05-30 |  |  | 01/01/1900 |  |  | 0 | No | 0 |  | No |  | 0 | 0 | 0 | 1811 | INDUSTRIAS MANUFACTURERAS | Actividades de impresión | 8050015091 | Valle del Cauca | Yumbo | YUMBO | CARRERA 36 # 10-87 | 3.5003521 | -76.5221499 | 1860 | 2W57
Frt32153 | AGENCIA DE SERVICIOS LOGISTICOS SA | DISTRIBUIDORA Y COMERCIALIZADORA DE ENERGIA ELECTRICA S.A. E.S.P. - COMERCIALIZADOR | 14/02/2019 | 1.0383 | 16641473 | 9002183426 | 34.5 | 3 | 3 | VATIA S.A. E.S.P. - COMERCIALIZADOR | 20/01/2022 | DISTRIBUIDORA Y COMERCIALIZADORA DE ENERGIA ELECTRICA S.A. E.S.P. - COMERCIALIZADOR | EMPRESAS MUNICIPALES DE CALI E.I.C.E. E.S.P. - DISTRIBUIDOR |  | EMPRESAS MUNICIPALES DE CALI E.I.C.E. E.S.P. - COMERCIALIZADOR | VATIA S.A. E.S.P. - COMERCIALIZADOR | Regulado | CGM VATIA (comercializador) |  |  |  |  | 60714219 | Landys+Gyr | 0.5s | 0.5s | 0.5 | 14/02/2019 | SERVIMETERS S.A. (11-LAC-023) | 28/02/2023 | 2024-02-11 |  |  | 01/01/1900 |  |  | 0 | No | 0 |  | No |  | 0 | 0 | 0 | 5224 | TRANSPORTE Y ALMACENAMIENTO | Manipulación de carga | 9002183426 | Valle del Cauca | Yumbo | ARROYOHONDO | CARRERA 35B # 16-120 | 3.5006702 | -76.505575 | 1860 | 2W58
Frt32198 | CIUDADELA COMERCIAL UNICENTRO CALI PH - LOCAL 955 | DISTRIBUIDORA Y COMERCIALIZADORA DE ENERGIA ELECTRICA S.A. E.S.P. - COMERCIALIZADOR | 21/02/2019 | 1.0383 |  | 8903211567 | 0.2 | 1 | 4 | QI ENERGY S.A.S. E.S.P. - COMERCIALIZADOR | 26/04/2023 | DISTRIBUIDORA Y COMERCIALIZADORA DE ENERGIA ELECTRICA S.A. E.S.P. - COMERCIALIZADOR | EMPRESAS MUNICIPALES DE CALI E.I.C.E. E.S.P. - DISTRIBUIDOR |  | QI ENERGY S.A.S. E.S.P. - COMERCIALIZADOR | QI ENERGY S.A.S. E.S.P. - COMERCIALIZADOR | Regulado | CGM 24/7 | [9 empty] | 01/01/1900 |  |  | 0 |  |  | 01/01/1900 |  |  | 0 | No | 0 |  | No | Frt27032 | 0.10148 | 0 | 1.0328 | 6810 | ACTIVIDADES INMOBILIARIAS | Actividades inmobiliarias realizadas con bienes propios o arrendados | 8903211567 | Valle del Cauca | Cali | SANTIAGO DE CALI, DISTRITO ESPECIAL, DEPORTIVO, CULTURAL, TURÍSTICO, EMPRESARIAL Y DE SERVICIOS | CARRERA 100 # 5-169 | 3.375318 | -76.54073 | 995 | 2W5V
Frt32205 | VALENCIA Y SOTO S.A. KARENS PIZZA | ENERCO S.A. E.S.P. - COMERCIALIZADOR | 21/02/2019 | 1.1324 | 1877461 | 890316660 | 0.2 | 1 | 4 | ENERTOTAL S.A. E.S.P. - COMERCIALIZADOR | 01/08/2023 | ENERCO S.A. E.S.P. - COMERCIALIZADOR | EMPRESAS MUNICIPALES DE CALI E.I.C.E. E.S.P. - DISTRIBUIDOR |  | EMPRESAS MUNICIPALES DE CALI E.I.C.E. E.S.P. - COMERCIALIZADOR | ENERTOTAL S.A. E.S.P. - COMERCIALIZADOR | Regulado | CGM ENERTOTAL (comercializador) |  |  |  |  | 63620498 | ISKRA | 1 | N/A | N/A | 21/02/2019 | INPEL S.A. (10-LAC-054) | 21/11/2018 | 2019-02-21 |  |  | 01/01/1900 |  |  | 0 | No | 0 |  | No |  | 0 | 0 | 0 | 1084 | INDUSTRIAS MANUFACTURERAS | Elaboración de comidas y platos preparados | 890316660 | Valle del Cauca | Cali | SANTIAGO DE CALI, DISTRITO ESPECIAL, DEPORTIVO, CULTURAL, TURÍSTICO, EMPRESARIAL Y DE SERVICIOS | CALLE 52 NORTE AV 3 A - 191 | 3.4851 | -76.5161 | 1018 | 2W5Z
Frt32206 | VALENCIA Y SOTO S.A. KARENS PIZZA | ENERCO S.A. E.S.P. - COMERCIALIZADOR | 21/02/2019 | 1.1324 | 55142 | 890316660 | 0.2 | 1 | 4 | ENERTOTAL S.A. E.S.P. - COMERCIALIZADOR | 01/08/2023 | ENERCO S.A. E.S.P. - COMERCIALIZADOR | EMPRESAS MUNICIPALES DE CALI E.I.C.E. E.S.P. - DISTRIBUIDOR |  | EMPRESAS MUNICIPALES DE CALI E.I.C.E. E.S.P. - COMERCIALIZADOR | ENERTOTAL S.A. E.S.P. - COMERCIALIZADOR | Regulado | CGM ENERTOTAL (comercializador) |  |  |  |  | 63620512 | ISKRA | 1 | N/A | N/A | 21/02/2019 | INPEL S.A. (10-LAC-054) | 21/11/2018 | 2019-02-21 |  |  | 01/01/1900 |  |  | 0 | No | 0 |  | No |  | 0 | 0 | 0 | 1084 | INDUSTRIAS MANUFACTURERAS | Elaboración de comidas y platos preparados | 890316660 | Valle del Cauca | Cali | SANTIAGO DE CALI, DISTRITO ESPECIAL, DEPORTIVO, CULTURAL, TURÍSTICO, EMPRESARIAL Y DE SERVICIOS | CARRERA 34 # 4C-08 | 3.4332755 | -76.5438364 | 983 | 2W61
Frt32210 | VALENCIA Y SOTO S.A. KARENS PIZZA | ENERCO S.A. E.S.P. - COMERCIALIZADOR | 21/02/2019 | 1.1324 | 12655795 | 890316660 | 0.2 | 1 | 4 | ENERTOTAL S.A. E.S.P. - COMERCIALIZADOR | 01/08/2023 | ENERCO S.A. E.S.P. - COMERCIALIZADOR | EMPRESAS MUNICIPALES DE CALI E.I.C.E. E.S.P. - DISTRIBUIDOR |  | EMPRESAS MUNICIPALES DE CALI E.I.C.E. E.S.P. - COMERCIALIZADOR | ENERTOTAL S.A. E.S.P. - COMERCIALIZADOR | Regulado | CGM ENERTOTAL (comercializador) |  |  |  |  | 63620499 | ISKRA | 1 | N/A | N/A | 21/02/2019 | INPEL S.A. (10-LAC-054) | 21/11/2018 | 2019-02-21 |  |  | 01/01/1900 |  |  | 0 | No | 0 |  | No |  | 0 | 0 | 0 | 1084 | INDUSTRIAS MANUFACTURERAS | Elaboración de comidas y platos preparados | 890316660 | Valle del Cauca | Cali | SANTIAGO DE CALI, DISTRITO ESPECIAL, DEPORTIVO, CULTURAL, TURÍSTICO, EMPRESARIAL Y DE SERVICIOS | CALLE 18 # 106-125 LC 102 | 3.3612495 | -76.5308744 | 991 | 2W65
Frt32226 | PATRIMONIOS Y KAPITALES SAS - BODEGA 1101 | DISTRIBUIDORA Y COMERCIALIZADORA DE ENERGIA ELECTRICA S.A. E.S.P. - COMERCIALIZADOR | 21/02/2019 | 1.0383 |  | 8350006822 | 0.2 | 1 | 5 | BIA ENERGY S.A.S. E.S.P - COMERCIALIZADOR | 11/01/2024 | ENERTOTAL S.A. E.S.P. - COMERCIALIZADOR | EMPRESAS MUNICIPALES DE CALI E.I.C.E. E.S.P. - DISTRIBUIDOR |  | ENERTOTAL S.A. E.S.P. - COMERCIALIZADOR | BIA ENERGY S.A.S. E.S.P - COMERCIALIZADOR | Regulado | CGM - BIA ENERGY |  |  |  |  | 1418300185 | ETM-34( GENESIS IV AR ) LCD SC | 0.5s | 0.5s | N/A | 21/02/2019 | INDUSTRIA ELÉCTRICA DEL CAUCA S.A. - INELCA (12-LAC-042) | 30/08/2018 | 2019-02-21 |  |  | 01/01/1900 |  |  | 0 | No | 0 |  | No | Frt04536 | 0.098378 | 0 | 1.0328 | 6810 | ACTIVIDADES INMOBILIARIAS | Actividades inmobiliarias realizadas con bienes propios o arrendados | 8350006822 | Valle del Cauca | Yumbo | ARROYOHONDO | CARRERA 37 # 10-303 | 3.4965961 | -76.5208405 | 1860 | 2W6J
Frt32235 | INDUSTRIAS ROMIL S.A.S. | ENERCO S.A. E.S.P. - COMERCIALIZADOR | 28/02/2019 | 1.0442 | 2350201 | 805001883 | 13.2 | 2 | 4 | ENERTOTAL S.A. E.S.P. - COMERCIALIZADOR | 01/08/2023 | ENERCO S.A. E.S.P. - COMERCIALIZADOR | EMPRESAS MUNICIPALES DE CALI E.I.C.E. E.S.P. - DISTRIBUIDOR |  | EMPRESAS MUNICIPALES DE CALI E.I.C.E. E.S.P. - COMERCIALIZADOR | ENERTOTAL S.A. E.S.P. - COMERCIALIZADOR | Regulado | CGM ENERTOTAL (comercializador) |  |  |  |  | 501812645 | CIRCUTOR | 0.5s | 0.5s | 0.5 | 28/02/2019 | INPEL S.A. (10-LAC-054) | 28/08/2018 | 2019-02-28 |  |  | 01/01/1900 |  |  | 0 | No | 0 |  | No |  | 0 | 0 | 0 | 3110 | INDUSTRIAS MANUFACTURERAS | Fabricación de muebles | 805001883 | Valle del Cauca | Yumbo | YUMBO | CARRERA 38 # 13-143 | 3.493857 | -76.5127641 | 1000 | 2W6Z
Frt32252 | COMPAÑIA NACIONAL DE BRONCES S.A.S | EMPRESAS MUNICIPALES DE CALI E.I.C.E. E.S.P. - COMERCIALIZADOR | 01/03/2019 | 1.0383 | 1784453 | 8903054668 | 34.5 | 3 | 3 | EMPRESAS MUNICIPALES DE CALI E.I.C.E. E.S.P. - COMERCIALIZADOR | 01/03/2019 | NA | EMPRESAS MUNICIPALES DE CALI E.I.C.E. E.S.P. - DISTRIBUIDOR |  | EMPRESAS MUNICIPALES DE CALI E.I.C.E. E.S.P. - COMERCIALIZADOR | EMPRESAS MUNICIPALES DE CALI E.I.C.E. E.S.P. - COMERCIALIZADOR | No Regulado | CGM EMCALI (comercializador) |  |  |  |  | 40711089 | LANDIS + GYR | 0.5s | 0.5s | 0.5 | 01/03/2019 | VERITEST LTDA (10-LAC-032) | 29/11/2018 | 2019-03-01 |  |  | 01/01/1900 |  |  | 0 | No | 0 |  | No |  | 0 | 0 | 0 | 2431 | INDUSTRIAS MANUFACTURERAS | Fundición de hierro y de acero | 8903054668 | Valle del Cauca | Yumbo | YUMBO | CARRERA 29A # 10-202 | 3.58234 | -76.4914627 | 995 | 2W7X
Frt32292 | VALENCIA Y SOTO S.A. KARENS PIZZA | ENERCO S.A. E.S.P. - COMERCIALIZADOR | 07/03/2019 | 1.1324 | 1484908 | 890316660 | 0.2 | 1 | 4 | ENERTOTAL S.A. E.S.P. - COMERCIALIZADOR | 01/08/2023 | ENERCO S.A. E.S.P. - COMERCIALIZADOR | EMPRESAS MUNICIPALES DE CALI E.I.C.E. E.S.P. - DISTRIBUIDOR |  | EMPRESAS MUNICIPALES DE CALI E.I.C.E. E.S.P. - COMERCIALIZADOR | ENERTOTAL S.A. E.S.P. - COMERCIALIZADOR | Regulado | CGM ENERTOTAL (comercializador) |  |  |  |  | 63620580 | ISKRA | 1 | N/A | N/A | 07/03/2019 | INPEL S.A. (10-LAC-054) | 21/11/2018 | 2019-03-07 |  |  | 01/01/1900 |  |  | 0 | No | 0 |  | No |  | 0 | 0 | 0 | 1084 | INDUSTRIAS MANUFACTURERAS | Elaboración de comidas y platos preparados | 890316660 | Valle del Cauca | Cali | SANTIAGO DE CALI, DISTRITO ESPECIAL, DEPORTIVO, CULTURAL, TURÍSTICO, EMPRESARIAL Y DE SERVICIOS | CARRERA 62C # 7-44 LC 200 | 3.4025019 | -76.5443411 | 990 | 2W85
Frt32325 | RAMIREZ ZULUAGA E HIJOS & COMPAÑÍA S EN C | QI ENERGY S.A.S. E.S.P. - COMERCIALIZADOR | 14/03/2019 | 1.1324 | 1637869 | 900346667 | 0.2 | 1 | 3 | QI ENERGY S.A.S. E.S.P. - COMERCIALIZADOR | 14/03/2019 | NA | EMPRESAS MUNICIPALES DE CALI E.I.C.E. E.S.P. - DISTRIBUIDOR |  | EMPRESAS MUNICIPALES DE CALI E.I.C.E. E.S.P. - COMERCIALIZADOR | QI ENERGY S.A.S. E.S.P. - COMERCIALIZADOR | Regulado | CGM 24/7 |  |  |  |  | 502200647. | CIRCUTOR | 0.5s | 0.5s | N/A | 14/03/2019 | INPEL S.A. (10-LAC-054) | 09/08/2023 | 2023-09-10 |  |  | 01/01/1900 |  |  | 0 | No | 0 |  | No |  | 0 | 0 | 0 | 4731 | COMERCIO AL POR MAYOR Y AL POR MENOR; REPARACIÓN DE VEHÍCULOS AUTOMOTORES Y MOTOCICLETAS | Comercio al por menor de combustible para automotores | 900346667 | Valle del Cauca | Cali | SANTIAGO DE CALI, DISTRITO ESPECIAL, DEPORTIVO, CULTURAL, TURÍSTICO, EMPRESARIAL Y DE SERVICIOS | CALLE 30 # 53-44 | 3.4065 | -76.5354 | 961 | 2W8U
Frt32326 | CLINICA NUEVA DE CALI S.A.S | EMPRESAS MUNICIPALES DE CALI E.I.C.E. E.S.P. - COMERCIALIZADOR | 14/03/2019 | 1.0442 | 14201676 | 9011581876 | 13.2 | 2 | 3 | EMPRESAS MUNICIPALES DE CALI E.I.C.E. E.S.P. - COMERCIALIZADOR | 14/03/2019 | NA | EMPRESAS MUNICIPALES DE CALI E.I.C.E. E.S.P. - DISTRIBUIDOR |  | EMPRESAS MUNICIPALES DE CALI E.I.C.E. E.S.P. - COMERCIALIZADOR | EMPRESAS MUNICIPALES DE CALI E.I.C.E. E.S.P. - COMERCIALIZADOR | No Regulado | CGM EMCALI (comercializador) |  |  |  |  | .59007697 | ITRON | 0.5s | 0.5s | 0.5 | 14/03/2019 | SERVIMETERS S.A. (11-LAC-023) | 17/03/2017 | 2019-03-14 |  |  | 01/01/1900 |  |  | 0 | No | 0 |  | No |  | 0 | 0 | 0 | 8610 | ACTIVIDADES DE ATENCIÓN DE LA SALUD HUMANA Y DE ASISTENCIA SOCIAL | Actividades de hospitales y clínicas, con internación | 9011581876 | Valle del Cauca | Cali | SANTIAGO DE CALI, DISTRITO ESPECIAL, DEPORTIVO, CULTURAL, TURÍSTICO, EMPRESARIAL Y DE SERVICIOS | CALLE 6 # 8-16 | 3.4372201 | -76.5224991 | 1018 | 2W8Y
Frt32332 | INCUBADORA SANTANDER - USUARIO GALLINA KAMPEONA | EMPRESAS PUBLICAS DE MEDELLIN E.S.P. - COMERCIALIZADOR | 14/03/2019 | 1.0442 | 14074983 | 900806937 | 13.2 | 2 | 3 | EMPRESAS PUBLICAS DE MEDELLIN E.S.P. - COMERCIALIZADOR | 14/03/2019 | NA | EMPRESAS MUNICIPALES DE CALI E.I.C.E. E.S.P. - DISTRIBUIDOR |  | EMPRESAS MUNICIPALES DE CALI E.I.C.E. E.S.P. - COMERCIALIZADOR | EMPRESAS PUBLICAS DE MEDELLIN E.S.P. - COMERCIALIZADOR | No Regulado | CGM EPM (comercializador) | Frt51052 | Prd03001 | HUEVOS KIKES | SMARTEN S.A.S. E.S.P. - COMERCIALIZADOR | 73049607 | ITRON | 0.5s | 0.5s | 0.5 | 14/03/2019 | VERITEST LTDA (10-LAC-032) | 17/01/2023 | 2023-04-06 |  |  | 01/01/1900 |  |  | 0 | No | 0 |  | No |  | 0 | 0 | 0 | 0145 | AGRICULTURA, GANADERÍA, CAZA, SILVICULTURA Y PESCA | Cría de aves de corral | 900806937 | Cauca | Puerto Tejada | PUERTO TEJADA | KILOMETRO 4 VEREDA SAN CARLOS | 3.235168 | -76.448768 | 965 | 2W8Z
Frt32352 | CENTRO COMERCIAL CHIPICHAPE PH - LOCAL 9-202 | DISTRIBUIDORA Y COMERCIALIZADORA DE ENERGIA ELECTRICA S.A. E.S.P. - COMERCIALIZADOR | 21/03/2019 | 1.0442 |  | 8002563955 | 0.2 | 1 | 4 | QI ENERGY S.A.S. E.S.P. - COMERCIALIZADOR | 26/04/2023 | DISTRIBUIDORA Y COMERCIALIZADORA DE ENERGIA ELECTRICA S.A. E.S.P. - COMERCIALIZADOR | EMPRESAS MUNICIPALES DE CALI E.I.C.E. E.S.P. - DISTRIBUIDOR |  | QI ENERGY S.A.S. E.S.P. - COMERCIALIZADOR | QI ENERGY S.A.S. E.S.P. - COMERCIALIZADOR | Regulado | CGM 24/7 |  |  |  |  | 68581674 | ISKRA | 1 | 0.5s | N/A | 21/03/2019 | INPEL S.A. (10-LAC-054) | 31/01/2019 | 2019-03-21 |  |  | 01/01/1900 |  |  | 0 | No | 0 |  | No | Frt01434 | 0.076753 | 0 | 1.0369 | 6810 | ACTIVIDADES INMOBILIARIAS | Actividades inmobiliarias realizadas con bienes propios o arrendados | 8002563955 | Valle del Cauca | Cali | SANTIAGO DE CALI, DISTRITO ESPECIAL, DEPORTIVO, CULTURAL, TURÍSTICO, EMPRESARIAL Y DE SERVICIOS | CALLE 38 NORTE # 6N-35 | 3.475952 | -76.530006 | 995 | 2W94
Frt32353 | CENTRO COMERCIAL CHIPICHAPE PH- LOCAL 9-113 | DISTRIBUIDORA Y COMERCIALIZADORA DE ENERGIA ELECTRICA S.A. E.S.P. - COMERCIALIZADOR | 21/03/2019 | 1.0442 |  | 8002563955 | 0.2 | 1 | 5 | QI ENERGY S.A.S. E.S.P. - COMERCIALIZADOR | 26/04/2023 | DISTRIBUIDORA Y COMERCIALIZADORA DE ENERGIA ELECTRICA S.A. E.S.P. - COMERCIALIZADOR | EMPRESAS MUNICIPALES DE CALI E.I.C.E. E.S.P. - DISTRIBUIDOR |  | QI ENERGY S.A.S. E.S.P. - COMERCIALIZADOR | QI ENERGY S.A.S. E.S.P. - COMERCIALIZADOR | Regulado | CGM 24/7 |  |  |  |  | 16071686 | ELSTER | 1 | N/A | N/A | 21/03/2019 | INPEL S.A. (10-LAC-054) | 31/01/2019 | 2019-03-21 |  |  | 01/01/1900 |  |  | 0 | No | 0 |  | No | Frt01434 | 0.076753 | 0 | 1.0369 | 6810 | ACTIVIDADES INMOBILIARIAS | Actividades inmobiliarias realizadas con bienes propios o arrendados | 8002563955 | Valle del Cauca | Cali | SANTIAGO DE CALI, DISTRITO ESPECIAL, DEPORTIVO, CULTURAL, TURÍSTICO, EMPRESARIAL Y DE SERVICIOS | CALLE 38 NORTE # 6N-35 | 3.475952 | -76.530006 | 995 | 2W95
Frt32354 | CENTRO COMERCIAL CHIPICHAPE PH - LOCAL 9-117 AA | DISTRIBUIDORA Y COMERCIALIZADORA DE ENERGIA ELECTRICA S.A. E.S.P. - COMERCIALIZADOR | 21/03/2019 | 1.0442 |  | 8002563955 | 0.2 | 1 | 5 | QI ENERGY S.A.S. E.S.P. - COMERCIALIZADOR | 26/04/2023 | DISTRIBUIDORA Y COMERCIALIZADORA DE ENERGIA ELECTRICA S.A. E.S.P. - COMERCIALIZADOR | EMPRESAS MUNICIPALES DE CALI E.I.C.E. E.S.P. - DISTRIBUIDOR |  | QI ENERGY S.A.S. E.S.P. - COMERCIALIZADOR | QI ENERGY S.A.S. E.S.P. - COMERCIALIZADOR | Regulado | CGM 24/7 |  |  |  |  | 1316003517 | GENESIS III | 1 | N/A | N/A | 21/03/2019 | INPEL S.A. (10-LAC-054) | 31/01/2019 | 2019-03-21 |  |  | 01/01/1900 |  |  | 0 | No | 0 |  | No | Frt01434 | 0.076753 | 0 | 1.0369 | 6810 | ACTIVIDADES INMOBILIARIAS | Actividades inmobiliarias realizadas con bienes propios o arrendados | 8002563955 | Valle del Cauca | Cali | SANTIAGO DE CALI, DISTRITO ESPECIAL, DEPORTIVO, CULTURAL, TURÍSTICO, EMPRESARIAL Y DE SERVICIOS | CALLE 38 NORTE # 6N-35 | 3.475952 | -76.530006 | 995 | 2W96
Frt32355 | CENTRO COMERCIAL CHIPICHAPE PH - BURBUJA 851 | DISTRIBUIDORA Y COMERCIALIZADORA DE ENERGIA ELECTRICA S.A. E.S.P. - COMERCIALIZADOR | 21/03/2019 | 1.0442 |  | 8002563955 | 0.2 | 1 | 5 | QI ENERGY S.A.S. E.S.P. - COMERCIALIZADOR | 26/04/2023 | DISTRIBUIDORA Y COMERCIALIZADORA DE ENERGIA ELECTRICA S.A. E.S.P. - COMERCIALIZADOR | EMPRESAS MUNICIPALES DE CALI E.I.C.E. E.S.P. - DISTRIBUIDOR |  | QI ENERGY S.A.S. E.S.P. - COMERCIALIZADOR | QI ENERGY S.A.S. E.S.P. - COMERCIALIZADOR | Regulado | CGM 24/7 |  |  |  |  | 4600230742 | APPLIED METERS | 1 | N/A | N/A | 21/03/2019 | INPEL S.A. (10-LAC-054) | 31/01/2019 | 2019-03-21 |  |  | 01/01/1900 |  |  | 0 | No | 0 |  | No | Frt01434 | 0.076753 | 0 | 1.0369 | 6810 | ACTIVIDADES INMOBILIARIAS | Actividades inmobiliarias realizadas con bienes propios o arrendados | 8002563955 | Valle del Cauca | Cali | SANTIAGO DE CALI, DISTRITO ESPECIAL, DEPORTIVO, CULTURAL, TURÍSTICO, EMPRESARIAL Y DE SERVICIOS | CALLE 38 NORTE # 6N-35 | 3.475952 | -76.530006 | 995 | 2W97
Frt32356 | CENTRO COMERCIAL CHIPICHAPE PH - LOCAL 9-103 | DISTRIBUIDORA Y COMERCIALIZADORA DE ENERGIA ELECTRICA S.A. E.S.P. - COMERCIALIZADOR | 21/03/2019 | 1.0442 |  | 8002563955 | 0.2 | 1 | 5 | QI ENERGY S.A.S. E.S.P. - COMERCIALIZADOR | 26/04/2023 | DISTRIBUIDORA Y COMERCIALIZADORA DE ENERGIA ELECTRICA S.A. E.S.P. - COMERCIALIZADOR | EMPRESAS MUNICIPALES DE CALI E.I.C.E. E.S.P. - DISTRIBUIDOR |  | QI ENERGY S.A.S. E.S.P. - COMERCIALIZADOR | QI ENERGY S.A.S. E.S.P. - COMERCIALIZADOR | Regulado | CGM 24/7 |  |  |  |  | 16071681 | ELSTER | 1 | N/A | N/A | 21/03/2019 | INPEL S.A. (10-LAC-054) | 31/01/2019 | 2019-03-21 |  |  | 01/01/1900 |  |  | 0 | No | 0 |  | No | Frt01434 | 0.076753 | 0 | 1.0369 | 6810 | ACTIVIDADES INMOBILIARIAS | Actividades inmobiliarias realizadas con bienes propios o arrendados | 8002563955 | Valle del Cauca | Cali | SANTIAGO DE CALI, DISTRITO ESPECIAL, DEPORTIVO, CULTURAL, TURÍSTICO, EMPRESARIAL Y DE SERVICIOS | CALLE 38 NORTE # 6N-35 | 3.475952 | -76.530006 | 995 | 2W98
Frt32357 | CENTRO COMERCIAL CHIPICHAPE PH - BURBUJA 850 | DISTRIBUIDORA Y COMERCIALIZADORA DE ENERGIA ELECTRICA S.A. E.S.P. - COMERCIALIZADOR | 21/03/2019 | 1.0442 |  | 8002563955 | 0.2 | 1 | 5 | QI ENERGY S.A.S. E.S.P. - COMERCIALIZADOR | 26/04/2023 | DISTRIBUIDORA Y COMERCIALIZADORA DE ENERGIA ELECTRICA S.A. E.S.P. - COMERCIALIZADOR | EMPRESAS MUNICIPALES DE CALI E.I.C.E. E.S.P. - DISTRIBUIDOR |  | QI ENERGY S.A.S. E.S.P. - COMERCIALIZADOR | QI ENERGY S.A.S. E.S.P. - COMERCIALIZADOR | Regulado | CGM 24/7 |  |  |  |  | 4600230653 | APPLIED METERS | 1 | N/A | N/A | 21/03/2019 | INPEL S.A. (10-LAC-054) | 31/01/2019 | 2019-03-21 |  |  | 01/01/1900 |  |  | 0 | No | 0 |  | No | Frt01434 | 0.076753 | 0 | 1.0369 | 6810 | ACTIVIDADES INMOBILIARIAS | Actividades inmobiliarias realizadas con bienes propios o arrendados | 8002563955 | Valle del Cauca | Cali | SANTIAGO DE CALI, DISTRITO ESPECIAL, DEPORTIVO, CULTURAL, TURÍSTICO, EMPRESARIAL Y DE SERVICIOS | CALLE 38 NORTE # 6N-35 | 3.475952 | -76.530006 | 995 | 2W99
Frt32358 | CENTRO COMERCIAL CHIPICHAPE PH - LOCAL 8-207 B | DISTRIBUIDORA Y COMERCIALIZADORA DE ENERGIA ELECTRICA S.A. E.S.P. - COMERCIALIZADOR | 21/03/2019 | 1.0442 |  | 8002563955 | 0.2 | 1 | 5 | QI ENERGY S.A.S. E.S.P. - COMERCIALIZADOR | 26/04/2023 | DISTRIBUIDORA Y COMERCIALIZADORA DE ENERGIA ELECTRICA S.A. E.S.P. - COMERCIALIZADOR | EMPRESAS MUNICIPALES DE CALI E.I.C.E. E.S.P. - DISTRIBUIDOR |  | QI ENERGY S.A.S. E.S.P. - COMERCIALIZADOR | QI ENERGY S.A.S. E.S.P. - COMERCIALIZADOR | Regulado | CGM 24/7 |  |  |  |  | 4600230652 | APPLIED METERS | 1 | N/A | N/A | 21/03/2019 | INPEL S.A. (10-LAC-054) | 31/01/2019 | 2019-03-21 |  |  | 01/01/1900 |  |  | 0 | No | 0 |  | No | Frt01434 | 0.076753 | 0 | 1.0369 | 6810 | ACTIVIDADES INMOBILIARIAS | Actividades inmobiliarias realizadas con bienes propios o arrendados | 8002563955 | Valle del Cauca | Cali | SANTIAGO DE CALI, DISTRITO ESPECIAL, DEPORTIVO, CULTURAL, TURÍSTICO, EMPRESARIAL Y DE SERVICIOS | CALLE 38 NORTE # 6N-35 | 3.475952 | -76.530006 | 995 | 2W9A
Frt32372 | CONJUNTO RESIDENCIAL PLAZA CAMPESTRE I ETAPA - PH | DISTRIBUIDORA Y COMERCIALIZADORA DE ENERGIA ELECTRICA S.A. E.S.P. - COMERCIALIZADOR | 21/03/2019 | 1.1324 | 1611354 | 8050099273 | 0.2 | 1 | 3 | VATIA S.A. E.S.P. - COMERCIALIZADOR | 20/07/2023 | ENERBIT S.A.S. E.S.P. - COMERCIALIZADOR | EMPRESAS MUNICIPALES DE CALI E.I.C.E. E.S.P. - DISTRIBUIDOR |  | EMPRESAS MUNICIPALES DE CALI E.I.C.E. E.S.P. - COMERCIALIZADOR | VATIA S.A. E.S.P. - COMERCIALIZADOR | Regulado | CGM VATIA (comercializador) |  |  |  |  | 02917726 | ELSTER | 0.5s | 0.5s | N/A | 21/03/2019 | INPEL S.A. (10-LAC-054) | 21/02/2022 | 2022-04-23 |  |  | 01/01/1900 |  |  | 0 | No | 0 |  | No |  | 0 | 0 | 0 | 9499 | OTRAS ACTIVIDADES DE SERVICIOS | Actividades de otras asociaciones n.c.p. | 8050099273 | Valle del Cauca | Cali | SANTIAGO DE CALI, DISTRITO ESPECIAL, DEPORTIVO, CULTURAL, TURÍSTICO, EMPRESARIAL Y DE SERVICIOS | CARRERA 100B # 11A-50 APTO. 4000 | 3.370519 | -76.54173 | 995 | 2W9J
Frt32376 | VALENCIA Y SOTO S.A. KARENS PIZZA | ENERCO S.A. E.S.P. - COMERCIALIZADOR | 21/03/2019 | 1.1324 | 1857478 | 890316660 | 0.2 | 1 | 4 | ENERTOTAL S.A. E.S.P. - COMERCIALIZADOR | 01/08/2023 | ENERCO S.A. E.S.P. - COMERCIALIZADOR | EMPRESAS MUNICIPALES DE CALI E.I.C.E. E.S.P. - DISTRIBUIDOR |  | EMPRESAS MUNICIPALES DE CALI E.I.C.E. E.S.P. - COMERCIALIZADOR | ENERTOTAL S.A. E.S.P. - COMERCIALIZADOR | Regulado | CGM ENERTOTAL (comercializador) |  |  |  |  | 02861135 | ELSTER | 0.5s | 0.5s | N/A | 21/03/2019 | INPEL S.A. (10-LAC-054) | 17/12/2018 | 2019-03-21 |  |  | 01/01/1900 |  |  | 0 | No | 0 |  | No |  | 0 | 0 | 0 | 1084 | INDUSTRIAS MANUFACTURERAS | Elaboración de comidas y platos preparados | 890316660 | Valle del Cauca | Cali | SANTIAGO DE CALI, DISTRITO ESPECIAL, DEPORTIVO, CULTURAL, TURÍSTICO, EMPRESARIAL Y DE SERVICIOS | AVENIDA 6 NORTE # 39-14 | 3.474473 | -76.5284943 | 972 | 2W9N
Frt32401 | ADMINISTRATIVO | DISTRIBUIDORA Y COMERCIALIZADORA DE ENERGIA ELECTRICA S.A. E.S.P. - COMERCIALIZADOR | 21/03/2019 | 1.1324 | 270268 | 8001653771 | 0.2 | 1 | 4 | NEU ENERGY S.A.S E.S.P - COMERCIALIZADOR | 01/06/2022 | SPECTRUM RENOVAVEIS S.A.S. E.S.P. - COMERCIALIZADOR | EMPRESAS MUNICIPALES DE CALI E.I.C.E. E.S.P. - DISTRIBUIDOR |  | EMPRESAS MUNICIPALES DE CALI E.I.C.E. E.S.P. - COMERCIALIZADOR | NEU ENERGY S.A.S E.S.P - COMERCIALIZADOR | Regulado | CGM NEU ENERGY |  |  |  |  | 74416072 | ISKRA | 0.5s | 0.5s | N/A | 14/09/2022 | INDUSTRIA ELÉCTRICA DEL CAUCA S.A. - INELCA (12-LAC-042) | 27/07/2021 | 2022-09-14 |  |  | 01/01/1900 |  |  | 0 | No | 0 |  | No |  | 0 | 0 | 0 | 4663 | COMERCIO AL POR MAYOR Y AL POR MENOR; REPARACIÓN DE VEHÍCULOS AUTOMOTORES Y MOTOCICLETAS | Comercio al por mayor de materiales de construcción, artículos de ferretería, pinturas, productos de vidrio, equipo y materiales de fontanería y calef | 8001653771 | Valle del Cauca | Cali | SANTIAGO DE CALI, DISTRITO ESPECIAL, DEPORTIVO, CULTURAL, TURÍSTICO, EMPRESARIAL Y DE SERVICIOS | CALLE 66 # 1-20 NORTE LC 04 | 3.483458 | -76.498022 | 995 | 2W9O
Frt32407 | COLFACTORY S.A. | PROFESIONALES EN ENERGIA S.A. E.S.P. - COMERCIALIZADOR | 02/01/2020 | 1.0442 | 14550111 | 900068328 | 13.2 | 2 | 3 | EMPRESAS PUBLICAS DE MEDELLIN E.S.P. - COMERCIALIZADOR | 03/01/2022 | PROFESIONALES EN ENERGIA S.A. E.S.P. - COMERCIALIZADOR | EMPRESAS MUNICIPALES DE CALI E.I.C.E. E.S.P. - DISTRIBUIDOR |  | EMPRESAS MUNICIPALES DE CALI E.I.C.E. E.S.P. - COMERCIALIZADOR | EMPRESAS PUBLICAS DE MEDELLIN E.S.P. - COMERCIALIZADOR | No Regulado | CGM EPM (comercializador) |  |  |  |  | 55423383 | LANDIS & GYR | 0.5s | 0.5s | 0.5 | 01/04/2019 | EMPRESAS PÚBLICAS DE MEDELLÍN E.S.P. - EEPPM (15-LAC-031) | 08/04/2021 | 2022-01-03 |  |  | 01/01/1900 |  |  | 0 | No | 0 |  | No |  | 0 | 0 | 0 | 1410 | INDUSTRIAS MANUFACTURERAS | Confección de prendas de vestir, excepto prendas de piel | 900068328 | Valle del Cauca | Cali | SANTIAGO DE CALI, DISTRITO ESPECIAL, DEPORTIVO, CULTURAL, TURÍSTICO, EMPRESARIAL Y DE SERVICIOS | CARRERA 1 # 39-55 | 3.4684449 | -76.5132204 | 967.87 | 2WB2
Frt32420 | ALADDIN HOTEL & CASINO S.A.S. | ENERCO S.A. E.S.P. - COMERCIALIZADOR | 28/03/2019 | 1.1324 | 321861 | 8050072808 | 0.22 | 1 | 4 | ENERTOTAL S.A. E.S.P. - COMERCIALIZADOR | 01/08/2023 | ENERCO S.A. E.S.P. - COMERCIALIZADOR | EMPRESAS MUNICIPALES DE CALI E.I.C.E. E.S.P. - DISTRIBUIDOR |  | EMPRESAS MUNICIPALES DE CALI E.I.C.E. E.S.P. - COMERCIALIZADOR | ENERTOTAL S.A. E.S.P. - COMERCIALIZADOR | Regulado | CGM ENERTOTAL (comercializador) |  |  |  |  | 21112216 | EMSITECH MICROSTAR | 1 | N/A | N/A | 28/03/2019 | ELGAMA SISTEMOS DE COLOMBIA LTDA. - ELGSIS LTDA. (10-LAC-047) | 25/03/2022 | 2022-05-27 |  |  | 01/01/1900 |  |  | 0 | No | 0 |  | No |  | 0 | 0 | 0 | 9200 | ACTIVIDADES ARTÍSTICAS, DE ENTRETENEMIENTO Y RECREACIÓN | Actividades de juegos de azar y apuestas | 8050072808 | Valle del Cauca | Cali | SANTIAGO DE CALI, DISTRITO ESPECIAL, DEPORTIVO, CULTURAL, TURÍSTICO, EMPRESARIAL Y DE SERVICIOS | CARRERA 4 # 14-47 | 3.453527 | -76.530181 | 1018 | 2W9V
Frt32447 | CONJUNTO DE RESIDENCIAL LAGOS DE LA BOCHA - PROPIEDAD HORIZONTAL | DISTRIBUIDORA Y COMERCIALIZADORA DE ENERGIA ELECTRICA S.A. E.S.P. - COMERCIALIZADOR | 04/04/2019 | 1.1324 | 13751820 | 9009153053 | 0.2 | 1 | 3 | ENERBIT S.A.S. E.S.P. - COMERCIALIZADOR | 01/07/2023 | QI ENERGY S.A.S. E.S.P. - COMERCIALIZADOR | EMPRESAS MUNICIPALES DE CALI E.I.C.E. E.S.P. - DISTRIBUIDOR |  | EMPRESAS MUNICIPALES DE CALI E.I.C.E. E.S.P. - COMERCIALIZADOR | ENERBIT S.A.S. E.S.P. - COMERCIALIZADOR | Regulado | CGM ENERBIT |  |  |  |  | 02917485 | ELSTER | 0.5s | 0.5s | N/A | 04/04/2019 | INPEL S.A. (10-LAC-054) | 20/02/2022 | 2022-08-02 |  |  | 01/01/1900 |  |  | 0 | No | 0 |  | No |  | 0 | 0 | 0 | 9499 | OTRAS ACTIVIDADES DE SERVICIOS | Actividades de otras asociaciones n.c.p. | 9009153053 | Valle del Cauca | Cali | SANTIAGO DE CALI, DISTRITO ESPECIAL, DEPORTIVO, CULTURAL, TURÍSTICO, EMPRESARIAL Y DE SERVICIOS | CALLE 44 # 113-39 | 3.355178 | -76.518414 | 995 | 2WBJ
Frt32449 | HACIENDA REAL VIVIENDA MULTIFAMILIAR ETAPA I | DISTRIBUIDORA Y COMERCIALIZADORA DE ENERGIA ELECTRICA S.A. E.S.P. - COMERCIALIZADOR | 04/04/2019 | 1.1324 | 14279753 | 9011256449 | 0.2 | 1 | 3 | ENERBIT S.A.S. E.S.P. - COMERCIALIZADOR | 01/07/2023 | QI ENERGY S.A.S. E.S.P. - COMERCIALIZADOR | EMPRESAS MUNICIPALES DE CALI E.I.C.E. E.S.P. - DISTRIBUIDOR |  | EMPRESAS MUNICIPALES DE CALI E.I.C.E. E.S.P. - COMERCIALIZADOR | ENERBIT S.A.S. E.S.P. - COMERCIALIZADOR | Regulado | CGM ENERBIT |  |  |  |  | 02917718 | ELSTER | 0.5s | 0.5s | N/A | 04/04/2019 | INPEL S.A. (10-LAC-054) | 20/02/2022 | 2022-04-26 |  |  | 01/01/1900 |  |  | 0 | No | 0 |  | No |  | 0 | 0 | 0 | 9499 | OTRAS ACTIVIDADES DE SERVICIOS | Actividades de otras asociaciones n.c.p. | 9011256449 | Valle del Cauca | Cali | SANTIAGO DE CALI, DISTRITO ESPECIAL, DEPORTIVO, CULTURAL, TURÍSTICO, EMPRESARIAL Y DE SERVICIOS | CARRERA 69 # 20-61 | 3.394277 | -76.524866 | 995 | 2WBL
Frt32465 | VALENCIA Y SOTO S.A. KARENS PIZZA | ENERCO S.A. E.S.P. - COMERCIALIZADOR | 04/04/2019 | 1.1324 | 12655799 | 890316660 | 0.2 | 1 | 4 | ENERTOTAL S.A. E.S.P. - COMERCIALIZADOR | 01/08/2023 | ENERCO S.A. E.S.P. - COMERCIALIZADOR | EMPRESAS MUNICIPALES DE CALI E.I.C.E. E.S.P. - DISTRIBUIDOR |  | EMPRESAS MUNICIPALES DE CALI E.I.C.E. E.S.P. - COMERCIALIZADOR | ENERTOTAL S.A. E.S.P. - COMERCIALIZADOR | Regulado | CGM ENERTOTAL (comercializador) |  |  |  |  | 02861104 | ELSTER | 0.5s | 0.5s | N/A | 04/04/2019 | INPEL S.A. (10-LAC-054) | 17/12/2018 | 2019-04-04 |  |  | 01/01/1900 |  |  | 0 | No | 0 |  | No |  | 0 | 0 | 0 | 1084 | INDUSTRIAS MANUFACTURERAS | Elaboración de comidas y platos preparados | 890316660 | Valle del Cauca | Cali | SANTIAGO DE CALI, DISTRITO ESPECIAL, DEPORTIVO, CULTURAL, TURÍSTICO, EMPRESARIAL Y DE SERVICIOS | CALLE 18 # 106-125 LC 101 | 3.3615 | -76.5306 | 1018 | 2WBS
Frt32466 | CENTRO COMERCIAL CHIPICHAPE PH- BODEGA 18 | DISTRIBUIDORA Y COMERCIALIZADORA DE ENERGIA ELECTRICA S.A. E.S.P. - COMERCIALIZADOR | 04/04/2019 | 1.0442 |  | 8002563955 | 0.2 | 1 | 5 | QI ENERGY S.A.S. E.S.P. - COMERCIALIZADOR | 26/04/2023 | DISTRIBUIDORA Y COMERCIALIZADORA DE ENERGIA ELECTRICA S.A. E.S.P. - COMERCIALIZADOR | EMPRESAS MUNICIPALES DE CALI E.I.C.E. E.S.P. - DISTRIBUIDOR |  | QI ENERGY S.A.S. E.S.P. - COMERCIALIZADOR | QI ENERGY S.A.S. E.S.P. - COMERCIALIZADOR | Regulado | CGM 24/7 | [9 empty] | 01/01/1900 |  |  | 0 |  |  | 01/01/1900 |  |  | 0 | No | 0 |  | No | Frt01434 | 0.076753 | 0 | 1.0369 | 6810 | ACTIVIDADES INMOBILIARIAS | Actividades inmobiliarias realizadas con bienes propios o arrendados | 8002563955 | Valle del Cauca | Cali | SANTIAGO DE CALI, DISTRITO ESPECIAL, DEPORTIVO, CULTURAL, TURÍSTICO, EMPRESARIAL Y DE SERVICIOS | CALLE 38 NORTE # 6N-35 | 3.475952 | -76.527817 | 995 | 2WBT
Frt32467 | VALENCIA Y SOTO S.A. KARENS PIZZA | ENERCO S.A. E.S.P. - COMERCIALIZADOR | 04/04/2019 | 1.1324 | 1484905 | 890316660 | 0.2 | 1 | 4 | ENERTOTAL S.A. E.S.P. - COMERCIALIZADOR | 01/08/2023 | ENERCO S.A. E.S.P. - COMERCIALIZADOR | EMPRESAS MUNICIPALES DE CALI E.I.C.E. E.S.P. - DISTRIBUIDOR |  | EMPRESAS MUNICIPALES DE CALI E.I.C.E. E.S.P. - COMERCIALIZADOR | ENERTOTAL S.A. E.S.P. - COMERCIALIZADOR | Regulado | CGM ENERTOTAL (comercializador) |  |  |  |  | 63620575 | ISKRA | 1 | N/A | N/A | 04/04/2019 | INPEL S.A. (10-LAC-054) | 21/11/2018 | 2019-04-04 |  |  | 01/01/1900 |  |  | 0 | No | 0 |  | No |  | 0 | 0 | 0 | 1084 | INDUSTRIAS MANUFACTURERAS | Elaboración de comidas y platos preparados | 890316660 | Valle del Cauca | Cali | SANTIAGO DE CALI, DISTRITO ESPECIAL, DEPORTIVO, CULTURAL, TURÍSTICO, EMPRESARIAL Y DE SERVICIOS | CARRERA 62C # 7-44 LC 0000 | 3.4025368 | -76.5463949 | 971 | 2WBU
Frt32485 | DIANA MARIA RENGIFO BRAVO | DISTRIBUIDORA Y COMERCIALIZADORA DE ENERGIA ELECTRICA S.A. E.S.P. - COMERCIALIZADOR | 11/04/2019 | 1.1324 | 1059258 | 670399171 | 0.2 | 1 | 4 | ENERTOTAL S.A. E.S.P. - COMERCIALIZADOR | 01/08/2023 | ENERCO S.A. E.S.P. - COMERCIALIZADOR | EMPRESAS MUNICIPALES DE CALI E.I.C.E. E.S.P. - DISTRIBUIDOR |  | EMPRESAS MUNICIPALES DE CALI E.I.C.E. E.S.P. - COMERCIALIZADOR | ENERTOTAL S.A. E.S.P. - COMERCIALIZADOR | Regulado | CGM ENERTOTAL (comercializador) |  |  |  |  | 02840690 | ELSTER | 1 | N/A | N/A | 11/04/2019 | COLOMBIA MULTISERVICIOS S.A.S. - CAM MULTISERVICIOS (11-LAC-055) | 20/05/2020 | 2020-11-20 |  |  | 01/01/1900 |  |  | 0 | No | 0 |  | No |  | 0 | 0 | 0 | 6810 | ACTIVIDADES INMOBILIARIAS | Actividades inmobiliarias realizadas con bienes propios o arrendados | 670399171 | Valle del Cauca | Cali | SANTIAGO DE CALI, DISTRITO ESPECIAL, DEPORTIVO, CULTURAL, TURÍSTICO, EMPRESARIAL Y DE SERVICIOS | CARRERA 11B # 31-42 | 3.4495269 | -76.5134292 | 970 | 2WC7
Frt32503 | CONJUNTO RESIDENCIAL PASEO REAL III - PH | EMPRESAS MUNICIPALES DE CALI E.I.C.E. E.S.P. - COMERCIALIZADOR | 01/05/2019 | 1.1324 | 1 | 9003073094 | 0.1 | 1 | 3 | EMPRESAS MUNICIPALES DE CALI E.I.C.E. E.S.P. - COMERCIALIZADOR | 01/05/2019 | NA | EMPRESAS MUNICIPALES DE CALI E.I.C.E. E.S.P. - DISTRIBUIDOR |  | ENERTOTAL S.A. E.S.P. - COMERCIALIZADOR | EMPRESAS MUNICIPALES DE CALI E.I.C.E. E.S.P. - COMERCIALIZADOR | Regulado | CGM EMCALI (comercializador) |  |  |  |  | 40711090 | LANDIS + GYR | 0.5s | 0.5s | N/A | 01/05/2019 | VERITEST LTDA (10-LAC-032) | 29/11/2018 | 2019-05-01 |  |  | 01/01/1900 |  |  | 0 | No | 0 | Frt07950 | No |  | 0 | 0 | 0 | 6810 | ACTIVIDADES INMOBILIARIAS | Actividades inmobiliarias realizadas con bienes propios o arrendados | 9003073094 | Valle del Cauca | Cali | SANTIAGO DE CALI, DISTRITO ESPECIAL, DEPORTIVO, CULTURAL, TURÍSTICO, EMPRESARIAL Y DE SERVICIOS | CALLE 64N # 4-35 Z.C. | 3.4372201 | -76.5224991 | 1018 | 2WF5
Frt32516 | CANTON NAPOLES(BATALLÓN PICHINCHA) | EMPRESAS MUNICIPALES DE CALI E.I.C.E. E.S.P. - COMERCIALIZADOR | 15/04/2019 | 1.0442 | 880331 | 8999990031 | 13.2 | 2 | 2 | EMPRESAS MUNICIPALES DE CALI E.I.C.E. E.S.P. - COMERCIALIZADOR | 15/04/2019 | NA | EMPRESAS MUNICIPALES DE CALI E.I.C.E. E.S.P. - DISTRIBUIDOR |  | EMPRESAS MUNICIPALES DE CALI E.I.C.E. E.S.P. - COMERCIALIZADOR | EMPRESAS MUNICIPALES DE CALI E.I.C.E. E.S.P. - COMERCIALIZADOR | No Regulado | CGM EMCALI (comercializador) |  |  |  |  | 40711116 | LANDIS + GYR | 0.5s | 0.5s | 0.5 | 15/04/2019 | EMPRESAS MUNICIPALES DE CALI EICE E.S.P. - EMCALI (12-LAC-001) | 07/06/2022 | 2022-09-04 | 66613668 | ISKRA | 15/04/2019 | INDUSTRIA ELÉCTRICA DEL CAUCA S.A. - INELCA (12-LAC-042) | 29/10/2020 | 2022-09-04 | No | 0 |  | No |  | 0 | 0 | 0 | 8423 | ADMINISTRACIÓN PÚBLICA Y DEFENSA; PLANES DE SEGURIDAD SOCIAL DE AFILIACIÓN OBLIGATORIA | Orden público y actividades de seguridad | 8999990031 | Valle del Cauca | Cali | SANTIAGO DE CALI, DISTRITO ESPECIAL, DEPORTIVO, CULTURAL, TURÍSTICO, EMPRESARIAL Y DE SERVICIOS | CALLE 4C # 84A-01 | 3.4372201 | -76.5224991 | 1018 | 2WD1
Frt32531 | OSORIO TORO VIP SAS - MOTEL KAMASUTRA | DISTRIBUIDORA Y COMERCIALIZADORA DE ENERGIA ELECTRICA S.A. E.S.P. - COMERCIALIZADOR | 01/05/2019 | 1.1324 | 1847060 | 9007368024 | 0.2 | 1 | 4 | VATIA S.A. E.S.P. - COMERCIALIZADOR | 24/09/2020 | DISTRIBUIDORA Y COMERCIALIZADORA DE ENERGIA ELECTRICA S.A. E.S.P. - COMERCIALIZADOR | EMPRESAS MUNICIPALES DE CALI E.I.C.E. E.S.P. - DISTRIBUIDOR |  | EMPRESAS MUNICIPALES DE CALI E.I.C.E. E.S.P. - COMERCIALIZADOR | VATIA S.A. E.S.P. - COMERCIALIZADOR | Regulado | CGM VATIA (comercializador) |  |  |  |  | 63930374. | ISKRA | 1 | 0.5s | N/A | 01/05/2019 | INPEL S.A. (10-LAC-054) | 05/06/2018 | 2019-05-01 |  |  | 01/01/1900 |  |  | 0 | No | 0 |  | No |  | 0 | 0 | 0 | 5530 | ALOJAMIENTO Y SERVICIOS DE COMIDA | Servicio por horas | 9007368024 | Valle del Cauca | Yumbo | YUMBO | CALLE 10 # 29-120 | 3.5213863 | -76.5199216 | 1860 | 2WER
Frt32555 | VALENCIA Y SOTO S.A. KARENS PIZZA | ENERCO S.A. E.S.P. - COMERCIALIZADOR | 18/04/2019 | 1.1324 | 230617 | 890316660 | 0.2 | 1 | 4 | ENERTOTAL S.A. E.S.P. - COMERCIALIZADOR | 01/08/2023 | ENERCO S.A. E.S.P. - COMERCIALIZADOR | EMPRESAS MUNICIPALES DE CALI E.I.C.E. E.S.P. - DISTRIBUIDOR |  | EMPRESAS MUNICIPALES DE CALI E.I.C.E. E.S.P. - COMERCIALIZADOR | ENERTOTAL S.A. E.S.P. - COMERCIALIZADOR | Regulado | CGM ENERTOTAL (comercializador) |  |  |  |  | 63620476 | ISKRA | 1 | N/A | N/A | 18/04/2019 | INPEL S.A. (10-LAC-054) | 09/04/2019 | 2019-05-22 |  |  | 01/01/1900 |  |  | 0 | No | 0 |  | No |  | 0 | 0 | 0 | 1084 | INDUSTRIAS MANUFACTURERAS | Elaboración de comidas y platos preparados | 890316660 | Valle del Cauca | Cali | SANTIAGO DE CALI, DISTRITO ESPECIAL, DEPORTIVO, CULTURAL, TURÍSTICO, EMPRESARIAL Y DE SERVICIOS | AVENIDA 9A NORTE # 14-34 APTO 101 | 3.4592581 | -76.540386 | 1001 | 2WDA
Frt32605 | CLINICA VALLE SALUD | EMPRESAS MUNICIPALES DE CALI E.I.C.E. E.S.P. - COMERCIALIZADOR | 01/05/2019 | 1.1324 | 165342 | 9006313616 | 0.1 | 1 | 3 | EMPRESAS MUNICIPALES DE CALI E.I.C.E. E.S.P. - COMERCIALIZADOR | 01/05/2019 | NA | EMPRESAS MUNICIPALES DE CALI E.I.C.E. E.S.P. - DISTRIBUIDOR |  | EMPRESAS MUNICIPALES DE CALI E.I.C.E. E.S.P. - COMERCIALIZADOR | EMPRESAS MUNICIPALES DE CALI E.I.C.E. E.S.P. - COMERCIALIZADOR | No Regulado | CGM EMCALI (comercializador) |  |  |  |  | 53043197 | ACTARIS | 0.5s | 0.5s | N/A | 01/05/2019 | EMPRESAS MUNICIPALES DE CALI EICE E.S.P. - EMCALI (12-LAC-001) | 19/07/2014 | 2019-05-01 |  |  | 01/01/1900 |  |  | 0 | No | 0 |  | No |  | 0 | 0 | 0 | 8610 | ACTIVIDADES DE ATENCIÓN DE LA SALUD HUMANA Y DE ASISTENCIA SOCIAL | Actividades de hospitales y clínicas, con internación | 9006313616 | Valle del Cauca | Cali | SANTIAGO DE CALI, DISTRITO ESPECIAL, DEPORTIVO, CULTURAL, TURÍSTICO, EMPRESARIAL Y DE SERVICIOS | AVENIDA 4N # 14-12 | 3.4372201 | -76.5224991 | 1018 | 2WEW
Frt32651 | VALENCIA Y SOTO S.A. KARENS PIZZA | ENERCO S.A. E.S.P. - COMERCIALIZADOR | 09/05/2019 | 1.1324 | 169591 | 890316660 | 0.2 | 1 | 4 | ENERTOTAL S.A. E.S.P. - COMERCIALIZADOR | 01/08/2023 | ENERCO S.A. E.S.P. - COMERCIALIZADOR | EMPRESAS MUNICIPALES DE CALI E.I.C.E. E.S.P. - DISTRIBUIDOR |  | EMPRESAS MUNICIPALES DE CALI E.I.C.E. E.S.P. - COMERCIALIZADOR | ENERTOTAL S.A. E.S.P. - COMERCIALIZADOR | Regulado | CGM ENERTOTAL (comercializador) |  |  |  |  | 63620542 | ISKRA | 1 | N/A | N/A | 09/05/2019 | INPEL S.A. (10-LAC-054) | 24/10/2018 | 2019-05-09 |  |  | 01/01/1900 |  |  | 0 | No | 0 |  | No |  | 0 | 0 | 0 | 1084 | INDUSTRIAS MANUFACTURERAS | Elaboración de comidas y platos preparados | 890316660 | Valle del Cauca | Cali | SANTIAGO DE CALI, DISTRITO ESPECIAL, DEPORTIVO, CULTURAL, TURÍSTICO, EMPRESARIAL Y DE SERVICIOS | AVENIDA 9A NORTE # 14-34 | 3.4592581 | -76.540386 | 1001 | 2WFT
Frt32700 | UNIVERSAL DE FRUTAS S.A.S. | ENERCO S.A. E.S.P. - COMERCIALIZADOR | 16/05/2019 | 1.1324 | 41489 | 900512305 | 0.2 | 1 | 4 | ENERTOTAL S.A. E.S.P. - COMERCIALIZADOR | 01/08/2023 | ENERCO S.A. E.S.P. - COMERCIALIZADOR | EMPRESAS MUNICIPALES DE CALI E.I.C.E. E.S.P. - DISTRIBUIDOR |  | EMPRESAS MUNICIPALES DE CALI E.I.C.E. E.S.P. - COMERCIALIZADOR | ENERTOTAL S.A. E.S.P. - COMERCIALIZADOR | Regulado | CGM ENERTOTAL (comercializador) |  |  |  |  | 69959685 | ISKRA | 1 | N/A | N/A | 16/05/2019 | INDUSTRIA ELÉCTRICA DEL CAUCA S.A. - INELCA (12-LAC-042) | 07/03/2019 | 2019-05-16 |  |  | 01/01/1900 |  |  | 0 | No | 0 |  | No |  | 0 | 0 | 0 | 1020 | INDUSTRIAS MANUFACTURERAS | Procesamiento y conservación de frutas, legumbres, hortalizas y tubérculos | 900512305 | Valle del Cauca | Cali | SANTIAGO DE CALI, DISTRITO ESPECIAL, DEPORTIVO, CULTURAL, TURÍSTICO, EMPRESARIAL Y DE SERVICIOS | CALLE 8 # 28-60 | 3.43172574 | -76.53672665 | 970 | 2WGG
Frt32786 | LA ESTACION CENTRO COMERCIAL PH TORRE A | EMPRESAS MUNICIPALES DE CALI E.I.C.E. E.S.P. - COMERCIALIZADOR | 01/06/2019 | 1.0442 | 13880178 | 9009818016 | 13.2 | 2 | 2 | EMPRESAS MUNICIPALES DE CALI E.I.C.E. E.S.P. - COMERCIALIZADOR | 01/06/2019 | NA | EMPRESAS MUNICIPALES DE CALI E.I.C.E. E.S.P. - DISTRIBUIDOR |  | EMPRESAS MUNICIPALES DE CALI E.I.C.E. E.S.P. - COMERCIALIZADOR | EMPRESAS MUNICIPALES DE CALI E.I.C.E. E.S.P. - COMERCIALIZADOR | No Regulado | CGM EMCALI (comercializador) |  |  |  |  | 02822677 | ELSTER | 0.5s | 0.5s | 0.5 | 01/06/2019 | COLOMBIA MULTISERVICIOS S.A.S. - CAM MULTISERVICIOS (11-LAC-055) | 14/02/2016 | 2019-06-01 | 02822687 | ELSTER | 01/06/2019 | COLOMBIA MULTISERVICIOS S.A.S. - CAM MULTISERVICIOS (11-LAC-055) | 13/02/2019 | 2019-06-01 | No | 0 |  | No |  | 0 | 0 | 0 | 4690 | COMERCIO AL POR MAYOR Y AL POR MENOR; REPARACIÓN DE VEHÍCULOS AUTOMOTORES Y MOTOCICLETAS | Comercio al por mayor no especializado | 9009818016 | Valle del Cauca | Cali | SANTIAGO DE CALI, DISTRITO ESPECIAL, DEPORTIVO, CULTURAL, TURÍSTICO, EMPRESARIAL Y DE SERVICIOS | CARRERA 1 # 37-36 | 3.4372201 | -76.5224991 | 1018 | 2WJ2
Frt32787 | LA ESTACION CENTRO COMERCIAL PH TORRE B | EMPRESAS MUNICIPALES DE CALI E.I.C.E. E.S.P. - COMERCIALIZADOR | 01/06/2019 | 1.0442 | 13920985 | 9809818016 | 13.2 | 2 | 2 | EMPRESAS MUNICIPALES DE CALI E.I.C.E. E.S.P. - COMERCIALIZADOR | 01/06/2019 | NA | EMPRESAS MUNICIPALES DE CALI E.I.C.E. E.S.P. - DISTRIBUIDOR |  | EMPRESAS MUNICIPALES DE CALI E.I.C.E. E.S.P. - COMERCIALIZADOR | EMPRESAS MUNICIPALES DE CALI E.I.C.E. E.S.P. - COMERCIALIZADOR | No Regulado | CGM EMCALI (comercializador) |  |  |  |  | 2826482 | ELSTER | 0.5s | 0.5s | 0.5 | 01/06/2019 | EMPRESAS MUNICIPALES DE CALI EICE E.S.P. - EMCALI (12-LAC-001) | 18/06/2020 | 2023-06-22 | 02826483 | ELSTER | 01/06/2019 | EMPRESAS MUNICIPALES DE CALI EICE E.S.P. - EMCALI (12-LAC-001) | 21/08/2020 | 2022-04-14 | No | 0 |  | No |  | 0 | 0 | 0 | 4690 | COMERCIO AL POR MAYOR Y AL POR MENOR; REPARACIÓN DE VEHÍCULOS AUTOMOTORES Y MOTOCICLETAS | Comercio al por mayor no especializado | 9809818016 | Valle del Cauca | Cali | SANTIAGO DE CALI, DISTRITO ESPECIAL, DEPORTIVO, CULTURAL, TURÍSTICO, EMPRESARIAL Y DE SERVICIOS | CARRERA 1 # 37-26 | 3.4372201 | -76.5224991 | 1018 | 2WJ3
Frt32793 | B-ALTMAN & CIA - PLANTA 2 | EMPRESAS MUNICIPALES DE CALI E.I.C.E. E.S.P. - COMERCIALIZADOR | 01/06/2019 | 1.0442 | 12503923 | 8903086650 | 13.2 | 2 | 3 | EMPRESAS MUNICIPALES DE CALI E.I.C.E. E.S.P. - COMERCIALIZADOR | 01/06/2019 | NA | EMPRESAS MUNICIPALES DE CALI E.I.C.E. E.S.P. - DISTRIBUIDOR |  | EMPRESAS MUNICIPALES DE CALI E.I.C.E. E.S.P. - COMERCIALIZADOR | EMPRESAS MUNICIPALES DE CALI E.I.C.E. E.S.P. - COMERCIALIZADOR | No Regulado | CGM EMCALI (comercializador) |  |  |  |  | 02836854 | ELSTER | 0.5s | 0.5s | 0.5 | 01/06/2019 | COLOMBIA MULTISERVICIOS S.A.S. - CAM MULTISERVICIOS (11-LAC-055) | 23/03/2017 | 2019-06-01 |  |  | 01/01/1900 |  |  | 0 | No | 0 |  | No |  | 0 | 0 | 0 | 1089 | INDUSTRIAS MANUFACTURERAS | Elaboración de otros productos alimenticios n.c.p. | 8903086650 | Valle del Cauca | Yumbo | YUMBO | CARRERA 21 # 9-190 | 3.58234 | -76.4914627 | 995 | 2WJ4
Frt32816 | BANCO COMERCIAL AV VILLAS | RUITOQUE S.A. E.S.P. - COMERCIALIZADOR | 30/05/2019 | 1.0326 |  | 8600358275 | 12 | 2 | 3 | EMPRESAS MUNICIPALES DE CALI E.I.C.E. E.S.P. - COMERCIALIZADOR | 08/02/2024 | RUITOQUE S.A. E.S.P. - COMERCIALIZADOR | ENEL COLOMBIA SA ESP - DISTRIBUIDOR |  | ENEL COLOMBIA SA ESP - COMERCIALIZADOR | EMPRESAS MUNICIPALES DE CALI E.I.C.E. E.S.P. - COMERCIALIZADOR | No Regulado | CGM EMCALI (comercializador) |  |  |  |  | 84016484 | ITRON | 0.5s | 0.5s | 0.5 | 30/05/2019 | METROBIT LTDA. (11-LAC-045) | 01/08/2018 | 2019-05-30 |  |  | 01/01/1900 |  |  | 0 | No | 0 |  | No |  | 0 | 0 | 0 | 6412 | ACTIVIDADES FINANCIERAS Y DE SEGUROS | Bancos comerciales | 8600358275 | Bogotá. D.C. | Bogota D.C | BOGOTÁ, DISTRITO CAPITAL | CARRERA 13 # 26A-47 | 4.65017303026 | -74.1073590032 | 2630 | 2WIA
Frt32825 | AVICOLA CAMPO FRESCO S.A.S. | ENERCO S.A. E.S.P. - COMERCIALIZADOR | 30/05/2019 | 1.1324 | 1095315 | 9006520858 | 0.2 | 1 | 4 | ENERTOTAL S.A. E.S.P. - COMERCIALIZADOR | 01/08/2023 | ENERCO S.A. E.S.P. - COMERCIALIZADOR | EMPRESAS MUNICIPALES DE CALI E.I.C.E. E.S.P. - DISTRIBUIDOR |  | EMPRESAS MUNICIPALES DE CALI E.I.C.E. E.S.P. - COMERCIALIZADOR | ENERTOTAL S.A. E.S.P. - COMERCIALIZADOR | Regulado | CGM ENERTOTAL (comercializador) |  |  |  |  | 63620546 | ISKRA | 1 | N/A | N/A | 30/05/2019 | INPEL S.A. (10-LAC-054) | 26/02/2019 | 2019-05-30 |  |  | 01/01/1900 |  |  | 0 | No | 0 |  | No |  | 0 | 0 | 0 | 0145 | AGRICULTURA, GANADERÍA, CAZA, SILVICULTURA Y PESCA | Cría de aves de corral | 9006520858 | Valle del Cauca | Cali | SANTIAGO DE CALI, DISTRITO ESPECIAL, DEPORTIVO, CULTURAL, TURÍSTICO, EMPRESARIAL Y DE SERVICIOS | CALLE 33B # 17C-87 LC 200 | 3.4416146 | -76.5136872 | 962 | 2WIE
Frt32826 | AVICOLA CAMPO FRESCO S.A.S. | ENERCO S.A. E.S.P. - COMERCIALIZADOR | 30/05/2019 | 1.1324 | 1094907 | 9006520858 | 0.2 | 1 | 4 | ENERTOTAL S.A. E.S.P. - COMERCIALIZADOR | 01/08/2023 | ENERCO S.A. E.S.P. - COMERCIALIZADOR | EMPRESAS MUNICIPALES DE CALI E.I.C.E. E.S.P. - DISTRIBUIDOR |  | EMPRESAS MUNICIPALES DE CALI E.I.C.E. E.S.P. - COMERCIALIZADOR | ENERTOTAL S.A. E.S.P. - COMERCIALIZADOR | Regulado | CGM ENERTOTAL (comercializador) |  |  |  |  | 502108712 | CIRCUITOR | 1 | N/A | N/A | 30/05/2019 | INPEL S.A. (10-LAC-054) | 19/01/2022 | 2022-08-19 |  |  | 01/01/1900 |  |  | 0 | No | 0 |  | No |  | 0 | 0 | 0 | 0145 | AGRICULTURA, GANADERÍA, CAZA, SILVICULTURA Y PESCA | Cría de aves de corral | 9006520858 | Valle del Cauca | Cali | SANTIAGO DE CALI, DISTRITO ESPECIAL, DEPORTIVO, CULTURAL, TURÍSTICO, EMPRESARIAL Y DE SERVICIOS | CARRERA 17F # 33A-45 LC 01 | 3.440409 | -76.512447 | 964 | 2WIF
Frt32839 | SENA - SALOMIA | EMPRESAS MUNICIPALES DE CALI E.I.C.E. E.S.P. - COMERCIALIZADOR | 01/06/2019 | 1.0442 | 1981828 | 8999990341 | 13.2 | 2 | 2 | EMPRESAS MUNICIPALES DE CALI E.I.C.E. E.S.P. - COMERCIALIZADOR | 01/06/2019 | NA | EMPRESAS MUNICIPALES DE CALI E.I.C.E. E.S.P. - DISTRIBUIDOR |  | EMPRESAS MUNICIPALES DE CALI E.I.C.E. E.S.P. - COMERCIALIZADOR | EMPRESAS MUNICIPALES DE CALI E.I.C.E. E.S.P. - COMERCIALIZADOR | No Regulado | CGM EMCALI (comercializador) |  |  |  |  | 03583824 | ITRON | 0.5s | 0.5s | 0.5 | 01/06/2019 | INPEL S.A. (10-LAC-054) | 29/01/2019 | 2019-06-01 | 03583825 | ITRON | 01/06/2019 | INPEL S.A. (10-LAC-054) | 29/01/2019 | 2019-06-01 | No | 0 |  | No |  | 0 | 0 | 0 | 8541 | EDUCACIÓN | Educación técnica profesional | 8999990341 | Valle del Cauca | Cali | SANTIAGO DE CALI, DISTRITO ESPECIAL, DEPORTIVO, CULTURAL, TURÍSTICO, EMPRESARIAL Y DE SERVICIOS | CALLE 52 # 2BIS-15 | 3.4372201 | -76.5224991 | 1018 | 2WJA
Frt32842 | CRUZ ROJA COLOMBIANA | EMPRESAS MUNICIPALES DE CALI E.I.C.E. E.S.P. - COMERCIALIZADOR | 01/06/2019 | 1.0442 | 14409076 | 8903062150 | 13.2 | 2 | 3 | EMPRESAS MUNICIPALES DE CALI E.I.C.E. E.S.P. - COMERCIALIZADOR | 01/06/2019 | NA | EMPRESAS MUNICIPALES DE CALI E.I.C.E. E.S.P. - DISTRIBUIDOR |  | EMPRESAS MUNICIPALES DE CALI E.I.C.E. E.S.P. - COMERCIALIZADOR | EMPRESAS MUNICIPALES DE CALI E.I.C.E. E.S.P. - COMERCIALIZADOR | No Regulado | CGM EMCALI (comercializador) |  |  |  |  | 2895005 | ELSTER | 0.5s | 0.3 | 0.3 | 01/06/2019 | VERITEST LTDA (10-LAC-032) | 08/10/2020 | 2022-10-03 |  |  | 01/01/1900 |  |  | 0 | No | 0 |  | No |  | 0 | 0 | 0 | 8699 | ACTIVIDADES DE ATENCIÓN DE LA SALUD HUMANA Y DE ASISTENCIA SOCIAL | Otras actividades de atención de la salud humana | 8903062150 | Valle del Cauca | Cali | SANTIAGO DE CALI, DISTRITO ESPECIAL, DEPORTIVO, CULTURAL, TURÍSTICO, EMPRESARIAL Y DE SERVICIOS | CALLE 5 # 38-81 | 3.4372201 | -76.5224991 | 1018 | 2WJB
Frt32875 | SUPERMERCADOS EL RENDIDOR S.A. - ANDES | DISTRIBUIDORA Y COMERCIALIZADORA DE ENERGIA ELECTRICA S.A. E.S.P. - COMERCIALIZADOR | 06/06/2019 | 1.1324 | 697788 | 817002544 | 0.2 | 1 | 4 | VATIA S.A. E.S.P. - COMERCIALIZADOR | 11/02/2021 | DISTRIBUIDORA Y COMERCIALIZADORA DE ENERGIA ELECTRICA S.A. E.S.P. - COMERCIALIZADOR | EMPRESAS MUNICIPALES DE CALI E.I.C.E. E.S.P. - DISTRIBUIDOR |  | EMPRESAS MUNICIPALES DE CALI E.I.C.E. E.S.P. - COMERCIALIZADOR | VATIA S.A. E.S.P. - COMERCIALIZADOR | Regulado | CGM VATIA (comercializador) |  |  |  |  | 63621295 | ISKRA | 1 | N/A | N/A | 06/06/2019 | INDUSTRIA ELÉCTRICA DEL CAUCA S.A. - INELCA (12-LAC-042) | 29/08/2018 | 2019-06-06 |  |  | 01/01/1900 |  |  | 0 | No | 0 |  | No |  | 0 | 0 | 0 | 4711 | COMERCIO AL POR MAYOR Y AL POR MENOR; REPARACIÓN DE VEHÍCULOS AUTOMOTORES Y MOTOCICLETAS | Comercio al por menor en establecimientos no especializados con surtido compuesto principalmente por alimentos, bebidas o tabaco | 817002544 | Valle del Cauca | Cali | SANTIAGO DE CALI, DISTRITO ESPECIAL, DEPORTIVO, CULTURAL, TURÍSTICO, EMPRESARIAL Y DE SERVICIOS | CARRERA 2 # 58-95 | 3.470043 | -76.496272 | 995 | 2WK8
Frt32880 | CR IDEO CALI | DISTRIBUIDORA Y COMERCIALIZADORA DE ENERGIA ELECTRICA S.A. E.S.P. - COMERCIALIZADOR | 06/06/2019 | 1.1324 | 14308918 | 8001653771 | 0.2 | 1 | 3 | NEU ENERGY S.A.S E.S.P - COMERCIALIZADOR | 01/06/2022 | SPECTRUM RENOVAVEIS S.A.S. E.S.P. - COMERCIALIZADOR | EMPRESAS MUNICIPALES DE CALI E.I.C.E. E.S.P. - DISTRIBUIDOR |  | EMPRESAS MUNICIPALES DE CALI E.I.C.E. E.S.P. - COMERCIALIZADOR | NEU ENERGY S.A.S E.S.P - COMERCIALIZADOR | Regulado | CGM NEU ENERGY |  |  |  |  | 74416070 | ISKRA | 0.5s | 0.5s | N/A | 06/06/2019 | INDUSTRIA ELÉCTRICA DEL CAUCA S.A. - INELCA (12-LAC-042) | 27/07/2021 | 2021-09-29 |  |  | 01/01/1900 |  |  | 0 | No | 0 |  | No |  | 0 | 0 | 0 | 4663 | COMERCIO AL POR MAYOR Y AL POR MENOR; REPARACIÓN DE VEHÍCULOS AUTOMOTORES Y MOTOCICLETAS | Comercio al por mayor de materiales de construcción, artículos de ferretería, pinturas, productos de vidrio, equipo y materiales de fontanería y calef | 8001653771 | Valle del Cauca | Cali | SANTIAGO DE CALI, DISTRITO ESPECIAL, DEPORTIVO, CULTURAL, TURÍSTICO, EMPRESARIAL Y DE SERVICIOS | CALLE 62 NORTE # 1-80 | 3.480178 | -76.497009 | 995 | 2WKC
Frt32909 | GREEN SAS | DISTRIBUIDORA Y COMERCIALIZADORA DE ENERGIA ELECTRICA S.A. E.S.P. - COMERCIALIZADOR | 06/06/2019 | 1.1324 | 12909272 | 9003161974 | 0.2 | 1 | 3 | CELSIA COLOMBIA S.A. E.S.P. - COMERCIALIZADOR | 26/04/2023 | DISTRIBUIDORA Y COMERCIALIZADORA DE ENERGIA ELECTRICA S.A. E.S.P. - COMERCIALIZADOR | EMPRESAS MUNICIPALES DE CALI E.I.C.E. E.S.P. - DISTRIBUIDOR |  | EMPRESAS MUNICIPALES DE CALI E.I.C.E. E.S.P. - COMERCIALIZADOR | CELSIA COLOMBIA S.A. E.S.P. - COMERCIALIZADOR | Regulado | CGM CELSIA (comercializador) |  |  |  |  | 02858201 | ELSTER | 0.5s | 0.5s | N/A | 06/06/2019 | INPEL S.A. (10-LAC-054) | 22/09/2018 | 2019-06-06 |  |  | 01/01/1900 |  |  | 0 | No | 0 |  | No |  | 0 | 0 | 0 | 4731 | COMERCIO AL POR MAYOR Y AL POR MENOR; REPARACIÓN DE VEHÍCULOS AUTOMOTORES Y MOTOCICLETAS | Comercio al por menor de combustible para automotores | 9003161974 | Valle del Cauca | Yumbo | YUMBO | CALLE 15 # 35-147 | 3.5020578 | -76.5060661 | 1860 | 2WL1
Frt32910 | GREEN SAS | DISTRIBUIDORA Y COMERCIALIZADORA DE ENERGIA ELECTRICA S.A. E.S.P. - COMERCIALIZADOR | 06/06/2019 | 1.1324 | 12909430 | 9003161974 | 0.2 | 1 | 4 | CELSIA COLOMBIA S.A. E.S.P. - COMERCIALIZADOR | 26/04/2023 | DISTRIBUIDORA Y COMERCIALIZADORA DE ENERGIA ELECTRICA S.A. E.S.P. - COMERCIALIZADOR | EMPRESAS MUNICIPALES DE CALI E.I.C.E. E.S.P. - DISTRIBUIDOR |  | EMPRESAS MUNICIPALES DE CALI E.I.C.E. E.S.P. - COMERCIALIZADOR | CELSIA COLOMBIA S.A. E.S.P. - COMERCIALIZADOR | Regulado | CGM CELSIA (comercializador) |  |  |  |  | 02917484 | ELSTER | 0.5s | 0.5s | N/A | 06/06/2019 | INPEL S.A. (10-LAC-054) | 20/02/2022 | 2022-04-27 |  |  | 01/01/1900 |  |  | 0 | No | 0 |  | No |  | 0 | 0 | 0 | 4731 | COMERCIO AL POR MAYOR Y AL POR MENOR; REPARACIÓN DE VEHÍCULOS AUTOMOTORES Y MOTOCICLETAS | Comercio al por menor de combustible para automotores | 9003161974 | Valle del Cauca | Cali | SANTIAGO DE CALI, DISTRITO ESPECIAL, DEPORTIVO, CULTURAL, TURÍSTICO, EMPRESARIAL Y DE SERVICIOS | CALLE 13 # 77-25 | 3.388111 | -76.540512 | 995 | 2WL2
Frt32914 | EDIFICIO MONTJUIC ZONAS COMUNES | EMPRESAS MUNICIPALES DE CALI E.I.C.E. E.S.P. - COMERCIALIZADOR | 06/06/2019 | 1.1324 | 12345678 | 9004417369 | 0.2 | 1 | 4 | EMPRESAS MUNICIPALES DE CALI E.I.C.E. E.S.P. - COMERCIALIZADOR | 06/06/2019 | NA | EMPRESAS MUNICIPALES DE CALI E.I.C.E. E.S.P. - DISTRIBUIDOR |  | ENERTOTAL S.A. E.S.P. - COMERCIALIZADOR | EMPRESAS MUNICIPALES DE CALI E.I.C.E. E.S.P. - COMERCIALIZADOR | Regulado | CGM EMCALI (comercializador) |  |  |  |  | 66620020 | ISKRA | 0.5s | 0.5 | N/A | 06/06/2019 | EMPRESAS MUNICIPALES DE CALI EICE E.S.P. - EMCALI (12-LAC-001) | 06/08/2018 | 2019-06-06 |  |  | 01/01/1900 |  |  | 0 | No | 0 | Frt09441 | No |  | 0 | 0 | 0 | 6810 | ACTIVIDADES INMOBILIARIAS | Actividades inmobiliarias realizadas con bienes propios o arrendados | 9004417369 | Valle del Cauca | Cali | SANTIAGO DE CALI, DISTRITO ESPECIAL, DEPORTIVO, CULTURAL, TURÍSTICO, EMPRESARIAL Y DE SERVICIOS | CALLE 12A OESTE # 2A-50 | 3.4372201 | -76.5224991 | 1018 | 2WL6
Frt32919 | CENTRO COMERCIAL CHIPICHAPE PH- K- 857 | DISTRIBUIDORA Y COMERCIALIZADORA DE ENERGIA ELECTRICA S.A. E.S.P. - COMERCIALIZADOR | 06/06/2019 | 1.0442 |  | 8002563955 | 0.2 | 1 | 4 | QI ENERGY S.A.S. E.S.P. - COMERCIALIZADOR | 26/04/2023 | DISTRIBUIDORA Y COMERCIALIZADORA DE ENERGIA ELECTRICA S.A. E.S.P. - COMERCIALIZADOR | EMPRESAS MUNICIPALES DE CALI E.I.C.E. E.S.P. - DISTRIBUIDOR |  | QI ENERGY S.A.S. E.S.P. - COMERCIALIZADOR | QI ENERGY S.A.S. E.S.P. - COMERCIALIZADOR | Regulado | CGM 24/7 |  |  |  |  | 4600189673 | APPLIED METERS | 1 | N/A | N/A | 06/06/2019 | INPEL S.A. (10-LAC-054) | 31/01/2019 | 2019-06-06 |  |  | 01/01/1900 |  |  | 0 | No | 0 |  | No | Frt01434 | 0.076753 | 0 | 1.0369 | 6810 | ACTIVIDADES INMOBILIARIAS | Actividades inmobiliarias realizadas con bienes propios o arrendados | 8002563955 | Valle del Cauca | Cali | SANTIAGO DE CALI, DISTRITO ESPECIAL, DEPORTIVO, CULTURAL, TURÍSTICO, EMPRESARIAL Y DE SERVICIOS | CALLE 38 NORTE # 6N-35 | 3.475952 | -76.530006 | 995 | 2WLB
Frt32921 | CENTRO COMERCIAL CHIPICHAPE PH- BURBUJA 849 | DISTRIBUIDORA Y COMERCIALIZADORA DE ENERGIA ELECTRICA S.A. E.S.P. - COMERCIALIZADOR | 06/06/2019 | 1.0442 |  | 8002563955 | 0.2 | 1 | 4 | QI ENERGY S.A.S. E.S.P. - COMERCIALIZADOR | 26/04/2023 | DISTRIBUIDORA Y COMERCIALIZADORA DE ENERGIA ELECTRICA S.A. E.S.P. - COMERCIALIZADOR | EMPRESAS MUNICIPALES DE CALI E.I.C.E. E.S.P. - DISTRIBUIDOR |  | QI ENERGY S.A.S. E.S.P. - COMERCIALIZADOR | QI ENERGY S.A.S. E.S.P. - COMERCIALIZADOR | Regulado | CGM 24/7 |  |  |  |  | 4600185513 | APPLIED METERS | 1 | N/A | N/A | 06/06/2019 | INPEL S.A. (10-LAC-054) | 31/01/2019 | 2019-06-06 |  |  | 01/01/1900 |  |  | 0 | No | 0 |  | No | Frt01434 | 0.076753 | 0 | 1.0369 | 6810 | ACTIVIDADES INMOBILIARIAS | Actividades inmobiliarias realizadas con bienes propios o arrendados | 8002563955 | Valle del Cauca | Cali | SANTIAGO DE CALI, DISTRITO ESPECIAL, DEPORTIVO, CULTURAL, TURÍSTICO, EMPRESARIAL Y DE SERVICIOS | CALLE 38 NORTE # 6N-35 | 3.475952 | -76.530006 | 995 | 2WLD
Frt32923 | CENTRO COMERCIAL CHIPICHAPE PH - BURBUJA 848 | DISTRIBUIDORA Y COMERCIALIZADORA DE ENERGIA ELECTRICA S.A. E.S.P. - COMERCIALIZADOR | 06/06/2019 | 1.0442 |  | 8002563955 | 0.2 | 1 | 4 | QI ENERGY S.A.S. E.S.P. - COMERCIALIZADOR | 26/04/2023 | DISTRIBUIDORA Y COMERCIALIZADORA DE ENERGIA ELECTRICA S.A. E.S.P. - COMERCIALIZADOR | EMPRESAS MUNICIPALES DE CALI E.I.C.E. E.S.P. - DISTRIBUIDOR |  | QI ENERGY S.A.S. E.S.P. - COMERCIALIZADOR | QI ENERGY S.A.S. E.S.P. - COMERCIALIZADOR | Regulado | CGM 24/7 |  |  |  |  | 4600185511 | APPLIED METERS | 1 | N/A | N/A | 06/06/2019 | INPEL S.A. (10-LAC-054) | 31/01/2019 | 2019-06-06 |  |  | 01/01/1900 |  |  | 0 | No | 0 |  | No | Frt01434 | 0.076753 | 0 | 1.0369 | 6810 | ACTIVIDADES INMOBILIARIAS | Actividades inmobiliarias realizadas con bienes propios o arrendados | 8002563955 | Valle del Cauca | Cali | SANTIAGO DE CALI, DISTRITO ESPECIAL, DEPORTIVO, CULTURAL, TURÍSTICO, EMPRESARIAL Y DE SERVICIOS | CALLE 38 NORTE # 6N-35 | 3.475957 | -76.530006 | 995 | 2WLE
Frt32926 | CENTRO COMERCIAL CHIPICHAPE PH- BURBUJA 846 | DISTRIBUIDORA Y COMERCIALIZADORA DE ENERGIA ELECTRICA S.A. E.S.P. - COMERCIALIZADOR | 06/06/2019 | 1.0442 |  | 8002563955 | 0.2 | 1 | 4 | QI ENERGY S.A.S. E.S.P. - COMERCIALIZADOR | 26/04/2023 | DISTRIBUIDORA Y COMERCIALIZADORA DE ENERGIA ELECTRICA S.A. E.S.P. - COMERCIALIZADOR | EMPRESAS MUNICIPALES DE CALI E.I.C.E. E.S.P. - DISTRIBUIDOR |  | QI ENERGY S.A.S. E.S.P. - COMERCIALIZADOR | QI ENERGY S.A.S. E.S.P. - COMERCIALIZADOR | Regulado | CGM 24/7 |  |  |  |  | 4600185501 | APPLIED METERS | 1 | N/A | N/A | 06/06/2019 | INPEL S.A. (10-LAC-054) | 31/01/2019 | 2019-06-06 |  |  | 01/01/1900 |  |  | 0 | No | 0 |  | No | Frt01434 | 0.076753 | 0 | 1.0369 | 6810 | ACTIVIDADES INMOBILIARIAS | Actividades inmobiliarias realizadas con bienes propios o arrendados | 8002563955 | Valle del Cauca | Cali | SANTIAGO DE CALI, DISTRITO ESPECIAL, DEPORTIVO, CULTURAL, TURÍSTICO, EMPRESARIAL Y DE SERVICIOS | CALLE 38 NORTE # 6N-35 | 3.475957 | -76.530006 | 995 | 2WLF
Frt32927 | CENTRO COMERCIAL CHIPICHAPE PH- BURBUJA 840 | DISTRIBUIDORA Y COMERCIALIZADORA DE ENERGIA ELECTRICA S.A. E.S.P. - COMERCIALIZADOR | 06/06/2019 | 1.0442 |  | 8002563955 | 0.2 | 1 | 4 | QI ENERGY S.A.S. E.S.P. - COMERCIALIZADOR | 26/04/2023 | DISTRIBUIDORA Y COMERCIALIZADORA DE ENERGIA ELECTRICA S.A. E.S.P. - COMERCIALIZADOR | EMPRESAS MUNICIPALES DE CALI E.I.C.E. E.S.P. - DISTRIBUIDOR |  | QI ENERGY S.A.S. E.S.P. - COMERCIALIZADOR | QI ENERGY S.A.S. E.S.P. - COMERCIALIZADOR | Regulado | CGM 24/7 |  |  |  |  | 1316003518 | GENESIS III | 1 | N/A | N/A | 06/06/2019 | INPEL S.A. (10-LAC-054) | 31/01/2019 | 2019-06-06 |  |  | 01/01/1900 |  |  | 0 | No | 0 |  | No | Frt01434 | 0.076753 | 0 | 1.0369 | 6810 | ACTIVIDADES INMOBILIARIAS | Actividades inmobiliarias realizadas con bienes propios o arrendados | 8002563955 | Valle del Cauca | Cali | SANTIAGO DE CALI, DISTRITO ESPECIAL, DEPORTIVO, CULTURAL, TURÍSTICO, EMPRESARIAL Y DE SERVICIOS | CALLE 38 NORTE # 6N-35 | 3.475957 | -76.530006 | 995 | 2WLG
Frt32939 | CENTRO COMERCIAL CHIPICHAPE PH - BURBUJA - 836 | DISTRIBUIDORA Y COMERCIALIZADORA DE ENERGIA ELECTRICA S.A. E.S.P. - COMERCIALIZADOR | 06/06/2019 | 1.0442 |  | 8002563955 | 0.2 | 1 | 4 | QI ENERGY S.A.S. E.S.P. - COMERCIALIZADOR | 26/04/2023 | DISTRIBUIDORA Y COMERCIALIZADORA DE ENERGIA ELECTRICA S.A. E.S.P. - COMERCIALIZADOR | EMPRESAS MUNICIPALES DE CALI E.I.C.E. E.S.P. - DISTRIBUIDOR |  | QI ENERGY S.A.S. E.S.P. - COMERCIALIZADOR | QI ENERGY S.A.S. E.S.P. - COMERCIALIZADOR | Regulado | CGM 24/7 |  |  |  |  | 1316003601 | GENESIS III | 1 | N/A | N/A | 06/06/2019 | INPEL S.A. (10-LAC-054) | 31/01/2019 | 2019-06-06 |  |  | 01/01/1900 |  |  | 0 | No | 0 |  | No | Frt01434 | 0.076753 | 0 | 1.0369 | 6810 | ACTIVIDADES INMOBILIARIAS | Actividades inmobiliarias realizadas con bienes propios o arrendados | 8002563955 | Valle del Cauca | Cali | SANTIAGO DE CALI, DISTRITO ESPECIAL, DEPORTIVO, CULTURAL, TURÍSTICO, EMPRESARIAL Y DE SERVICIOS | CALLE 38 NORTE # 6N-35 | 3.475952 | -76.530006 | 995 | 2WLQ
Frt32940 | CENTRO COMERCIAL CHIPICHAPE PH - LOCAL -9-117 | DISTRIBUIDORA Y COMERCIALIZADORA DE ENERGIA ELECTRICA S.A. E.S.P. - COMERCIALIZADOR | 06/06/2019 | 1.0442 |  | 8002563955 | 0.2 | 1 | 4 | QI ENERGY S.A.S. E.S.P. - COMERCIALIZADOR | 26/04/2023 | DISTRIBUIDORA Y COMERCIALIZADORA DE ENERGIA ELECTRICA S.A. E.S.P. - COMERCIALIZADOR | EMPRESAS MUNICIPALES DE CALI E.I.C.E. E.S.P. - DISTRIBUIDOR |  | QI ENERGY S.A.S. E.S.P. - COMERCIALIZADOR | QI ENERGY S.A.S. E.S.P. - COMERCIALIZADOR | Regulado | CGM 24/7 |  |  |  |  | 1316003514 | GENESIS III | 1 | N/A | N/A | 06/06/2019 | INPEL S.A. (10-LAC-054) | 31/01/2019 | 2019-06-06 |  |  | 01/01/1900 |  |  | 0 | No | 0 |  | No | Frt01434 | 0.076753 | 0 | 1.0369 | 6810 | ACTIVIDADES INMOBILIARIAS | Actividades inmobiliarias realizadas con bienes propios o arrendados | 8002563955 | Valle del Cauca | Cali | SANTIAGO DE CALI, DISTRITO ESPECIAL, DEPORTIVO, CULTURAL, TURÍSTICO, EMPRESARIAL Y DE SERVICIOS | CALLE 38 NORTE # 6N-35 | 3.475971 | -76.527872 | 995 | 2WLR
Frt32944 | BATERIAS DOBLE A S.A.S. | ENERCO S.A. E.S.P. - COMERCIALIZADOR | 06/06/2019 | 1.1324 | 1973428 | 900504269 | 0.2 | 1 | 4 | ENERTOTAL S.A. E.S.P. - COMERCIALIZADOR | 01/08/2023 | ENERCO S.A. E.S.P. - COMERCIALIZADOR | EMPRESAS MUNICIPALES DE CALI E.I.C.E. E.S.P. - DISTRIBUIDOR |  | EMPRESAS MUNICIPALES DE CALI E.I.C.E. E.S.P. - COMERCIALIZADOR | ENERTOTAL S.A. E.S.P. - COMERCIALIZADOR | Regulado | CGM ENERTOTAL (comercializador) |  |  |  |  | 502108711 | CIRCUTOR | 1 | N/A | N/A | 06/06/2019 | INPEL S.A. (10-LAC-054) | 19/01/2022 | 2022-10-31 |  |  | 01/01/1900 |  |  | 0 | No | 0 |  | No |  | 0 | 0 | 0 | 4665 | COMERCIO AL POR MAYOR Y AL POR MENOR; REPARACIÓN DE VEHÍCULOS AUTOMOTORES Y MOTOCICLETAS | Comercio al por mayor de desperdicios, desechos y chatarra | 900504269 | Valle del Cauca | Cali | NAVARRO | NAVARRO | 3.3806 | -76.471252 | 955 | 2WLU
Frt32945 | DORA JANETH HINCAPIE | ENERTOTAL S.A. E.S.P. - COMERCIALIZADOR | 06/06/2019 | 1.1324 | 1703170 | 21480904 | 0.2 | 1 | 4 | ENERTOTAL S.A. E.S.P. - COMERCIALIZADOR | 06/06/2019 | NA | EMPRESAS MUNICIPALES DE CALI E.I.C.E. E.S.P. - DISTRIBUIDOR |  | EMPRESAS MUNICIPALES DE CALI E.I.C.E. E.S.P. - COMERCIALIZADOR | ENERTOTAL S.A. E.S.P. - COMERCIALIZADOR | Regulado | CGM ENERTOTAL (comercializador) |  |  |  |  | 69959772 | ISKRA | 1 | N/A | N/A | 06/06/2019 | INDUSTRIA ELÉCTRICA DEL CAUCA S.A. - INELCA (12-LAC-042) | 11/04/2019 | 2019-06-06 |  |  | 01/01/1900 |  |  | 0 | No | 0 |  | No |  | 0 | 0 | 0 | 1051 | INDUSTRIAS MANUFACTURERAS | Elaboración de productos de molinería | 21480904 | Valle del Cauca | Cali | SANTIAGO DE CALI, DISTRITO ESPECIAL, DEPORTIVO, CULTURAL, TURÍSTICO, EMPRESARIAL Y DE SERVICIOS | CARRERA 43 # 38A-85 | 3.4101929 | -76.5147368 | 954 | 2WLV
Frt33007 | GREEN SAS | DISTRIBUIDORA Y COMERCIALIZADORA DE ENERGIA ELECTRICA S.A. E.S.P. - COMERCIALIZADOR | 13/06/2019 | 1.1324 | 674599 | 9003161974 | 0.2 | 1 | 4 | CELSIA COLOMBIA S.A. E.S.P. - COMERCIALIZADOR | 26/04/2023 | DISTRIBUIDORA Y COMERCIALIZADORA DE ENERGIA ELECTRICA S.A. E.S.P. - COMERCIALIZADOR | EMPRESAS MUNICIPALES DE CALI E.I.C.E. E.S.P. - DISTRIBUIDOR |  | EMPRESAS MUNICIPALES DE CALI E.I.C.E. E.S.P. - COMERCIALIZADOR | CELSIA COLOMBIA S.A. E.S.P. - COMERCIALIZADOR | Regulado | CGM CELSIA (comercializador) |  |  |  |  | 67580674 | ISKRA | 1 | 0.5s | N/A | 13/06/2019 | INPEL S.A. (10-LAC-054) | 22/09/2018 | 2019-06-13 |  |  | 01/01/1900 |  |  | 0 | No | 0 |  | No |  | 0 | 0 | 0 | 4731 | COMERCIO AL POR MAYOR Y AL POR MENOR; REPARACIÓN DE VEHÍCULOS AUTOMOTORES Y MOTOCICLETAS | Comercio al por menor de combustible para automotores | 9003161974 | Valle del Cauca | Cali | SANTIAGO DE CALI, DISTRITO ESPECIAL, DEPORTIVO, CULTURAL, TURÍSTICO, EMPRESARIAL Y DE SERVICIOS | CARRERA 1D # 61A-35 | 3.474562 | -76.494529 | 995 | 2WNI
Frt33009 | GREEN SAS | DISTRIBUIDORA Y COMERCIALIZADORA DE ENERGIA ELECTRICA S.A. E.S.P. - COMERCIALIZADOR | 13/06/2019 | 1.1324 | 12909450 | 9003161974 | 0.2 | 1 | 3 | CELSIA COLOMBIA S.A. E.S.P. - COMERCIALIZADOR | 26/04/2023 | DISTRIBUIDORA Y COMERCIALIZADORA DE ENERGIA ELECTRICA S.A. E.S.P. - COMERCIALIZADOR | EMPRESAS MUNICIPALES DE CALI E.I.C.E. E.S.P. - DISTRIBUIDOR |  | EMPRESAS MUNICIPALES DE CALI E.I.C.E. E.S.P. - COMERCIALIZADOR | CELSIA COLOMBIA S.A. E.S.P. - COMERCIALIZADOR | Regulado | CGM CELSIA (comercializador) |  |  |  |  | 02917479 | ELSTER | 0.5s | 0.5s | N/A | 13/06/2019 | INPEL S.A. (10-LAC-054) | 20/02/2022 | 2022-07-24 |  |  | 01/01/1900 |  |  | 0 | No | 0 |  | No |  | 0 | 0 | 0 | 4731 | COMERCIO AL POR MAYOR Y AL POR MENOR; REPARACIÓN DE VEHÍCULOS AUTOMOTORES Y MOTOCICLETAS | Comercio al por menor de combustible para automotores | 9003161974 | Valle del Cauca | Cali | SANTIAGO DE CALI, DISTRITO ESPECIAL, DEPORTIVO, CULTURAL, TURÍSTICO, EMPRESARIAL Y DE SERVICIOS | CALLE 70 # 5-20 | 3.467173 | -76.485618 | 995 | 2WNJ
Frt33042 | RADIO CADENA NACIONAL S.A.S. - RCN CRISTO REY | VATIA S.A. E.S.P. - COMERCIALIZADOR | 20/06/2019 | 1.1324 | 46396788 | 8909039102 | 0.2 | 1 | 4 | VATIA S.A. E.S.P. - COMERCIALIZADOR | 20/06/2019 | NA | EMPRESAS MUNICIPALES DE CALI E.I.C.E. E.S.P. - DISTRIBUIDOR |  | EMPRESAS MUNICIPALES DE CALI E.I.C.E. E.S.P. - COMERCIALIZADOR | VATIA S.A. E.S.P. - COMERCIALIZADOR | Regulado | CGM VATIA (comercializador) | Frt36607 | Prd01626 | RCNRADIO_RADIOUNOCRISTOREY | PLUSENERGY S.A.S. E.S.P. - COMERCIALIZADOR | 63619838 | ISKRA | 1 | N/A | N/A | 20/06/2019 | INDUSTRIA ELÉCTRICA DEL CAUCA S.A. - INELCA (12-LAC-042) | 30/08/2018 | 2019-06-20 |  |  | 01/01/1900 |  |  | 0 | No | 0 |  | No |  | 0 | 0 | 0 | 6010 | INFORMACIÓN Y COMUNICACIONES | Actividades de programación y transmisión en el servicio de radiodifusión sonora | 8909039102 | Valle del Cauca | Cali | SANTIAGO DE CALI, DISTRITO ESPECIAL, DEPORTIVO, CULTURAL, TURÍSTICO, EMPRESARIAL Y DE SERVICIOS | CORREGIMIENTO LOS ANDES | 3.414414 | -76.521565 | 991 | 2WOM
Frt33091 | PRICE RES S.A.S. | EMPRESAS MUNICIPALES DE CALI E.I.C.E. E.S.P. - COMERCIALIZADOR | 01/07/2019 | 1.0442 | 186602 | 9004747948 | 13.2 | 2 | 3 | EMPRESAS MUNICIPALES DE CALI E.I.C.E. E.S.P. - COMERCIALIZADOR | 01/07/2019 | NA | EMPRESAS MUNICIPALES DE CALI E.I.C.E. E.S.P. - DISTRIBUIDOR |  | EMPRESAS MUNICIPALES DE CALI E.I.C.E. E.S.P. - COMERCIALIZADOR | EMPRESAS MUNICIPALES DE CALI E.I.C.E. E.S.P. - COMERCIALIZADOR | No Regulado | CGM EMCALI (comercializador) |  |  |  |  | 59003306 | ITRON | 0.5s | 0.5s | 0.5 | 01/07/2019 | INPEL S.A. (10-LAC-054) | 15/10/2015 | 2019-07-01 |  |  | 01/01/1900 |  |  | 0 | No | 0 |  | No |  | 0 | 0 | 0 | 7911 | ACTIVIDADES DE SERVICIOS ADMINISTRATIVOS Y DE APOYO | Actividades de las agencias de viaje | 9004747948 | Valle del Cauca | Cali | SANTIAGO DE CALI, DISTRITO ESPECIAL, DEPORTIVO, CULTURAL, TURÍSTICO, EMPRESARIAL Y DE SERVICIOS | AVENIDA 5B NORTE # 23D-58 | 3.4372201 | -76.5224991 | 1018 | 2WR7
Frt33106 | CENTRO DE DIAGNOSTICO AUTOMOTRIZ S.A.S. | ENERCO S.A. E.S.P. - COMERCIALIZADOR | 27/06/2019 | 1.1324 | 1931291 | 900147636 | 0.2 | 1 | 4 | ENERTOTAL S.A. E.S.P. - COMERCIALIZADOR | 01/08/2023 | ENERCO S.A. E.S.P. - COMERCIALIZADOR | EMPRESAS MUNICIPALES DE CALI E.I.C.E. E.S.P. - DISTRIBUIDOR |  | EMPRESAS MUNICIPALES DE CALI E.I.C.E. E.S.P. - COMERCIALIZADOR | ENERTOTAL S.A. E.S.P. - COMERCIALIZADOR | Regulado | CGM ENERTOTAL (comercializador) |  |  |  |  | 02869120 | ELSTER | 0.5s | 0.5s | N/A | 27/06/2019 | INPEL S.A. (10-LAC-054) | 22/02/2019 | 2019-06-27 |  |  | 01/01/1900 |  |  | 0 | No | 0 |  | No |  | 0 | 0 | 0 | 7120 | ACTIVIDADES PROFESIONALES, CIENTÍFICAS Y TÉCNICAS | Ensayos y análisis técnicos | 900147636 | Valle del Cauca | Cali | SANTIAGO DE CALI, DISTRITO ESPECIAL, DEPORTIVO, CULTURAL, TURÍSTICO, EMPRESARIAL Y DE SERVICIOS | CL 31 NORTE AV 2B - 23 | 3.4659 | -76.5212 | 978 | 2WPE
Frt33108 | INGENIERIA GRAFICA S.A. PLANTA 2 | EMPRESAS MUNICIPALES DE CALI E.I.C.E. E.S.P. - COMERCIALIZADOR | 01/07/2019 | 1.0442 | 295490 | 8000682857 | 13.2 | 2 | 3 | EMPRESAS MUNICIPALES DE CALI E.I.C.E. E.S.P. - COMERCIALIZADOR | 01/07/2019 | NA | EMPRESAS MUNICIPALES DE CALI E.I.C.E. E.S.P. - DISTRIBUIDOR |  | EMPRESAS MUNICIPALES DE CALI E.I.C.E. E.S.P. - COMERCIALIZADOR | EMPRESAS MUNICIPALES DE CALI E.I.C.E. E.S.P. - COMERCIALIZADOR | No Regulado | CGM EMCALI (comercializador) |  |  |  |  | 84016850 | ITRON | 0.5s | 0.5s | 0.5 | 01/07/2019 | METROBIT LTDA. (11-LAC-045) | 17/10/2018 | 2019-07-01 |  |  | 01/01/1900 |  |  | 0 | No | 0 |  | No |  | 0 | 0 | 0 | 1812 | INDUSTRIAS MANUFACTURERAS | Actividades de servicios relacionados con la impresión | 8000682857 | Valle del Cauca | Cali | SANTIAGO DE CALI, DISTRITO ESPECIAL, DEPORTIVO, CULTURAL, TURÍSTICO, EMPRESARIAL Y DE SERVICIOS | CARRERA 1H # 36-40 | 3.4372201 | -76.5224991 | 1018 | 2WRD
Frt33109 | ECOBOLSAS PRISMA S.A.S. | ENERCO S.A. E.S.P. - COMERCIALIZADOR | 27/06/2019 | 1.1324 | 14528721 | 900823695 | 0.2 | 1 | 4 | ENERTOTAL S.A. E.S.P. - COMERCIALIZADOR | 01/08/2023 | ENERCO S.A. E.S.P. - COMERCIALIZADOR | EMPRESAS MUNICIPALES DE CALI E.I.C.E. E.S.P. - DISTRIBUIDOR |  | EMPRESAS MUNICIPALES DE CALI E.I.C.E. E.S.P. - COMERCIALIZADOR | ENERTOTAL S.A. E.S.P. - COMERCIALIZADOR | Regulado | CGM ENERTOTAL (comercializador) |  |  |  |  | 69959771 | ISKRA | 1 | N/A | N/A | 27/06/2019 | INDUSTRIA ELÉCTRICA DEL CAUCA S.A. - INELCA (12-LAC-042) | 11/04/2019 | 2019-06-27 |  |  | 01/01/1900 |  |  | 0 | No | 0 |  | No |  | 0 | 0 | 0 | 2221 | INDUSTRIAS MANUFACTURERAS | Fabricación de formas básicas de plástico | 900823695 | Valle del Cauca | Cali | SANTIAGO DE CALI, DISTRITO ESPECIAL, DEPORTIVO, CULTURAL, TURÍSTICO, EMPRESARIAL Y DE SERVICIOS | CARRERA 2 NORTE # 46C-28 LC 01 | 3.473977 | -76.50785 | 1018 | 2WPF
Frt33112 | BUENAVER MUSSINI ARDILA FITZGERALD S. EN C.S. | ENERCO S.A. E.S.P. - COMERCIALIZADOR | 27/06/2019 | 1.1324 | 90374 | 9001294920 | 0.2 | 1 | 4 | ENERTOTAL S.A. E.S.P. - COMERCIALIZADOR | 01/08/2023 | ENERCO S.A. E.S.P. - COMERCIALIZADOR | EMPRESAS MUNICIPALES DE CALI E.I.C.E. E.S.P. - DISTRIBUIDOR |  | EMPRESAS MUNICIPALES DE CALI E.I.C.E. E.S.P. - COMERCIALIZADOR | ENERTOTAL S.A. E.S.P. - COMERCIALIZADOR | Regulado | CGM ENERTOTAL (comercializador) |  |  |  |  | 63620564 | ISKRA | 1 | N/A | N/A | 27/06/2019 | INPEL S.A. (10-LAC-054) | 10/04/2019 | 2019-06-27 |  |  | 01/01/1900 |  |  | 0 | No | 0 |  | No |  | 0 | 0 | 0 | 5611 | ALOJAMIENTO Y SERVICIOS DE COMIDA | Expendio a la mesa de comidas preparadas | 9001294920 | Valle del Cauca | Cali | SANTIAGO DE CALI, DISTRITO ESPECIAL, DEPORTIVO, CULTURAL, TURÍSTICO, EMPRESARIAL Y DE SERVICIOS | CALLE 6 # 36C-20 | 3.42528302 | -76.54057002 | 969 | 2WPI
Frt33128 | LA RECETA CIA S.A.S. | ENERCO S.A. E.S.P. - COMERCIALIZADOR | 27/06/2019 | 1.1324 | 37538 | 811034562 | 0.2 | 1 | 4 | ENERTOTAL S.A. E.S.P. - COMERCIALIZADOR | 01/08/2023 | ENERCO S.A. E.S.P. - COMERCIALIZADOR | EMPRESAS MUNICIPALES DE CALI E.I.C.E. E.S.P. - DISTRIBUIDOR |  | EMPRESAS MUNICIPALES DE CALI E.I.C.E. E.S.P. - COMERCIALIZADOR | ENERTOTAL S.A. E.S.P. - COMERCIALIZADOR | Regulado | CGM ENERTOTAL (comercializador) |  |  |  |  | 63620511 | ISKRA | 1 | N/A | N/A | 27/06/2019 | INPEL S.A. (10-LAC-054) | 10/04/2019 | 2019-06-27 |  |  | 01/01/1900 |  |  | 0 | No | 0 |  | No |  | 0 | 0 | 0 | 1084 | INDUSTRIAS MANUFACTURERAS | Elaboración de comidas y platos preparados | 811034562 | Valle del Cauca | Cali | SANTIAGO DE CALI, DISTRITO ESPECIAL, DEPORTIVO, CULTURAL, TURÍSTICO, EMPRESARIAL Y DE SERVICIOS | CALLE 6 # 39A-20 | 3.4206492 | -76.542739 | 971 | 2WPV
Frt33248 | GRUPO CARAGLIO S.A.S. - FIORE OESTE | VATIA S.A. E.S.P. - COMERCIALIZADOR | 04/07/2019 | 1.1324 | 12373717 | 900941110 | 0.2 | 1 | 4 | VATIA S.A. E.S.P. - COMERCIALIZADOR | 04/07/2019 | NA | EMPRESAS MUNICIPALES DE CALI E.I.C.E. E.S.P. - DISTRIBUIDOR |  | EMPRESAS MUNICIPALES DE CALI E.I.C.E. E.S.P. - COMERCIALIZADOR | VATIA S.A. E.S.P. - COMERCIALIZADOR | Regulado | CGM VATIA (comercializador) |  |  |  |  | 63621082 | ISKRA | 1 | N/A | N/A | 04/07/2019 | INDUSTRIA ELÉCTRICA DEL CAUCA S.A. - INELCA (12-LAC-042) | 08/05/2019 | 2019-07-04 |  |  | 01/01/1900 |  |  | 0 | No | 0 |  | No |  | 0 | 0 | 0 | 1040 | INDUSTRIAS MANUFACTURERAS | Elaboración de productos lácteos | 900941110 | Valle del Cauca | Cali | SANTIAGO DE CALI, DISTRITO ESPECIAL, DEPORTIVO, CULTURAL, TURÍSTICO, EMPRESARIAL Y DE SERVICIOS | CALLE 2 OESTE # 2-34 | 3.414414 | -76.521565 | 991 | 2WRZ
Frt33255 | GASTRONOMIA ITALIANA EN COLOMBIA SAS | DISTRIBUIDORA Y COMERCIALIZADORA DE ENERGIA ELECTRICA S.A. E.S.P. - COMERCIALIZADOR | 04/07/2019 | 1.1324 | 144340 | 9009348514 | 0.2 | 1 | 5 | CELSIA COLOMBIA S.A. E.S.P. - COMERCIALIZADOR | 26/04/2023 | DISTRIBUIDORA Y COMERCIALIZADORA DE ENERGIA ELECTRICA S.A. E.S.P. - COMERCIALIZADOR | EMPRESAS MUNICIPALES DE CALI E.I.C.E. E.S.P. - DISTRIBUIDOR |  | EMPRESAS MUNICIPALES DE CALI E.I.C.E. E.S.P. - COMERCIALIZADOR | CELSIA COLOMBIA S.A. E.S.P. - COMERCIALIZADOR | Regulado | CGM CELSIA (comercializador) |  |  |  |  | 63620994 | ISKRA | 1 | N/A | N/A | 04/07/2019 | INDUSTRIA ELÉCTRICA DEL CAUCA S.A. - INELCA (12-LAC-042) | 29/08/2018 | 2019-07-04 |  |  | 01/01/1900 |  |  | 0 | No | 0 |  | No |  | 0 | 0 | 0 | 5619 | ALOJAMIENTO Y SERVICIOS DE COMIDA | Otros tipos de expendio de comidas preparadas n.c.p. | 9009348514 | Valle del Cauca | Cali | SANTIAGO DE CALI, DISTRITO ESPECIAL, DEPORTIVO, CULTURAL, TURÍSTICO, EMPRESARIAL Y DE SERVICIOS | CALLE 6 # 52A-79 LOC 18 | 3.411996 | -76.54798 | 995 | 2WS7
Frt33256 | GASTRONOMIA ITALIANA EN COLOMBIA SAS | DISTRIBUIDORA Y COMERCIALIZADORA DE ENERGIA ELECTRICA S.A. E.S.P. - COMERCIALIZADOR | 04/07/2019 | 1.1324 | 144367 | 9009348514 | 0.2 | 1 | 5 | CELSIA COLOMBIA S.A. E.S.P. - COMERCIALIZADOR | 26/04/2023 | DISTRIBUIDORA Y COMERCIALIZADORA DE ENERGIA ELECTRICA S.A. E.S.P. - COMERCIALIZADOR | EMPRESAS MUNICIPALES DE CALI E.I.C.E. E.S.P. - DISTRIBUIDOR |  | EMPRESAS MUNICIPALES DE CALI E.I.C.E. E.S.P. - COMERCIALIZADOR | CELSIA COLOMBIA S.A. E.S.P. - COMERCIALIZADOR | Regulado | CGM CELSIA (comercializador) |  |  |  |  | 63620991 | ISKRA | 1 | N/A | N/A | 04/07/2019 | INDUSTRIA ELÉCTRICA DEL CAUCA S.A. - INELCA (12-LAC-042) | 29/08/2018 | 2019-07-04 |  |  | 01/01/1900 |  |  | 0 | No | 0 |  | No |  | 0 | 0 | 0 | 5619 | ALOJAMIENTO Y SERVICIOS DE COMIDA | Otros tipos de expendio de comidas preparadas n.c.p. | 9009348514 | Valle del Cauca | Cali | SANTIAGO DE CALI, DISTRITO ESPECIAL, DEPORTIVO, CULTURAL, TURÍSTICO, EMPRESARIAL Y DE SERVICIOS | CALLE 6 # 52A-85 LOC 19 | 3.411818 | -76.547558 | 995 | 2WS8
Frt33259 | GASTRONOMIA ITALIANA EN COLOMBIA SAS | DISTRIBUIDORA Y COMERCIALIZADORA DE ENERGIA ELECTRICA S.A. E.S.P. - COMERCIALIZADOR | 04/07/2019 | 1.1324 | 7761665 | 9009348514 | 0.2 | 1 | 5 | BIA ENERGY S.A.S. E.S.P - COMERCIALIZADOR | 25/01/2024 | CELSIA COLOMBIA S.A. E.S.P. - COMERCIALIZADOR | EMPRESAS MUNICIPALES DE CALI E.I.C.E. E.S.P. - DISTRIBUIDOR |  | EMPRESAS MUNICIPALES DE CALI E.I.C.E. E.S.P. - COMERCIALIZADOR | BIA ENERGY S.A.S. E.S.P - COMERCIALIZADOR | Regulado | CGM - BIA ENERGY |  |  |  |  | 63620997 | ISKRA | 1 | N/A | N/A | 04/07/2019 | INDUSTRIA ELÉCTRICA DEL CAUCA S.A. - INELCA (12-LAC-042) | 29/08/2018 | 2019-07-04 |  |  | 01/01/1900 |  |  | 0 | No | 0 |  | No |  | 0 | 0 | 0 | 5619 | ALOJAMIENTO Y SERVICIOS DE COMIDA | Otros tipos de expendio de comidas preparadas n.c.p. | 9009348514 | Valle del Cauca | Cali | SANTIAGO DE CALI, DISTRITO ESPECIAL, DEPORTIVO, CULTURAL, TURÍSTICO, EMPRESARIAL Y DE SERVICIOS | CALLE 52 NORTE AV 5 B -142 LOC 1 | 3.488783 | -76.523737 | 995 | 2WSB
Frt33318 | CENTRO COMERCIAL CHIPICHAPE PH - LOCAL 9-205 | DISTRIBUIDORA Y COMERCIALIZADORA DE ENERGIA ELECTRICA S.A. E.S.P. - COMERCIALIZADOR | 11/07/2019 | 1.0442 |  | 8002563955 | 0.2 | 1 | 5 | QI ENERGY S.A.S. E.S.P. - COMERCIALIZADOR | 26/04/2023 | DISTRIBUIDORA Y COMERCIALIZADORA DE ENERGIA ELECTRICA S.A. E.S.P. - COMERCIALIZADOR | EMPRESAS MUNICIPALES DE CALI E.I.C.E. E.S.P. - DISTRIBUIDOR |  | QI ENERGY S.A.S. E.S.P. - COMERCIALIZADOR | QI ENERGY S.A.S. E.S.P. - COMERCIALIZADOR | Regulado | CGM 24/7 |  |  |  |  | 1316003520 | GENESIS lll | 1 | N/A | N/A | 11/07/2019 | INPEL S.A. (10-LAC-054) | 31/01/2019 | 2019-07-11 |  |  | 01/01/1900 |  |  | 0 | No | 0 |  | No | Frt01434 | 0.076753 | 0 | 1.0369 | 6810 | ACTIVIDADES INMOBILIARIAS | Actividades inmobiliarias realizadas con bienes propios o arrendados | 8002563955 | Valle del Cauca | Cali | SANTIAGO DE CALI, DISTRITO ESPECIAL, DEPORTIVO, CULTURAL, TURÍSTICO, EMPRESARIAL Y DE SERVICIOS | CALLE 38 NORTE # 6N-35 | 3.476022 | -76.527996 | 995 | 2WT4
Frt33319 | CENTRO COMERCIAL CHIPICHAPE PH- LOCAL 9-204 | DISTRIBUIDORA Y COMERCIALIZADORA DE ENERGIA ELECTRICA S.A. E.S.P. - COMERCIALIZADOR | 11/07/2019 | 1.0442 |  | 8002563955 | 0.2 | 1 | 5 | QI ENERGY S.A.S. E.S.P. - COMERCIALIZADOR | 26/04/2023 | DISTRIBUIDORA Y COMERCIALIZADORA DE ENERGIA ELECTRICA S.A. E.S.P. - COMERCIALIZADOR | EMPRESAS MUNICIPALES DE CALI E.I.C.E. E.S.P. - DISTRIBUIDOR |  | QI ENERGY S.A.S. E.S.P. - COMERCIALIZADOR | QI ENERGY S.A.S. E.S.P. - COMERCIALIZADOR | Regulado | CGM 24/7 |  |  |  |  | 1316003549 | GENESIS lll | 1 | N/A | N/A | 11/07/2019 | INPEL S.A. (10-LAC-054) | 31/01/2019 | 2019-07-11 |  |  | 01/01/1900 |  |  | 0 | No | 0 |  | No | Frt01434 | 0.076753 | 0 | 1.0369 | 6810 | ACTIVIDADES INMOBILIARIAS | Actividades inmobiliarias realizadas con bienes propios o arrendados | 8002563955 | Valle del Cauca | Cali | SANTIAGO DE CALI, DISTRITO ESPECIAL, DEPORTIVO, CULTURAL, TURÍSTICO, EMPRESARIAL Y DE SERVICIOS | CALLE 38 NORTE # 6N-35 | 3.476022 | -76.527996 | 995 | 2WT5
Frt33320 | CENTRO COMERCIAL CHIPICHAPE PH - LOCAL 9-213 | DISTRIBUIDORA Y COMERCIALIZADORA DE ENERGIA ELECTRICA S.A. E.S.P. - COMERCIALIZADOR | 11/07/2019 | 1.0442 |  | 8002563955 | 0.2 | 1 | 5 | QI ENERGY S.A.S. E.S.P. - COMERCIALIZADOR | 26/04/2023 | DISTRIBUIDORA Y COMERCIALIZADORA DE ENERGIA ELECTRICA S.A. E.S.P. - COMERCIALIZADOR | EMPRESAS MUNICIPALES DE CALI E.I.C.E. E.S.P. - DISTRIBUIDOR |  | QI ENERGY S.A.S. E.S.P. - COMERCIALIZADOR | QI ENERGY S.A.S. E.S.P. - COMERCIALIZADOR | Regulado | CGM 24/7 |  |  |  |  | 1316003522 | GENESIS lll | 1 | N/A | N/A | 11/07/2019 | INPEL S.A. (10-LAC-054) | 31/01/2019 | 2019-07-11 |  |  | 01/01/1900 |  |  | 0 | No | 0 |  | No | Frt01434 | 0.076753 | 0 | 1.0369 | 6810 | ACTIVIDADES INMOBILIARIAS | Actividades inmobiliarias realizadas con bienes propios o arrendados | 8002563955 | Valle del Cauca | Cali | SANTIAGO DE CALI, DISTRITO ESPECIAL, DEPORTIVO, CULTURAL, TURÍSTICO, EMPRESARIAL Y DE SERVICIOS | CALLE 38 NORTE # 6N-35 | 3.47606 | -76.52826 | 995 | 2WT6
Frt33321 | CENTRO COMERCIAL CHIPICHAPE PH - LOCAL 9-208 B | DISTRIBUIDORA Y COMERCIALIZADORA DE ENERGIA ELECTRICA S.A. E.S.P. - COMERCIALIZADOR | 11/07/2019 | 1.0442 |  | 8002563955 | 0.2 | 1 | 5 | QI ENERGY S.A.S. E.S.P. - COMERCIALIZADOR | 26/04/2023 | DISTRIBUIDORA Y COMERCIALIZADORA DE ENERGIA ELECTRICA S.A. E.S.P. - COMERCIALIZADOR | EMPRESAS MUNICIPALES DE CALI E.I.C.E. E.S.P. - DISTRIBUIDOR |  | QI ENERGY S.A.S. E.S.P. - COMERCIALIZADOR | QI ENERGY S.A.S. E.S.P. - COMERCIALIZADOR | Regulado | CGM 24/7 |  |  |  |  | 1316003541 | GENESIS lll | 1 | N/A | N/A | 11/07/2019 | INPEL S.A. (10-LAC-054) | 31/01/2019 | 2019-07-11 |  |  | 01/01/1900 |  |  | 0 | No | 0 |  | No | Frt01434 | 0.076753 | 0 | 1.0369 | 6810 | ACTIVIDADES INMOBILIARIAS | Actividades inmobiliarias realizadas con bienes propios o arrendados | 8002563955 | Valle del Cauca | Cali | SANTIAGO DE CALI, DISTRITO ESPECIAL, DEPORTIVO, CULTURAL, TURÍSTICO, EMPRESARIAL Y DE SERVICIOS | CALLE 38 NORTE # 6N-35 | 3.475993 | -76.528051 | 995 | 2WT7
Frt33322 | CENTRO COMERCIAL CHIPICHAPE PH - LOCAL 9-201 | DISTRIBUIDORA Y COMERCIALIZADORA DE ENERGIA ELECTRICA S.A. E.S.P. - COMERCIALIZADOR | 11/07/2019 | 1.0442 |  | 8002563955 | 0.2 | 1 | 5 | QI ENERGY S.A.S. E.S.P. - COMERCIALIZADOR | 26/04/2023 | DISTRIBUIDORA Y COMERCIALIZADORA DE ENERGIA ELECTRICA S.A. E.S.P. - COMERCIALIZADOR | EMPRESAS MUNICIPALES DE CALI E.I.C.E. E.S.P. - DISTRIBUIDOR |  | QI ENERGY S.A.S. E.S.P. - COMERCIALIZADOR | QI ENERGY S.A.S. E.S.P. - COMERCIALIZADOR | Regulado | CGM 24/7 |  |  |  |  | 1316003547 | GENESIS lll | 1 | N/A | N/A | 11/07/2019 | INPEL S.A. (10-LAC-054) | 31/01/2019 | 2019-07-11 |  |  | 01/01/1900 |  |  | 0 | No | 0 |  | No | Frt01434 | 0.076753 | 0 | 1.0369 | 6810 | ACTIVIDADES INMOBILIARIAS | Actividades inmobiliarias realizadas con bienes propios o arrendados | 8002563955 | Valle del Cauca | Cali | SANTIAGO DE CALI, DISTRITO ESPECIAL, DEPORTIVO, CULTURAL, TURÍSTICO, EMPRESARIAL Y DE SERVICIOS | CALLE 38 NORTE # 6N-35 | 3.475993 | -76.528051 | 995 | 2WT8
Frt33323 | CENTRO COMERCIAL CHIPICHAPE PH - LOCAL- 9-203 | DISTRIBUIDORA Y COMERCIALIZADORA DE ENERGIA ELECTRICA S.A. E.S.P. - COMERCIALIZADOR | 11/07/2019 | 1.0442 |  | 8002563955 | 0.2 | 1 | 5 | QI ENERGY S.A.S. E.S.P. - COMERCIALIZADOR | 26/04/2023 | DISTRIBUIDORA Y COMERCIALIZADORA DE ENERGIA ELECTRICA S.A. E.S.P. - COMERCIALIZADOR | EMPRESAS MUNICIPALES DE CALI E.I.C.E. E.S.P. - DISTRIBUIDOR |  | QI ENERGY S.A.S. E.S.P. - COMERCIALIZADOR | QI ENERGY S.A.S. E.S.P. - COMERCIALIZADOR | Regulado | CGM 24/7 |  |  |  |  | 1316003542 | GENESIS lll | 1 | N/A | N/A | 11/07/2019 | INPEL S.A. (10-LAC-054) | 31/01/2019 | 2019-07-11 |  |  | 01/01/1900 |  |  | 0 | No | 0 |  | No | Frt01434 | 0.076753 | 0 | 1.0369 | 6810 | ACTIVIDADES INMOBILIARIAS | Actividades inmobiliarias realizadas con bienes propios o arrendados | 8002563955 | Valle del Cauca | Cali | SANTIAGO DE CALI, DISTRITO ESPECIAL, DEPORTIVO, CULTURAL, TURÍSTICO, EMPRESARIAL Y DE SERVICIOS | CALLE 38 NORTE # 6N-35 | 3.475993 | -76.528051 | 995 | 2WT9
Frt33324 | CENTRO COMERCIAL CHIPICHAPE PH - LOCAL 9-214 | DISTRIBUIDORA Y COMERCIALIZADORA DE ENERGIA ELECTRICA S.A. E.S.P. - COMERCIALIZADOR | 11/07/2019 | 1.0442 |  | 8002563955 | 0.2 | 1 | 5 | QI ENERGY S.A.S. E.S.P. - COMERCIALIZADOR | 26/04/2023 | DISTRIBUIDORA Y COMERCIALIZADORA DE ENERGIA ELECTRICA S.A. E.S.P. - COMERCIALIZADOR | EMPRESAS MUNICIPALES DE CALI E.I.C.E. E.S.P. - DISTRIBUIDOR |  | QI ENERGY S.A.S. E.S.P. - COMERCIALIZADOR | QI ENERGY S.A.S. E.S.P. - COMERCIALIZADOR | Regulado | CGM 24/7 |  |  |  |  | 1316003545 | GENESIS lll | 1 | N/A | N/A | 11/07/2019 | INPEL S.A. (10-LAC-054) | 31/01/2019 | 2019-07-11 |  |  | 01/01/1900 |  |  | 0 | No | 0 |  | No | Frt01434 | 0.076753 | 0 | 1.0369 | 6810 | ACTIVIDADES INMOBILIARIAS | Actividades inmobiliarias realizadas con bienes propios o arrendados | 8002563955 | Valle del Cauca | Cali | SANTIAGO DE CALI, DISTRITO ESPECIAL, DEPORTIVO, CULTURAL, TURÍSTICO, EMPRESARIAL Y DE SERVICIOS | CALLE 38 NORTE # 6N-35 | 3.475993 | -76.528051 | 995 | 2WTA
Frt33325 | CENTRO COMERCIAL CHIPICHAPE PH - LOCAL 9-209 | DISTRIBUIDORA Y COMERCIALIZADORA DE ENERGIA ELECTRICA S.A. E.S.P. - COMERCIALIZADOR | 11/07/2019 | 1.0442 |  | 8002563955 | 0.2 | 1 | 5 | QI ENERGY S.A.S. E.S.P. - COMERCIALIZADOR | 26/04/2023 | DISTRIBUIDORA Y COMERCIALIZADORA DE ENERGIA ELECTRICA S.A. E.S.P. - COMERCIALIZADOR | EMPRESAS MUNICIPALES DE CALI E.I.C.E. E.S.P. - DISTRIBUIDOR |  | QI ENERGY S.A.S. E.S.P. - COMERCIALIZADOR | QI ENERGY S.A.S. E.S.P. - COMERCIALIZADOR | Regulado | CGM 24/7 |  |  |  |  | 1316003548 | GENESIS lll | 1 | N/A | N/A | 11/07/2019 | INPEL S.A. (10-LAC-054) | 31/01/2019 | 2019-07-11 |  |  | 01/01/1900 |  |  | 0 | No | 0 |  | No | Frt01434 | 0.076753 | 0 | 1.0369 | 6810 | ACTIVIDADES INMOBILIARIAS | Actividades inmobiliarias realizadas con bienes propios o arrendados | 8002563955 | Valle del Cauca | Cali | SANTIAGO DE CALI, DISTRITO ESPECIAL, DEPORTIVO, CULTURAL, TURÍSTICO, EMPRESARIAL Y DE SERVICIOS | CALLE 38 NORTE # 6N-35 | 3.475993 | -76.528051 | 995 | 2WTB
Frt33326 | CENTRO COMERCIAL CHIPICHAPE PH - LOCAL 9-208 A | DISTRIBUIDORA Y COMERCIALIZADORA DE ENERGIA ELECTRICA S.A. E.S.P. - COMERCIALIZADOR | 11/07/2019 | 1.0442 |  | 8002563955 | 0.2 | 1 | 5 | QI ENERGY S.A.S. E.S.P. - COMERCIALIZADOR | 26/04/2023 | DISTRIBUIDORA Y COMERCIALIZADORA DE ENERGIA ELECTRICA S.A. E.S.P. - COMERCIALIZADOR | EMPRESAS MUNICIPALES DE CALI E.I.C.E. E.S.P. - DISTRIBUIDOR |  | QI ENERGY S.A.S. E.S.P. - COMERCIALIZADOR | QI ENERGY S.A.S. E.S.P. - COMERCIALIZADOR | Regulado | CGM 24/7 |  |  |  |  | 1316003543 | GENESIS lll | 1 | N/A | N/A | 11/07/2019 | INPEL S.A. (10-LAC-054) | 31/01/2019 | 2019-07-11 |  |  | 01/01/1900 |  |  | 0 | No | 0 |  | No | Frt01434 | 0.076753 | 0 | 1.0369 | 6810 | ACTIVIDADES INMOBILIARIAS | Actividades inmobiliarias realizadas con bienes propios o arrendados | 8002563955 | Valle del Cauca | Cali | SANTIAGO DE CALI, DISTRITO ESPECIAL, DEPORTIVO, CULTURAL, TURÍSTICO, EMPRESARIAL Y DE SERVICIOS | CALLE 38 NORTE # 6N-35 | 3.475993 | -76.528051 | 995 | 2WTC
Frt33327 | CENTRO COMERCIAL CHIPICHAPE PH - LOCAL 9-206 | DISTRIBUIDORA Y COMERCIALIZADORA DE ENERGIA ELECTRICA S.A. E.S.P. - COMERCIALIZADOR | 11/07/2019 | 1.0442 |  | 8002563955 | 0.2 | 1 | 5 | QI ENERGY S.A.S. E.S.P. - COMERCIALIZADOR | 26/04/2023 | DISTRIBUIDORA Y COMERCIALIZADORA DE ENERGIA ELECTRICA S.A. E.S.P. - COMERCIALIZADOR | EMPRESAS MUNICIPALES DE CALI E.I.C.E. E.S.P. - DISTRIBUIDOR |  | QI ENERGY S.A.S. E.S.P. - COMERCIALIZADOR | QI ENERGY S.A.S. E.S.P. - COMERCIALIZADOR | Regulado | CGM 24/7 |  |  |  |  | 1316003523 | GENESIS lll | 1 | N/A | N/A | 11/07/2019 | INPEL S.A. (10-LAC-054) | 31/01/2019 | 2019-07-11 |  |  | 01/01/1900 |  |  | 0 | No | 0 |  | No | Frt01434 | 0.076753 | 0 | 1.0369 | 6810 | ACTIVIDADES INMOBILIARIAS | Actividades inmobiliarias realizadas con bienes propios o arrendados | 8002563955 | Valle del Cauca | Cali | SANTIAGO DE CALI, DISTRITO ESPECIAL, DEPORTIVO, CULTURAL, TURÍSTICO, EMPRESARIAL Y DE SERVICIOS | CALLE 38 NORTE # 6N-35 | 3.475993 | -76.528051 | 995 | 2WTD
Frt33328 | CENTRO COMERCIAL CHIPICHAPE PH - LOCAL 9-211 | DISTRIBUIDORA Y COMERCIALIZADORA DE ENERGIA ELECTRICA S.A. E.S.P. - COMERCIALIZADOR | 11/07/2019 | 1.0442 |  | 8002563955 | 0.2 | 1 | 5 | QI ENERGY S.A.S. E.S.P. - COMERCIALIZADOR | 26/04/2023 | DISTRIBUIDORA Y COMERCIALIZADORA DE ENERGIA ELECTRICA S.A. E.S.P. - COMERCIALIZADOR | EMPRESAS MUNICIPALES DE CALI E.I.C.E. E.S.P. - DISTRIBUIDOR |  | QI ENERGY S.A.S. E.S.P. - COMERCIALIZADOR | QI ENERGY S.A.S. E.S.P. - COMERCIALIZADOR | Regulado | CGM 24/7 |  |  |  |  | 1316003524 | GENESIS lll | 1 | N/A | N/A | 11/07/2019 | INPEL S.A. (10-LAC-054) | 31/01/2019 | 2019-07-11 |  |  | 01/01/1900 |  |  | 0 | No | 0 |  | No | Frt01434 | 0.076753 | 0 | 1.0369 | 6810 | ACTIVIDADES INMOBILIARIAS | Actividades inmobiliarias realizadas con bienes propios o arrendados | 8002563955 | Valle del Cauca | Cali | SANTIAGO DE CALI, DISTRITO ESPECIAL, DEPORTIVO, CULTURAL, TURÍSTICO, EMPRESARIAL Y DE SERVICIOS | CALLE 38 NORTE # 6N-35 | 3.475952 | -76.527817 | 995 | 2WTE
Frt33342 | GASTRONOMIA ITALIANA EN COLOMBIA SAS | DISTRIBUIDORA Y COMERCIALIZADORA DE ENERGIA ELECTRICA S.A. E.S.P. - COMERCIALIZADOR | 11/07/2019 | 1.1324 | 11968685 | 9009348514 | 0.2 | 1 | 4 | BIA ENERGY S.A.S. E.S.P - COMERCIALIZADOR | 01/02/2024 | CELSIA COLOMBIA S.A. E.S.P. - COMERCIALIZADOR | EMPRESAS MUNICIPALES DE CALI E.I.C.E. E.S.P. - DISTRIBUIDOR |  | EMPRESAS MUNICIPALES DE CALI E.I.C.E. E.S.P. - COMERCIALIZADOR | BIA ENERGY S.A.S. E.S.P - COMERCIALIZADOR | Regulado | CGM - BIA ENERGY |  |  |  |  | 63621265 | ISKRA | 1 | N/A | N/A | 11/07/2019 | INDUSTRIA ELÉCTRICA DEL CAUCA S.A. - INELCA (12-LAC-042) | 29/08/2018 | 2019-07-11 |  |  | 01/01/1900 |  |  | 0 | No | 0 |  | No |  | 0 | 0 | 0 | 5619 | ALOJAMIENTO Y SERVICIOS DE COMIDA | Otros tipos de expendio de comidas preparadas n.c.p. | 9009348514 | Valle del Cauca | Cali | SANTIAGO DE CALI, DISTRITO ESPECIAL, DEPORTIVO, CULTURAL, TURÍSTICO, EMPRESARIAL Y DE SERVICIOS | CALLE 13 # 73-116 LC 104 | 3.390315 | -76.539002 | 995 | 2WTS
Frt33343 | GASTRONOMIA ITAIANA EN COLOMBIA SAS | DISTRIBUIDORA Y COMERCIALIZADORA DE ENERGIA ELECTRICA S.A. E.S.P. - COMERCIALIZADOR | 11/07/2019 | 1.1324 | 11101892 | 9009348514 | 0.2 | 1 | 5 | BIA ENERGY S.A.S. E.S.P - COMERCIALIZADOR | 25/01/2024 | CELSIA COLOMBIA S.A. E.S.P. - COMERCIALIZADOR | EMPRESAS MUNICIPALES DE CALI E.I.C.E. E.S.P. - DISTRIBUIDOR |  | EMPRESAS MUNICIPALES DE CALI E.I.C.E. E.S.P. - COMERCIALIZADOR | BIA ENERGY S.A.S. E.S.P - COMERCIALIZADOR | Regulado | CGM - BIA ENERGY |  |  |  |  | 63621291 | ISKRA | 1 | N/A | N/A | 11/07/2019 | INDUSTRIA ELÉCTRICA DEL CAUCA S.A. - INELCA (12-LAC-042) | 29/08/2018 | 2019-07-11 |  |  | 01/01/1900 |  |  | 0 | No | 0 |  | No |  | 0 | 0 | 0 | 5619 | ALOJAMIENTO Y SERVICIOS DE COMIDA | Otros tipos de expendio de comidas preparadas n.c.p. | 9009348514 | Valle del Cauca | Cali | SANTIAGO DE CALI, DISTRITO ESPECIAL, DEPORTIVO, CULTURAL, TURÍSTICO, EMPRESARIAL Y DE SERVICIOS | CARRERA 85C # 16-11 LOC 1 A | 3.380566 | -76.528759 | 995 | 2WTT
Frt33344 | CENTRO COMERCIAL CHIPICHAPE PH - LOCAL - 9 207 | DISTRIBUIDORA Y COMERCIALIZADORA DE ENERGIA ELECTRICA S.A. E.S.P. - COMERCIALIZADOR | 11/07/2019 | 1.0442 |  | 8002563955 | 0.2 | 1 | 5 | QI ENERGY S.A.S. E.S.P. - COMERCIALIZADOR | 26/04/2023 | DISTRIBUIDORA Y COMERCIALIZADORA DE ENERGIA ELECTRICA S.A. E.S.P. - COMERCIALIZADOR | EMPRESAS MUNICIPALES DE CALI E.I.C.E. E.S.P. - DISTRIBUIDOR |  | QI ENERGY S.A.S. E.S.P. - COMERCIALIZADOR | QI ENERGY S.A.S. E.S.P. - COMERCIALIZADOR | Regulado | CGM 24/7 |  |  |  |  | 1316003550 | GENESIS lll | 1 | N/A | N/A | 11/07/2019 | INPEL S.A. (10-LAC-054) | 31/01/2019 | 2019-07-11 |  |  | 01/01/1900 |  |  | 0 | No | 0 |  | No | Frt01434 | 0.076753 | 0 | 1.0369 | 6810 | ACTIVIDADES INMOBILIARIAS | Actividades inmobiliarias realizadas con bienes propios o arrendados | 8002563955 | Valle del Cauca | Cali | SANTIAGO DE CALI, DISTRITO ESPECIAL, DEPORTIVO, CULTURAL, TURÍSTICO, EMPRESARIAL Y DE SERVICIOS | CALLE 38 NORTE # 6N-35 | 3.475952 | -76.527817 | 995 | 2WTU
Frt33345 | CENTRO COMERCIAL CHIPICHAPE PH- BURBUJA 841 | DISTRIBUIDORA Y COMERCIALIZADORA DE ENERGIA ELECTRICA S.A. E.S.P. - COMERCIALIZADOR | 11/07/2019 | 1.0442 |  | 8002563955 | 0.2 | 1 | 5 | QI ENERGY S.A.S. E.S.P. - COMERCIALIZADOR | 26/04/2023 | DISTRIBUIDORA Y COMERCIALIZADORA DE ENERGIA ELECTRICA S.A. E.S.P. - COMERCIALIZADOR | EMPRESAS MUNICIPALES DE CALI E.I.C.E. E.S.P. - DISTRIBUIDOR |  | QI ENERGY S.A.S. E.S.P. - COMERCIALIZADOR | QI ENERGY S.A.S. E.S.P. - COMERCIALIZADOR | Regulado | CGM 24/7 |  |  |  |  | 1217028665 | GENESIS lll | 1 | N/A | N/A | 11/07/2019 | INPEL S.A. (10-LAC-054) | 01/02/2019 | 2019-07-11 |  |  | 01/01/1900 |  |  | 0 | No | 0 |  | No | Frt01434 | 0.076753 | 0 | 1.0369 | 6810 | ACTIVIDADES INMOBILIARIAS | Actividades inmobiliarias realizadas con bienes propios o arrendados | 8002563955 | Valle del Cauca | Cali | SANTIAGO DE CALI, DISTRITO ESPECIAL, DEPORTIVO, CULTURAL, TURÍSTICO, EMPRESARIAL Y DE SERVICIOS | CALLE 38 NORTE # 6N-35 | 3.476022 | -76.527996 | 995 | 2WTV
Frt33346 | CENTRO COMERCIAL CHIPICHAPE PH - LOCAL- 8-207 A | DISTRIBUIDORA Y COMERCIALIZADORA DE ENERGIA ELECTRICA S.A. E.S.P. - COMERCIALIZADOR | 11/07/2019 | 1.0442 |  | 8002563955 | 0.2 | 1 | 5 | QI ENERGY S.A.S. E.S.P. - COMERCIALIZADOR | 26/04/2023 | DISTRIBUIDORA Y COMERCIALIZADORA DE ENERGIA ELECTRICA S.A. E.S.P. - COMERCIALIZADOR | EMPRESAS MUNICIPALES DE CALI E.I.C.E. E.S.P. - DISTRIBUIDOR |  | QI ENERGY S.A.S. E.S.P. - COMERCIALIZADOR | QI ENERGY S.A.S. E.S.P. - COMERCIALIZADOR | Regulado | CGM 24/7 |  |  |  |  | 4600230651 | APPLIED METERS | 1 | N/A | N/A | 11/07/2019 | INPEL S.A. (10-LAC-054) | 31/01/2019 | 2019-07-11 |  |  | 01/01/1900 |  |  | 0 | No | 0 |  | No | Frt01434 | 0.076753 | 0 | 1.0369 | 6810 | ACTIVIDADES INMOBILIARIAS | Actividades inmobiliarias realizadas con bienes propios o arrendados | 8002563955 | Valle del Cauca | Cali | SANTIAGO DE CALI, DISTRITO ESPECIAL, DEPORTIVO, CULTURAL, TURÍSTICO, EMPRESARIAL Y DE SERVICIOS | CALLE 38 NORTE # 6N-35 | 3.476022 | -76.527996 | 995 | 2WTW
Frt33347 | CENTRO COMERCIAL CHIPICHAPE PH- LOCAL - BURBUJA 853 | DISTRIBUIDORA Y COMERCIALIZADORA DE ENERGIA ELECTRICA S.A. E.S.P. - COMERCIALIZADOR | 11/07/2019 | 1.0442 |  | 8002563955 | 0.2 | 1 | 5 | QI ENERGY S.A.S. E.S.P. - COMERCIALIZADOR | 26/04/2023 | DISTRIBUIDORA Y COMERCIALIZADORA DE ENERGIA ELECTRICA S.A. E.S.P. - COMERCIALIZADOR | EMPRESAS MUNICIPALES DE CALI E.I.C.E. E.S.P. - DISTRIBUIDOR |  | QI ENERGY S.A.S. E.S.P. - COMERCIALIZADOR | QI ENERGY S.A.S. E.S.P. - COMERCIALIZADOR | Regulado | CGM 24/7 |  |  |  |  | 4600185512 | APPLIED METERS | 1 | N/A | N/A | 11/07/2019 | INPEL S.A. (10-LAC-054) | 31/01/2019 | 2019-07-11 |  |  | 01/01/1900 |  |  | 0 | No | 0 |  | No | Frt01434 | 0.076753 | 0 | 1.0369 | 6810 | ACTIVIDADES INMOBILIARIAS | Actividades inmobiliarias realizadas con bienes propios o arrendados | 8002563955 | Valle del Cauca | Cali | SANTIAGO DE CALI, DISTRITO ESPECIAL, DEPORTIVO, CULTURAL, TURÍSTICO, EMPRESARIAL Y DE SERVICIOS | CALLE 38 NORTE # 6N-35 | 3.476022 | -76.527996 | 995 | 2WTX